## Город_прил.1
Приложение № 1
к Методическим указаниям по определению размера платы
за технологическое присоединение к электрическим сетям,
утв. приказом Федеральной антимонопольной службы
от 29 августа 2017 г. № 1135/17
Расходы на строительство введенных в эксплуатацию объектов электросетевого хозяйства для целей технологического присоединения и для целей реализации иных мероприятий инвестиционной программы филиала ПАО "Россети Юг" - "Ростовэнерго", а также на обеспечение средствами коммерческого учета электрической энергии (мощности)
территории городских населенных пунктов
№ п/п | Объект электросетевого хозяйства/ Средство коммерческого учета электрической энергии (мощности) | Год ввода объекта | Уровень напряжения, кВ | Протяженность (для линий электропередачи), метров/Количество пунктов секционирования, штук/ Количество точек учета, штук | Присоединенная максимальная мощность, кВт | Расходы на строительство объекта/на обеспечение средствами коммерческого учета электрической энергии (мощности), тыс. руб.
1 | 2 | 3 | 4 | 5 | 6 | 7
Строительство воздушных линий (C2,i)
Материал опоры
железобетонные
изолированный провод
| Материал провода сталеалюминевый |  | 0,4 кВ
Сечение провода:
2.3.1.3.1.1. | диапазон до 50 квадратных мм включительно
2.3.1.3.1.1. | одноцепная
2.3.1.3.1.1. | пообъектная расшифровка * | 2018 | 0,4 кВ | 0 | 0 | 0
2.3.1.3.1.1. | пообъектная расшифровка * | 2019 | 0,4 кВ | 4861 | 1114.8 | 6440.002
2.3.1.3.1.1. | пообъектная расшифровка * | 2020 | 0,4 кВ | 2235 | 169 | 3043.5844
2.3.1.3.1.1. | Строительство ВЛ-0,4кВ от КТП-10/0,4кВ №916 по ВЛ-10кВ №2 ПС 110/35/10кВ «Ганчуковская» для электроснабжения объекта – жилой дом, расположенного по адресу: Российская Федерация, Ростовская обл., р-н. Пролетарский, х. Ганчуков, пер. Новый, д.1, кв.1, заявитель Жидовкина Е.А. | 2019 | 0,4 кВ | 516 | 15 | 584.916
2.3.1.3.1.1. | Строительство ВЛИ-0,4 кВ от опоры №2-00/2 от КТП 10/0,4 кВ №316 по ВЛ-10 кВ Л-2 Ленинец для электроснабжения объекта «БС № 61-02324», расположенного по адресу: Ростовская область, Сальский район, х. Новосёлый 1-й, ул. Прохладная, к.н. 61:34:0120101:762, заявитель ПАО «Мобильные ТелеСистемы» (ПАО «МТС») | 2019 | 0,4 кВ | 120 | 10 | 238.64
2.3.1.3.1.1. | Строительство ВЛ-10 кВ от опоры №2-00/41 по ВЛ-10 кВ №2 ПС 35/10 кВ «Сеятель», строительство КТП 10/0,4 и ВЛ 0,4 кВ для электроснабжения объекта – склада-холодильника, расположенного по адресу: Ростовская область, Сальский район, п. Сеятель Северный, К/к № 61:34:600020 с условным центром в п. Сеятель Северный, поле III2к., заявитель ООО «ПродРесурс» | 2019 | 0,4 кВ | 15 | 145 | 187
2.3.1.3.1.1. | Строительство ВЛ-0,4кВ от существующей опоры №2-01/8 ВЛ-0,4кВ №2 КТП 10/0,4кВ №14 по ВЛ-10кВ №8 ПС 110/35/10 "Пролетарская" для электроснабжения объекта - "домик рыбака", расположенного по адресу: Ростовская область, Пролетарский район, а/д "х. Сухой-Б-Орловка" - 17км от х. Конармейский ЗАО им. 50 летия СССР, участок №4, к.н. 61:31:0600008:1364, заявитель Чувпило А.Н. (ориентировочная протяженность ЛЭП - 0,45км) | 2019 | 0,4 кВ | 450 | 10 | 438
2.3.1.3.1.1. | Строительство ВЛ-10 кВ от опоры №4-03/23 ВЛ-10 кВ №4 ПС 110/10кВ «Уютная», строительство КТП 10/0,4 и ВЛ-0,4 кВ для электроснабжения дачных домиков, расположенных по адресу: Ростовская область, Пролетарский район, садоводческое товарищество «Заречное», заявители Гаркушенко Ю.В., Слюсарев Г.А., Принцевский М.Н., Северчуков А.И., Дендиберя Т.Н. (Ориентировочная протяженность ЛЭП – 0,44 км, ориентировочная мощность ТП – 0,1 МВА) | 2019 | 0,4 кВ | 370 | 65 | 450
2.3.1.3.1.1. | Строительство ВЛ-0,4 кВ от существующей опоры №2-00/6 по ВЛ-0,4 кВ №2 КТП-10/0,4 кВ №211/100 кВА по ВЛ-10кВ №4 ПС 35/10 кВ КРС для электроснабжения БС №612323, расположенного по адресу: Российская Федерация, Ростовская обл., р-н. Пролетарский, п. Опенки, ул. Мира, д. 26А, заявитель Публичное акционерное общество «Мобильные ТелеСистемы» | 2019 | 0,4 кВ | 120 | 15 | 127.361
2.3.1.3.1.1. | Строительство ВЛ-0,4 кВ от ТП №39 по ВЛ-10 кВ №2 ПС 35/10 кВ «Коневод» для электроснабжения объекта «полевой стан», расположенного по адресу: Ростовская область, Целинский район, п. Вороново, с/с Кировский, в границах СПК «1 Мая» кад. поле №29,32, к.н. 61:40:0600013:86, заявитель ИП глава КФХ Костюкова Е.В. | 2019 | 0,4 кВ | 520 | 13 | 476
2.3.1.3.1.1. | Строительство ВЛ-10 кВ от ВЛ-10 кВ №4 ПС 35/10кВ «ГПЗ», строительство КТП 10/0,4 кВ и ВЛ-0,4 кВ для электроснабжения объекта – жилой дом, расположенного по адресу: Ростовская область, Пролетарский район, п. Протоки, ул. Транспортная, д. 16а, к.н. 61:31:0000000:729, заявитель Пономарев И.И. (Ориентировочная протяженность ЛЭП - 0,053 км, ориентировочная мощность ТП – 0,025 МВА) | 2019 | 0,4 кВ | 55 | 15 | 124
2.3.1.3.1.1. | Строительство ВЛ-0,4 кВ от опоры №1-00/5 по ВЛ-0,4кВ №1 от ТП 10/0,4кВ №446 по ВЛ-10 кВ №1 ПС 35/10кВ "Шаблиевская" для электроснабжения объекта «БС № 61-01943», расположенного по адресу: Ростовская область, Сальский район, с. Шаблиевская, ул. Димитрова, 38, к.н. 61:34:0050201:2477, заявитель ПАО «Мобильные ТелеСистемы» (ПАО «МТС») | 2019 | 0,4 кВ | 60 | 8.7 | 215.28
2.3.1.3.1.1. | Строительство ВЛИ-0,4 кВ от опоры №1-00/9 по ВЛ-0,4 кВ Л-1от КТП 10/0,4 кВ №187 по ВЛ-10 кВ Л-3 Шаблиевская для электроснабжения объекта «БС № 61-02332», расположенного по адресу: Ростовская область, Сальский район, с. Екатериновка, кадастровый номер земельного участка 61:34:0050101:3803, заявитель ПАО «Мобильные Теле Системы» (ПАО «МТС») | 2019 | 0,4 кВ | 60 | 8.7 | 235.879
2.3.1.3.1.1. | Строительство ВЛ-10 кВ от ВЛ-10 кВ №4 ПС 35/10кВ «Жуковская», строительство КТП 10/0,4 и ВЛ 0,4 кВ для электроснабжения объекта – модульная бойня по убою КРС, расположенная по адресу: Ростовская область, Песчанокопский район, вблизи с. Жуковское, граф. учет №175, кад. № 61:30:0600008:3547, заявитель СССПК «Песчанокопскагроснаб» Гридин С.П. (Ориентировочная протяженность ЛЭП - 0,05 км, ориентировочная мощность ТП – 0,16 МВА) | 2019 | 0,4 кВ | 10 | 147 | 122
2.3.1.3.1.1. | Строительство ВЛ-0,4 кВ от ТП №235 по ВЛ-10 кВ №2 ПС 35/10 «Целинский ССК» для электроснабжения объекта «квартира», расположенного по адресу: Ростовская область, Целинский район, х. Северный, ул. Молодежная, д. 13, кв. 1, к.н. 61:40:0031101:2426, заявитель Акланов Леонид Николаевич | 2019 | 0,4 кВ | 300 | 14 | 334.287
2.3.1.3.1.1. | Строительство ВЛ-0,4 кВ от опоры №1-00/15 ВЛ-0,4кВ №1 от КТП 10/0,4 кВ №163 ВЛ-10 кВ №4 ПС 110/10 кВ «Уютная» для электроснабжения объекта – дачный дом, расположенного по адресу: РФ, Ростовская область, Пролетарский район, х. Уютный, ул. Первомайская, 5,5 км юго-западнее х. Уютный, к.н. земельного участка: 61:31:0600011:886, заявитель Чулков И.О. | 2019 | 0,4 кВ | 200 | 10 | 308.889
2.3.1.3.1.1. | Строительство ВЛ-10 кВ от опоры №16-00/63 по ВЛ-10 кВ №16 ПС 220/110/10кВ «Сальская», строительство КТП 10/0,4 и ВЛ- 0,4 кВ для электроснабжения объекта – торгово-гостиничного комплекса, расположенного по адресу: РФ, Ростовская область, г. Сальск, Сальский район, справа от автодороги 339+50 м «Песчанокопское-Котельниково», к. н. земельного участка: 61:57:0010101:57. Заявитель ИП Жеребцова А.А.» | 2019 | 0,4 кВ | 10 | 140 | 70
2.3.1.3.1.1. | Строительство ВЛ-10 кВ от опоры №21-01/55 ВЛ-10 кВ Л-21 Сальская, строительство КТП 10/0,4 кВ и ВЛ- 0,4 кВ для электроснабжения объекта –магазин, расположенный по адресу: РФ, Ростовская область, Сальский район, около автодороги «г. Котельниково – п. Зимовники – г. Сальск – с. Песчанокопское (от границы Волгоградской области)», 328+150 м слева к.н. 61:34:0040101:4172. Заявитель ИП Резниченко С.И. | 2019 | 0,4 кВ | 10 | 65 | 152
2.3.1.3.1.1. | Строительство ВЛ 0,4 кВ от ЗТП 10/0,4 кВ №330 по ВЛ 10 кВ Л-7 ПС Ново-Егорлыкская для электроснабжения объекта – «нежилой объект», расположенного по адресу: 347616 РФ, Ростовская область, Сальский район, с. Новый Егорлык, ул. Советская, д. 1 , корп. в, к.н. 61:34:0110101:2369, заявитель местная религиозная организация православный Приход Храма святителя Николая Чудотворца с. Новый Егорлык Сальского района Ростовской области Религиозной организации Волгодонская Епархия Русской Православной Церкви | 2019 | 0,4 кВ | 40 | 15 | 198.164
2.3.1.3.1.1. | «Строительство ВЛ-10 кВ от опоры №7-00/140 ВЛ-10 кВ №7 ПС 35/10кВ «КРС», строительство КТП 10/0,4 и ВЛ-0,4 кВ для электроснабжения объектов, расположенных по адресу: Ростовская область, Пролетарский район, ДНТ №2, ул. Ковыльная, №129, №166, №170, №174, №190, №214, №230, заявитель Котлярова Е.С, Комаров С.Н, Богданова Е.А., Федотов Ю.И., Петров В.Н., Донченко Т.С., Носенко С.П., (Ориентировочная протяженность ЛЭП – 0,7 км, ориентировочная мощность ТП – 0,25МВА)» | 2019 | 0,4 кВ | 615 | 98 | 715
2.3.1.3.1.1. | Строительство ВЛ 0,4 кВ от опоры №1-00/16 ВЛ 0,4 кВ Л-1 ТП 10/0,4 кВ №445 ВЛ 10 кВ Л-7 ПС Кундрюченская для электроснабжения объекта – «Производственная база», расположенного по адресу: Ростовская область, Орловский район, Луганское сельское поселение, в 100 м на юг от х. Быстрянский, к.н. 61:29:0600006:1498, заявитель ИП Глуховский Ю.Н. | 2019 | 0,4 кВ | 60 | 20 | 73.068
2.3.1.3.1.1. | Строительство ВЛ-0,4кВ от опоры №2-00/15-4 Л-2 КТП-10/0,4кВ №287 Л-1 Целинская для электроснабжения объекта – «гараж», расположенного по адресу: РФ, Ростовская область, Целинский район, п.Новая Целина, ул.Родниковая, д.6, к.н. 61:40:0010145:28, заявитель Горохова Т.Н. | 2019 | 0,4 кВ | 80 | 14.6 | 100.042
2.3.1.3.1.1. | Строительство ВЛЗ-10 кВ от опоры №21-01/56 по ВЛ-10 кВ Л-21 ПС 220/110/10кВ «Сальская», строительство КТП 10/0,4 и ВЛЗ-0,4 кВ для электроснабжения объекта – автосервис, расположенного по адресу: РФ, Ростовская область, Сальский р-н, около автодороги г. Котельниково - п. Зимовники - г. Сальск - с. Песчанокопское, к.н. 61:34:0040101:4132, заявитель ИП Тубольцев Р.В | 2019 | 0,4 кВ | 10 | 149 | 104.013
2.3.1.3.1.1. | Строительство ВЛ-0,4 кВ от КТП-10/0,4 кВ №323 Л-2 Лопанская для электроснабжения объекта – «БС №61-02327», расположенного по адресу: РФ, Ростовская область, Целинский район, ст. Сладкая Балка, ул. Донская, д.46, к.н. 61:40:0040501:1519, заявитель ПАО «МТС» | 2019 | 0,4 кВ | 65 | 10 | 120.638
2.3.1.3.1.1. | Строительство ВЛ-0,4 кВ от опоры №2-00/11 Л-2 КТП-10/0,4 кВ №23 Л-4 Плодородненская для электроснабжения объекта – «жилой дом», расположенного по адресу: РФ, Ростовская область, Целинский район, с. Плодородное, ул. Набережная, д.3, к.н. 61:40:0070101:108, заявитель Бахолдин И.В. | 2019 | 0,4 кВ | 250 | 14.8 | 166.745
2.3.1.3.1.1. | Строительство ВЛ-10 кВ от опоры №4-05/16 ВЛ-10 кВ №4 ПС 110/10кВ «Уютная», строительство КТП 10/0,4 и ВЛ-0,4 кВ для электроснабжения объекта – подсобное помещение, расположенного по адресу: РФ, Ростовская область, Пролетарский район, х. Уютный, 2,7 км на северо-восток, к.н. 61:31:0600011:792, заявитель Губанов А.Н.» (Ориентировочная протяженность ЛЭП - 0,05 км, ориентировочная мощность ТП – 0,025 МВА) | 2019 | 0,4 кВ | 40 | 15 | 112.634
2.3.1.3.1.1. | Строительство ВЛИ-0,4 кВ от КТП 10/0,4 кВ №65 по ВЛ-10 кВ Л-4 ПС 110/35/10 кВ «Развиленская», для электроснабжения объекта – здание, расположенного по адресу: РФ, Ростовская область, Песчанокопский р-н, с. Развильное, ул. Ростовская, 107а к.н. 61:30:0090101:9344, заявитель ИП Шкурат А.Д. | 2019 | 0,4 кВ | 220 | 70 | 271.248
2.3.1.3.1.1. | «Строительство ВЛ-0,4 кВ от КТП 10/0,4 кВ №736 Л-5 Наумовская для электроснабжения объекта – «жилой дом», расположенного по адресу: РФ, Ростовская область, Пролетарский район, х. Черниговский, ул. Степная, д. 29, к.н. 61:31:0020501:38, заявитель Кулеш В.И. | 2019 | 0,4 кВ | 615 | 15 | 393.288
2.3.1.3.1.1. | «Строительство ВЛ 0,4 кВ от КТП 10/0,4 кВ №2 по ВЛ 10 кВ Л-2 от РП-21С ПС Сальская для электроснабжения объекта – «нежилой объект», расположенного по адресу: 347608 РФ, Ростовская область, Сальский район, к/з им. Буденного, ул. Семашко, д. 1, к.н. 61:34:0040400:867, заявитель Муниципальное бюджетное учреждение здравоохранение «Центральная районная больница Сальского района» | 2019 | 0,4 кВ | 50 | 12 | 120.91
2.3.1.3.1.1. | Строительство участка ВЛ-10 кВ от существующей оп. №70 ВЛ-10 кВ «Зверпромхоз» от ПС Ш-42, с установкой ТП-10/0,4 кВ, и строительство ВЛИ-0,4 кВ от вновь установленной ТП-10/0,4 кВ для присоединения нежилого дома Сирота Д.В. (ориентировочная протяженность ЛЭП 0,145 км, ориентировочная мощность трансформатора 25 кВА) | 2020 | 0,4 кВ | 28 | 15 | 91.3136
2.3.1.3.1.1. | Строительство участка ВЛ-6 кВ от существующей оп. №58 отпайки на КТП№66 ВЛ-6 кВ «Совхоз-10» от ПС Ш-12, с установкой ТП-6/0,4 кВ, и строительство ВЛИ-0,4 кВ от вновь установленной ТП-6/0,4 кВ для присоединения ангара Коваленко Д.О (ориентировочная протяженность ЛЭП 1,93 км, ориентировочная мощность трансформатора 25 кВА) | 2020 | 0,4 кВ | 5 | 15 | 30.8705
2.3.1.3.1.1. | Строительство ВЛИ-0,4кВ от оп.541 ВЛ-0,4кВ №1 от КТП №244 по ВЛ-6кВ «Кривянка» от ПС 35/6кВ Ш-43 для электроснабжения жилого дома (Макосеева В.Г) (ориентировочная протяженность ЛЭП – 0,08км) | 2020 | 0,4 кВ | 80 | 10 | 139.3078
2.3.1.3.1.1. | Строительство ВЛИ-0,4 кВ от оп. №9/16 ВЛ-0,4 кВ №3 от МТП №220 ВЛ-6 кВ "Рыбхоз" от ПС 35/6 кВ Ш-41 для электроснабжения жилого дома в ст. Бессергеневская, ул. Семисохина, д.9-а Октябрьского района Ростовской области (Леонов Б.А.) (ориентировочная протяженность ЛЭП - 0,06 км) | 2020 | 0,4 кВ | 51 | 15 | 145.3297
2.3.1.3.1.1. | Строительство ВЛИ-0,22 кВ от оп. №16 ВЛ-0,4 кВ №2 от КТП №135 по ВЛ-10кВ «Летний Гурт» от ПС 35/10кВ Ш-48 для электроснабжения жилого дома в х. Ягодинка, ул. Степная, д. 31 Октябрьского района Ростовской обдасти (Кущенко Л.Г.) (ориентировочная протяженность ЛЭП – 0,23 км) | 2020 | 0,4 кВ | 217 | 10 | 400.3229
2.3.1.3.1.1. | Строительство ВЛИ-0,4кВ от ВЛ-0,4кВ ТП №64 ВЛ-10кВ «Крымский» ПС 110/35/27,5/10кВ Ш-14 для присоединения жилого дома Абрамова В.А. в х.Ещеулов Усть-Донецкого района (ориентировочная протяженность ЛЭП 0,37 км) | 2020 | 0,4 кВ | 380 | 9 | 629.9596
2.3.1.3.1.1. | Строительство ВЛИ-0,4 кВ от КТП-6/0,4кВ №200 ВЛ-6кВ «Смирнов» ПС 110/6,6/6,3кВ ПС Г-15 до границы земельного участка свинарника в х.Коминтерн, Красносулинского района Ростовской области, (Шабельский С.А.) (ориентировочная протяженность ЛЭП-0,240 км) | 2020 | 0,4 кВ | 238 | 15 | 363.9663
2.3.1.3.1.1. | Строительство ВЛИ-0,4 кВ от МТП 65 ВЛ-10 кВ "Полив" ПС 110/35/27,5/10 кВ Ш-14 для электроснабжения жилого дома в х. Ещеулов Усть-Донецкого района Ростовской области (Касеева С.Е.) (ориентировочная протяженность ЛЭП – 0,24 км) | 2020 | 0,4 кВ | 254 | 4 | 228.4479
2.3.1.3.1.1. | Строительство ВЛИ 0,4кВ от оп. №26 ВЛ 0,4кВ №1 от КТП 395 ВЛ 6кВ "СТФ" от ПС 35/10кВ Ш34 для электроснабжения БС №61-02886 в п. Рябиновка, ул. Розовая, Красносулинского района Ростовской области (ПАО "МТС") (ориентировочная протяженность ЛЭП 0,2км) | 2020 | 0,4 кВ | 200 | 10 | 174.7311
2.3.1.3.1.1. | Строительство ВЛИ-0,22 кВ от опоры № 40/4 по ВЛ 0,4 кВ № 2 от КТП-6/0,4кВ №222 по ВЛ-6кВ «Пушкино» до границы земельного участка дачи, Ростовская область Красносулинский район х.Пушкино, с/т Обогатитель, участок №25 (Запорожцев В.Я.) (ориентировочная протяженность ЛЭП-0,140 км) | 2020 | 0,4 кВ | 140 | 6 | 121.7229
2.3.1.3.1.1. | Строительство ВЛИ-0,4 кВ от опоры № 1 по ВЛ 0,4 кВ № 1 от КТП-6/0,4кВ №64 по ВЛ-6кВ «Кадамовка» до границы земельного участка ангара, Ростовская область Красносулинский район х. Садки (ориентировочная протяженность ЛЭП-0,215 км) | 2020 | 0,4 кВ | 215 | 15 | 154.82
2.3.1.3.1.1. | Строительство ВЛИ-0,4 кВ от опоры № 10 по ВЛ 0,4 кВ № 2 от КТП-6/0,4кВ №322 по ВЛ-6кВ «Ударник» от ПС 110/6 кВ С-2 до границы земельного участка домика фермера, Ростовская область Красносулинский район, Ударниковское сельское поселение (ООО Пригородное) (ориентировочная протяженность ЛЭП-0,270 км) | 2020 | 0,4 кВ | 270 | 15 | 214.3263
2.3.1.3.1.1. | Строительство ТП-10/0,4 кВ от существующей оп.7 отпайки к ЗУ КН 61:33:0600010:1557 ВЛ 10кВ "Память Кирова" и ВЛИ-0,4 кВ от вновь установленной ТП-10/0,4 кВ для присоединения ангара расположенного по адресу: Ростовская обл., р-н. Родионово-Несветайский, сл. Родионово-Несветайская, ул. Большевистская, д. 2в, ООО «Городской центр экспертиз» (ориентировочная протяженность ЛЭП 0,005км, ориентировочная мощность трансформатора 25 кВА) | 2020 | 0,4 кВ | 5 | 15 | 96.3045
2.3.1.3.1.1. | Строительство ВЛИ-0,4 кВ от ВЛ-0,4кВ №2 КТП № 9 ВЛ-10кВ «Апаринка» ПС Ш-14 для базовой станции сотовой связи в х.Апаринском Усть-Донецкого района Ростовской области (ПАО «Вымпел-Коммуникации») (ориентировочная протяженность ЛЭП – 0,180 км) | 2020 | 0,4 кВ | 152 | 15 | 252.1613
| Материал провода сталеалюминевый |  | 1-20 кВ
2.3.1.3.1.1. | Сечение провода:
2.3.1.3.1.1. | диапазон до 50 квадратных мм включительно
2.3.1.3.1.1. | одноцепная
2.3.1.3.1.1. | пообъектная расшифровка * | 2018 | 1-20 кВ | 0 | 0 | 0
2.3.1.3.1.1. | пообъектная расшифровка * | 2019 | 1-20 кВ | 1651 | 1239.52 | 2512.629
2.3.1.3.1.1. | пообъектная расшифровка * | 2020 | 1-20 кВ | 0 | 0 | 0
2.3.1.3.1.1. | Строительство ВЛ-10 кВ от опоры №2-00/41 по ВЛ-10 кВ №2 ПС 35/10 кВ «Сеятель», строительство КТП 10/0,4 и ВЛ 0,4 кВ для электроснабжения объекта – склада-холодильника, расположенного по адресу: Ростовская область, Сальский район, п. Сеятель Северный, К/к № 61:34:600020 с условным центром в п. Сеятель Северный, поле III2к., заявитель ООО «ПродРесурс» | 2019 | 1-20 кВ | 20 | 145 | 190
2.3.1.3.1.1. | Строительство ВЛ-10 кВ от опоры №4-03/23 ВЛ-10 кВ №4 ПС 110/10кВ «Уютная», строительство КТП 10/0,4 и ВЛ-0,4 кВ для электроснабжения дачных домиков, расположенных по адресу: Ростовская область, Пролетарский район, садоводческое товарищество «Заречное», заявители Гаркушенко Ю.В., Слюсарев Г.А., Принцевский М.Н., Северчуков А.И., Дендиберя Т.Н. (Ориентировочная протяженность ЛЭП – 0,44 км, ориентировочная мощность ТП – 0,1 МВА) | 2019 | 1-20 кВ | 70 | 65 | 120
2.3.1.3.1.1. | Строительство участка ВЛ-10 кВ от опоры № 6-02/13 ВЛ-6 кВ № 6 ПС " Краснополянская" и двух КТП 10/0,4 кВ от опоры № 2-02/12 ВЛ-10 кВ № 2 ПС "Краснополянская" и вновь построенной опоры ВЛ-10 кВ № 6 ПС " Краснополянская" для электроснабжения МБОУ СОШ № 32, расположенной по адресу: Ростовская область, Песчанокопский район, с. Красная Поляна, пл. Школьная, д. 3, кн. 61:30:0050101:4232, заявителя МБОУ СОШ № 32 имени Героя Советского Союза М. Г. Владимирова | 2019 | 1-20 кВ | 833 | 177.52 | 1036
2.3.1.3.1.1. | Строительство ВЛ-10 кВ от опоры №21-01/55 ВЛ-10 кВ Л-21 Сальская, строительство КТП 10/0,4 кВ и ВЛ- 0,4 кВ для электроснабжения объекта –магазин, расположенный по адресу: РФ, Ростовская область, Сальский район, около автодороги «г. Котельниково – п. Зимовники – г. Сальск – с. Песчанокопское (от границы Волгоградской области)», 328+150 м слева к.н. 61:34:0040101:4172. Заявитель ИП Резниченко С.И. | 2019 | 1-20 кВ | 60 | 65 | 200
2.3.1.3.1.1. | Строительство ВЛ-10 кВ от опоры №7-00/140 ВЛ-10 кВ №7 ПС 35/10кВ «КРС», строительство КТП 10/0,4 и ВЛ-0,4 кВ для электроснабжения объектов, расположенных по адресу: Ростовская область, Пролетарский район, ДНТ №2, ул. Ковыльная, №129, №166, №170, №174, №190, №214, №230, заявитель Котлярова Е.С, Комаров С.Н, Богданова Е.А., Федотов Ю.И., Петров В.Н., Донченко Т.С., Носенко С.П., (Ориентировочная протяженность ЛЭП – 0,7 км, ориентировочная мощность ТП – 0,25МВА) | 2019 | 1-20 кВ | 54 | 98 | 90
2.3.1.3.1.1. | Строительство ВЛ-10 кВ от опоры №16-00/63 по ВЛ-10 кВ №16 ПС 220/110/10кВ «Сальская», строительство КТП 10/0,4 и ВЛ- 0,4 кВ для электроснабжения объекта – торгово-гостиничного комплекса, расположенного по адресу: РФ, Ростовская область, г. Сальск, Сальский район, справа от автодороги 339+50 м «Песчанокопское-Котельниково», к. н. земельного участка: 61:57:0010101:57. Заявитель ИП Жеребцова А.А.» | 2019 | 1-20 кВ | 10 | 140 | 201
2.3.1.3.1.1. | Строительство ВЛЗ-10 кВ от опоры №21-01/56 по ВЛ-10 кВ Л-21 ПС 220/110/10кВ «Сальская», строительство КТП 10/0,4 и ВЛЗ-0,4 кВ для электроснабжения объекта – автосервис, расположенного по адресу: РФ, Ростовская область, Сальский р-н, около автодороги г. Котельниково - п. Зимовники - г. Сальск - с. Песчанокопское, к.н. 61:34:0040101:4132, заявитель ИП Тубольцев Р.В | 2019 | 1-20 кВ | 50 | 149 | 121.349
2.3.1.3.1.1. | Строительство ВЛ 10 кВ от опоры №5-01/8 по ВЛ 10 кВ Л-5 ПС 220 кВ «Песчанокопская», для электроснабжения объекта – АГНКС, расположенного по адресу: РФ, Ростовская область, Песчанокопский р-н, с. Песчанокопское, ул. Энгельса, 2-ж, к.н. 61:30:0010102:256, заявитель ООО «Газпром газомоторное топливо» | 2019 | 1-20 кВ | 550 | 300 | 516.959
2.3.1.3.1.1. | Строительство ВЛ-6 кВ от оп. №5 ВЛ 6 кВ №10706 ПС 110/35/6 кВ А-1, строительство ТП 6/0,4 кВ, строительство участка ВЛИ-0,4 кВ для электроснабжения производственной базы Зозуля С.Ю. г. Азов Ростовская область (ориентировочная протяженность ЛЭП - 0.050 км, ориентировочная трансформаторная мощность – 0,16 МВА | 2019 | 1-20 кВ | 4 | 100 | 37.321
| Материал провода сталеалюминевый |  | 0,4 кВ
Сечение провода:
2.3.1.3.2.1. | от 50 до 100 квадратных мм включительно
2.3.1.3.2.1. | одноцепная
2.3.1.3.2.1. | пообъектная расшифровка * | 2018 | 0,4 кВ | 0 | 0 | 0
2.3.1.3.2.1. | пообъектная расшифровка * | 2019 | 0,4 кВ | 10591 | 1897 | 11764.747
2.3.1.3.2.1. | пообъектная расшифровка * | 2020 | 0,4 кВ | 11249 | 3210.8 | 15386.4298
2.3.1.3.2.1. | Строительство ВЛ-6кВ с установкой ТП-6/0,4кВ и ВЛИ-0,4кВ до границы земельного участка здания школы в ст. Кривянская, ул. Советская, д.100 (ориентировочная протяженность ВЛ-6кВ -0,03км, ориентировочная протяженность ВЛ-0,4кВ -0,02км, мощность ТП-250кВА) | 2019 |  | 19 | 165 | 54.06
2.3.1.3.2.1. | Строительство ВЛ-10кВ, КТП10/0,4кВ и ВЛ-0,4кВ до земельного участка в ст. Мелиховской, Усть-Донецкого района, в Ростовской области, (ИП Лопата А.И.), (ориентировочная протяженность ЛЭП - 0,245км, мощность ТП-160кВА) | 2019 |  | 153 | 95 | 165.463
2.3.1.3.2.1. | Строительство участка ВЛ-10кВ от оп. №4 отпайки за Р-5 ВЛ-10кВ «КРС» ПС 110/35/10кВ Ш-34, с установкой ТП-10/0,4 кВ, и строительство ВЛИ-0,4 кВ от вновь установленной ТП-10/0,4 кВ для присоединения придорожного сервиса ИП Ильгов С.А. (ориентировочная протяженность ЛЭП 0,04 км, ориентировочная мощность трансформатора 40 кВА) | 2019 |  | 15 | 25 | 31.968
2.3.1.3.2.1. | Строительство участка ВЛ-10 кВ от существующей оп. №8 отпайки на КТП№557 ВЛ-10 кВ «СТФ» от ПС Ш-38, с установкой ТП-10/0,4 кВ, и строительство ВЛИ-0,4 кВ от вновь установленной ТП-10/0,4 кВ для присоединения песчаного карьера ИП Афониной В.Н. (ориентировочная протяженность ЛЭП 0,150 км, ориентировочная мощность трансформатора 25 кВА) | 2019 |  | 40 | 15 | 44.69
2.3.1.3.2.1. | Строительство участка ВЛ-10кВ от оп. №67 ВЛ-10кВ «Комплекс» ПС 110/35/27,5/10кВ Ш-14, с установкой ТП-10/0,4 кВ, и строительство ВЛИ-0,4 кВ от вновь установленной ТП-10/0,4 кВ для присоединения ЩУ сада ИП Ильгов С.А. в р.п.Усть-Донецкий (ориентировочная протяженность ЛЭП 0,07 км, ориентировочная мощность трансформатора 100 кВА | 2019 |  | 15 | 70 | 28.026
2.3.1.3.2.1. | Строительство ВЛЗ-10 кВ от опоры №15 отпайки к ТП 10/0,4кВ №225 ВЛ-10кВ «Комплекс» ПС 110/35/10 кВ Ш-34, с установкой ТП-10/0,4 кВ, и строительство ВЛИ-0,4 кВ от вновь установленной ТП-10/0,4 кВ в ст.Мелиховской, Усть-Донецкого района, Ростовской области, для присоединения (МБОУ МСОШ), ориентировочная протяженность ЛЭП 0,105 км, ориентировочная мощность трансформатора 160 кВА | 2019 |  | 15 | 122 | 26.73
2.3.1.3.2.1. | Строительство участка ВЛ-10кВ от оп. №23 ВЛ-10кВ «Черни» ПС 35/10кВ Ш-32, с установкой ТП-10/0,4 кВ, и строительство ВЛИ-0,4 кВ от вновь установленной ТП-10/0,4 кВ для присоединения системы орошения ИП Мешков А.Н. в х.Черни, Усть-Донецкого района (ориентировочная протяженность ЛЭП 0,06 км, ориентировочная мощность трансформатора 160 кВА) | 2019 |  | 15 | 100 | 49.5
2.3.1.3.2.1. | Строительство ВЛ-10кВ и КТП 10/0,4кВ до границы земельного участка жилого дома Огнева В.В. и строительство ВЛ-0,4кВ до границы участков заявителей по ул. Цветочная, в сл. Красюковская, Ростовской области, (ориентировочная протяженность ЛЭП -1,14 км, мощность ТП-250кВА) | 2019 |  | 521 | 70 | 562.97
2.3.1.3.2.1. | Строительство ВЛ-10кВ, КТП10/0,4кВ и ВЛ-0,4кВ до границы земельного участка х.Листопадов, Усть-Донецкого района, в Ростовской области, (Яковенко П.А.), (ориентировочная протяженность ЛЭП - 0,380 км, мощность ТП-63кВА) | 2019 |  | 326 | 15 | 363.98
2.3.1.3.2.1. | Строительство ВЛ-10кВ, КТП10/0,4кВ и ВЛ-0,4кВ до границ земельных участков в х. Бронницком, Усть-Донецкого района, в Ростовской области, (Рыковская Ю.В., Казачук О.Ю., Кашина В.С.), (ориентировочная протяженность ЛЭП - 0,320 км, мощность ТП-100кВА) | 2019 |  | 139 | 45 | 246.21
2.3.1.3.2.1. | Строительство участка ВЛ-10 кВ от существующей оп. №18 отпайки на КТП№121 ВЛ-10 кВ «Генеральское» от ПС Н-19, с установкой ТП-10/0,4 кВ, и строительство ВЛИ-0,4 кВ от вновь установленной ТП-10/0,4 кВ для присоединения садового домика Орлова А.П. (ориентировочная протяженность ЛЭП 0,446 км, ориентировочная мощность трансформатора 25 кВА) | 2019 |  | 20 | 15 | 65.86
2.3.1.3.2.1. | Строительство ВЛ-10кВ, КТП10/0,4кВ и ВЛ-0,4кВ до очистных сооружений водопровода в ст. Мелиховской, Усть-Донецкого района, в Ростовской области, (МКУ Служба заказчика), (ориентировочная протяженность ЛЭП - 0,030 км, мощность ТП-160кВА) | 2019 |  | 7 | 145 | 29.87
2.3.1.3.2.1. | Строительство ВЛИ-0,4кВ для электроснабжения Модульного здания врачебной амбулатории п.Тополевый, ул.Мира д.15, Божковское сельское поселение, Красносулинского района (МБУЗ "РБ г. Красного Сулина) (ориентировочная протяженность ЛЭП-0,25км) | 2019 |  | 250 | 70 | 201
2.3.1.3.2.1. | Строительство ВЛИ-0,4кВ от оп.№23 ВЛ-0,4кВ №2 КТП №14 по ВЛ-10кВ «Кундрючий» для электроснабжения жилого дома х.Чумаковский, ул. Полевая, д.2, Усть-Донецкого района, Ростовской области. (Алексеенко Д.В.) (ориентировочная протяженность ЛЭП – 0,190 км) | 2019 |  | 186 | 15 | 151
2.3.1.3.2.1. | Строительство ВЛИ-0,4кВ от оп. №7 ВЛ-0,4 кВ №2 от КТП №213 по ВЛ-6кВ «Прогресс» от ПС 35/6 кВ Ш-41 для электроснабжения жилого дома в ст. Заплавская, Октябрьского района , Ростовской области. (Чеботарев А.Е) (ориентировочная протяженность ЛЭП – 0,150 км) | 2019 |  | 177 | 15 | 177.71
2.3.1.3.2.1. | Строительство ВЛИ-0,4кВ до границы земельного участка участка садового домикам х. Юдино ул. Новоселов Родионово-Несветайского района ростовской области. (Догадин Н.В.) (ориентировочная протяженность ЛЭП-0,32км) | 2019 |  | 695 | 30 | 520
2.3.1.3.2.1. | Строительство ВЛИ-0,4 кВ до границы земельного участка жилого дома в сл. Родионово-Несветайская, ул. Папанина 22,24 Родионово-Несветайского района Ростовской области» (Тихомировы) (ориентировочная протяженность ЛЭП – 0,2 км) | 2019 |  | 200 | 30 | 159
2.3.1.3.2.1. | Строительство ВЛИ-0,4кВ от ВЛ-0,4кВ №3 КТП №9 по ВЛ-10кВ «Апаринка» от ПС 110/35/27,5/10кВ Ш-14 для электроснабжения жилого дома р.п. Усть-Донецкий, ул. Социалистическая, д.20А, Усть-Донецкого района, Ростовской области. (Земидов М.В.) (ориентировочная протяженность ЛЭП – 0,050 км) | 2019 |  | 66 | 9 | 72
2.3.1.3.2.1. | Строительство ВЛИ-0,4кВ от оп. №13 ВЛ-0,4 кВ №1 от КТП №423 по ВЛ-10кВ «Комсомолец» от ПС 110/35/10кВ Ш-35 для электроснабжения жилого дома п. Новозарянский, ул. Степная, д. 1-а, Октябрьского района, Ростовской области. (Казьмина М.А.) (ориентировочная протяженность ЛЭП – 0,055 км) | 2019 |  | 55 | 10 | 74
2.3.1.3.2.1. | Строительство ВЛИ-0,4кВ от ВЛ-0,4кВ №1 ТП №85 до ВРУ-0,4кВ жилого дома, ст. Верхнекундрюченская, Усть-Донецкого района, Ростовской обл. (Слизовская И.Г.) (ориентировочная протяженность ЛЭП - 0,200 км.) | 2019 |  | 215 | 15 | 230
2.3.1.3.2.1. | Строительство ВЛИ-0,4кВ от оп. №11 ВЛ-0,4 кВ №1 от КТП №579 по ВЛ-6кВ «Прогресс» от ПС 35/6кВ Ш-41 для электроснабжения жилого дома ст. Заплавская, ул. Вишневая, д. 4,Октябрьского района , Ростовской области. (Костенко И.М.) (ориентировочная протяженность ЛЭП – 0,04 км) | 2019 |  | 40 | 10 | 69
2.3.1.3.2.1. | Строительство ВЛИ-0,4кВ от оп. №31 ВЛ-0,4 кВ №1 КТП №128 по ВЛ-10кВ «Совхоз» от ПС 110/35/10кВ Ш-16 для электроснабжения магазина и стройбазы в п. Красногорняцкий, ул. Свердлова, д. 3-а, 3-б, Октябрьского района, Ростовской области. (Петрова Г.А., Кухмистров А.В.) (ориентировочная протяженность ЛЭП – 0,2 км) | 2019 |  | 200 | 15 | 166
2.3.1.3.2.1. | Строительство ВЛИ-0,4 кВ от оп. №5 ВЛ-0,4 кВ от КТП 10/0,4 кВ № 70 по ВЛ-10 кВ «Каменный Брод» от ПС АС-12 для присоединения садового домика (Белакина В.В.) (ориентировочная протяженность ЛЭП – 0,262 км) | 2019 |  | 262 | 15 | 204
2.3.1.3.2.1. | Строительство ВЛИ-0,4 кВ от ЗТП 6/0,4 кВ №411 по ВЛ 6 кВ Поселок от ПС 110/6 кВ С-6 для присоединения хозяйственного строения Красносулинский район, х .Садки, ул. Набережная, д.18 (ИП Сливаев Н.П.)(ориентировочная протяженность ЛЭП -0,3 км) | 2019 |  | 300 | 70 | 271
2.3.1.3.2.1. | Строительство ВЛИ-0,4 кВ от ВЛИ-0,4кВ №2 ТП-10/0,4 кВ № 48 по ВЛ-10 кВ «Апаринка» от ПС Ш-14 в х.Апаринском, Усть-Донецкого района, Ростовской области, для присоединения (Осколкова А. А.), ориентировочная протяженность ЛЭП - 0,065км» | 2019 |  | 65 | 9 | 216
2.3.1.3.2.1. | Строительство ВЛ-0,4 кВ до границы земельного участка складского помещения в п. Новоперсиановка, ул. Советская, д. 49 (ИП глава КФХ Чебураков А.А .) (ориентировочная протяженность ЛЭП- 0,3 км) | 2019 |  | 315 | 10 | 373.4
2.3.1.3.2.1. | Строительство ВЛИ-0,4кВ от КТП-10/0,4кВ №198 до земельного участка х. Крымский, Усть-Донецкого района, ростовской обл. (Кравченко В.Б.) (ориентирвочная протяженность ЛЭП-0,436км) | 2019 |  | 487 | 15 | 581
2.3.1.3.2.1. | Строительство ВЛИ-0,4кВ от оп. №2 ВЛ-0,4 кВ №1 от КТП №54 по ВЛ-6кВ «Рыбхоз» от ПС 35/6кВ Ш-41 для электроснабжения базовой станции сотовой связи №839 (ООО «Т2 Мобайл») (ориентировочная протяженность ЛЭП – 0,09 км) | 2019 |  | 100 | 5 | 125
2.3.1.3.2.1. | Строительство ВЛИ-0,4кВ от РУ-0,4кВ КТП №180 по ВЛ-10кВ «Красюковка» от ПС 35/10кВ Ш-39 для электроснабжения карьера в сл. Красюковская Октябрьского района Ростовской области (ООО «Донресурс») (ориентировочная протяженность ЛЭП–0,3км) | 2019 |  | 300 | 30 | 239
2.3.1.3.2.1. | Строительство ВЛИ-0,4кВ от оп. №6 ВЛ-0,4кВ №2 от КТП №163 по ВЛ-10кВ «Родина" от ПС 110/10кВ Ш-42 для электроснабжения жилого дома (Казьменкова А.П.) (ориентировочная протяженность ЛЭП 0,095км) | 2019 |  | 95 | 15 | 88
2.3.1.3.2.1. | Строительство ВЛИ-0,4кВ от оп. №9 ВЛ-0,4кВ №1 от КТП №621 по ВЛ-6кВ «Почтовый" от ПС 35/6кВ Ш-20 для электроснабжения жилого дома (Никитина Е.А.) (ориентировочная протяженность ЛЭП 0,045км) | 2019 |  | 45 | 10 | 160
2.3.1.3.2.1. | Строительство ВЛИ-0,4кВ от оп. №13 ВЛ-0,4кВ №1 от КТП 10/0,4кВ №Б-16 по ВЛ-10кВ «Россия" от ПС Н-17 для присоединения жилого дома (Привалов И.С.) (ориентировочная протяженность ЛЭП 0,200км) | 2019 |  | 200 | 15 | 159
2.3.1.3.2.1. | Строительство ВЛИ-0,4 кВ от оп. №3 ВЛ-0,4 кВ №1 от КТП №423 по ВЛ-10кВ «Комсомолец» от ПС 110/35/10кВ Ш-35 для электроснабжения жилого дома в п. Новозарянский, ул. Степная, д. 23 Октябрьского района Ростовской области (Золотухина Н.А) (ориентировочная протяженность ЛЭП – 0,1 км) | 2019 |  | 100 | 10 | 120
2.3.1.3.2.1. | Строительство ВЛИ-0,4 кВ от оп. №6 ВЛ-0,4 кВ № 3 от МТП 10/0,4 кВ № 05 по ВЛ-10 кВ «Кутейниково» от ПС Н-9 для присоединения жилого дома (Столбин Ю.Н.) (ориентировочная протяженность ЛЭП – 0,065 км» | 2019 |  | 65 | 15 | 81
2.3.1.3.2.1. | Строительство ВЛИ 0,4кВ от оп. №3 ВЛ 0,4кВ №1 КТП №579 по ВЛ 6кВ Прогресс от ПС 35/6кВ Ш 41 для электроснабжения автомойки-самообслуживания в ст. Заплавская, ул. Шоссейная, д. 40-а Октябрьского района Ростовской области (ИП Аветян Д.В.) (ориентировочная протяженность ЛЭП 0,03км) | 2019 |  | 30 | 50 | 68
2.3.1.3.2.1. | Строительство ВЛИ-0,4кВ от оп. №34 ВЛ-0,4 кВ №2 от КТП №206 по ВЛ-6кВ «Кривянка» для электроснабжения садового дома ст. Кривянская, Октябрьского района, Ростовской области. (Цебенко А.В.) (ориентировочная протяженность ЛЭП – 0,130 км) | 2019 |  | 117 | 15 | 187
2.3.1.3.2.1. | Строительство ВЛИ-0,4кВ от оп. №26 ВЛ-0,4 кВ №1 от КТП №358 по ВЛ-10кВ «Зверпромхоз» для электроснабжения жилого дома в сл. Красюковская, ,Октябрьского района , Ростовской области. (Марков П.А) (ориентировочная протяженность ЛЭП – 0,2 км) | 2019 |  | 200 | 15 | 292
2.3.1.3.2.1. | Строительство ВЛ-0,4 кВ для электроснабжения сарая крупнорогатого скота, Ростовская область, Красносулинский район, ст. Владимировская, в 1 км на запад от дома №1 по ул.Советская. (Шубин А.А.) (ориентировочная протяженность ЛЭП- 0,350 км) | 2019 |  | 447 | 15 | 393.82
2.3.1.3.2.1. | Строительство ВЛИ-0,4 кВ от строящейся ТП-10/0,4 кВ (по договору ТП №61-1-16-00288075 от 29.11.2016) до границы земельного участка жилых домов в п. Красногорняцкий, ул. Магражданова, ул. Парковая, ул.Королевой(ориентир. протяженность ЛЭП – 0,26 км.) | 2019 |  | 138 | 60 | 225
2.3.1.3.2.1. | Строительство отпайки ВЛИ-0,4 кВ от ВЛ-0,4кВ КТП №58 до земельного участка ул. Школьная, 10 р.п. Усть-Донецкий (Яицков И.В.) (ориентир. протяженность ЛЭП -0,104км.) | 2019 |  | 119 | 9 | 199
2.3.1.3.2.1. | Строительство ВЛИ-0,4кВ от №510 по ВЛ-10кВ «Новогеоргиевка» ПС 110/35/10кВ Н-9 для электроснабжения ангара расположенного по адресу: Ростовская область, р-н Родионово-Несветайский, примерно в 225 м по направлению на запад от х. Новоегоровка (ИП Першина И.А.) (ориентировочная протяженность ЛЭП – 0,1км) | 2019 |  | 100 | 15 | 117
2.3.1.3.2.1. | Строительство ВЛИ-0,4 кВ от КТП №375 по ВЛ-6 кВ «Пролетарка» от ПС 110/6кВ С-2 для электроснабжения нежилого помещения в х. Малая Гнилуша, ул. Центральная, д. 5, корп. 1-а Красносулинского района Ростовской области (ИП Алексеева Ю.И.) (ориентировочная протяженность ЛЭП – 0,09 км) | 2019 |  | 77 | 15 | 101.97
2.3.1.3.2.1. | Строительство ВЛИ-0,4 кВ от оп. №13 ВЛИ-0,4 кВ №3 КТП №533 по ВЛ-10 кВ «Красюковка» от ПС Ш-39 для электроснабжения жилого дома в сл. Красюковская, ул. Молодежная, д. 15 Октябрьского района Ростовской области (Дмитриев Ю.В.) (ориентировочная протяженность ЛЭП – 0,08 км) | 2019 |  | 80 | 15 | 115
2.3.1.3.2.1. | Строительство ВЛИ-0,4 кВ от КТП-10/0,4кВ №339 ВЛ-10кВ «Федоровка» ПС 110/10кВ ПС С-5 до границы земельного участка ангара в 200 м. на восток от х.Большая Федоровка, Красносулинского района Ростовской области, (Иванов А.М.) (ориентировочная протяженность ЛЭП-0,030 км) | 2019 |  | 30 | 15 | 72
2.3.1.3.2.1. | Строительство ВЛИ-0,4 кВ от РУ-0,4 кВ КТП №10 по ВЛ-6 кВ «Прогресс» от ПС 35/6кВ Ш-41 для электроснабжения магазина в ст. Заплавская, ул. Шоссейная, д. 42 б Октябрьского района Ростовской области ( ИП Мироненко С.А) (ориентировочная протяженность ЛЭП – 0,15 км) | 2019 |  | 150 | 80 | 194.38
2.3.1.3.2.1. | Строительство ВЛИ-0,4кВ от оп. №23 ВЛ-0,4 кВ №1 от КТП №487 по ВЛ-6кВ «Совхоз-7» от ПС 35/6кВ Ш-15 для электроснабжения жилого дома п. Интернациональный, ул. Ясеневая, д. 21,Октябрьского района , Ростовской области. (Донских М.А.) (ориентировочная протяженность ЛЭП – 0,170 км) | 2019 |  | 165 | 15 | 194
2.3.1.3.2.1. | Строительство ВЛИ-0,4кВ от РУ-0,4кВ КТП-6/0,4кВ №285 по ВЛ-6кВ «Прогресс» от ПС 35/6кВ Ш-41 для электроснабжения жилого дома ст. Заплавская, ул. Первомайская, д. 81,Октябрьского района, Ростовской области. (Черепахин Е.А.) (ориентировочная протяженность ЛЭП – 0,125 км) | 2019 |  | 150 | 15 | 179
2.3.1.3.2.1. | Строительство ВЛИ-0,4 кВ от РУ-0,4 кВ КТП №654/250 кВА по ВЛ-10кВ «Совхоз» от ПС 110/35/10кВ Ш-16 для электроснабжения жилого дома п. Каменоломни, ул. Пролетарская, д. 56,Октябрьского района , Ростовской области. (Игольникова Л.И.) (ориентировочная протяженность ЛЭП – 0,135 км) | 2019 |  | 135 | 10 | 128
2.3.1.3.2.1. | Строительство ВЛИ 0,4кВ от ВЛ 0,4кВ №5 КТП №265 ВЛ 10кВ "Мелиховка" ПС 110/35/10кВ Ш-34 для электроснабжения бытовых построек в ст. Мелиховской Усть-Донецкого района Ростовской области (Ажогин А.А.) (ориентировочная протяженность ЛЭП-0,09км) | 2019 |  | 95 | 15 | 166
2.3.1.3.2.1. | Строительство ВЛ-0,4 кВ от существующей оп. №44 ВЛ 0,4 кВ №1 от КТП № 91 по ВЛ-6 кВ «Родина» от ПС Г-14 для присоединения здания кошары Тищенко А.Г. Красносулинский район, х.Зайцевка, ул.Каменная, д.13 (ориентировочная протяженность ВЛ 0,215 км) | 2019 |  | 217 | 50 | 169
2.3.1.3.2.1. | Строительство ВЛИ-0,4 кВ от ВЛ-0,4кВ №1 КТП № 315 ВЛ-10кВ «Пухляковка» ПС Ш-34 для базовой станции сотовой связи в х.Пухляковском Усть-Донецкого района Ростовской области (ПАО «Вымпел-Коммуникации») (ориентировочная протяженность ЛЭП – 0,09 км) | 2019 |  | 98 | 15 | 86
2.3.1.3.2.1. | Строительство ВЛИ-0,4кВ от конечной опоры строящейся ВЛ-0,4 кВ от РУ-0,4 кВ КТП №654 по ВЛ-10кВ «Совхоз» от ПС 110/35/10кВ Ш-16 (по договору от 25.05.2018г. №61-1-18-00375275 с Игольниковой Л.И) для электроснабжения жилого дома Молчанова А.Ю. п. Каменоломни, ул. Пролетарская, д. 60 (ориентировочная протяженность ЛЭП – 0,04 км) | 2019 |  | 40 | 10 | 71.5
2.3.1.3.2.1. | Строительство ВЛИ-0,4 кВ от оп.39 ВЛ 0,4 кВ №1 от КТП 10/0,4 кВ №124 по ВЛ-10 кВ "Юдино" от ПС 35/10 кВ Н-19 для электроснабжения жилого дома в х. Волошино, ул. Северная, д. 21 (Белоусов А.Н.) Родионово-Несветайского района Ростовской области (ориентировочная протяженность ЛЭП - 0,095 км) | 2019 |  | 95 | 6 | 103
2.3.1.3.2.1. | Строительство ВЛИ-0,4кВ от ВЛ-0,4кВ ТП №323 ВЛ-10кВ «КРС» ПС 110/35/10кВ Ш-34 для присоединения жилого дома Полубедова С.А. в ст.Раздорской, Усть-Донецкого района (ориентировочная протяженность ЛЭП 0,2 км) | 2019 |  | 150 | 9 | 131
2.3.1.3.2.1. | Строительство ВЛИ-0,4кВ от РУ-0,4 кВ КТП №388 по ВЛ-10кВ «Центр» от ПС Ш-36 для электроснабжения врачебной амбулатории в х. Керчик-Савров, ул. Буденного, д. 1-а Октябрьского района, Ростовской области. (МБУЗ ЦРБ.) (ориентировочная протяженность ЛЭП - 0,11 км) | 2019 |  | 129 | 33 | 174
2.3.1.3.2.1. | Строительство ВЛИ-0,4кВ от РУ -0,4 кВ КТП-6/0,4кВ №626 по ВЛ-6кВ «Прогресс» от ПС 35/6кВ Ш-41 для электроснабжения жилого дома ст. Заплавская, ул. Центральная, д. 8,Октябрьского района , Ростовской области. (Дмитров Ф.В) (ориентировочная протяженность ЛЭП – 0,19 км) | 2019 |  | 154 | 10 | 176
2.3.1.3.2.1. | Строительство ВЛИ-0,4кВ от КТП-10/0,4кВ №124 по ВЛ-10кВ «Юдино» от ПС 35/10кВ Н-19 для электроснабжения жилого дома х. Волошино ул. Северная 15 Родионово-Несветайского района Ростовской области». (Зинкин П.В.) (ориентировочная протяженность ЛЭП - 0,270км) | 2019 |  | 331 | 10 | 325
2.3.1.3.2.1. | Строительство ВЛИ-0,4кВ от КТП-10/0,4кВ №215 по ВЛ-10кВ «Ростовский» от ПС 110/35/10кВ Н-9 для электроснабжения жилого дома, х. Веселый ул. Садовая 1 Родионово-Несветайского района Ростовской области». (Миронова М.В.) (ориентировочная протяженность ЛЭП - 0,324км) | 2019 |  | 323 | 15 | 333
2.3.1.3.2.1. | Строительство ВЛИ-0,4кВ от ВЛ-0,4кВ КТП №127 до земельного участка х. Огиб, Усть-Донецкого района, Ростовской обл. (Крошнева Л.В.) (ориентировочная протяженность ЛЭП - 0,340км) | 2019 |  | 346 | 15 | 359
2.3.1.3.2.1. | Строительство ВЛИ-0,4 кВ от РУ-0,4 кВ КТП №69/100 кВА по ВЛ-10кВ «Кирова» от ПС 35/10кВ Ш-48 для электроснабжения хозяйственной постройки п. Красный Луч, в границах бывшего СПК им.Кирова, Октябрьского района , Ростовской области. (Демирчан Г.К.) (ориентировочная протяженность ЛЭП – 0,5 км) | 2019 |  | 512 | 15 | 517
2.3.1.3.2.1. | Строительство ВЛИ-0,4кВ от ВЛ-0,4кВ №1 ТП №301 до ВРУ-0,4кВ здания корпуса б/о Строитель, ст. Мелиховская, Усть-Донецкого района, Ростовской обл. (ИП Козаченко Н.С.) (ориентировочная протяженность ЛЭП - 0,360 км.) | 2019 |  | 363 | 15 | 433
2.3.1.3.2.1. | Строительство ВЛИ-0,4 кВ от оп. 3 ВЛ 0,4 кВ № 2 от КТП 10/0,4кВ № 127 по ВЛ-10кВ «Ростовский» ПС Н-9 для электроснабжения гаража в х. Веселый, ул. Центральная, д. 1В (Тыцкий В.А.) Родионово-Несветайского района Ростовской области (ориентировочная протяженность ЛЭП – 0,097 км) | 2019 |  | 97 | 15 | 148.64
2.3.1.3.2.1. | Строительство КВЛ 0,4 кВ от ТП 6/0,4 кВ № 238 по КЛ-6 кВ № 39 от РП 6 кВ №5 по КЛ-6 кВ № 75/1 ПС 35/6 кВ т-7 для электроснабжения нежилого помещения ИП Мурадов Г.С. по адресу : РО г. Таганрог, ул. 1-й Крепостной, 17, к.н. 61:58:0001011:25 (ориентировочная протяженность ЛЭП 0, 3 км) | 2020 |  | 77 | 110 | 150.564
2.3.1.3.2.1. | Строительство ВЛ 0,4 кВ от ВЛ 0,4 кВ №4 ТП 6/0,4 кВ №68 по КВЛ 6 кВ №724 ПС 110/6 кВ «Т-23» до границ земельного участка Заявителя Лысюк А.М. (ориентировочная протяженность ЛЭП 0,25 км) | 2020 |  | 145 | 10 | 268.0624
2.3.1.3.2.1. | Строительство ВЛ 0,4 кВ от РУ 0,4 кВ ТП 6/0,4 кВ №175 по КЛ 6 кВ №53 РП-6 по КЛ 6 кВ №1393 ПС «Т-21» до границ земельного участка Заявителя Козюра И.В. (ориентировочная протяженность ЛЭП 0,225 км) | 2020 |  | 158 | 15 | 289.434
2.3.1.3.2.1. | Строительство ВЛ-6кВ от КВЛ-6кВ №25 до новой ТП-6/0,4кВ, строительство ТП-6/0,4кВ, строительство ВЛ-0,4кВ от новой ТП-6/0,4кВ до границы земельного участка заявителя ИП Баранников Ю.Г. (ориентировочная протяженность ЛЭП-0,29км, ориентировочная мощность ТП-63кВА) | 2020 |  | 132 | 35 | 213.2219
2.3.1.3.2.1. | Строительство ВЛ 0,4 кВ от РУ 0,4 кВ ТП 6/0,4 кВ №100 по КЛ 6 кВ №38 РП 6 кВ №5 по КЛ 6 кВ №75/1 ПС 35/6 Т-7 до границы земельного участка заявителя ИП Сухомлинов С.В. (ориентировочная протяженность ЛЭП 0,07 км) | 2020 |  | 39 | 70 | 159.6074
2.3.1.3.2.1. | Строительство ВЛ 0,4 кВ от ВЛ 0,4кВ №4 ТП 6/0,4 кВ №32 по КВЛ 6 кВ №106 ПС 110/35/6 кВ Т-1 до границы земельного участка заявителя Мусаев М.М. | 2020 |  | 261 | 11 | 375.906
2.3.1.3.2.1. | Строительство ТП 6/0,4кВ, строительство КЛ 6кВ от новой ТП 6/0,4кВ до места врезки в КЛ 6кВ №927 ПС 110/6кВ Т-9, строительство ВЛ 0,4кВ от РУ 0,4кВ проектируемой ТП 6/0,4кВ до границы земельного участка ИП Авраменко В.Ю. (протяженность ЛЭП – 0,62км, ориентировочная мощность силового трансформатора – 250кВА) | 2020 |  | 378 | 149 | 862.4439
2.3.1.3.2.1. | Строительство ВЛ 6 кВ от ВЛ 6 кВ №24 по КЛ 6 кВ №309 ПС 35/6 кВ Т-3 до новой ТП 6/0,4 кВ, строительство ТП 6/0,4 кВ, строительство ВЛ 0,4 кВ от новой ТП 6/0,4 кВ до границы земельного участка заявителя ООО «ЛИДЕР-СТРОЙ» (ориентировочная протяженность ЛЭП - 0,274км, ориентировочная мощность ТП – 250 кВА) | 2020 |  | 6 | 149 | 42.8817
2.3.1.3.2.1. | Строительство ВЛ 0,4 кВ от РУ 0,4 кВ ТП 6/0,4 кВ №136 по КЛ 6 кВ №4 от ПС 110/6 кВ Т-5 для электроснабжения нежилого здания заявителя ИП Иванов В.Г. по адресу: РО г. Таганрог, ул. Фрунзе, 66 корп. а. к.н.61:58:0003002:275. (ориентировочная протяженность ЛЭП – 0,24 км) | 2020 |  | 187 | 145 | 241.9981
2.3.1.3.2.1. | Строительство ВЛ 0,4кВ от ВЛ 0,4кВ №4 от ТП 6/0,4кВ №91 по КВЛ 6кВ №49 ПС 110/35/6кВ Т-25 для технологического присоединения БС №61-02348 заявителя ПАО "МТС" по адресу: Ростовская область, г. Таганрог, ул. Чехова, д. 292 (ориентировочная протяженность ЛЭП 0,135км) | 2020 |  | 104 | 10 | 245.3447
2.3.1.3.2.1. | Строительство ВЛ 0,4кВ от ВЛ 0,4кВ №1 от ТП 6/0,4кВ №19 по КЛ 6кВ №50 от РП 6кВ №3 по КЛ-6кВ №170 ПС 110/6кВ Т-17 для технологического присоединения БС №61-01993 заявителя ПАО "МТС" по адресу: Ростовская область, г. Таганрог, ул. 1-я Широкая, д. 1 (ориентировочная протяженность ЛЭП 0,39км) | 2020 |  | 257 | 20.3 | 383.984
2.3.1.3.2.1. | Строительство ВЛ-0,4кВ от ВЛ-0,4кВ №2 от ТП 6/0,4кВ №76 по КВЛ 6кВ №21 от РП 6кВ №1 по КЛ 6кВ №18/2 ПС 110/35/6кВ Т-11 для технологического присоединения жилого дома заявителя Лаптева М.В. По адресу: Ростовская область, г. Таганрог, ул. Ждановская, д. 63 к.н. 61:58:0005021:37 (ориентировочная протяженность ЛЭП 0,48км) | 2020 |  | 340 | 12 | 440.918
2.3.1.3.2.1. | Строительство ВЛ 0,4 кВ от ВЛ 0,4 кВ №3 ТП 6/0,4 кВ №34 по КЛ 6 кВ №39 от РП 6 кВ №5 по КЛ 6 кВ №75/1 ПС 35/6 Т-7 для технологического присоединения жилого дома заявителя Мешков С.Ю. по адресу: Ростовская область, г. Таганрог, б-р Комсомольский, д. 9. к.н. 61:58:0001006:152 (ориентировочная протяженность ЛЭП 0,36 км) | 2020 |  | 270 | 40 | 190.7775
2.3.1.3.2.1. | Строительство ВЛ 0,4 кВ от ВЛ 0,4 кВ №2 ТП 6/0,4 кВ №120 по КЛ 6 кВ №49 ПС Т-25 для технологического присоединения жилых домов заявителей (Прокофьев Е.А. Михайлов В.Г.) по адресу: Ростовская область, г. Таганрог, ул. М. Питериной, д. 55, д 57 (ориентировочная протяженность ЛЭП 0,148 км) | 2020 |  | 90 | 24 | 145.1947
2.3.1.3.2.1. | Строительство ВЛ 0,4кВ от РУ 0,4кВ новой ТП 10/0,4кВ, строительство ТП 10/0,4кВ, строительство ВЛ 10кВ от ВЛ 10кВ №1 отпайки на ТП №1-153А ПС 110/35/10кВ Чалтырь, для технологического присоединения нежилого помещения заявителя (ИП Петросян Н.Ч.) по адресу: Ростовская область, Мясниковский р-н, х. Ленинакан, ул. Содружества 2 к.н. 61:25:0600401:12303 (ориентировочная протяженность ЛЭП-0,29км, ориентировочная мощность ТП-100кВА) | 2020 |  | 7 | 60 | 16.0227
2.3.1.3.2.1. | Строительство ВЛ 0,4 кВ от ВЛ 0,4 кВ №2 ТП 6/0,4 кВ №111 по КВЛ 6кВ №44 ПС Т-8 для технологического присоединения: жилых домов заявителя (Костючков А.А.) по адресу: Ростовская обл., г. Таганрог, ул. Металлургическая, д.169 к.н. № 61:58:0004301:29 и, ул. Металлургическая, д.171 к.н. № 61:58:0004301:28 (ориентировочная протяженность ЛЭП – 0,11 км) | 2020 |  | 165 | 16 | 157.7876
2.3.1.3.2.1. | Строительство ВЛ 0,4 кВ от ВЛ 0,4 кВ №1 ТП 6/0,4 кВ №45 по КЛ 6 кВ №5 ПС Т-5 для технологического присоединения: жилого дома заявителя (Ерофеева С.В.) по адресу: Ростовская обл., г. Таганрог, ул. Кузнечная, 47 к.н. № 61:58:0002059:57, (ориентировочная протяженность ЛЭП – 0,078 км) | 2020 |  | 96 | 12 | 124.7086
2.3.1.3.2.1. | Строительство ВЛ 0,4 кВ от ВЛ 0,4 кВ №1 ТП 10/0,4 кВ №758 по КВЛ 10 кВ №4 ПС «Самбек» для технологического присоединения: жилого дома заявителя (Ильиных Б.В.) по адресу: Ростовская обл., г. Таганрог, ул. Бахтали, 18 к.н. № 61:58:0007024:248, (ориентировочная протяженность ЛЭП – 0,068 км) | 2020 |  | 51 | 10 | 162.1361
2.3.1.3.2.1. | Строительство ВЛ 0,4 кВ от ВЛ 0,4 кВ №4 ТП 6/0,4 кВ №21 по КЛ 6 кВ №309 ПС Т-3 для технологического присоединения жилого дома заявителя (Ищенко Е.В.) по адресу: Ростовская обл., г. Таганрог, пер. Ружейный, 27/Б к.н. 61:58:0003182:366, (ориентировочная протяженность ЛЭП – 0,095 км) | 2020 |  | 132 | 15 | 166.7636
2.3.1.3.2.1. | Строительство ВЛ 0,4 кВ от ВЛ 0,4 кВ №1 КТП 6/0,4 кВ №275м КВЛ 6 кВ №АБЗ ПС 110/35/10/6 кВ «Очистные сооружения» для технологического присоединения жилого дома Заявителя (Островская В.А.) по адресу: Ростовская область, г. Таганрог, ул. Айвазовского, 8, к.н. 61:58:0005191:7 (ориентировочная протяженность ЛЭП 0,06 км) | 2020 |  | 47 | 11 | 96.5939
2.3.1.3.2.1. | Строительство ВЛ 0,4 кВ от новой ТП 6/0,4 кВ, строительство ТП 6/0,4 кВ, строительство КЛ 6 кВ в разрез КЛ 6 кВ №920 ПС Т-9, для технологического присоединения технической линии, заявителя (ООО «ПРАЙД-ЮГ») по адресу: Ростовская область, Таганрог, ул. Ломоносова, 218, к.н. 61:58:0005292:40. (ориентировочная протяженность ЛЭП 0,06 км; мощность силового трансформатора 160 кВА) | 2020 |  | 98 | 150 | 108.9482
2.3.1.3.2.1. | Строительство ВЛ 0,4 кВ от ВЛ 0,4 кВ №7 ТП 6/0,4 кВ №159 по КЛ 6 кВ №42, РП 6 кВ №1 по КЛ 6 кВ №18/1 ПС Т-11 для технологического присоединения: жилого дома заявителя (Чуева Н.В.) по адресу: Ростовская обл., г. Таганрог, пер. 28-й, 55 к.н. № 61:58:0002310:70, (ориентировочная протяженность ЛЭП – 0,13 км) | 2020 |  | 172 | 12 | 163.499
2.3.1.3.2.1. | Строительство ВЛ 0,4 кВ от ВЛ 0,4 кВ №8 ТП 6/0,4 кВ №96 по КЛ 6 кВ №117 ПС Т-11 для технологического присоединения: жилого дома заявителя (Возыка С.А.) по адресу: Ростовская обл., г. Таганрог, ул. Новая, 31 к.н. № 61:58:0002028:11, (ориентировочная протяженность ЛЭП – 0,098 км) | 2020 |  | 101 | 12 | 145.5872
2.3.1.3.2.1. | Строительство ВЛ 0,4 кВ от ВЛ 0,4 кВ №6 ЗТП 6/0,4 кВ №121 КЛ 6 кВ №38 РП-5 по КЛ 6кВ №75/1 ПС Т-7 для технологического присоединения нежилого помещения Заявителя (ИП Давдян С.С.) по адресу: Ростовская область, г. Таганрог, ул. Чехова, 36, к.н. 61:58:0001047:278 (ориентировочная протяженность ЛЭП 0,095 км) | 2020 |  | 140 | 15 | 97.6001
2.3.1.3.2.1. | Строительство ВЛ 0,4 кВ от ВЛ 0,4 кВ №23 ТП 6/0,4 кВ №294 КЛ 6 кВ №80 РП-5 ПС 35/6 кВ Т-8 для технологического присоединения жилого дома Заявителя (Диченко Е.А.) по адресу: Ростовская область, г. Таганрог, ул. Бакинская, к.н. 61:58:0004523:988(ориентировочная протяженность ЛЭП 0,065 км) | 2020 |  | 61 | 30 | 169.2621
2.3.1.3.2.1. | Строительство ВЛ 0,4 кВ от ВЛ 0,4 кВ №3 ТП 6/0,4 кВ №109 КВЛ 6 кВ №44 ПС 35/6 кВ Т-8 для технологического присоединения жилого дома Заявителя (Прокофьева Н.А.) по адресу: Ростовская область, г. Таганрог, ул. Мартеновская, 81, к.н. 61:58:0004310:5 (ориентировочная протяженность ЛЭП 0,095 км) | 2020 |  | 124 | 12 | 110.0973
2.3.1.3.2.1. | Строительство участка ВЛ-10кВ от ВЛ-10кВ «Комплекс» ПС 110/35/27,5/10кВ Ш-14, с установкой ТП-10/0,4 кВ, и строительство ВЛИ-0,4 кВ от вновь установленной ТП-10/0,4 кВ для присоединения дачных домов Иванина Н.Н., Иванина Т.В., Кащук Н.В. в х.Броницком, Усть-Донецкого района (ориентировочная протяженность ЛЭП 1,4 км, ориентировочная мощность трансформатора 63 кВА) | 2020 |  | 467 | 45 | 490.3422
2.3.1.3.2.1. | Строительство участка ВЛ-10кВ от ВЛ-10кВ «Жилмасив» ПС 110/35/10кВ Ш-34, с установкой ТП-10/0,4 кВ, и строительство ВЛИ-0,4 кВ от вновь установленной ТП-10/0,4 кВ для присоединения базы отдыха ИП Лариной Ю.В. в ст.Мелиховской, Усть-Донецкого района (ориентировочная протяженность ЛЭП 0,72 км, ориентировочная мощность трансформатора 40 кВА) | 2020 |  | 35 | 25 | 71.5664
2.3.1.3.2.1. | Строительство участка ВЛЗ 10кВ от ВЛ 10кВ "Жилмасив" ПС Ш-34, с установкой ТП 10/0,4кВ, и строительство ВЛИ 0,4кВ для присоединения ИП Каменской Е.Н. в ст. Мелиховской, Усть-Донецкого района (ориентировочная протяженность ЛЭП 0,27км, ориентировочная мощность трансформатора 0,1МВА) | 2020 |  | 61 | 65 | 211.1321
2.3.1.3.2.1. | Строительство участка ВЛ-6 кВ от существующей оп. №26 по ВЛ-6 кВ «Соколовка» от ПС Н-8, с установкой ТП-6/0,4 кВ, и строительство ВЛИ-0,4 кВ от вновь установленной ТП-6/0,4 кВ для присоединения теплицы Лысенко Р.В. (ориентировочная протяженность ЛЭП 0,435 км, ориентировочная мощность трансформатора 160 кВА) | 2020 |  | 15 | 150 | 46.1885
2.3.1.3.2.1. | Строительство участка ВЛ-6 кВ от существующей оп. №7 отпайки на ТП6/0,4 кВ 205 ВЛ-6 кВ «Кривянка» от ПС Ш-40, с установкой ТП-6/0,4 кВ, и строительство ВЛИ-0,4 кВ от вновь установленной ТП-6/0,4 кВ для присоединения магазина ИП Геворгян К.Р. (ориентировочная протяженность ЛЭП 0,28 км, ориентировочная мощность трансформатора 100 кВА) | 2020 |  | 76 | 100 | 63.6485
2.3.1.3.2.1. | Строительство ТП-10/0,4 кВ, строительство участка ВЛ-10 кВ от оп. №101 ВЛ 10 кВ «Крепость» от ПС Ш-38 и строительство ВЛИ-0,4 кВ от вновь установленной ТП-10/0,4 кВ для присоединения ВРУ-0,4 кВ АЗС Налбандян С.С. (ориентировочнаяь протяженность ЛЭП 0,335 км, ориентировочная мощность трансформатора 160 кВА) | 2020 |  | 33 | 150 | 143.2539
2.3.1.3.2.1. | Строительство ТП-10/0,4 кВ, строительство участка ВЛ-10 кВ от проектируемой опоры по договору №61-1-19-00423429 от 29.01.2019 по ВЛ-10кВ «Красюковка» от ПС Ш-39 и строительство ВЛИ-0,4 кВ от вновь установленной ТП-10/0,4 кВ для присоединения 19 участков ТСН с/т «Электровозостроитель» (ориентировочная протяженность ЛЭП 0,150 км, ориентировочная мощность трансформатора 400 кВА) | 2020 |  | 19 | 285 | 63.9534
2.3.1.3.2.1. | Строительство участка ВЛ-10 кВ от существующей оп. №2 отпайки на КТП №521 ВЛ-10 кВ «Красюковка» от ПС Ш-39, с установкой ТП-10/0,4 кВ, и строительство ВЛИ-0,4 кВ от вновь установленной ТП-10/0,4 кВ для присоединения жилых домов садоводческого товарищества «Электровозостроитель» (ориентировочная протяженность ЛЭП 1,42 км, ориентировочная мощность трансформатора 160 кВА) | 2020 |  | 696 | 75 | 583.832
2.3.1.3.2.1. | Строительство участка ВЛ-6 кВ от существующей оп. №9 отпайки на КТП№737 ВЛ-6 кВ «Кривянка» от ПС Ш-40, с установкой ТП-6/0,4 кВ, и строительство ВЛИ-0,4 кВ от вновь установленной ТП-6/0,4 кВ для присоединения магазина с офисами ИП Чайченков Е.В.(ориентировочная протяженность ЛЭП 0,02 км, ориентировочная мощность трансформатора 63 кВА) | 2020 |  | 5 | 50 | 47.4536
2.3.1.3.2.1. | Строительство ВЛИ-0,4 кВ от оп. №2 от КТП №609 ВЛ-10кВ "Совхоз" от ПС 110/35/10кВ Ш-16 для электроснабжения жилого дома в п. Каменоломни, ул. Звездная, д. 11 Октябрьского района Ростовской области (Сизова О.А.) (ориентировочная протяженность ЛЭП – 0,08км) | 2020 |  | 80 | 10 | 216.1227
2.3.1.3.2.1. | Строительство ВЛИ-0,4 кВ от оп. №26 ВЛИ-0,4 кВ №3 от КТП №45 ВЛ-6 кВ «Совхоз-10» от ПС 35/6кВ Ш-12 для электроснабжения жилого дома в х. Марьевка, ул. Вишневая, д. 28 Октябрьского района Ростовской области (Авдиева Ф.И.к.) (ориентировочная протяженность ЛЭП – 0,045 км) | 2020 |  | 45 | 10 | 147.4307
2.3.1.3.2.1. | Строительство ВЛИ-0,4 кВ от оп. №1 ВЛ-0,4 кВ №1 от КТП №66 по ВЛ-6кВ «Совхоз-10» от ПС 35/6кВ Ш-12 для электроснабжения жилого дома (Варзегова Е.В.) (ориентировочная протяженность ЛЭП – 0,235 км) | 2020 |  | 235 | 10 | 177.8873
2.3.1.3.2.1. | Строительство ВЛИ-0,4 кВ от КТП-6/0,4кВ №258 ВЛ-6кВ «Божковка» ПС 110/6 кВ ПС Г-14 до границы земельного участка фермы в 500 метрах на восток от х.Божковка, Красносулинского района Ростовской области, (Косоногов В.Н.) (ориентировочная протяженность ЛЭП-0,140 км) | 2020 |  | 142 | 15 | 142.6991
2.3.1.3.2.1. | Строительство ВЛИ-0,4 кВ от оп. №17 ВЛ-0,4 кВ №3 от КТП №670 ВЛ-10 кВ «Совхоз» от ПС 110/35/10кВ Ш-16 для электроснабжения трех жилых домов в п. Красногорняцкий, ул. Михайличенко, д. 5, д. 9, д. 13 Октябрьского района Ростовской области (ориентировочная протяженность ЛЭП – 0,26 км) | 2020 |  | 260 | 25 | 231.7572
2.3.1.3.2.1. | Строительство ВЛИ-0,4кВ от ВЛ-0,4кВ ТП №6 ВЛ-10кВ «Апаринка» ПС 110/35/27,5/10кВ Ш-14 для присоединения магазина в х. Апаринском Усть-Донецкого района (ИП Куликова С.Ю) (ориентировочная протяженность ЛЭП 0,115 км) | 2020 |  | 131 | 13.6 | 188.1045
2.3.1.3.2.1. | Строительство ВЛИ-0,4 кВ от оп. №1 ВЛИ-0,4 кВ №1 от КТП №670 ВЛ-10 кВ «Совхох» от ПС 110/35/10кВ Ш-16 для электроснабжения жилого дома в п. Красногорняцкий, ул. Кудаченко, д. 4 (Антошкин Е.А.) Октябрьского района Ростовской области (ориентировочная протяженность ЛЭП – 0,065 км) | 2020 |  | 30 | 15 | 76.845
2.3.1.3.2.1. | Строительство ВЛИ-0,4 кВ от оп. №11 ВЛИ-0,4 кВ №1 от КТП №54 ВЛ-6 кВ «Рыбхоз» от ПС 35/6кВ Ш-41 для электроснабжения жилого дома Чернового Р.Н. в х. Калинин, ул. Центральная, д. 37 Октябрьского района Ростовской области (ориентировочная протяженность ЛЭП – 0,18 км) | 2020 |  | 180 | 9 | 162.0908
2.3.1.3.2.1. | Строительство ВЛИ-0,4 кВ от оп. №17 ВЛИ-0,4 кВ №3 от КТП №670 ВЛ-10 кВ «Совхоз» от ПС 110/35/10кВ Ш-16 для электроснабжения жилого дома в п. Красногорняцкий, ул. Кудаченко, д. 5 Октябрьского района Ростовской области (Скотский В.Ю.) (ориентировочная протяженность ЛЭП – 0,055 км) | 2020 |  | 35 | 10 | 120.8267
2.3.1.3.2.1. | Строительство ВЛИ-0,4 кВ от оп. №40 ВЛ-0,4 кВ № 1 от КТП 10/0,4 кВ № 230 по ВЛ-10 кВ «Кутейниково» от ПС Н-9 для присоединения жилых домов Земляного А.Г., Гумбатова В.М., Маркова Р.О., Совина П.С., Ростовская область, Родионово-Несветайский район сл. Родионово-Несветайская, ул.Амурская,36;30А;32;32А (ориентировочная протяженность ЛЭП – 0,230 км) | 2020 |  | 232 | 75 | 336.2796
2.3.1.3.2.1. | Строительство ВЛИ 0,4кВ от ВЛ 0,4кВ КТП 245 ВЛ 10кВ "Раздоры" ПС 110/35/10кВ Ш34 для электроснабжения жилого дома в ст. Раздорской Усть-Донецкого района Ростовской области (Волошин Е.В.) (ориентировочная протяженность ЛЭП 0,08км) | 2020 |  | 80 | 10 | 112.9315
2.3.1.3.2.1. | Строительство ВЛИ-0,4 кВ от оп.40 ВЛ 0,4кВ №1 от КТП 10/0,4 кВ № 82 по 10кВ «Юдино» ПС Н-19 для электроснабжения садового дома х. Юдино, ул. Новоселов, д. 26А (Догадин В.А.) Родионово-Несветайского района Ростовской области ориентировочная протяженность ЛЭП – 0,135 км) | 2020 |  | 135 | 15 | 119.3175
2.3.1.3.2.1. | Строительство ВЛИ-0,4 кВ от оп. №1 ВЛ-0,4 кВ №1 от КТП №608 ВЛ-10 кВ «Красюковка» от ПС 35/10кВ Ш-39 для электроснабжения жилого дома в сл. Красюковская, ул. Абрикосовая, д. 21 Октябрьского района Ростовской области (Кудинов Р.Н.) (ориентировочная протяженность ЛЭП – 0,130 км) | 2020 |  | 120 | 10 | 166.4473
2.3.1.3.2.1. | Строительство ВЛИ-0,4кВ от ВЛ-0,4кВ ТП №58 ВЛ-10кВ «Апаринка» ПС 110/35/27,5/10кВ Ш-14 для присоединения жилых домов Кылосовой Т.Н. и Кылосова Е.И. в р.п.Усть-Донецком (ориентировочная протяженность ЛЭП 0,21 км) | 2020 |  | 212 | 25 | 353.7077
2.3.1.3.2.1. | Строительство ВЛИ-0,4 кВ от оп.№6 ВЛ 0,4кВ №1 от КТП №27 ВЛ 6кВ «Рыбхоз» ПС 35/6кВ Ш-41 для электроснабжения в х. Калинин, ул. Центральная, д.226-б, кадастровый номер 61:28:030201:0673 Октябрьского района Ростовской области (Ротыч Р.В.) (ориентировочная протяженность ЛЭП – 0,15 км) | 2020 |  | 150 | 9 | 204.2858
2.3.1.3.2.1. | Строительство ТП-10/0,4 кВ и ВЛИ-0,4 кВ от вновь установленной ТП-10/0,4 кВ для присоединения фермы ИП главы К(Ф)Х Балашева Г.П. (ориентировочная протяженность ЛЭП 0,04 км, ориентировочная мощность трансформатора 63 кВА) | 2020 |  | 21 | 45 | 105.5419
2.3.1.3.2.1. | Строительство ВЛИ-0,4 кВ от КТП 10/0,4 кВ №170 поВЛ 10 кВ "Каменный Брод" ПС АС-12 для присоединения жилого дома в х. Горизонт Аксайского района Ростовской области (Алексаньян Т.В.) (ориентировочная протяженность ЛЭП – 0,310 км) | 2020 |  | 310 | 15 | 261.6863
2.3.1.3.2.1. | Строительство ВЛИ 0,4кВ от опоры №18 по ВЛ 0,4кВ №3 от КТП 6/0,4кВ №193 по ВЛ 6кВ "Красный Партизан" ПС 110/35/6кВ Г-2 до границы земельного участка магазина, расположенного по адресу: Ростовская область Красносулинский район х. Гуково ул. Краснопартизанская (Корнев И.Л.) (ориентировочная протяженность ЛЭП 0,060км) | 2020 |  | 60 | 15 | 88.644
2.3.1.3.2.1. | Стр-во ВЛИ-0,4 кВ от РУ-0,4 кВ КТП №255 ВЛ-10 кВ Персиановка от ПС-110 кВ Ш-35 для эл.снабжен.молпункта (ООО Атланта) (Ориент.протяж. ЛЭП - 0,13 км.) | 2020 |  | 130 | 50 | 148.3745
2.3.1.3.2.1. | Строительство ВЛИ-0,4кВ от ВЛ-0,4кВ ТП №246 ВЛ-10кВ «Раздоры» ПС 110/35/10кВ Ш-34 для присоединения жилых домов Крылова Г.В., Герасименко Д.Г., Быкадорова С.С. в ст. Раздорской Усть-Донецкого района (ориентировочная протяженность ЛЭП 0,350 км) | 2020 |  | 408 | 24 | 284.6978
2.3.1.3.2.1. | Строительство ВЛИ-0,4 кВ от крайней опоры строящейся ВЛ 0,4 кВ по договору ТП 61-1-19-00474937 от 22.10.2019 РУ 0,4 от РУ 0,4 кВ КТП 10/0,4 кВ №170 по ВЛ-10 кВ "Каменный Брод" ПС АС-12 для электроснабжения жилого дома в х. Горизонт Аксайского района Ростовской области (Лукашевич А.А.) (ориентировочная протяженность ЛЭП - 0,040 км) | 2020 |  | 40 | 15 | 108.7305
2.3.1.3.2.1. | Строительство ВЛИ-0,4 кВ от оп. №16 ВЛИ-0,4 кВ №1 от КТП №218 ВЛ-6 кВ «Прогресс» от ПС 35/6кВ Ш-41 для электроснабжения жилого дома в ст. Бессергеневская, ул. Казачья, д. 15 Октябрьского района Ростовской области (ориентировочная протяженность ЛЭП – 0,28 км) | 2020 |  | 280 | 10 | 299.2366
2.3.1.3.2.1. | Строительство ВЛИ 0,4кВ от оп. №33 ВЛ 0,4кВ №1 КТП №475 ВЛ 6кВ Кривянка от ПС 110кВ Ш-43 для электроснабжения жилого дома в ст. Кривянская, ул. Сахаревка, д. 28-б Октябрьского района Ростовской области (Верченко Г.А.) (ориентировочная протяженность ЛЭП 0,040км) | 2020 |  | 40 | 15 | 119.1153
2.3.1.3.2.1. | Строительство ВЛИ 0,4кВ от оп. №33 ВЛ 0,4кВ №1 КТП №228 ВЛ 6кВ Кривянка от ПС 110кВ Ш-43 для электроснабжения жилого дома в ст. Кривянская, пер. Карьерный, д.20 Октябрьского района Ростовской области (Карцаев Л.В.) (ориентировочная протяженность ЛЭП 0,210км) | 2020 |  | 210 | 15 | 234.2421
2.3.1.3.2.1. | Строительство ВЛИ-0,4кВ от опоры №3 ВЛ-0,4кВ №1 от КТП-6/0,4кВ №375 ВЛ-6кВ «Пролетарка» до границы земельного участка помещения МБУ ДО Районный центр внешкольной работы: Ростовская область, Красносулинский район, х. Малая Гнилуша, ул. Центральная, д.3 (ориентировочная протяженность ЛЭП-0,085км) | 2020 |  | 85 | 15 | 158.5053
2.3.1.3.2.1. | Строительство ВЛИ-0,4 кВ от оп. №7 ВЛ-0,4 кВ №2 КТП №584 ВЛ-10 кВ Зверпромхоз для электроснабжения восьми жилых домов в сл. Красюковская, ул. им. Болдырева И.С. Октябрьского района Ростовской области (заявитель Игнатова К.С) (ориентировочная протяженность ЛЭП – 0,3 км) | 2020 |  | 300 | 70 | 354.2482
2.3.1.3.2.1. | Строительство ВЛИ-0,4 кВ от оп. №82 ВЛ-0,4 кВ №3 КТП №253 ВЛ-10 кВ Зверпромхоз для электроснабжения пяти жилых домов в сл. Красюковская, ул. им. Басинского Е.Ф. Октябрьского района Ростовской области (ориентировочная протяженность ЛЭП – 0,130 км) | 2020 |  | 130 | 50 | 209.0382
2.3.1.3.2.1. | Строительство ТП-10/0,4 кВ, и строительство ВЛИ-0,4 кВ от вновь установленной ТП-10/0,4 кВ для присоединения распределительного щита максимальной мощностью 15кВт ФГКУ «ПУ ФСБ РФ по РО». (ориентировочная протяженность ЛЭП 0,020 км, ориентировочная мощность трансформатора 25 кВА) | 2020 |  | 20 | 15 | 108.2627
2.3.1.3.2.1. | Строительство ВЛИ-0,4 кВ от оп. №16 ВЛ-0,4 кВ №2 КТП №358 ВЛ-10 кВ Зверпромхоз от ПС 110 кВ Ш-42 для электроснабжения врачебной амбулатории в сл. Красюковская, ул. Садовая, д.47-а, Октябрьского района Ростовской области (ориентировочная протяженность ЛЭП – 0,06 км) | 2020 |  | 60 | 35 | 156.3518
2.3.1.3.2.1. | Строительство ТП-10/0,4 кВ и строительство ВЛИ-0,4 кВ от вновь установленной ТП-10/0,4 кВ, присоединенной от оп.92 ВЛ 10 кВ «Крепость» ПС Ш-38 для присоединения ВРУ-0,4 кВ АЗС Налбандян С.С. (ориентировочнаяь протяженность ЛЭП 0,01 км, ориентировочная мощность трансформатора 160 кВА) | 2020 |  | 4 | 150 | 93.8885
2.3.1.3.2.1. | Строительство ВЛИ-0,4 кВ от оп. КТП 10/0,4 кВ № 504 по 10кВ «Генеральское» ПС Н-19 для присоединения ферм в с.Генеральское ИП Главы КФХ Ляшева А.П., ИП Галстян М.С. (ориентировочная протяженность ЛЭП – 1,070 км) | 2020 |  | 1332 | 30 | 1617.503
2.3.1.3.2.1. | Строительство ВЛИ-0,4 кВ от строящейся ТП-10/0,4 кВ по строящейся ВЛ-10 кВ от существующей оп. № 7 отпайки к ТП № 215 ВЛ-10кВ «Мостовой» ПС Ш-18 для присоединения жилых домов на ул. Северной, х. Мостовой, Усть-Донецкого района (ориентировочная протяженность ЛЭП 0,275 км, ориентировочная мощность трансформатора 40 кВА) | 2020 |  | 33 | 30 | 69.4366
2.3.1.3.2.1. | Строительство ТП-10/0,4 кВ и строительство ВЛИ-0,4 кВ от вновь установленной ТП-10/0,4 кВ, присоединенной от оп.155/23 ВЛ 10 кВ «Красюковка» ПС Ш-39 для присоединения объекта незавершенного строительства (школа-детский сад) Отдела образования Администрации Октябрьского района (ориентировочная протяженность ЛЭП 0,025 км, ориентировочная мощность трансформатора 160 кВА) | 2020 |  | 25 | 99.9 | 147.9977
2.3.1.3.2.1. | Строительство ВЛИ-0,4 кВ от строящейся ТП-10/0,4 кВ по строящейся ВЛ-10 кВ от существующей оп. №2 отпайки на КТП №521 ВЛ-10 кВ «Красюковка» от ПС Ш-39 (по договору ТП №61-1-19-00423429 от 29.01.2019) для присоединения жилых домов садоводческого товарищества «Электровозостроитель» (ориентировочная протяженность ЛЭП 0,4 км) | 2020 |  | 384 | 70 | 408.7077
2.3.1.3.2.1. | Строительство ВЛИ-0,4 кВ от оп. №79 ВЛ-0,4 кВ №3 КТП №253 ВЛ-10 кВ Зверпромхоз для электроснабжения пяти жилых домов в сл. Красюковская, ул. им. Болдырева И.С. Октябрьского района Ростовской области (ориентировочная протяженность ЛЭП – 0,130 км) | 2020 |  | 130 | 50 | 151.1999
2.3.1.3.2.1. | Строительство участка ВЛ-6 кВ от существующей оп. №83 по ВЛ-6 кВ «Правда» от ПС Г-6, с установкой ТП-6/0,4 кВ, и строительство ВЛИ-0,4 кВ от вновь установленной ТП-6/0,4 кВ для присоединения полигона ТКО МУП «Коммунальное хозяйство» г.Зверево (ориентировочная протяженность ЛЭП 0,03 км, ориентировочная мощность трансформатора 25 кВА) | 2020 |  | 4 | 15 | 95.4784
2.3.1.3.2.1. | Строительство ВЛ 0,4 кВ от ВЛ 0,4 кВ №7 ТП-6/0,4 кВ №296 по КВЛ 6 кВ №74 ПС 35/6 кВ Т-8 для технологического присоединения жилого дома Заявителя (Кантан Г.Г.) по адресу: Ростовская область, г. Таганрог, пер. 7-й Новый, 100-5, к.н. 61:58:004479:80 (ориентировочная протяженность ЛЭП 0,155 км) | 2020 |  | 131 | 15 | 158.0944
| Материал провода сталеалюминевый |  | 1-20 кВ
Сечение провода:
2.3.1.3.2.1. | от 50 до 100 квадратных мм включительно
2.3.1.3.2.1. | одноцепная
2.3.1.3.2.1. | пообъектная расшифровка * | 2018 | 1-20 кВ | 0 | 0 | 0
2.3.1.3.2.1. | пообъектная расшифровка * | 2019 | 1-20 кВ | 5567 | 1267 | 6774.442
2.3.1.3.2.1. | пообъектная расшифровка * | 2020 | 1-20 кВ | 6237 | 1943.9 | 11862.6992
2.3.1.3.2.1. | Строительство ВЛ-6кВ с установкой ТП-6/0,4кВ и ВЛИ-0,4кВ до границы земельного участка здания школы в ст. Кривянская, ул. Советская, д.100 (ориентировочная протяженность ВЛ-6кВ -0,03км, ориентировочная протяженность ВЛ-0,4кВ -0,02км, мощность ТП-250кВА) | 2019 |  | 5 | 165 | 8.24
2.3.1.3.2.1. | Строительство ВЛ-10кВ, КТП10/0,4кВ и ВЛ-0,4кВ до земельного участка в ст. Мелиховской, Усть-Донецкого района, в Ростовской области, (ИП Лопата А.И.), (ориентировочная протяженность ЛЭП - 0,245км, мощность ТП-160кВА) | 2019 |  | 97 | 95 | 95.46
2.3.1.3.2.1. | Строительство ВЛ-6кВ от оп. №112 ВЛ-6кВ «Смирнов» ПС 110/6,6/6,3кВ Г-15 для электроснабжения жилых домов в х. Новоровенецкий, по ул. Карьерная, Красносулинского района, Ростовской области. (Журавлева С.А.); (Григоренко Л.В.); (Панов А.Л.); (Двуреченская А.А.); (Бодрая Л.Ф.) (ориентировочная протяженность ЛЭП – 0,400 км и мощность ТП-250кВА) | 2019 |  | 400 | 75 | 390.84
2.3.1.3.2.1. | Строительство участка ВЛ-10кВ от оп. №4 отпайки за Р-5 ВЛ-10кВ «КРС» ПС 110/35/10кВ Ш-34, с установкой ТП-10/0,4 кВ, и строительство ВЛИ-0,4 кВ от вновь установленной ТП-10/0,4 кВ для присоединения придорожного сервиса ИП Ильгов С.А. (ориентировочная протяженность ЛЭП 0,04 км, ориентировочная мощность трансформатора 40 кВА) | 2019 |  | 25 | 25 | 61.292
2.3.1.3.2.1. | Строительство участка ВЛ-10 кВ от существующей оп. №8 отпайки на КТП№557 ВЛ-10 кВ «СТФ» от ПС Ш-38, с установкой ТП-10/0,4 кВ, и строительство ВЛИ-0,4 кВ от вновь установленной ТП-10/0,4 кВ для присоединения песчаного карьера ИП Афониной В.Н. (ориентировочная протяженность ЛЭП 0,150 км, ориентировочная мощность трансформатора 25 кВА) | 2019 |  | 170 | 15 | 226.125
2.3.1.3.2.1. | Строительство участка ВЛ-10кВ от оп. №67 ВЛ-10кВ «Комплекс» ПС 110/35/27,5/10кВ Ш-14, с установкой ТП-10/0,4 кВ, и строительство ВЛИ-0,4 кВ от вновь установленной ТП-10/0,4 кВ для присоединения ЩУ сада ИП Ильгов С.А. в р.п.Усть-Донецкий (ориентировочная протяженность ЛЭП 0,07 км, ориентировочная мощность трансформатора 100 кВА | 2019 |  | 54 | 70 | 101.98
2.3.1.3.2.1. | Строительство ВЛЗ-10 кВ от опоры №15 отпайки к ТП 10/0,4кВ №225 ВЛ-10кВ «Комплекс» ПС 110/35/10 кВ Ш-34, с установкой ТП-10/0,4 кВ, и строительство ВЛИ-0,4 кВ от вновь установленной ТП-10/0,4 кВ в ст.Мелиховской, Усть-Донецкого района, Ростовской области, для присоединения (МБОУ МСОШ), ориентировочная протяженность ЛЭП 0,105 км, ориентировочная мощность трансформатора 160 кВА | 2019 |  | 51 | 122 | 89.61
2.3.1.3.2.1. | Строительство участка ВЛ-10кВ от оп. №23 ВЛ-10кВ «Черни» ПС 35/10кВ Ш-32, с установкой ТП-10/0,4 кВ, и строительство ВЛИ-0,4 кВ от вновь установленной ТП-10/0,4 кВ для присоединения системы орошения ИП Мешков А.Н. в х.Черни, Усть-Донецкого района (ориентировочная протяженность ЛЭП 0,06 км, ориентировочная мощность трансформатора 160 кВА) | 2019 |  | 25 | 100 | 82.8
2.3.1.3.2.1. | Строительство ВЛ-6 кВ (0,78 км) с установкой ТП 6/0,4 кВ (160 кВА) до границы земельного участка склада-магазина в п. Интернациональном, ул. Харьковская, д. 55-а (ООО АльфаТрансСервис")" | 2019 |  | 590 | 145 | 635.65
2.3.1.3.2.1. | Строительство ВЛ-6кВ и КТП -6/0,4кВ до границы земельного участка ангара общего назначения в ООО "Пригородное" х. Б.Зверево, в Ростовской области (Мирошниченко А.В.) (ориентировочная протяженность ЛЭП-1,650км, мощность ТП-25кВА) | 2019 |  | 1580 | 15 | 1565.05
2.3.1.3.2.1. | Строительство ВЛ-10кВ и КТП 10/0,4кВ до границы земельного участка жилого дома Огнева В.В. и строительство ВЛ-0,4кВ до границы участков заявителей по ул. Цветочная, в сл. Красюковская, Ростовской области, (ориентировочная протяженность ЛЭП -1,14 км, мощность ТП-250кВА) | 2019 |  | 638 | 70 | 711.85
2.3.1.3.2.1. | Строительство ВЛ-10кВ, КТП10/0,4кВ и ВЛ-0,4кВ до границы земельного участка х.Листопадов, Усть-Донецкого района, в Ростовской области, (Яковенко П.А.), (ориентировочная протяженность ЛЭП - 0,380 км, мощность ТП-63кВА) | 2019 |  | 45 | 15 | 112.91
2.3.1.3.2.1. | Строительство ВЛ-10кВ, КТП10/0,4кВ и ВЛ-0,4кВ до границ земельных участков в х. Бронницком, Усть-Донецкого района, в Ростовской области, (Рыковская Ю.В., Казачук О.Ю., Кашина В.С.), (ориентировочная протяженность ЛЭП - 0,320 км, мощность ТП-100кВА) | 2019 |  | 159 | 45 | 211.41
2.3.1.3.2.1. | Строительство участка ВЛ-10 кВ от существующей оп. №18 отпайки на КТП№121 ВЛ-10 кВ «Генеральское» от ПС Н-19, с установкой ТП-10/0,4 кВ, и строительство ВЛИ-0,4 кВ от вновь установленной ТП-10/0,4 кВ для присоединения садового домика Орлова А.П. (ориентировочная протяженность ЛЭП 0,446 км, ориентировочная мощность трансформатора 25 кВА) | 2019 |  | 424 | 15 | 570.9
2.3.1.3.2.1. | Строительство ВЛ-10кВ, КТП10/0,4кВ и ВЛ-0,4кВ до очистных сооружений водопровода в ст. Мелиховской, Усть-Донецкого района, в Ростовской области, (МКУ Служба заказчика), (ориентировочная протяженность ЛЭП - 0,030 км, мощность ТП-160кВА) | 2019 |  | 14 | 145 | 60.96
2.3.1.3.2.1. | Строительство отпайки ВЛЗ-10 кВ для подключения автосервиса заявителя Шабанова В.В., г. Азов, Ростовская область (ориентировочная протяженность ЛЭП – 0,400 км) | 2019 |  | 255 | 0 | 412.208
2.3.1.3.2.1. | Строительство отпайки ВЛ-10 кВ от ВЛ-10 кВ №907-1106 ПС 35/10 кВ А-9 для подключения склада заявителя Шавлак Е.В., г. Азов, Ростовская область (ориентировочная протяженность ЛЭП – 1,5 км) | 2019 |  | 1035 | 150 | 1437.157
2.3.1.3.2.1. | Строительство ВЛ-6кВ до границы земельного участка придорожного автосервиса в х. Сусол Октябрьского района Ростовской области. (И.П. Шишков) (ориентировочная протяжённость ЛЭП- 0,1 км) | 2020 |  | 10 | 50 | 202.5013
2.3.1.3.2.1. | Строительство участка ВЛ-10кВ от ВЛ-10кВ «Комплекс» ПС 110/35/27,5/10кВ Ш-14, с установкой ТП-10/0,4 кВ, и строительство ВЛИ-0,4 кВ от вновь установленной ТП-10/0,4 кВ для присоединения дачных домов Иванина Н.Н., Иванина Т.В., Кащук Н.В. в х.Броницком, Усть-Донецкого района (ориентировочная протяженность ЛЭП 1,4 км, ориентировочная мощность трансформатора 63 кВА) | 2020 |  | 1010 | 45 | 2223.7465
2.3.1.3.2.1. | Строительство участка ВЛ-10кВ от ВЛ-10кВ «Жилмасив» ПС 110/35/10кВ Ш-34, с установкой ТП-10/0,4 кВ, и строительство ВЛИ-0,4 кВ от вновь установленной ТП-10/0,4 кВ для присоединения базы отдыха ИП Лариной Ю.В. в ст.Мелиховской, Усть-Донецкого района (ориентировочная протяженность ЛЭП 0,72 км, ориентировочная мощность трансформатора 40 кВА) | 2020 |  | 769 | 25 | 1269.5021
2.3.1.3.2.1. | Строительство участка ВЛ-6 кВ от существующей оп. №23 ВЛ-6 кВ Совхоз-10 от ПС Ш-12 для присоединения породного отвала ООО «ТемпДорСтрой» (ориентировочная протяженность ЛЭП 0,18 км» | 2020 |  | 180 | 145 | 284.0422
2.3.1.3.2.1. | Строительство участка ВЛЗ 10кВ от ВЛ 10кВ "Жилмасив" ПС Ш-34, с установкой ТП 10/0,4кВ, и строительство ВЛИ 0,4кВ для присоединения ИП Каменской Е.Н. в ст. Мелиховской, Усть-Донецкого района (ориентировочная протяженность ЛЭП 0,27км, ориентировочная мощность трансформатора 0,1МВА) | 2020 |  | 255 | 65 | 267.5361
2.3.1.3.2.1. | Строительство ВЛ-6кВ с установкой ТП 6/0,4кВ и ВЛИ-0,4 кВ до границы земельного участка жилых домов в х. Калинин ул. Институтская, пер. Островной, ул. Багаевская, пр. А.Поцелуева | 2020 |  | 272 | 300 | 424.6147
2.3.1.3.2.1. | Строительство участка ВЛ-6 кВ от существующей оп. №7 отпайки на ТП6/0,4 кВ 205 ВЛ-6 кВ «Кривянка» от ПС Ш-40, с установкой ТП-6/0,4 кВ, и строительство ВЛИ-0,4 кВ от вновь установленной ТП-6/0,4 кВ для присоединения магазина ИП Геворгян К.Р. (ориентировочная протяженность ЛЭП 0,28 км, ориентировочная мощность трансформатора 100 кВА) | 2020 |  | 234 | 100 | 602.9971
2.3.1.3.2.1. | Строительство ТП-10/0,4 кВ, строительство участка ВЛ-10 кВ от оп. №101 ВЛ 10 кВ «Крепость» от ПС Ш-38 и строительство ВЛИ-0,4 кВ от вновь установленной ТП-10/0,4 кВ для присоединения ВРУ-0,4 кВ АЗС Налбандян С.С. (ориентировочнаяь протяженность ЛЭП 0,335 км, ориентировочная мощность трансформатора 160 кВА) | 2020 |  | 274 | 150 | 572.6696
2.3.1.3.2.1. | Строительство участка ВЛ-10 кВ от существующей оп. №70 ВЛ-10 кВ «Зверпромхоз» от ПС Ш-42, с установкой ТП-10/0,4 кВ, и строительство ВЛИ-0,4 кВ от вновь установленной ТП-10/0,4 кВ для присоединения нежилого дома Сирота Д.В. (ориентировочная протяженность ЛЭП 0,145 км, ориентировочная мощность трансформатора 25 кВА) | 2020 |  | 155 | 15 | 329.7533
2.3.1.3.2.1. | Строительство участка ВЛ-6 кВ от существующей оп. №58 отпайки на КТП№66 ВЛ-6 кВ «Совхоз-10» от ПС Ш-12, с установкой ТП-6/0,4 кВ, и строительство ВЛИ-0,4 кВ от вновь установленной ТП-6/0,4 кВ для присоединения ангара Коваленко Д.О (ориентировочная протяженность ЛЭП 1,93 км, ориентировочная мощность трансформатора 25 кВА) | 2020 |  | 1898 | 15 | 2773.558
2.3.1.3.2.1. | Строительство ТП-10/0,4 кВ, строительство участка ВЛ-10 кВ от проектируемой опоры по договору №61-1-19-00423429 от 29.01.2019 по ВЛ-10кВ «Красюковка» от ПС Ш-39 и строительство ВЛИ-0,4 кВ от вновь установленной ТП-10/0,4 кВ для присоединения 19 участков ТСН с/т «Электровозостроитель» (ориентировочная протяженность ЛЭП 0,150 км, ориентировочная мощность трансформатора 400 кВА) | 2020 |  | 5 | 285 | 105.0596
2.3.1.3.2.1. | Строительство участка ВЛ-10 кВ от существующей оп. №2 отпайки на КТП №521 ВЛ-10 кВ «Красюковка» от ПС Ш-39, с установкой ТП-10/0,4 кВ, и строительство ВЛИ-0,4 кВ от вновь установленной ТП-10/0,4 кВ для присоединения жилых домов садоводческого товарищества «Электровозостроитель» (ориентировочная протяженность ЛЭП 1,42 км, ориентировочная мощность трансформатора 160 кВА) | 2020 |  | 843 | 75 | 1567.0284
2.3.1.3.2.1. | Строительство участка ВЛ-6 кВ от существующей оп. №9 отпайки на КТП№737 ВЛ-6 кВ «Кривянка» от ПС Ш-40, с установкой ТП-6/0,4 кВ, и строительство ВЛИ-0,4 кВ от вновь установленной ТП-6/0,4 кВ для присоединения магазина с офисами ИП Чайченков Е.В.(ориентировочная протяженность ЛЭП 0,02 км, ориентировочная мощность трансформатора 63 кВА) | 2020 |  | 15 | 50 | 68.8994
2.3.1.3.2.1. | Строительство ТП-10/0,4 кВ и ВЛИ-0,4 кВ от вновь установленной ТП-10/0,4 кВ для присоединения фермы ИП главы К(Ф)Х Балашева Г.П. (ориентировочная протяженность ЛЭП 0,04 км, ориентировочная мощность трансформатора 63 кВА) | 2020 |  | 9 | 45 | 19.8152
2.3.1.3.2.1. | Строительство ТП-10/0,4 кВ и строительство ВЛИ-0,4 кВ от вновь установленной ТП-10/0,4 кВ, присоединенной от оп.92 ВЛ 10 кВ «Крепость» ПС Ш-38 для присоединения ВРУ-0,4 кВ АЗС Налбандян С.С. (ориентировочнаяь протяженность ЛЭП 0,01 км, ориентировочная мощность трансформатора 160 кВА) | 2020 |  | 5 | 150 | 81.9483
2.3.1.3.2.1. | Строительство ТП-10/0,4 кВ от существующей оп.7 отпайки к ЗУ КН 61:33:0600010:1557 ВЛ 10кВ "Память Кирова" и ВЛИ-0,4 кВ от вновь установленной ТП-10/0,4 кВ для присоединения ангара расположенного по адресу: Ростовская обл., р-н. Родионово-Несветайский, сл. Родионово-Несветайская, ул. Большевистская, д. 2в, ООО «Городской центр экспертиз» (ориентировочная протяженность ЛЭП 0,005км, ориентировочная мощность трансформатора 25 кВА) | 2020 |  | 3 | 15 | 74.4143
2.3.1.3.2.1. | Строительство ВЛИ-0,4 кВ от строящейся ТП-10/0,4 кВ по строящейся ВЛ-10 кВ от существующей оп. № 7 отпайки к ТП № 215 ВЛ-10кВ «Мостовой» ПС Ш-18 для присоединения жилых домов на ул. Северной, х. Мостовой, Усть-Донецкого района (ориентировочная протяженность ЛЭП 0,275 км, ориентировочная мощность трансформатора 40 кВА) | 2020 |  | 217 | 30 | 494.3935
2.3.1.3.2.1. | Строительство ТП-10/0,4 кВ и строительство ВЛИ-0,4 кВ от вновь установленной ТП-10/0,4 кВ, присоединенной от оп.155/23 ВЛ 10 кВ «Красюковка» ПС Ш-39 для присоединения объекта незавершенного строительства (школа-детский сад) Отдела образования Администрации Октябрьского района (ориентировочная протяженность ЛЭП 0,025 км, ориентировочная мощность трансформатора 160 кВА) | 2020 |  | 7 | 99.9 | 141.7067
2.3.1.3.2.1. | Строительство ВЛ-6кВ от КВЛ-6кВ №25 до новой ТП-6/0,4кВ, строительство ТП-6/0,4кВ, строительство ВЛ-0,4кВ от новой ТП-6/0,4кВ до границы земельного участка заявителя ИП Баранников Ю.Г. (ориентировочная протяженность ЛЭП-0,29км, ориентировочная мощность ТП-63кВА) | 2020 |  | 14 | 35 | 74.9858
2.3.1.3.2.1. | Строительство ВЛ 6 кВ от ВЛ 6 кВ №24 по КЛ 6 кВ №309 ПС 35/6 кВ Т-3 до новой ТП 6/0,4 кВ, строительство ТП 6/0,4 кВ, строительство ВЛ 0,4 кВ от новой ТП 6/0,4 кВ до границы земельного участка заявителя ООО «ЛИДЕР-СТРОЙ» (ориентировочная протяженность ЛЭП - 0,274км, ориентировочная мощность ТП – 250 кВА) | 2020 |  | 56 | 149 | 171.5268
2.3.1.3.2.1. | Строительство ВЛ 6 кВ от КВЛ 6 кВ №44 ПС 35/6 кВ Т-8 до новой ТП 6/0,4 кВ, строительство новой ТП 6/0,4 кВ, строительство ВЛ 0,4 кВ от новой ТП 6/0,4 кВ для электроснабжения магазина ИП Апресян А.Г. по адресу: РО г. Таганрог, ул. 4-я Линия, 194 к.н.61:58:0004302:21. (ориентировочная протяженность ЛЭП – 0,445 км, ориентировочная мощность силового трансформатора – 160 кВА) | 2020 |  | 6 | 100 | 112.0001
| Материал провода сталеалюминевый |  | 0,4 кВ
Сечение провода:
2.3.1.3.3.1. | от 100 до 200 квадратных мм включительно
2.3.1.3.3.1. | одноцепная
2.3.1.3.3.1. | пообъектная расшифровка * | 2018 | 0,4 кВ | 0 | 0 | 0
2.3.1.3.3.1. | пообъектная расшифровка * | 2019 | 0,4 кВ | 0 | 0 | 0
2.3.1.3.3.1. | пообъектная расшифровка * | 2020 | 0,4 кВ | 2711 | 415 | 3807.6241
2.3.1.3.3.1. | Строительство ВЛ-6кВ с установкой ТП 6/0,4кВ и ВЛИ-0,4 кВ до границы земельного участка жилых домов в х. Калинин ул. Институтская, пер. Островной, ул. Багаевская, пр. А.Поцелуева | 2020 |  | 2153 | 300 | 3123.4253
2.3.1.3.3.1. | Строительство ВЛ 6 кВ от КВЛ 6 кВ №44 ПС 35/6 кВ Т-8 до новой ТП 6/0,4 кВ, строительство новой ТП 6/0,4 кВ, строительство ВЛ 0,4 кВ от новой ТП 6/0,4 кВ для электроснабжения магазина ИП Апресян А.Г. по адресу: РО г. Таганрог, ул. 4-я Линия, 194 к.н.61:58:0004302:21. (ориентировочная протяженность ЛЭП – 0,445 км, ориентировочная мощность силового трансформатора – 160 кВА) | 2020 |  | 258 | 100 | 196.0002
2.3.1.3.3.1. | Строительство ВЛ 0,4 кВ от ВЛ 0,4 кВ №2 ЗТП 6/0,4 кВ №50 КВЛ 6 кВ №602/1 ПС Т-6 для технологического присоединения жилого дома Заявителя (Земляная Е.Н.) по адресу: Ростовская область, г. Таганрог, ул. 4-я Западная, 10, к.н. 61:58:0002241:35 (ориентировочная протяженность ЛЭП 0,29 км) | 2020 |  | 300 | 15 | 488.1986
| Материал провода алюминевый |  | 0,4 кВ
Сечение провода:
2.3.1.4.1.1. | диапазон до 50 квадратных мм включительно
2.3.1.4.1.1. | одноцепная
2.3.1.4.1.1. | пообъектная расшифровка * | 2018 | 0,4 кВ | 434 | 22 | 480.0849
2.3.1.4.1.1. | пообъектная расшифровка * | 2019 | 0,4 кВ | 19032 | 2752.58 | 29096.844
2.3.1.4.1.1. | пообъектная расшифровка * | 2020 | 0,4 кВ | 4640 | 828.07 | 7620.604
2.3.1.4.1.1. | Строительство участка ВЛ-0,4кВ для подключения жилого дома заявителя Гриднева И.М., г.Зерноград Зерноградский район, Ростовская область | 2018 |  | 216 | 15 | 263.6449
2.3.1.4.1.1. | Строительство ВЛИ-0,4 кВ до границы земельного участка нежилого помещенияв г. Шахты , с/т "Прогресс" 111-р-н тарной базы, уч. 112 (Острижный Д.В.) | 2018 |  | 218 | 7 | 216.44
2.3.1.4.1.1. | Строительство ВЛ-0,4 кВ от РУ 0,4 кВ КТП-10/0,4 №171 по ВЛ-10 кВ №2 ПС 110/35/10 «НС-3», для технологического присоединения энергопринимающих устройств заявителя, Щировой Ю.И. (ориентировочная протяженность ЛЭП - 0,52 км) | 2019 |  | 520 | 15 | 471.565
2.3.1.4.1.1. | Строительство ВЛ-10 кВ от опоры №190 по ВЛ-10 кВ №1 ПС 35/10 кВ «Пономаревская» с установкой КТП и строительством ВЛ-0,4 кВ» (ориентировочная протяженность ЛЭП – 0,05 км, ориентировочная мощность ТП – 0,025 мВА) для технологического присоединения энергопринимающих устройств заявителя, ФГУП «Российская Телевизионная и радиовещательная сеть», расположенного в 1 км на восток от здания Администрации Талловеровского сельского поселения, кадастровый номер № 61:16:0160101:721 | 2019 |  | 10 | 16.58 | 63.636
2.3.1.4.1.1. | Строительство ВЛ-0,4 кВ (ориентировочной протяженностью 0,7 км) от опоры №32/3 ВЛ- 0,4 кВ №2 КТП-10/0,4 №284 по ВЛ-10 кВ №5 ПС 35/10 «Ореховская», для технологического присоединения нежилого помещения заявителя Дрозденко И.А. расположенного на земельном участке с кадастровым номером № 61:22:0600027 | 2019 |  | 300 | 15 | 455.588
2.3.1.4.1.1. | "Строительство ВЛ-0,4 кВ от опоры №2/3/6 ВЛ- 0,4 кВ №1 КТП-10/0,4 №45 по ВЛ-10 кВ №6 ПС 35/10 "Боковская", для технологического присоединения жилого дома заявителя Гордейчук О.Ю. расположенного в Ростовской области Боковский р-н, х. Коньков, ул. Коньковская 72" (61:05:0040502:228) (ориентировочная протяженность 0,06 км) | 2019 |  | 60 | 5 | 90.629
2.3.1.4.1.1. | Строительство ВЛ-0,4 от опоры №13 по ВЛ-0,4 кВ №1 КТП-10/0,4 №220 по ВЛ-10 кВ №2 ПС 110/35/10 "Вешенская 1", для технологического присоединения жилого дома заявителя Ерофеевой Л.П., расположенного в Ростовской области Шолоховский р-н, х.Зубковский, ул. Заречная 13" (61:43:0030301:341) (ориентировочной протяженностью 0,44 км.). | 2019 |  | 440 | 15 | 460.57
2.3.1.4.1.1. | Строительство ВЛ-0,4 кВ от опоры №3/15 ВЛ-0,4кВ №1 КТП-10/0,4 №45 по ВЛ-10 кВ №6 ПС 35/10 "Боковская", для технологического присоединения жилого дома заявителя Лащёнов С.Ю. расположенного в Ростовской области Боковский р-н, х. Коньков, ул.Коньковская 60 б." (61:05:0040502:229) (ориентировочной протяженностью 0,06 км) | 2019 |  | 60 | 5 | 100.156
2.3.1.4.1.1. | Строительство ВЛ-0,4 кВ от РУ 0,4 кВ КТП-10/0,4 №201 по ВЛ-10 кВ №2 ПС 110/35/10 кВ "Вешенская 1", для технологического присоединения жилого дома заявителя Карева А.Ю. расположенного в Ростовской области Шолоховский р-н, х. Дубровский, пер. Большой Озерный 7" (61:43:0030101:541) (ориентировочной протяженностью 0,44 км) | 2019 |  | 440 | 15 | 469.934
2.3.1.4.1.1. | Строительство ВЛ-0,4 кВ от РУ 0,4 кВ КТП-10/0,4 № 44 по ВЛ-10 кВ № 1 ПС 110/35/10 кВ «НС-3», для технологического присоединения жилого дома заявителя Рычнева В.С. расположенного в Ростовской области Шолоховский р-н, х. Верхнетокинский, ул. Молодежная 8» (61:43:0010401:109) (ориентировочной протяженностью 0,36 км) | 2019 |  | 360 | 15 | 406.451
2.3.1.4.1.1. | Строительство ВЛ-0,4 кВ от опоры № 7/13 по ВЛ 0,4 кВ № 1 КТП-10/0,4 № 40 по ВЛ-10 кВ № 1 ПС 110/35/10 кВ «НС-3», для технологического присоединения жилого дома заявителя Никонова В.В. расположенного в Ростовской области Шолоховский р-н, х. Верхнетокинский, ул. Анны Рассказовой 6» (61:43:0010401:82) (ориентировочной протяженностью 0,32 км) | 2019 |  | 320 | 14 | 353.362
2.3.1.4.1.1. | Строительство ВЛ-0,4 кВ от опоры № 12 по ВЛ 0,4 кВ № 1 КТП-10/0,4 № 236 по ВЛ-10 кВ № 6 ПС 110/35/10 кВ «Вёшенская 1», для технологического присоединения жилого дома заявителя Губанова С..В. расположенного в Ростовской области Шолоховский р-н, х. Гороховский, ул. Асфальтная 105» (61:43:0060401:1112) (ориентировочной протяженностью 0,12 км) | 2019 |  | 120 | 15 | 118.072
2.3.1.4.1.1. | Строительство ВЛ-0,4 кВ от опоры № 12/5 ВЛ 0,4 кВ № 1 КТП-10/0,4 № 697 по ВЛ-10 кВ № 1 ПС 35/10 кВ «Криворожская», для технологического присоединения жилого дома заявителя Невечеря Н.Г. расположенного в Ростовской области Миллеровский р-н, х. Криничный, ул. Речная 42 кВ/оф. 2» (61:22:0050501:146) (ориентировочная протяженность ЛЭП 0,09 км) | 2019 |  | 90 | 15 | 269.392
2.3.1.4.1.1. | Строительство ВЛ-0,4 кВ от опоры № 14 ВЛ-0,4 кВ № 1 КТП-10/0,4 № 283 по ВЛ-10 кВ № 3 ПС 35/10 кВ «Дударевская», для технологического присоединения квартиры заявителя Назаркиной С.Л., расположенной в Ростовской области, Шолоховский р-н, х. Дударевский, ул. Восточная, д.14, кв.2» (61:43:0040101:772) (ориентировочная протяженность ЛЭП 0,03 км) | 2019 |  | 30 | 15 | 89.993
2.3.1.4.1.1. | Строительство ВЛ-0,4 кВ от опоры № 17 ВЛ-0,4 кВ № 2 КТП-10/0,4 № 298 по ВЛ-10 кВ № 4 ПС 35/10 кВ «Дударевская», для технологического присоединения жилого дома заявителя Колычева М.И., расположенного в Ростовской области, Шолоховский р-н, х. Дударевский, ул. Луговая, д.10» (61:43:040101:636) (ориентировочная протяженность ЛЭП 0,17 км) | 2019 |  | 170 | 15 | 234.498
2.3.1.4.1.1. | Строительство ВЛ-0,4 кВ от опоры №10/6 ВЛ- 0,4 кВ №2 КТП-10/0,4 №333 по ВЛ-10 кВ №2 ПС 110/35/10 кВ "Терновская 2", для технологического присоединения жилого дома заявителя Шушпанов И.Ф., расположенного в Ростовской области, Шолоховский р-н, ст. Еланская, ул. Лесная, д. 20" (61:43:020301:127) (ориентировочная протяженность ЛЭП 0,23 км)" | 2019 |  | 230 | 15 | 360.034
2.3.1.4.1.1. | Строительство ВЛ-0,4 кВ от опоры №11 ВЛ 0,4 кВ №3 КТП-10/0,4 №185 по ВЛ-10 кВ №2 ПС 35/10 кВ "Илларионовская", для технологического присоединения жилого дома заявителя Пруссаковой Н.Н. расположенного в Ростовской области Боковский р-н, ст. Краснокутская, ул. Школьная 22" (61:05:0060102:39) (ориентировочная протяженность 0,035 км)" | 2019 |  | 35 | 15 | 208.306
2.3.1.4.1.1. | Строительство ВЛ-0,4 кВ от опоры №4 ВЛ- 0,4 кВ №1 КТП-10/0,4 кВ №723 по ВЛ-10 кВ №5 ПС 110/10 кВ "Маяк", для технологического присоединения жилого дома заявителя Грищенко А.И., расположенного в Ростовской области Миллеровский р-н, сл. Никольская, ул. Школьная, д.42" (61:22:0100101:206) (ориентировочная протяженность ЛЭП- 0,1 км)" | 2019 |  | 100 | 10 | 277.344
2.3.1.4.1.1. | Строительство ВЛ-0,4 кВ от опоры №6 ВЛ- 0,4 кВ №1 КТП-10/0,4 №182 по ВЛ-10 кВ №2 ПС 110/35/10 кВ "Тиховская", для технологического присоединения жилого дома заявителя Бибик В.Г. расположенного в Ростовской области Шолоховский р-н, х. Калиновский, ул. Нагорная, д.19" (61:43:0080501:316) (ориентировочная протяженность ЛЭП 0,5 км)" | 2019 |  | 500 | 15 | 509.922
2.3.1.4.1.1. | Строительство ВЛ-0,4 кВ от опоры №8 ВЛ- 0,4 кВ №1 КТП-10/0,4 №189 по ВЛ-10 кВ №1 ПС 35/10 кВ "Шулейкинская", для технологического присоединения базовой станции сотовой связи №2221 заявителя ООО "Т2 Мобайл", расположенного в Ростовской области, Кашарский р-н, с. Верхнегреково, ул. Береговая, 3Б" (61:16:0020102:16) (ориентировочная протяженность ЛЭП 0,03 км)" | 2019 |  | 30 | 15 | 82.635
2.3.1.4.1.1. | Строительство ВЛ-0,4 кВ от РУ 0,4 кВ КТП- 10/0,4 кВ №97 по ВЛ-10 кВ №3 ПС 110/35/10 кВ "НС- 3", для технологического присоединения жилого дома заявителя Гербовой Е.В., расположенного в Ростовской области, Шолоховский р-н, х. Альшанский, ул. Кооперативная, д. 16" (61:43:0010201:126), ( ориентировочная протяженность ЛЭП 0,6 км)" | 2019 |  | 600 | 15 | 675.224
2.3.1.4.1.1. | Строительство ВЛ-0,4 кВ от опоры №18 ВЛ 0,4 кВ №3 КТП-10/0,4 №12 по ВЛ-10 кВ № 2 ПС 110/35/10 кВ «Калининская», для технологического присоединения жилого дома заявителя, Бедаковой Е.П., расположенного в Ростовской области, Шолоховский р-н, х. Плешаковский, ул. Лесная 9, (61:43:0050501:59), (ориентировочная протяженность ЛЭП 0,1 км) | 2019 |  | 100 | 15 | 194.388
2.3.1.4.1.1. | Строительство ВЛ-0,4 кВ от опоры №10/2/13 ВЛ 0,4 кВ №1 КТП-10/0,4 №104 по ВЛ-10 кВ № 1 ПС 35/10 кВ «Базковская», для технологического присоединения жилых домов заявителей, Блинова Р.Ю. и Агрызковой Н.И., расположенных в Ростовской области, Шолоховский р-н, х. Громковский, ул. Почтовая 159, Почтовая 161 (61:43:010501:536), (61:43:0010501:1175), (ориентировочная протяженность ЛЭП 0,09 км)» | 2019 |  | 90 | 30 | 252.323
2.3.1.4.1.1. | Строительство ВЛ-0,4 кВ от опоры №12 ВЛ 0,4 кВ №3 КТП-10/0,4 №131 по ВЛ-10 кВ № 2 ПС 35/10 кВ «В. Чирская», для технологического присоединения ангара для хранения и ремонта техники, ООО «Юбилейное», расположенного в Ростовской области, Боковский р-н, х. Большенаполовский, ул. Лесная 90» (61:05:0020202:107) (ориентировочная протяженность ЛЭП 0,035 км)» | 2019 |  | 35 | 45 | 116.947
2.3.1.4.1.1. | Строительство ВЛ-0,4 кВ от опоры №18 ВЛ 0,4 кВ №1 КТП-10/0,4 №587 по ВЛ-10 кВ № 1 ПС 110/10 кВ «Промзона», для технологического присоединения жилого дома заявителя, Харьковской В.В., расположенного в Ростовской области, Миллеровский р-н, х. Терновой, ул. Луговая 15, (61:22:0061001:869), (ориентировочная протяженность ЛЭП 0,09 км)» | 2019 |  | 90 | 14 | 234.994
2.3.1.4.1.1. | Строительство ВЛ-0,4 кВ от опоры №2/6 ВЛ 0,4 кВ №2 КТП-10/0,4 кВ №27 по ВЛ-10 кВ №1 ПС 35/10 кВ «Базковская», для технологического присоединения жилого дома заявителя Гениевского С.Я., расположенного в Ростовской области, Шолоховский р-н, ст. Базковская, ул. Калинина 38, (61:43:0010102:3462), (ориентировочная протяженность ЛЭП 0,03 км)» | 2019 |  | 30 | 15 | 212.088
2.3.1.4.1.1. | Строительство ВЛ-0,4 кВ от опоры №13 ВЛ 0,4 кВ №2 КТП-10/0,4 кВ №21 по ВЛ-10 кВ №1 ПС 35/10 кВ «Волошинская», для технологического присоединения нежилого здания заявителя ИП Глава КФХ Захаровой И.А., расположенного в Ростовской области, Миллеровский р-н, Волошинское сельское поселение, (61:22:0600017:515), (ориентировочная протяженность ЛЭП 0,1 км)» | 2019 |  | 100 | 7 | 150.804
2.3.1.4.1.1. | Строительство ВЛ-0,4 кВ от опоры №9 ВЛ 0,4 кВ №3 КТП-10/0,4 №333 по ВЛ-10 кВ № 2 ПС 35/10 кВ «Терновская 2», для технологического присоединения жилого дома заявителя, Абнизов Р.С., расположенного в Ростовской области, Шолоховский р-н, ст. Еланская, ул. Лесная 6, (61:43:0020301:112), (ориентировочная протяженность ЛЭП 0,34 км)» | 2019 |  | 340 | 15 | 416.35
2.3.1.4.1.1. | Строительство ВЛ-0,4 кВ от опоры № 8 ВЛ 0,4 кВ № 3 КТП-10/0,4 № 59 по ВЛ-10 кВ № 1 ПС 35/10 кВ «Белавинская», для технологического присоединения ЗАВА заявителя ИП Немудрякиной З.В., расположенного в Ростовской области, Боковский р-н, х. Дубовой, ул. Дубовская 43, (61:05:0600006:431), (ориентировочная протяженность ЛЭП 0,35 км)» | 2019 |  | 350 | 15 | 535.669
2.3.1.4.1.1. | Строительство ВЛ-0,4 кВ от КТП-10/0,4 №119 по ВЛ-10 кВ № 6 ПС 35/10 кВ «Боковская», для технологического присоединения жилого дома заявителя Мельниковой Л.Н., расположенного в Ростовской области, Боковский р-н, ст. Боковская, пер. Коньковский 4Е, (61:05:0010104:1268), (ориентировочная протяженность ЛЭП 0,099 км) | 2019 |  | 99 | 15 | 155.293
2.3.1.4.1.1. | Строительство ВЛ-0,4 кВ от опоры №13 по ВЛ 0,4 кВ №1 КТП-10/0,4 №102 по ВЛ-10 кВ № 6 ПС 35/10 кВ «Боковская», для технологического присоединения станции технического обслуживания заявителя Тележенко И.В., расположенного в Ростовской области, Боковский р-н, ст. Боковская, ул. Совхозная 13Н, (61:05:0010104:1254), (ориентировочная протяженность ЛЭП 0,045 км) | 2019 |  | 45 | 10 | 101.875
2.3.1.4.1.1. | Строительство ВЛ-0,4 кВ от опоры №9/9 ВЛ 0,4 кВ №2 КТП-10/0,4 №206 по ВЛ-10 кВ № 1 ПС 110/10 кВ «Дегтевская», для технологического присоединения БС 61-02517 заявителя, ПАО «Мобильные ТелеСистемы», расположенной в Ростовской области, Миллеровский р-н, (61:22:0600006), (ориентировочная протяженность ЛЭП 0,03 км) | 2019 |  | 30 | 10 | 73.044
2.3.1.4.1.1. | Строительство ВЛ-0,4 кВ от опоры №1/8 ВЛ 0,4 кВ №2 КТП-10/0,4 №721 по ВЛ-10 кВ № 5 ПС 110/10 кВ «Маяк», для технологического присоединения жилого дома заявителя, Лебедева Р.В., расположенного в Ростовской области, Миллеровский р-н, сл. Никольская, ул. Вербовая 29, (61:22:0100101:745), (ориентировочная протяженность ЛЭП 0,095 км) | 2019 |  | 95 | 15 | 149.341
2.3.1.4.1.1. | Строительство ВЛ-0,4 кВ от опоры №9 ВЛ 0,4 кВ №1 КТП-10/0,4 кВ №231 по ВЛ-10 кВ №2 ПС 110/35/10 кВ "Вешенская 1", для технологического присоединения жилого дома заявителя, Михайловской Г.Г., расположенного в Ростовской области, Шолоховский р-н, х. Дубровский, ул. Сосновая 26, (61:43:0030101:1459), (ориентировочная протяженность ЛЭП 0,05 км.) | 2019 |  | 50 | 15 | 94.993
2.3.1.4.1.1. | Строительство ВЛ-0,4 кВ от опоры №6 ВЛ 0,4 кВ №2 КТП-10/0,4 №28 по ВЛ-10 кВ №2 ПС 35/10 кВ "Волошинская", для технологического присоединения БССС №70423 РсО "Волошино Горького 31 ОДН" заявитель, ПАО "Вымпел- Коммуникации", расположенного в Ростовской области, Миллеровский р-н,сл. Волошино, ул. Максима Горького 31, (61:22:0020101:3026), (ориентировочная протяженность ЛЭП 0,1 км)" | 2019 |  | 100 | 15 | 160.37
2.3.1.4.1.1. | "Строительство ВЛ-10 кВ от опоры №182 по ВЛ-10 кВ №3 ПС 110/35/10 кВ "Колодезянская" с установкой КТП и строительством ВЛ-0,4 кВ, для технологического присоединения нежилого здания заявителя Серебрякова Н.Г., расположенного в Ростовской области, Миллеровский р-н, сл. Колодези, (61:22:0600005:1113), (ориентировочная протяженность ЛЭП- 5,02 км, ориентировочная мощность ТП- 0,063 МВА)" | 2019 |  | 10 | 40 | 39.909
2.3.1.4.1.1. | Строительство ВЛ-0,4 кВ от опоры №16 ВЛ-0,4 кВ №4 КТП-10/0,4 №280 по ВЛ-10 кВ №3 ПС 35/10 кВ «Дударевская», для технологического присоединения жилого дома заявителя Солдатов А.М., расположенного в Ростовской оласти, Шолоховском р-не, х. Дударевский, ул. Березовая, д.9 (61:43:0040101:704), (ориентировочная протяженность ЛЭП-0,05 км)» | 2019 |  | 50 | 15 | 81.402
2.3.1.4.1.1. | Строительство ВЛ-0,4 кВ от опоры №6 ВЛ 0,4 кВ №2 КТП-10/0,4 №267 по ВЛ-10 кВ №4 ПС 110/10 кВ "Дёгтевская", для технологическо присоединения здания пожарного депо ПЧ- 240 заявителя, ГКУ РО "Противопожарная служба Ростовской области" расположенного в Ростовской области, Миллеровский р-н, с. Дёгтево, ул. Школьная 18-а (61:22:0030101:2317), (ориентировочная протяженность ЛЭП 0,1 км) | 2019 |  | 73 | 50 | 138.785
2.3.1.4.1.1. | «Строительство ВЛ-10 кВ от опоры №35/192 по ВЛ-10 кВ №2 ПС 110/35/10 кВ «Вёшенская-1» с установкой КТП и строительством ВЛ-0,4 кВ» для технологического присоединения жилых домов заявителей», (ориентировочная протяженность ЛЭП – 2,3 км, ориентировочная мощность ТП – 0,160 мВА)» | 2019 |  | 1517 | 120 | 1796.281
2.3.1.4.1.1. | Строительство участка ВЛ-0,22 кВ от опоры №1, ВЛ-0,4 кВ№2, КТП №221, ВЛ 10 кВ №1, ПС 110/10 кВ «Обливская ПТФ» для подключения строящегося жилого дома Медведева С.В., расположенного по адресу: Ростовская обл., Обливский р-н, п.Средний Чир, ул. Куйбышева, д.2а (ориентировочная протяженность ЛЭП – 0,190 км) | 2019 |  | 215 | 10 | 424
2.3.1.4.1.1. | Строительство участка ВЛ-0,4кВ от опоры №2 ВЛ 0,4кВ №2 КТП №91 ВЛ 10кВ №5 ПС 35/10кВ «Войковская» для подключения жилого дома Зубковой Т.Т. (ориентировочная протяженность ЛЭП – 0,130км) | 2019 |  | 117 | 14.5 | 247
2.3.1.4.1.1. | Строительство участка ВЛ-0,4кВ от опоры №39 ВЛ 0,4кВ №1, КТП №395, ВЛ 10кВ №2, ПС 35/10кВ «Нижнепоповская» для подключения жилого дома Теперечкина М.В. (ориентировочная протяженность ЛЭП-0,194км) | 2019 |  | 242 | 15 | 376
2.3.1.4.1.1. | Строительство участка ВЛ-0,4кВ от опоры №32, ВЛ-0,4кВ №1, ТП № 389, ВЛ-10кВ №1, ПС 35/10кВ «ЗСК» для подключения жилого дома Устинова В.В. (ориентировочная протяженность ЛЭП – 0,300 км) | 2019 |  | 240 | 15 | 314
2.3.1.4.1.1. | Строительство участка ВЛ-0,4 кВ от опоры № 38, ВЛ-0,4 кВ № 2, КТП № 515, ВЛ-10 кВ № 2 Л-СП-3, ПС 110/10 кВ «Богатовская ПТФ» для подключения жилого дома Фомского А.Ф. (ориентировочная протяженность ЛЭП – 0,151 км) | 2019 |  | 150 | 15 | 314
2.3.1.4.1.1. | Строительство участка ВЛ-0,4кВ от опоры №9, ВЛ-0,4кВ №1, ТП № 148, ВЛ-10кВ №4, ПС 35/10кВ «КСХТ» для подключения строящегося жилого дома Новикова Г.В. (ориентировочная протяженность ЛЭП – 0,025 км) | 2019 |  | 8 | 15 | 168
2.3.1.4.1.1. | Строительство участка ВЛ-0,4кВ от опоры №6, ВЛ-0,4кВ №3, ТП № 58, ВЛ-10кВ №3, ПС 110/35/10/6кВ «К-4» для подключения строящегося магазина Шепелева М.А. (ориентировочная протяженность ЛЭП – 0,040 км) | 2019 |  | 25 | 15 | 180
2.3.1.4.1.1. | Строительство участка ВЛ-0,4кВ от опоры №3, ВЛ-0,4кВ №2, КТП № 11, ВЛ-10кВ №3, ПС 35/10кВ «Каменская СХТ» для подключения жилого дома Капленко А.И., расположенного по адресу: КН 61:15:0130104:548, дом №185, улица Буденного, хутор Старая Станица, Каменского района, Ростовской области (ориентировочная протяженность ЛЭП – 0,140 км) | 2019 |  | 110 | 15 | 257
2.3.1.4.1.1. | Строительство участка ВЛ-0,4 кВ от опоры №2 ВЛ 0,4 кВ №1, КТП № 20, ВЛ 10 кВ №8, ПС 110/35/10 кВ «Советская-2» для подключения склада ИП Яковенко А.Б., расположенного по адресу: Ростовская обл., Советский р-н, примерно в 1,1 км на северо-запад от ориентира п. Чирский к.н. 61:36:0600006:420 (ориентировочная протяженность ЛЭП – 0,055 км) | 2019 |  | 64 | 15 | 224
2.3.1.4.1.1. | Строительство участка ВЛ-0,4 кВ от опоры №43 ВЛ 0,4 кВ № 2 КТП № 12 ВЛ 10кВ № 3 ПС 35/10 кВ «Широко-Атамановская» для подключения жилых домов Беляевского Н.С., Стрельцова С.М., Пономарева А.А. (ориентировочная протяженность ЛЭП – 0,280 км) | 2019 |  | 279 | 42 | 304
2.3.1.4.1.1. | Строительство участка ВЛ-0,4кВ от КТП №122, ВЛ-10кВ №3 ПС 35/10 кВ «КСХТ», для подключения жилого дома Черноусова Д.В. (ориентировочная протяженность ЛЭП – 0,190км) | 2019 |  | 187 | 15 | 358
2.3.1.4.1.1. | Строительство участка ВЛ-0,4 кВ от опоры №56, ВЛ-0,4 кВ№2, КТП №290, ВЛ 10 кВ №2, ПС 110/ 35/10 кВ «Тарасовская» для подключения строящегося жилого дома Фирсовой В.П. (ориентировочная протяженность ЛЭП – 0,022 км) | 2019 |  | 22 | 15 | 147
2.3.1.4.1.1. | Строительство участка ВЛ-0,4кВ от опоры №1, ВЛ-0,4кВ №1, КТП №518, ВЛ-10кВ №2 Л-СП3, ПС 110/10кВ Богатовская ПТФ для подключения строящегося жилого дома Звягиной С.А. (ориентировочная протяженность ЛЭП – 0,245 км) | 2019 |  | 247 | 15 | 379
2.3.1.4.1.1. | Строительство участка ВЛ-0,4кВ от шин-0,4кВ, КТП№448, ВЛ-10кВ№1, ПС 35/10кВ Колушкинская для подключения квартиры Никифоровой О. Н. (ориентировочная протяженность ЛЭП-390 м.) | 2019 |  | 563 | 15 | 709
2.3.1.4.1.1. | Строительство участка ВЛ-0,4кВ от опоры №7, ВЛ-0,4 В №2, КТП №680, ВЛ-6кВ «Восход», ПС 110/6кВ Б-1 для подключения жилого дома Семиглазовой Н.В. (ориентировочная протяженность ЛЭП – 0,312км) | 2019 |  | 276 | 15 | 503
2.3.1.4.1.1. | Строительство участка ВЛ-0,4 кВ от опоры №12/1, ВЛ-0,4 кВ №1, КТП №57, ВЛ-10 кВ №3, ПС 35/10 кВ "КСХТ" для подключения жилого дома Матяшова В.М. (ориентировочная протяженность ЛЭП - 0,025 км) | 2019 |  | 17 | 15 | 174
2.3.1.4.1.1. | Строительство участка ВЛ-0,4кВ от опоры №14, ВЛ-0,4кВ №1, КТП №30, ВЛ-10кВ №3, ПС 35/10кВ «КСХТ» для подключения жилого дома Кравцовой А.А. (ориентировочная протяженность ЛЭП – 0,025км) | 2019 |  | 14 | 15 | 220
2.3.1.4.1.1. | Строительство участка ВЛ-0,4кВ от опоры№12 ВЛ 0,4кВ №1 КТП №392 ВЛ 10кВ №2 ПС 35/10кВ «Курнолиповская» для подключения коровника ИП К(Ф)Х Петровская В.А. (ориентировочная протяженность ЛЭП – 0,140км) | 2019 |  | 103 | 7 | 186
2.3.1.4.1.1. | Строительство участка ВЛ-0,4кВ от опоры№22 ВЛ 0,4кВ №1 КТП № 515 ВЛ 10кВ №3 ПС 35/10кВ «Колушкинская» для подключения жилого дома Вошедского Н.П. (ориентировочная протяженность ЛЭП – 0,07км) | 2019 |  | 58 | 15 | 176
2.3.1.4.1.1. | Строительство участка ВЛ-0,4 кВ от опоры №1, ВЛ-0,4 кВ №2 КТП №46 ВЛ 10 кВ №3 ПС 35/10 кВ "Войковская" для подключения жилого дома Рудаковой В.Г. (ориентировочная протяженность ЛЭП - 0,080 км) | 2019 |  | 65 | 5.5 | 215
2.3.1.4.1.1. | Строительство участка ВЛ-0,4 кВ от КТП № 235, ВЛ 10 кВ №4, ПС 110/10 кВ «Обливская ПТФ» для подключения вагончика Тащилина А.И., расположенного по адресу: Ростовская обл., Обливский р-н, х.Глухомановскиий, ул.Озерная, д.33а (ориентировочная протяженность ЛЭП – 0,232 км)» | 2019 |  | 214 | 15 | 403
2.3.1.4.1.1. | Строительство участка ВЛЗ-10 кВ от опоры № 139 ВЛ-10 кВ № 3 ПС 110/35/10/6 кВ «К-4», КТП 10/0,4 кВ и участка ВЛ-0,4 кВ от РУ-0,4 кВ проектируемого КТП 10/0,4 кВ для подключения жилого дома Любимцевой М.В. (ориентировочная протяженность ЛЭП 10 кВ - 0,44 км, ЛЭП-0,4 кВ - 0,053 км, ориентировочная трансформаторная мощность-0,160 МВА) | 2019 |  | 72 | 15 | 113
2.3.1.4.1.1. | Строительство участка ВЛ-0,4 кВ от опоры № 4, ВЛ 0,4 кВ №2, КТП № 673, ВЛ 6 кВ «Восход», ПС 110/6 кВ «Б-1» для подключения магазина ИП Козодоева Р. Н. | 2019 |  | 170 | 15 | 316
2.3.1.4.1.1. | Строительство участка ВЛ-0,4 кВ от опоры № 2, ВЛ 0,4 кВ №1, КТП № 49, ВЛ 10 кВ № 2, ПС 110/10 кВ «Головокалитвинская» для подключения жилого дома Черевкова В.И. ориентировочная протяженность ЛЭП – 0,300 км) | 2019 |  | 327 | 15 | 268
2.3.1.4.1.1. | Строительство участка ВЛ-0,4 кВ от АВ-0,4 кВ № 2, КТП № 49, ВЛ-10 кВ № 2, ПС 110/10 кВ «Головокалитвинская» для подключения жилого дома Затикян С.Ф., расположенного по адресу: Ростовская обл., Белокалитвинский р-н, х. Ильинка, ул. Новая, д. 9, кВ 1. (ориентировочная протяженность ЛЭП – 0,225 км) | 2019 |  | 250 | 15 | 340
2.3.1.4.1.1. | Строительство участка ВЛ-0,4кВ от опоры №52, ВЛ-0,4кВ №4, КТП №140, ВЛ-10кВ №5, ПС 110/10кВ «Волченская ПТФ» для подключения жилого дома Метелкиной С.Г. (ориентировочная протяженность ЛЭП – 0,030км) | 2019 |  | 16 | 12 | 207
2.3.1.4.1.1. | Строительство участка ВЛ-10кВ от опоры №17, ВЛ-10кВ №3, ПС 35/10кВ «Камен-ская СХТ», ТП 10/0,4кВ и участка ВЛ-0,4кВ от РУ-0,4кВ проектируемой ТП 10/0,4кВ для подключения жилого дома Смирновой О.С., расположенной по адресу: д. №5, ул. Ломоносова, х. Старая Станица, Каменского р-на, Ростовской области (ориентировочная протяженность ЛЭП – 0,39 км, ориентировочная мощность ТП - 0,160 МВА) | 2019 |  | 55 | 15 | 122
2.3.1.4.1.1. | Строительство участка ВЛ-0,22кВ от опоры №18, ВЛ-0,4кВ №3, ТП № 100, ВЛ-10кВ «Кирова-2», ПС 110/35/10кВ «Б-4» для подключения строящегося жилого дома Карабаджаковой А.Р. (ориентировочная протяженность ЛЭП – 0,150 км) | 2019 |  | 140 | 5 | 175
2.3.1.4.1.1. | Строительство участка ВЛ-0,4кВ от РУ-0,4кВ проектируемой КТП 10/0,4кВ (по договору №61-1-18-00381521 от 15.06.2018) для подключения строящегося жилого дома Лакеевва В.В., расположенного по адресу: Ростовсккая область, Каменский р-н, х. Старая Станица, ул. Ломоносова, д. 7а (ориентировочная протяженногсть ЛЭП - 0,030км) | 2019 |  | 40 | 40 | 50
2.3.1.4.1.1. | Строительство участка ВЛ-0,4 кВ от РУ-0,4 кВ , проектируемой КТП 10/0,4 кВ , для подключения жилого дома Лакеева В.В., расположенного по адресу: Ростовская обл., Каменский р-н., х. Старая Станица, ул. Ломоносова, д.7 (ориентировочная протяженность ЛЭП – 0,01 км) | 2019 |  | 10 | 40 | 37
2.3.1.4.1.1. | Строительство участка ВЛ-0,4кВ от опоры №17, ВЛ-0,4кВ №2, КТП №21, ВЛ-10кВ № 1, ПС 110/35/10/6кВ «К-4» для подключения жилого дома Акопян В.А. расположенного по адресу: д. №9, ул. Московская, х. Масаловка, р-н Каменский, обл. Ростовская. (ориентировочная протяженность ЛЭП – 0,180км) | 2019 |  | 113 | 15 | 199
2.3.1.4.1.1. | Строительство участка ВЛ-0,4кВ от опоры №15, ВЛ-0,4кВ №2, ТП №431, ВЛ-10кВ № 1, ПС 35/10кВ «ЗСК» для подключения жилого дома Белоусова Д.В. расположенного по адресу: д. №5, ул. Цветочная, х. Верхний Пиховкин, р-н Каменский, обл. Ростовская. (ориентировочная протяженность ЛЭП – 0,108км) | 2019 |  | 131 | 15 | 235
2.3.1.4.1.1. | Строительство участка ВЛ-0,4кВ от опоры №57 ВЛ 0,4кВ №1, КТП №120, ВЛ 10кВ №2, ПС 35/10 кВ «КСХТ» для подключения жилого дома Плугина А.И. (ориентировочная протяженность ЛЭП – 0,040км) | 2019 |  | 35 | 15 | 182
2.3.1.4.1.1. | Строительство участка ВЛ-0,4 кВ от опоры № 6, ВЛ-0,4 кВ № 3, КТП № 221, ВЛ-10 кВ №3, ПС 35/10 кВ «Селивановская» для подключения ВРУ-0,4 кВ нежилого здания ИП Главы К(Ф)Х Сахно В.С., расположенного по адресу: Ростовская обл., Милютинский р-н, примерно в 1,5 км. от ориентира ст. Селивановская по направлению на юго-восток, к.н. 61:23:0600003:497 (ориентировочная протяженность ЛЭП – 0,200 км) | 2019 |  | 171 | 15 | 260
2.3.1.4.1.1. | Строительство участка ВЛ-0,22 кВ от опоры №2 ВЛ-0,4 кВ № 1, КТП № 169, ВЛ-10 кВ № 1, ПС 35/10 кВ «Советская-1» для подключения здания гаража Плющева С.В., расположенного по адресу: Ростовская обл., Советский р-н, сл. Чистяково, ул. Степная, д. 30 (ориентировочная протяженность ЛЭП – 0,060км) | 2019 |  | 55 | 5 | 186
2.3.1.4.1.1. | Строительство участка ВЛ-0,4 кВ от РУ-0,4кВ КТП №183 ВЛ 10 кВ №3 ПС 110/35/10 кВ «Чеботовская» для подключения жилого дома Щёголевой Н.М. (ориентировочная протяженность ЛЭП – 0,450 км) | 2019 |  | 358 | 15 | 644
2.3.1.4.1.1. | Строительство участка ВЛ-0,4кВ от опоры №22, ВЛ-0,4кВ №2, КТП №519, ВЛ-10кВ №3 ПС 35/10кВ "Колушкинская" для подключения жилого дома Жуковой В.А. (ориентировочная протяженность ЛЭП-0,15км) | 2019 |  | 150 | 15 | 221
2.3.1.4.1.1. | Строительство участка ВЛ-0,4 кВ от РУ-0,4 кВ КТП №113 ВЛ 10 кВ №4 ПС 35/10 кВ «Войковская» для подключения жилого дома Селиной А.С. (ориентировочная протяженность ЛЭП – 0,34 км) | 2019 |  | 336 | 15 | 430
2.3.1.4.1.1. | Строительство участка ВЛ-0,4кВ от опоры №11 ВЛ 0,4кВ №2 КТП № 352 ВЛ 10кВ №1 ПС 35/10кВ «Тарасовская СХТ» для подключения жилого дома Светляк А.В. (ориентировочная протяженность ЛЭП – 0,46км) | 2019 |  | 473 | 15 | 543
2.3.1.4.1.1. | Строительство участка ВЛ-0,4 кВ от АВ-0,4кВ № 1, КТП № 55, ВЛ 10 кВ № 2, ПС 110/10 кВ «Головокалитвинская» для подключения жилого дома Гречихиной О.И. (ориентировочная протяженность ЛЭП – 0,332 км) | 2019 |  | 345 | 15 | 341
2.3.1.4.1.1. | Строительство ТП-10/0,4кВ, участка ВЛ-0,4кВ от РУ-0,4кВ проектируемого ТП-10/0,4кВ для подключения здания зерносклада Палехина А.В. (ориентировочная протяженность ЛЭП-0,045км, ориентировочная трансформаторная мощность - 0,04МВА) | 2019 |  | 45 | 15 | 134
2.3.1.4.1.1. | Строительство участка ВЛ-0,4 кВ от опоры № 77, ВЛ-0,4 кВ № 1, КТП № 67, ВЛ-10 кВ № 7, ПС 110/35/10 кВ «Милютинская» для подключения БС № 61-02322 ПАО «Мобильные ТелеСистемы», расположенного по адресу: Ростовская обл., Милютинский р-н, х. Юдин, пер. Оборонный, д.2 (ориентировочная протяженность ЛЭП – 0,055 км) | 2019 |  | 33 | 10 | 121
2.3.1.4.1.1. | Строительство участка ВЛ-0,4 кВ от опоры № 17, ВЛ-0,4 кВ № 1, КТП № 85, ВЛ-10 кВ №7, ПС 110/35/10 кВ «Милютинская» для подключения жилого дома Дегтярева Д.В., расположенного по адресу: Ростовская обл., Милютинский р-он, х. Агропролетарский, ул. Молодежная, д.17 (ориентировочная протяженность ЛЭП - 0,300 км) | 2019 |  | 117 | 15 | 254
2.3.1.4.1.1. | Строительство участка ВЛ-10 кВ от опоры №7, ВЛ-10 кВ № 1, ПС 35/10 кВ «Митякинская» для подключения нежилого здания фермы ИП главы К(Ф)Х Табуленко А.И., расположенного по адресу: Ростовская обл., Тарасовский р-н, Красновское с.п., 360м. на северо-запад от жилого дома №14 по ул.Строителей, п.Весенний, к.н. 61:37:0600011:1190 (ориентировочная протяженность ЛЭП – 0,195 км) | 2019 |  | 7 | 25 | 25
2.3.1.4.1.1. | Строительство участка ВЛ-0,4кВ от опоры №14 ВЛ-0,4кВ №1, КТП № 537, ВЛ-10кВ №4, ПС 35/10кВ «Первомайская» для подключения фельдшерско-акушерского пункта муниципального бюджетного учреждения здравоохранения Каменского района «Центральная районная больница», расположенного по адресу: Ростовская область, Каменский район, х. Плешаков, севернее земельного участка по улице Московская, д. №16, КН 61:15:0060601:637 (ориентировочная протяженность ЛЭП – 0,040 км) | 2019 |  | 25 | 7 | 109
2.3.1.4.1.1. | Строительство участка ВЛ-0,4кВ от опоры №2, ВЛ-0,4кВ №2, КТП № 417, ВЛ-10кВ №2, ПС 35/10кВ «Глубокинская» для подключения фельдшерско-акушерского пункта муниципального бюджетного учреждения здравоохранения Каменского района «Центральная районная больница» расположенного по адресу: Ростовская область, Каменский район, п. Каменногорье, юго-восточнее земельного участка по улице Спортивная, д. №41, КН 61:15:0010301:1294 (ориентировочная протяженность ЛЭП – 0,040 км) | 2019 |  | 24 | 7 | 105
2.3.1.4.1.1. | Строительство участка ВЛ-10кВ от опоры №78, Л-140П, ВЛ-10кВ №4, ПС 35/10кВ «Каменская СХТ», ТП 10/0,4кВ и участка ВЛ-0,4кВ от РУ-0,4кВ проектируемого КТП 10/0,4кВ для подключения строящегося магазина Сыроежкина А.В. (ориентировочная протяженность ЛЭП – 0,100 км, трансформаторная мощность - 0,025 МВА) | 2019 |  | 95 | 15 | 124
2.3.1.4.1.1. | Строительство участка ВЛ-6кВ от опоры № 36, ВЛ-6кВ Атлас, ПС 110/35/10/6 кВ «К-4», ТП 6/0,4кВ и участка ВЛ-0,4кВ от РУ-0,4кВ проектируемого ТП 6/0,4кВ для подключения придорожного сервиса ИП Рудакова Д.В., расположенного по адресу: Ростовская обл., Каменский р-н, земли фонда перераспределения (ПТФ «Старостаничная») участок №12, к.н. 61:15:0601601:233 (ориентировочная протяженность ЛЭП – 0,520км, ориентировочная трансформаторная мощность – 0,160МВА) | 2019 |  | 10 | 150 | 41
2.3.1.4.1.1. | Строительство участка ВЛ-10кВ от опоры № 57, ВЛ-10кВ № 3 Л -124, ПС 35/10кВ «Каменская СХТ», ТП 10/0,4кВ и участка ВЛ-0,4кВ от РУ-0,4кВ проектируемой ТП 10/0,4кВ для подключения придорожного сервиса ИП Рудакова Д.В., расположенной по адресу: Ростовская обл., Каменский р-н, х. Старая Станица, АКХ «Колос» участок № 127г, к.н. 61:15:0602101:1308 (ориентировочная протяженность ВЛ – 0,315 км, ориентировочная мощность ТП – 0,160 МВА) | 2019 |  | 15 | 150 | 57
2.3.1.4.1.1. | Строительство участка ВЛ-10 кВ, от опоры №65 ВЛ-10 кВ №4, ПС 35/10 кВ «Каменская СХТ», ТП 10/0,4 кВ и ВЛ-0,4 кВ от РУ проектируемого ТП 10/0,4 кВ, для подключения овощехранилища Рудакова Д.В. расположенной, по адресу: Ростовская обл., Каменский р-н, х. Диченский, северо-западная окраина хутора в сторону дороги на ст. Калитвенскую, к.н. 61:15:060201:2550. (ориентировочная протяженность ЛЭП – 0,058 км, ориентировочная мощность ТП – 0,160 МВА) | 2019 |  | 15 | 150 | 55
2.3.1.4.1.1. | Строительство участка ВЛ-10 кВ от опоры №36, ВЛ-10 кВ №1, ПС 35/10 кВ "Каменская СХТ", ТП 10/0,4 кВ и участка ВЛ-0,4 кВ от РУ-0,4 кВ проектируемой ТП 10/0,4 кВ для подключения строящегося склада ИП Харчикова А.В., расположенного по адресу: Ростовская обл., Каменский р-н, х. Старая Станица, восточнее земельного участка по ул. Буденного №267, КН 61:15:0602101:1906 (ориентировочная протяженность ЛЭП - 0,025 км, ориентировочная мощность ТП - 0,160 МВА) | 2019 |  | 10 | 150 | 29
2.3.1.4.1.1. | Строительство участка ВЛ-10кВ от опоры №140, ВЛ-10кВ №5, ПС 35/10кВ «Калитвенская», ТП 10/0,4кВ и участка ВЛ-0,4кВ от РУ-0,4кВ проектируемого ТП 10/0,4кВ для подключения дома Копыловой С.Е.» (ориентировочная протяженность ЛЭП – 0,175 км, трансформаторная мощность - 0,025 МВА) | 2019 |  | 28 | 15 | 126
2.3.1.4.1.1. | Строительство участка ВЛ-10кВ от опоры №3, Л-19, ВЛ-10кВ №2, ПС 110/35/10кВ «Обливская-1», ТП 10/0,4кВ и участка ВЛ-0,4кВ от РУ-0,4кВ проектируемого КТП 10/0,4кВ для подключения жилого дома Рокало Н.В., расположенного по адресу: Обливский район, хутор Ковыленский, улица Казарма 215 км, дом 2 кв.2 к.н. 61:27:0071101:106 (ориентировочная протяженность ЛЭП – 0,228 км, трансформаторная мощность - 0,025 МВА)» | 2019 |  | 8 | 15 | 82
2.3.1.4.1.1. | Строительство участка ВЛ-10кВ от опоры №106, ВЛ-10кВ №2, ПС 35/10кВ «Вольно-Донская», ТП 10/0,4кВ и участка ВЛ-0,4кВ от РУ-0,4кВ проектируемой КТП 10/0,4кВ для подключения плотины Золотовского В.Л., расположенной по адресу: к.н. 61:24:0600007:595, ориентир 3,5 км юго-восточнее х. Власова, Морозовского р-на, Ростовской обл. (ориентировочная протяженность ЛЭП – 0,48 км, трансформаторная мощность - 0,025 МВА) | 2019 |  | 8 | 15 | 55
2.3.1.4.1.1. | Строительство участка ВЛ-10кВ от опоры № 155, ВЛ-10кВ № 7, ПС 110/35/10кВ «Милютинская», ТП 10/0,4кВ и участка ВЛ-0,4кВ от РУ-0,4кВ проектируемого ТП 10/0,4кВ для подключения нежилых зданий (складов) Морозова Е.А., Колесниковой Е.Е., Каланчина А.А., расположенных по адресу: Ростовская обл., Милютинский р-н, на юго-восток от х. Агропролетарский к.н. 61:23:0600014:872; 61:23:0600014:873 (ориентировочная протяженность ЛЭП – 0,090км, ориентировочная мощность ТП – 0,063МВА) | 2019 |  | 25 | 30 | 61
2.3.1.4.1.1. | Строительство участка ВЛ-10кВ от опоры № 2, отпайка Л-122, ВЛ-10кВ № 4, ПС 35/10кВ «Семеновская», ТП 10/0,4кВ и участка ВЛ-0,4кВ от РУ-0,4кВ проектируемого ТП 10/0,4кВ для подключения здания мастерской ООО «Зерно Дон», расположенного по адресу: Ростовская обл., Милютинский р-н, х. Орлов, ул. Колхозная, д. 2 (ориентировочная протяженность ЛЭП – 0,220км, ориентировочная мощность ТП – 0,025МВА) | 2019 |  | 91 | 15 | 201
2.3.1.4.1.1. | Строительство участка ВЛ-10кВ от опоры № 7, отпайки Л-335, ВЛ-10кВ № 1, ПС 35/10кВ «Знаменская», ТП 10/0,4кВ и участка ВЛ-0,4кВ от РУ-0,4кВ проектируемого ТП 10/0,4кВ для подключения нежилого здания (склада) Еременко Н.П. расположенного по адресу: Ростовская обл., Милютинский р-н, 910 м. на север от сл. Маньково-Березовская, к.н. 61:23:0600006:775 (ориентировочная протяженность ЛЭП – 0,020 км, ориентировочная мощность ТП – 0,025 МВА) | 2019 |  | 10 | 15 | 89
2.3.1.4.1.1. | Строительство участка ВЛ-10кВ от опоры № 382, ВЛ-10кВ № 2, ПС 35/10кВ «Обливская-2», ТП 10/0,4кВ и участка ВЛ-0,4кВ от РУ-0,4кВ проектируемого ТП 10/0,4кВ для подключения жилого дома Чувилевой Т.С., расположенного по адресу: Ростовская обл., Обливский район, хутор Машинский, улица Береговая, 35, к.н. 61:27:0020201:11 (ориентировочная протяженность ЛЭП – 0,034км, ориентировочная мощность ТП – 0,025МВА) | 2019 |  | 38 | 15 | 117
2.3.1.4.1.1. | Строительство участка ВЛ-0,4кВ от РУ-0,4кВ КТП № 515,ВЛ-10кВ №2, ПС 35/10кВ «Первомайская» для подключения строящегося жилого дома Леонова А.Н.» (ориентировочная протяженность ЛЭП – 0,525 км) | 2019 |  | 510 | 15 | 478
2.3.1.4.1.1. | Строительство участка ВЛ-0,4кВ от ТП № 64, ВЛ-10 кВ № 3, ПС 35/10 кВ «Каменская СХТ» для подключения строящегося жилого дома Абрамовой Ю.А., расположенного по адресу: д. 1а, ул. 50 лет Победы, х. Старая Станица, р-н Каменский, обл. Ростовская (ориентировочная протяженность ЛЭП – 0,265км) | 2019 |  | 22 | 15 | 39
2.3.1.4.1.1. | Строительство участка ВЛ 0,4 кВ от КТП 10/0,4 кВ №119, ВЛ 10 кВ №6, ПС 110/35/10 кВ «Б-11» для подключения жилого дома Вифлянцевой Н.А. , расположенного по адресу: Ростовская обл., г. Морозовск, ул. Халтурина, д. 304б (ориентировочная протяженность ЛЭП – 0,29 км) | 2019 |  | 262 | 15 | 428
2.3.1.4.1.1. | Строительство участка ВЛ-0,4 кВ от КТП № 100, ВЛ-10 кВ № 2, ПС 35/10 кВ «Владимировская» для подключения коровника ИП Главы К(Ф)Х Терентьевой М.С., расположенного по адресу: Ростовская обл., Морозовский р-н, ориентир 200м северо-западнее от домовладения № 7 по ул. Придорожная, х. Николаев, к.н.61:24:0600017:279 (ориентировочная протяженность ЛЭП – 0,07 км) | 2019 |  | 59 | 10 | 265
2.3.1.4.1.1. | Строительство участка ВЛ-0,4кВ от оп. №1, ВЛ-0,4 кВ №1, КТП №409, ВЛ 10 кВ №2, ПС 35/10 кВ «Скосырская» для подключения базовой станции сотовой связи №2170 ООО «Т2 Мобайл», расположенной по адресу: Ростовская обл., Тацинский р-н, х. Верхнеобливский, ул. Школьная, д.16а. (ориентировочная протяженность ЛЭП – 0,065 км) | 2019 |  | 34 | 15 | 185
2.3.1.4.1.1. | Строительство участка ВЛ-0,4кВ от опоры № 2, ВЛ-0,4кВ №1, КТП №19, ВЛ-10 кВ №5, ПС 110/35/10кВ «Милютинская», для подключения жилого дома Авсецина В.В., расположенного по адресу: Ростовская обл., Милютинский р-н, х. Широкий Лог, ул. Питомник, д. №5, кв. 2 (ориентировочная протяженность ЛЭП – 0,060км) | 2019 |  | 60 | 15 | 162
2.3.1.4.1.1. | Строительство участка ВЛ-0,22 кВ от опоры № 7, ВЛ 0,4 кВ №4 , КТП№253 ВЛ 10кВ №3 ПС 35/10 кВ «Баклановская», для подключения нежилого помещения (библиотека) МБУК МЦБ, расположенного по адресу: Ростовская обл., Морозовский р-н, х. Костино-Быстрянский, ул. Котельникова, 74 (ориентировочная протяженность ЛЭП – 0,050 км) | 2019 |  | 47 | 5 | 99
2.3.1.4.1.1. | Строительство участка ВЛ-0,4кВ от опоры № 15, ВЛ-0,4кВ №1, КТП №287, ВЛ-10кВ №6, ПС 35/10кВ «Вишневецкая», для подключения строящегося гаража Хорошилова С.Н. расположенного по адресу: Ростовская обл., Каменский р-н, х. Филиппенков, ул. Пушкина, д. № 2, корп. А (ориентировочная протяженность ЛЭП – 0,096км) | 2019 |  | 110 | 15 | 122
2.3.1.4.1.1. | Строительство участка ВЛ-0,4кВ от опоры № 41, ВЛ-0,4кВ №2, КТП №32, ВЛ-10кВ №1, ПС 35/10кВ «Калитвенская» для подключения строящегося жилого дома Ходова И.Н., расположенного по адресу: Ростовская обл., Каменский р-н, ст. Калитвенская, ул. Щаденко, д. № 2 (ориентировочная протяженность ЛЭП – 0,045км) | 2019 |  | 30 | 5 | 57
2.3.1.4.1.1. | Строительство участка ВЛ-0,4 кВ от опоры № 10, ВЛ-0,4 кВ №2, КТП №382, ВЛ-10кВ №1, ПС 110/35/10/6 кВ «К-4» для подключения строящегося жилого дома Комиссарова Д.Ю., расположенного по адресу: Ростовская обл., Каменский р-н, х. Астахов, примыкает с южной стороны к участку пер. Чкалова, д. №1, к.н. 61:15:0020201:2234 (ориентировочная протяженность ЛЭП – 0,046км) | 2019 |  | 65 | 15 | 79
2.3.1.4.1.1. | Строительство участка ВЛ-0,4кВ от опоры № 6, ВЛ-0,4кВ №2, КТП №138, ВЛ-10кВ №2, ПС 110/35/10/6кВ «К-4», для подключения жилого дома Краснянского В.С. расположенного по адресу: Ростовская область, Каменский район, х. Масаловка, ул. Д. Бедного, д. № 6 (ориентировочная протяженность ЛЭП – 0,077км) | 2019 |  | 90 | 15 | 98
2.3.1.4.1.1. | Строительство участка ВЛ-0,4кВ от опоры № 24, ВЛ-0,4кВ №1, КТП №6, ВЛ-10кВ №3, ПС 35/10кВ «Каменская СХТ», для подключения жилого дома Тимофеевой А.М. расположенного по адресу: Ростовская обл., Каменский р-н, х. Старая Станица, ул. Заветы Ильича, д. № 100, корп. А (ориентировочная протяженность ЛЭП – 0,042км) | 2019 |  | 46 | 15 | 69
2.3.1.4.1.1. | Строительство участка ВЛ-0,4кВ от опоры № 49, ВЛ-0,4кВ №2, КТП №516, ВЛ-10кВ №2, ПС 35/10кВ «Первомайская» для подключения жилого дома Кушниной Н.В., расположенного по адресу: Ростовская обл., Каменский р-н, х. Первомайский, ул. Романовская, д. №16 (ориентировочная протяженность ЛЭП – 0,070км) | 2019 |  | 70 | 15 | 74
2.3.1.4.1.1. | Строительство участка ВЛ-0,4кВ от опоры № 58, ВЛ-0,4кВ №1, ТП № 15, ВЛ-10кВ №4, ПС 35/10кВ «Каменская СХТ» для подключения незавершенного строительством жилого дома Колодько А.В., расположенного по адресу: Ростовская обл., Каменский р-он, х. Диченский, ул. Левитана, д. №39, корп. А (ориентировочная протяженность ЛЭП – 0,180км) | 2019 |  | 180 | 15 | 198
2.3.1.4.1.1. | Строительство участка ВЛ-0,4кВ от опоры № 1, ВЛ-0,4кВ №1, КТП №249, ВЛ-10кВ №6, ПС 35/10кВ «Селивановская», для подключения жилого дома Демидова А.В., расположенного по адресу: Ростовская обл., Милютинский р-н, х. Севостьянов, ул. Россошанская, д. №48 (ориентировочная протяженность ЛЭП – 0,490км) | 2019 |  | 533 | 15 | 602
2.3.1.4.1.1. | Строительство участка ВЛ-0,4кВ от опоры № 1, ВЛ-0,4кВ №3, КТП №378, ВЛ-10кВ №2, ПС 35/10кВ «Селивановская», для подключения жилого дома Лагунова Н.Н., расположенного по адресу: Ростовская обл., Милютинский р-н, ст-ца. Селивановская, ул. Ворошилова, д. №39 (ориентировочная протяженность ЛЭП – 0,350км) | 2019 |  | 303 | 15 | 526
2.3.1.4.1.1. | Строительство участка ВЛ-0,4кВ от опоры № 4, ВЛ-0,4кВ №1, КТП №378, ВЛ-10кВ №2, ПС 35/10кВ «Селивановская», для подключения жилого дома Шаповалова А.Н., расположенного по адресу: Ростовская обл., Милютинский р-н, ст-ца. Селивановская, ул. Заречная, д. №3 (ориентировочная протяженность ЛЭП – 0,490км) | 2019 |  | 504 | 15 | 584
2.3.1.4.1.1. | Строительство участка ВЛ-0,4кВ от опоры № 16, ВЛ-0,4 кВ №2 КТП № 42, ВЛ-10кВ № 3, ПС 35/10кВ «Калитвенская» для подключения строящегося жилого дома Бабай Е.С. расположенного по адресу: Ростовская обл., Каменский р-он, х. Муравлев, ул. Зеленая д. №86 (ориентировочная протяженность ЛЭП – 0,230км) | 2019 |  | 238 | 15 | 357
2.3.1.4.1.1. | Строительство КТПН-6/0,4 кВ, ВЛ-6 кВ, ВЛ-0,4 кВ от ВЛ-6 кВ № 3 РП-5 для электроснабжения нестационарного торгового объекта Воронко Ю. И. по адресу: Ростовская обл., г. Батайск, кадастровый квартал 61:46:0012401 | 2019 |  | 199 | 10 | 224.761
2.3.1.4.1.1. | Строительство ВЛ 0,4 кВ от опоры № 17 ВЛ 0,4 кВ №3 КТП № 177 ВЛ 10 кВ №125 ПС 110 кВ СМ1 для электроснабжения жилого дома заявителя Подскребалина В.В. по адресу: Ростовская обл., р-н. Семикаракорский, г. Семикаракорск, ул. Заводская, д. 26, кадастровый номер земельного участка: 61:35:0110205:132 | 2019 |  | 30 | 6 | 68.7
2.3.1.4.1.1. | Строительство КТПН 10/0,4 кВ, ВЛ 10 кВ, ВЛ 0,4 кВ от КЛ 10 кВ №3Ф5 РП-3 КЛ 10 кВ №1532 и №1546 ПС 110 кВ АС15 для электроснабжения жилых домов по ул. Виктора Дацко в г. Аксае Аксайского района Ростовской области (ориентировочная мощность трансформатора 0,250 МВА, ориентировочная протяжённость ЛЭП 0,347 км) | 2019 |  | 701 | 210 | 530.093
2.3.1.4.1.1. | Строительство участка ВЛИ-0,4 кВ для подклучения жилых домов заявителей Угринович В. В. и Прокопенко А. И. г. Зерноград, Зерноградский район, Ростовская область | 2019 |  | 247 | 15 | 274.905
2.3.1.4.1.1. | Строительство ВЛ-6 кВ от оп. №5 ВЛ 6 кВ №10706 ПС 110/35/6 кВ А-1, строительство ТП 6/0,4 кВ, строительство участка ВЛИ-0,4 кВ для электроснабжения производственной базы Зозуля С.Ю. г. Азов Ростовская область (ориентировочная протяженность ЛЭП - 0.050 км, ориентировочная трансформаторная мощность – 0,16 МВА | 2019 |  | 6 | 100 | 42.218
2.3.1.4.1.1. | Строительство ВЛ-0,4 кВ от опоры №7 ВЛ-0,4 кВ №1 КТП-10/0,4 №275 по ВЛ-10 кВ №4 ПС 110/10 кВ «Дегтевская», для технологического присоединения БССС №70422 РсО «Дегтево-Российская 1», заявитель ПАО «Вымпел-Коммуникации», расположенной в Ростовской области, Миллеровском р-не, сл. Дегтево, ул. Российская, д. 1, (61:22:0030101:285), (ориентировочная протяженность ЛЭП-0,06 км) | 2020 |  | 60 | 15 | 172.748
2.3.1.4.1.1. | Строительство ВЛ-0,4 кВ от опоры №1/1 ВЛ-0,4 кВ №2 КТП-10/0,4 №157 по ВЛ-10 кВ №5 ПС 35/10 кВ «Долотинская», для технологического присоединения жилого дома заявителя Соломин В.В., расположенного в Ростовской области, Миллеровском р-не, сл. Греково, ул. Молодежная, д.37, (61:22:0060301:917), (ориентировочная протяженность ЛЭП-0,16 км)» | 2020 |  | 160 | 15 | 222.624
2.3.1.4.1.1. | Строительство ВЛ-0,4 кВ от опоры № 3 ВЛ 0,4 кВ № 1 КТП-10/0,4 № 638 по ВЛ-10 кВ № 4 ПС 110/35/10 кВ «ГОК», для технологического присоединения ВРУ 0,4 кВ для электроснабжения подземного газопровода высокого и низкого давления заявителя, ПАО «Газпром газораспределение Ростов на Дону» расположенного в Ростовской области, г. Миллерово (ориентировочная протяженность ЛЭП 0,094 км)». | 2020 |  | 94 | 3 | 184.801
2.3.1.4.1.1. | Строительство ВЛ-0,4 кВ от опоры № 13 ВЛ 0,4 кВ № 1 КТП-10/0,4 № 104 по ВЛ-10 кВ № 1 ПС 35/10 кВ «Базковская», для технологического присоединения жилого дома заявителя, Каргин В.С. расположенного в Ростовской области, Шолоховский р-н, х. Громковский, ул. Почтовая 147, (61:43:0010501:958) (ориентировочная протяженность ЛЭП 0,11 км) | 2020 |  | 110 | 15 | 170.889
2.3.1.4.1.1. | Строительство ВЛ 0,4кВ от опоры №2/5 ВЛ 0,4кВ №3 КТП 10/0,4кВ №27 по ВЛ 10кВ №4 ПС 110/35/10кВ "Кашарская", для технологического присоединения МФЦ заявителя, Администрация Кашарского района, расположенного в Ростовской области, Кашарский р-н, сл. Кашары, ул. Красноармейская (61:16:0010178:135)(ориентировочная :протяжённость ЛЭП 0,16км) | 2020 |  | 182 | 40 | 287.032
2.3.1.4.1.1. | Строительство ВЛ-0,4кВ от опоры №9 ВЛ 0,4кВ №1 КТП-10/0,4 №350 по ВЛ-10кВ №1 ПС 35/10кВ «Колундаевская», для технологического присоединения жилого дома заявителя, Тарасовой Т.В., расположенного в Ростовской области, Шолоховский р-н, х. Колундаевский, ул. Зеленая 47, (61:43:0060101:82), (ориентировочная протяженность ЛЭП 0,32км) | 2020 |  | 320 | 15 | 370.435
2.3.1.4.1.1. | Строительство ВЛ-0,4 кВ от опоры № 1 ВЛ 0,4 кВ № 1 КТП-10/0,4 № 393 по ВЛ-10 кВ № 4 ПС 35/10 кВ «Колундаевская», для технологического присоединения жилого дома заявителя, Каргин А.В., расположенного в Ростовской области, Шолоховский р-н, х. Ващаевский, ул. Луговая 11, (61:43:0060701:174), (ориентировочная протяженность ЛЭП 0,3 км) | 2020 |  | 300 | 15 | 292.418
2.3.1.4.1.1. | Строительство ВЛ-10 кВ от опоры № 78 по ВЛ-10 кВ № 4 ПС 35/10 кВ «Дударевская» с установкой КТП и строительством ВЛ-0,4 кВ», для технологического присоединения производственной базы заявителя, ИП Ермакова Н.Н., расположенного в Ростовской области, Шолоховский р-н, х. Дударевский, (61:43:00600001:421) (ориентировочная протяженность ЛЭП – 0,03 км, ориентировочная мощность ТП – 0,025 МВА) | 2020 |  | 10 | 15 | 34.586
2.3.1.4.1.1. | Строительство ВЛ-10кВ от опоры №7/10/195 по ВЛ-10кВ №2 ПС 110/35/10кВ «Тиховская» с установкой КТП и строительством ВЛ-0,4кВ, для технологического присоединения склада заявителя, ИП Глава КФХ Ващаев Н.В., расположенного в Ростовской области, Шолоховский р-н, х. Калиновский (61:43:0600013:561) (ориентировочная протяженность ЛЭП-0,03 км, ориентировочная мощность ТП-0,025 МВА) | 2020 |  | 10 | 15 | 33.207
2.3.1.4.1.1. | Строительство ВЛ-0,4 кВ от опоры №28 ВЛ 0,4 кВ №1 КТП-10/0,4 №504 по ВЛ-10 кВ №3 ПС 35/10 кВ "Пономаревская", для технологического присоединения БС №61-06002 заявителя, ПАО "Мобильные Телесистемы, расположенной в Ростовской области, Кашарский р-н, х. Пономарев, ул. Береговая,16, (61:16:0120101:894) ( ориентировочная протяженность ЛЭП - 0,055 км) | 2020 |  | 55 | 10 | 176.526
2.3.1.4.1.1. | Строительство ВЛ-0,4 кВ от опоры №17 ВЛ 0,4 кВ №2 КТП-10/0,4 №672 по ВЛ-10 кВ № 2 ПС 35/10 кВ «Криворожская», для технологического присоединения склада заявителя, Глава КФХ Лукьянченко П.В., расположенного в Ростовской области, Миллеровский р-н, х. Екатериновка, ул. Юбилейная 88, (61:22:0600024:723) (ориентировочная протяженность ЛЭП 0,27 км) | 2020 |  | 270 | 15 | 331.563
2.3.1.4.1.1. | Строительство ВЛ 0,4кВ от опоры №1 ВЛ 0,4кВ №2 КТП 10/0,4кВ №279 по ВЛ 10кВ №48 ПС 110/10кВ "Дегтевская" для электроснабжения здания ремонтной мастерской заявителя, Глава КФХ Каменок Л.В., расположенного в Ростовской области, Миллеровский р-н, сл. Дёгтево (61:22:0600006:1188) (ориентировочная протяженность ЛЭП 0,12км) | 2020 |  | 120 | 15 | 171.273
2.3.1.4.1.1. | Строительство ВЛ-0,4 кВ от опоры №18 ВЛ 0,4 кВ №4 КТП-10/0,4 №280 по ВЛ-10 кВ №3 ПС 35/10 кВ "Дударевская", для технологического присоединения жилого дома заявителя Черников Ф.И. расположенного в Ростовской области, Шолоховский р-н, х. Дударевский, ул. Западная 4, (61:43:0040101:668), (ориентировочная протяженность ЛЭП 0,035 км.)" | 2020 |  | 35 | 15 | 112.68
2.3.1.4.1.1. | Строительство ВЛ-0,4кВ от опоры №2/13 ВЛ 0,4кВ №2 КТП-10/0,4 №378 по ВЛ-10кВ №3 ПС 35/10кВ «Колундаевская», для технологического присоединения жилого дома заявителя, Латышова А.И., расположенного в Ростовской области, Шолоховский р-н, х. Ващаевский, ул. Набережная 4, (61:43:0060301:81), (ориентировочная протяженность ЛЭП 0,37км) | 2020 |  | 370 | 15 | 347.685
2.3.1.4.1.1. | Строительство ВЛ 0,4кВ от опоры №14 ВЛ 0,4кВ №1 КТП 10/0,4кВ №706 по ВЛ 10кВ №5 ПС 110/10кВ "Маяк", для технологического присоеднинения жилого дома заявителя, Зайцевой Н.Ю. расположенного в Ростовской области, Миллеровский р-н, х. Луки, ул. Лесная 1 (61:22:0100501:1) (ориентировочная протяженность ЛЭП 0,08км) | 2020 |  | 60 | 15 | 135.31
2.3.1.4.1.1. | Строительство ВЛ 0,4кВ от опоры №16 по ВЛ 0,4кВ №2 КТП 10/0,4кВ №97 по ВЛ 10кВ №3 ПС 110/35/10кВ "НС-3", для электроснабжения жилых домов заявителей Кириллов А.В. и Пантелеева Е.Д. расположенных в Ростовской области, Шолоховский р-н, х. Альшанский, ул. Городская, 19, ул. Городская 32 (61:43:0010201:183) (61:43:0010201:168) (ориентировочная протяженность ЛЭП 0,11км) | 2020 |  | 110 | 30 | 131.244
2.3.1.4.1.1. | Строительство ВЛ 0,4кВ от опоры №11 по ВЛ 0,4кВ №1 КТП 10/0,4кВ №104 по ВЛ 10кВ №1 ПС 35/10кВ "Базковская", для электроснабжения жилого дома заявителя Жаркова А.И. расположенного в Ростовской области, Шолоховский р-н, х. Громковский, ул. Почтовая 137а (61:43:0010501:1198) (ориентировочная протяженность ЛЭП 0,03км) | 2020 |  | 30 | 15 | 137.375
2.3.1.4.1.1. | Строительство ВЛ-0,4 кВ от опоры №21 по ВЛ 0,4 кВ №1 КТП-10/0,4 №92 по ВЛ-10 кВ № 3 ПС 35/10 кВ «Боковская», для электроснабжения жилого дома заявителя Зыкова В.А., расположенного в Ростовской области, Боковский р-н, х. Земцов, ул. Колхозная 82а, (61:05:0070504:393), (ориентировочная протяженность ЛЭП 0,099 км) | 2020 |  | 99 | 15 | 183.306
2.3.1.4.1.1. | Строительство ВЛ-0,4 кВ от опоры №11 ВЛ 0,4 кВ №3 КТП-10/0,4 №621 по ВЛ-10 кВ №1 ПС 110/27,5/10 кВ "Старая Станица", для электроснабжения личного подсобного хозяйства заявителя, Назаровой С.К., расположенного в Ростовской области, Миллеровский р-н, х. Банниково- Александровский, ул. Строителей 3, (61:22:0010201:218), (ориентировочная протяженность ЛЭП 0,083 км)" | 2020 |  | 83 | 14 | 169.335
2.3.1.4.1.1. | Строительство ВЛ-0,4 кВ от опоры №7 ВЛ 0,4 кВ №2 КТП-10/0,4 №155 по ВЛ-10 кВ №9 ПС 35/10 кВ "Боковская", для электроснабжения склада заявителя ИП Глава КФХ Тихонов В.И., расположенного в Ростовской области, Боковский р-н, с. Пономаревка, ул. Школьная 49, (61:05:0070606:160), (ориентировочная протяженность ЛЭП 0,09 км)". | 2020 |  | 90 | 15 | 108.179
2.3.1.4.1.1. | Строительство ВЛ-0,4 кВ от опоры №1 ВЛ 0,4 кВ №1 КТП-10/0,4 №68 по ВЛ-10 кВ №4 ПС 35/10 кВ "Боковская", для электроснабжения хозяйственного помещения заявителя Реуцкова П.П., расположенного в Ростовской области, Боковский р-н, х. Дуленков, ул. Заречная 1б, (61:05:0010601:143), (ориентировочная протяженность ЛЭП 0,05 км) | 2020 |  | 50 | 5 | 146.206
2.3.1.4.1.1. | Строительство ВЛ 0,4кВ от опоры №6/6 ВЛ 0,4кВ №1 КТП 10/0,4кВ №287 по ВЛ 10кВ №3 ПС 35/10кВ "Дударевская", для электроснабжения жилого дома Заявителя, Иващенко С.В., расположенного в Ростовской области, Шолоховский р-н, х. Дударевский, ул. Школьная, 14 (61:43:0040101:1202) (ориентировочная протяженность ЛЭП 0,03км) | 2020 |  | 30 | 15 | 127.098
2.3.1.4.1.1. | Строительство ВЛ-0,4 кВ от опоры №6A/2 ВЛ-0,4 кВ №1 КТП-10/0,4 кВ №301 по ВЛ-10 кВ №4 ПС 35/10 кВ "Дударевская", для электроснабжения ФАП х. Лосевский, заявителя МБУЗ "Центральная районная больница", расположенного в Ростовской области, Шолоховский р-н, х. Лосевский, ул. Зеленая 5 (61:43:0040301:242), (ориентировочная протяженность ЛЭП-0,03 км.) | 2020 |  | 30 | 15 | 76.28
2.3.1.4.1.1. | Строительство ВЛ-0,4кВ от опоры №6/5 по ВЛ 0,4кВ №1 КТП- 10/0,4 №165 по ВЛ-10кВ №2 ПС 110/35/10 кВ "НС 3", для электроснабжения жилого дома заявителя, Кружилина А.А.., расположенного в Ростовской области, Шолоховский р-н, х. Меркуловский, ул. Каменная 35, (61:43:0080101:665), (ориентировочная протяженность ЛЭП 0,07 км) | 2020 |  | 70 | 15 | 157.085
2.3.1.4.1.1. | Строительство ВЛ 0,4кВ от опоры №18 ВЛ 0,4кВ №1 КТП 10/0,4кВ №622 по ВЛ 10кВ №1 ПС 110/27,5/10кВ "Старая Станица", для электроснабжения БС №61-02873 заявителя, ПАО "Мобильные ТелеСистемы" расположенной в Ростовской области, Миллеровский р-н, х. Банниково-Александровский, ул. Речная, 39 (61:22:0010201:638) (ориентировочная протяженность ЛЭП 0,08км) | 2020 |  | 84 | 10 | 129.015
2.3.1.4.1.1. | Строительство ВЛ 0,4кВ от опоры №12/6 ВЛ 0,4кВ №2 КТП 10/0,4кВ №184 по ВЛ 10кВ №2 ПС 110/35/10кВ "Каргинская", для технологического присоединения хозсарая заявителя Чукарина С.И., расположенного в Ростовской области, Боковский р-н, ст. Каргинская, ул. Советская, 20 (61:05:0040102:376) (ориентировочная протяженность ЛЭП 0,08км) | 2020 |  | 80 | 15 | 130.611
2.3.1.4.1.1. | Строительство ВЛ-10 кВ от опоры № 38/28 по ВЛ-10 кВ № 2 ПС 110/35/10 кВ «Чертковская» с установкой КТП и строительством ВЛ-0,4 кВ, для технологического присоединения жилого дома заявителя, Калмыковой Л.И., расположенного в Ростовской области, Чертковский р-н, с. Осиково, ул. Речная 22 (61:42:0190101:225) (ориентировочная протяженность ЛЭП – 0,77 км, ориентировочная мощность ТП – 0,025 МВА) | 2020 |  | 30 | 15 | 147.885
2.3.1.4.1.1. | Строительство ТП 10/0,4 кВ, ВЛ 10 кВ, ВЛ 0,4 кВ от ВЛ 10 кВ №401 ПС 110 кВ АС4 для электроснабжения автостоянки ИП Каплиева С. Г. на участке с КН 61:46:0012601:20 в г. Батайске Ростовской области (ориентировочная мощность трансформатора 0,250 МВА, ориентировочная протяжённость ЛЭП 0,060 км) | 2020 |  | 20 | 150 | 66.601
2.3.1.4.1.1. | Строительство КТПН 10/0,4 кВ, ВЛ 10 кВ, ВЛ 0,4 кВ от ВЛ 10 кВ №505 ПС 35 кВ АС5 для электроснабжения садового дома Пашетовой Н. И. на участке с КН 61:02:0500301:25 в г. Аксае Аксайского района Ростовской области (ориентировочная мощность трансформатора 0,025 МВА, ориентировочная протяжённость ЛЭП 0,417 км) | 2020 |  | 306 | 7 | 444.469
2.3.1.4.1.1. | Строительство ВЛ 0,4кВ от ВЛ 0,4кВ №1 КТП №60 ВЛ 10кВ от КЛ 10кВ №3ф5 РП3 КЛ 10кВ №1532 и №1546 ПС 110кВ АС15 для электроснабжения ВРУ 0,4 кВ жилого дома Ершова Д.Г. по ул. Виктора Дацко, 10 в г. Аксае Аксайского района Ростовской области (ориентировочная протяжённость ЛЭП 0,040км) | 2020 |  | 40 | 15 | 126.444
2.3.1.4.1.1. | «Строительство ВЛ 0,4 кВ от КТП №105 ВЛ 10 кВ №115 ПС 110 кВ СМ 1 для электроснабжения ВРУ-0,4 кВ жилого помещения заявителя Гугнина А.П. по адресу РО, г. Семикаракорск, примерно в 2518 м на юго-восток от строения по адресу: в районе Пождепо к.н.:61:35:0600012:722. (ориентировочная протяжённость ЛЭП 0,095 км)» | 2020 |  | 95 | 15 | 83.378
2.3.1.4.1.1. | Строительство ВЛ 0,4кВ проектируемой ВЛ 0,4кВ (по договору №61-1-18-00419769 от 27.12.2018) проектируемого КТПН 6/0,4кВ ВЛ 6кВ №305 ПС 35кВ АС3 для электроснабжения ВРУ 0,4кВ жилого дома Крикуновой Е.С. по пер. Генеральский, 16 в г. Аксае Аксайского района Ростовской области (ориентировочная протяжённость ЛЭП 0,061км) | 2020 |  | 61 | 15 | 126.081
2.3.1.4.1.1. | Строительство КТПН 6/0,4 кВ, ВЛ 6 кВ, ВЛ 0,4 кВ от ВЛ 6 кВ №305 ПС 35 кВ АС3 для электроснабжения ВРУ 0,4 кВ жилых домов Слепаковой Т. В. в г. Аксае Аксайского района Ростовской области (ориентировочная мощность трансформатора 0,063 МВА, ориентировочная протяжённость ЛЭП 0,168 км) | 2020 |  | 107 | 45 | 187.919
2.3.1.4.1.1. | Строительство ТП 6/0,4 кВ, ВЛ 6 кВ, ВЛ 0,4 кВ от ВЛ 6 кВ №305 ПС 35 кВ АС3 для электроснабжения тепличного комплекса ИП Вирабян Б. З. на участке с КН 61:02:0600010:13682 в г. Аксае Аксайского района Ростовской области (ориентировочная мощность трансформатора 0,040 МВА, ориентировочная протяжённость ЛЭП 0,050 км) | 2020 |  | 5 | 30 | 26.154
2.3.1.4.1.1. | Строительство ВЛ 0,4 кВ от проектируемой ВЛ 0,4 кВ проектируемой КТПН 6/0,4 кВ (по договору №61-1-18-00419781 от 27.12.2018 г.) ВЛ 6 кВ №305 ПС 35 кВ АС3 для электроснабжения ВРУ 0,4 кВ жилого дома Бурдюжковой И. И. по ул. Георгиевская, 5 в г. Аксае Аксайского района Ростовской области | 2020 |  | 285 | 30 | 249.791
2.3.1.4.1.1. | Строительство ВЛ 0,4 кВ от проектируемой ВЛ 0,4 кВ (по договору №61-1-19-00463545 от 13.08.2019 г.) проектируемой КТПН 6/0,4 кВ (по договору №61-1-18-00419769 от 27.12.2018 г.) ВЛ 6 кВ №305 ПС 35 кВ АС3 для электроснабжения ВРУ 0,4 кВ жилого дома Габараева А. П. по ул. Ефремова, 10 в г. Аксае Аксайского района Ростовской области | 2020 |  | 45 | 14 | 137.344
2.3.1.4.1.1. | Строительство ВЛ 0,4 кВ от проектируемой ВЛ 0,4 кВ проектируемой КТПН 6/0,4 кВ (по договору №61-1-19-00464907 от 19.08.2019 г.) ВЛ 6 кВ №305 ПС 35 кВ АС3 для электроснабжения ВРУ 0,4 кВ жилого дома Зубкова В. М. по пер. Генеральский, 6 в г. Аксае Аксайского района Ростовской области | 2020 |  | 30 | 15 | 116.532
2.3.1.4.1.1. | Строительство КТПН 10/0,4 кВ, ВЛ 0,4 кВ, ВЛ 10 кВ от ВЛ 10 кВ №1547 ПС 110 кВ АС15 для электроснабжения ВРУ 0,4 кВ жилых домов по ул. Раевского, ул. Ермолова в г. Аксае Аксайского района Ростовской области (ориентировочная мощность трансформатора 0,040 МВА, ориентировочная протяжённость ЛЭП 0,211 км) | 2020 |  | 211 | 30 | 329.901
2.3.1.4.1.1. | Строительство ВЛ 0,4 кВ от ВЛ 0,4 кВ №3 КТП №177 ВЛ10 кВ №125 ПС 110 кВ СМ 1 для электроснабжения жилого дома блокированной застройки заявителя Кошаташян А.А. по адресу: Ростовская обл., Семикаракорский р-н, г. Семикаракорск, ул. Заводская, д.16, к.н.:61:35:0110205:138 | 2020 |  | 15 | 5 | 87.208
2.3.1.4.1.1. | Строительство ВЛ 0,4 кВ от РУ 0,4 кВ КТП №6 ВЛ 10 кВ №257 ПС 110 кВ БГ2 для электроснабжения аппаратно-программного комплекса видеофиксации нарушений правил дорожного движения «КРИС-П» ИП Андреева В.А. по адресу РО, Багаевский район, 35 км автодороги г. Ростов-на-Дону-г. Семикаракорск-г. Волгодонск | 2020 |  | 5 | 0.07 | 51.702
2.3.1.4.1.1. | Строительство ВЛ 6 кВ от ВЛ 6 кВ №305 ПС 35 кВ АС3 для электроснабжения производственной базы Перепелкина В. И. на участке с КН 61:02:0600010:9146 в г. Аксае Аксайского района Ростовской области (ориентировочная протяжённость ЛЭП 0,066 км) | 2020 |  | 66 | 20 | 105.46
2.3.1.4.1.1. | Строительство участка ВЛИ-0,4 кВ от оп. №7-42 ВЛ-0,4 кВ №2 КТП 10/0,4 кВ №7 ВЛ-10 №114 ПС 220/110/35/10 кВ "Зерновая" для электроснабжения жилого дома заявителя Валоян Г.М., г. Зерноград, Зерноградский район, Ростовская область (ориентировочная протяженность ЛЭП – 0,300 км) | 2020 |  | 262 | 10 | 388.988
2.3.1.4.1.1. | Строительство ВЛ-0,4кВ от ВЛ-0,4кВ №1 КТП 6/0,4кВ №101 ВЛ-6кВ №10701 ПС 110/35/6кВ А-1 для подключения жилых домов заявителя Левченко Н.Н. г. Азов, Азовский район, Ростовская область (ориентировочная протяженность ЛЭП0-0,06км) | 2020 |  | 30 | 10 | 65.654
2.3.1.4.1.1. | Строительство участка ВЛИ-0,4кВ от оп. №257-42 ВЛ-0,4кВ №2 КТП-6/0,4кВ №257 ВЛ-6кВ №10701 ПС 110/35/6кВ "А-1" для подключения жилого дома заявителя Узянова В.А. г. Азов, Ростовская область (ориентировочная протяженность ЛЭП 0,130км) | 2020 |  | 115 | 5 | 339.582
| Материал провода алюминевый |  | 1-20 кВ
Сечение провода:
2.3.1.4.1.1. | диапазон до 50 квадратных мм включительно
2.3.1.4.1.1. | одноцепная
2.3.1.4.1.1. | пообъектная расшифровка * | 2018 | 1-20 кВ | 40 | 150 | 101.554
2.3.1.4.1.1. | пообъектная расшифровка * | 2019 | 1-20 кВ | 2338 | 795 | 3890.21
2.3.1.4.1.1. | пообъектная расшифровка * | 2020 | 1-20 кВ | 1878 | 1443.5 | 4723.897
2.3.1.4.1.1. | Строительство ВЛ 10 кВ от ВЛ 10 кВ №702 ПС 35кВ НГ7 для электроснабжения ООО «Юг Пена» | 2018 |  | 40 | 150 | 101.554
2.3.1.4.1.1. | Строительство ВЛ-10 кВ от опоры №35/192 по ВЛ-10 кВ №2 ПС 110/35/10 кВ «Вёшенская-1» с установкой КТП и строительством ВЛ-0,4 кВ» для технологического присоединения жилых домов заявителей», (ориентировочная протяженность ЛЭП – 2,3 км, ориентировочная мощность ТП – 0,160 мВА)» | 2019 |  | 640 | 120 | 917.497
2.3.1.4.1.1. | Строительство участка ВЛЗ-10 кВ от опоры № 139 ВЛ-10 кВ № 3 ПС 110/35/10/6 кВ «К-4», КТП 10/0,4 кВ и участка ВЛ-0,4 кВ от РУ-0,4 кВ проектируемого КТП 10/0,4 кВ для подключения жилого дома Любимцевой М.В. (ориентировочная протяженность ЛЭП 10 кВ - 0,44 км, ЛЭП-0,4 кВ - 0,053 км, ориентировочная трансформаторная мощность-0,160 МВА) | 2019 |  | 450 | 15 | 715
2.3.1.4.1.1. | Строительство участка ВЛ-10кВ от опоры №78, Л-140П, ВЛ-10кВ №4, ПС 35/10кВ «Каменская СХТ», ТП 10/0,4кВ и участка ВЛ-0,4кВ от РУ-0,4кВ проектируемого КТП 10/0,4кВ для подключения строящегося магазина Сыроежкина А.В. (ориентировочная протяженность ЛЭП – 0,100 км, трансформаторная мощность - 0,025 МВА) | 2019 |  | 74 | 15 | 154
2.3.1.4.1.1. | Строительство участка ВЛ-10кВ от опоры №140, ВЛ-10кВ №5, ПС 35/10кВ «Калитвенская», ТП 10/0,4кВ и участка ВЛ-0,4кВ от РУ-0,4кВ проектируемого ТП 10/0,4кВ для подключения дома Копыловой С.Е.» (ориентировочная протяженность ЛЭП – 0,175 км, трансформаторная мощность - 0,025 МВА) | 2019 |  | 30 | 15 | 150
2.3.1.4.1.1. | Строительство участка ВЛ-10кВ от опоры №3, Л-19, ВЛ-10кВ №2, ПС 110/35/10кВ «Обливская-1», ТП 10/0,4кВ и участка ВЛ-0,4кВ от РУ-0,4кВ проектируемого КТП 10/0,4кВ для подключения жилого дома Рокало Н.В., расположенного по адресу: Обливский район, хутор Ковыленский, улица Казарма 215 км, дом 2 кв.2 к.н. 61:27:0071101:106 (ориентировочная протяженность ЛЭП – 0,228 км, трансформаторная мощность - 0,025 МВА)» | 2019 |  | 280 | 15 | 355
2.3.1.4.1.1. | Строительство участка ВЛ-10кВ от опоры № 2, отпайка Л-122, ВЛ-10кВ № 4, ПС 35/10кВ «Семеновская», ТП 10/0,4кВ и участка ВЛ-0,4кВ от РУ-0,4кВ проектируемого ТП 10/0,4кВ для подключения здания мастерской ООО «Зерно Дон», расположенного по адресу: Ростовская обл., Милютинский р-н, х. Орлов, ул. Колхозная, д. 2 (ориентировочная протяженность ЛЭП – 0,220км, ориентировочная мощность ТП – 0,025МВА) | 2019 |  | 47 | 15 | 165
2.3.1.4.1.1. | Строительство участка ВЛ-10кВ от опоры № 7, отпайки Л-335, ВЛ-10кВ № 1, ПС 35/10кВ «Знаменская», ТП 10/0,4кВ и участка ВЛ-0,4кВ от РУ-0,4кВ проектируемого ТП 10/0,4кВ для подключения нежилого здания (склада) Еременко Н.П. расположенного по адресу: Ростовская обл., Милютинский р-н, 910 м. на север от сл. Маньково-Березовская, к.н. 61:23:0600006:775 (ориентировочная протяженность ЛЭП – 0,020 км, ориентировочная мощность ТП – 0,025 МВА) | 2019 |  | 15 | 15 | 119
2.3.1.4.1.1. | Строительство участка ВЛ-10кВ от опоры № 382, ВЛ-10кВ № 2, ПС 35/10кВ «Обливская-2», ТП 10/0,4кВ и участка ВЛ-0,4кВ от РУ-0,4кВ проектируемого ТП 10/0,4кВ для подключения жилого дома Чувилевой Т.С., расположенного по адресу: Ростовская обл., Обливский район, хутор Машинский, улица Береговая, 35, к.н. 61:27:0020201:11 (ориентировочная протяженность ЛЭП – 0,034км, ориентировочная мощность ТП – 0,025МВА) | 2019 |  | 10 | 15 | 56
2.3.1.4.1.1. | Строительство КТПН-6/0,4 кВ, ВЛ-6 кВ, ВЛ-0,4 кВ от ВЛ-6 кВ № 3 РП-5 для электроснабжения нестационарного торгового объекта Воронко Ю. И. по адресу: Ростовская обл., г. Батайск, кадастровый квартал 61:46:0012401 | 2019 |  | 509 | 10 | 901.512
2.3.1.4.1.1. | Строительство ВЛ 10 кВ от КВЛ 10 кВ №3ы5 по КЛ 10 кВ № 15+32 и 15+46 ПС АС15 для электроснабжениея автомобильной газонаполнительной компрессорной станции ООО "Газпром газомоторное топливо" на участке с КН 61:02:0600010:14232 в г. Аксае Аксайского райлна Ростовской области (1 Этап) | 2019 |  | 250 | 350 | 332.245
2.3.1.4.1.1. | Строительство КТПН 10/0,4 кВ, ВЛ 10 кВ, ВЛ 0,4 кВ от КЛ 10 кВ №3Ф5 РП-3 КЛ 10 кВ №1532 и №1546 ПС 110 кВ АС15 для электроснабжения жилых домов по ул. Виктора Дацко в г. Аксае Аксайского района Ростовской области (ориентировочная мощность трансформатора 0,250 МВА, ориентировочная протяжённость ЛЭП 0,347 км) | 2019 |  | 33 | 210 | 24.956
2.3.1.4.1.1. | Строительство ВЛ-10 кВ от опоры № 38/28 по ВЛ-10 кВ № 2 ПС 110/35/10 кВ «Чертковская» с установкой КТП и строительством ВЛ-0,4 кВ, для технологического присоединения жилого дома заявителя, Калмыковой Л.И., расположенного в Ростовской области, Чертковский р-н, с. Осиково, ул. Речная 22 (61:42:0190101:225) (ориентировочная протяженность ЛЭП – 0,77 км, ориентировочная мощность ТП – 0,025 МВА) | 2020 |  | 545 | 15 | 1071.195
2.3.1.4.1.1. | Строительство участка ВЛ-10кВ от опоры №166, Л-377, ВЛ-10кВ №5, ПС 110/10кВ «Обливская ПТФ», ТП 10/0,4кВ и участка ВЛ-0,4кВ от РУ-0,4кВ проектируемого КТП 10/0,4кВ для подключения жилого дома Муравьевой А.Б., расположенного по адресу: Обливский р-н, х. Сиволобов, ул. Советская, д. 14 (ориентировочная протяженность ЛЭП – 0,295 км, ориентировочная мощность ТП - 0,025 МВА) | 2020 |  | 182 | 10 | 337
2.3.1.4.1.1. | Строительство участка ВЛ-10кВ от опоры № 7, Л-18, ВЛ-10кВ № 2, ПС 110/35/10/6кВ «К-4», ТП 10/0,4кВ и участка ВЛ-0,4кВ от РУ-0,4кВ проектируемой ТП 10/0,4кВ для подключения здания механической мойки ИП Бовдуя А.Н. расположенной по адресу: Ростовская область, Каменский р-н, х. Красновка, ул. Профильная, д. №123 (ориентировочная протяженность ЛЭП – 0,035км, трансформаторная мощность – 0,160МВА) | 2020 |  | 25 | 80 | 109
2.3.1.4.1.1. | Строительство участка ВЛ-10 кВ от опоры № 7, ВЛ-10 кВ №2, ПС 110/35/10/6 кВ «К-4», ТП 10/0,4 кВ и участка ВЛ-0,4 кВ от РУ-0,4 кВ нового ТП 10/0,4 кВ, для подключения строящегося склада ИП Рудакова Д.В., расположенного по адресу: Ростовская обл., Каменский р-н, х.Красновка, ул. Профильная, д. 123, к.н.з.у. 61:15:0080107:310 (ориентировочная протяженность ЛЭП– 0,01 км, ориентировочная мощность ТП – 0,160 МВА) | 2020 |  | 16 | 150 | 67
2.3.1.4.1.1. | Строительство участка ВЛ-10кВ от опоры № 44, Л-122, ВЛ-10кВ № 3, ПС 35/10кВ «Каменская СХТ», ТП 10/0,4кВ и участка ВЛ-0,4кВ от РУ-0,4кВ проектируемого ТП 10/0,4кВ для подключения магазина Ковтуна С.Н. расположенного по адресу: Ростовская обл., Каменский р-н, х. Старая Станица, юго-западнее земельного участка по пер.Партизанский, 69, к.н. 61:15:0130105:1810 (ориентировочная протяженность ЛЭП – 0,040км, трансформаторная мощность – 0,063МВА) | 2020 |  | 25 | 30 | 163
2.3.1.4.1.1. | Строительство участка ВЛ-10кВ от опоры №27, ВЛ-10кВ №4, ПС 35/10кВ "Литвиновская", ТП 10/0,22кВ для подключения ГРП 1 для объекта Межпоселковый газопровод высокого давления от ГРС Шолоховский (Горняцкий) к х. Гусынка, с отводами на х. Рудаков, х. Ленина, с. Литвиновка, х. Кочевань, х. Титов, х. Кононов, х. Корсунка, х. Демишев, х. Головка Белокалитвенского района ООО "Газпроммежрегионгаз" (оринтировочная протяженность ЛЭП-0,020км, ориентировочная трасформаторная мощность 0,01МВА) | 2020 |  | 20 | 1.2 | 93
2.3.1.4.1.1. | Строительство участка ВЛ-10кВ от опоры №3, ВЛ-10кВ №1, ПС 35/10кВ «Каменская СХТ», ТП 10/0,4кВ и участка ВЛ-0,4кВ от РУ-0,4кВ проектируемого ТП 10/0,4кВ для подключения строящегося комплекса зданий автосервиса Черненкова В.Н., расположенного по адресу: Ростовская обл., Каменский р-н, х. Старая Станица, ул. Буденного (четная сторона), напротив комплекса зданий по ул. Буденного, д. 267 (ориентировочная протяженность ЛЭП – 0,137км, ориентировочная мощность ТП – 0,025МВА) | 2020 |  | 11 | 15 | 92
2.3.1.4.1.1. | Строительство участка ВЛ-10кВ от опоры № 45, ВЛ-10кВ №7, ПС 110/35/10кВ «Милютинская», ТП 10/0,4кВ, ВЛ-0,4кВ от РУ проектируемой ТП 10/0,4 для подключения жилых домов расположенных по адресу: Ростовская обл., Милютинский р-н, ст-ца. Милютинская, ул. Северная (ориентировочная протяженность ЛЭП – 0,885км, ориентировочная трансформаторная мощность 0,160мВА) | 2020 |  | 16 | 145 | 109
2.3.1.4.1.1. | Строительство участка ВЛ-10кВ от опоры №7, Л-56, ВЛ-10кВ №6, ПС 110/35/10кВ «Б-11», ТП 10/0,4кВ и участка ВЛ-*0,4кВ от РУ-0,4кВ проектируемого ТП 10/0,4кВ для подключения искусственного электроосвещения на автомобильной дороге А-260 "Волгоград-Каменск-Шахтинский-граница с Украиной" на участке км 220+574 - км 221+226, заявитель - Федеральное казенное учреждение "Управление автомобильной магистрали Москва-Волгоград Федерального дорожного агентства", адрес: Ростовская обл., р-н Морозовск, а/д А-260 (М-21) км 217+840 - 223+20 км, к.н. 61:24:0014001:746 (ориентировочная протяженность ЛЭП – 0,020км, ориентировочная мощность ТП – 0,025МВА) | 2020 |  | 5 | 10 | 74
2.3.1.4.1.1. | Строительство участка ВЛ-6 кВ от оп.№61 ВЛ-6 кВ «Михайловка-1» ПС110/35/6 кВ «Б-8», ТП 6/0,4 кВ и участка ВЛ-0,4 кВ от РУ-0,4кВ проектируемого ТП 6/0,4кВ для подключения ВРУ-0,4 кВ искусственного электроосвещения на автомобильной дороге А-260 «Волгоград-Каменск-Шахтинск-граница с Украиной» на участке 266+600 – км 267+100 ФКУ «Управление автомобильной магистрали Москва-Волгоград Федерального дорожного агенства» расположенного по адресу: Ростовская область, Тацинский район, п. Углегорский, автодорога А-260 (М-21) км 248+50 – 271+1150 к.н. 61:38: 0000000:90 (ориентировочная протяженность ЛЭП – 0,060км, ориентировочная мощность ТП – 0,025 МВА) | 2020 |  | 6 | 8 | 181
2.3.1.4.1.1. | Строительство участка ВЛ-10кВ от опоры №172, ВЛ-10кВ №3, ПС 110/35/10кВ «К-4» и ТП 10/0,4кВ для электроснабжения здания школы, заявитель - отдел капитального строительства и муципального хозяцства Администрации Каменского района, по адресу: Ростовская обл., Каменский р-н, х. Старая Станица, ул. 40 лет Победы, д.33, 150м к северу от земельного участка, к.н. 61:15:0602101:2536 (ориентировочная протяженность ЛЭП – 0,780км, ориентировочная мощность ТП – 0,400МВА) | 2020 |  | 612 | 282.3 | 1013
2.3.1.4.1.1. | Строительство участка ВЛ-10кВ от опоры №67, ВЛ-10кВ №7, ПС 110/35/10кВ «Милютинская», ТП 10/0,4кВ и участка ВЛ-0,4кВ от РУ-0,4кВ проектируемого ТП 10/0,4кВ для подключения нежилого здания (склада) Квасова В.П., расположенного по адресу: Ростовская обл., Милютинский р-н, х. Юдин, примерно в 2000 м на северо-восток от х. Юдин, к.н. 61:23:060014:881 (ориентировочная протяженность ЛЭП – 0,260км, ориентировочная мощность ТП – 0,025МВА) | 2020 |  | 30 | 15 | 168
2.3.1.4.1.1. | Строительство ТП 10/0,4 кВ, ВЛ 10 кВ, ВЛ 0,4 кВ от ВЛ 10 кВ №401 ПС 110 кВ АС4 для электроснабжения автостоянки ИП Каплиева С. Г. на участке с КН 61:46:0012601:20 в г. Батайске Ростовской области (ориентировочная мощность трансформатора 0,250 МВА, ориентировочная протяжённость ЛЭП 0,060 км) | 2020 |  | 20 | 150 | 74.7
2.3.1.4.1.1. | Строительство КТПН 10/0,4 кВ, ВЛ 10 кВ, ВЛ 0,4 кВ от ВЛ 10 кВ №505 ПС 35 кВ АС5 для электроснабжения садового дома Пашетовой Н. И. на участке с КН 61:02:0500301:25 в г. Аксае Аксайского района Ростовской области (ориентировочная мощность трансформатора 0,025 МВА, ориентировочная протяжённость ЛЭП 0,417 км) | 2020 |  | 12 | 7 | 64.111
2.3.1.4.1.1. | Строительство КТПН 6/0,4 кВ, ВЛ 6 кВ, ВЛ 0,4 кВ от ВЛ 6 кВ №305 ПС 35 кВ АС3 для электроснабжения ВРУ 0,4 кВ жилых домов Слепаковой Т. В. в г. Аксае Аксайского района Ростовской области (ориентировочная мощность трансформатора 0,063 МВА, ориентировочная протяжённость ЛЭП 0,168 км) | 2020 |  | 19 | 45 | 111.378
2.3.1.4.1.1. | Строительство ТП 6/0,4 кВ, ВЛ 6 кВ, ВЛ 0,4 кВ от ВЛ 6 кВ №305 ПС 35 кВ АС3 для электроснабжения тепличного комплекса ИП Вирабян Б. З. на участке с КН 61:02:0600010:13682 в г. Аксае Аксайского района Ростовской области (ориентировочная мощность трансформатора 0,040 МВА, ориентировочная протяжённость ЛЭП 0,050 км) | 2020 |  | 7 | 30 | 78.197
2.3.1.4.1.1. | Строительство КТПН 6/0,4 кВ, ВЛ 6 кВ, ВЛ 0,4 кВ от ВЛ 6 кВ №305 ПС 35 кВ АС3 для электроснабжения ВРУ 0,4 кВ жилых домов Газаловой Е. А., Живиловой М. С., Киреева О. Р., Живилова В. В. в г. Аксае Аксайского района Ростовской области (ориентировочная мощность трансформатора 0,250 МВА, ориентировочная протяжённость ЛЭП 3,390 км) | 2020 |  | 324 | 150 | 848.813
2.3.1.4.1.1. | Строительство ТП 6/0,4 кВ, ВЛ 6 кВ, ВЛ 0,4 кВ от ВЛ 6 кВ №305 ПС 35 кВ АС3 для электроснабжения магазина ИП Козык А. Г. по ул. Объездная, 3 в г. Аксае Аксайского района Ростовской области (ориентировочная мощность трансформатора 0,400 МВА, ориентировочная протяжённость ЛЭП 0,113 км) | 2020 |  | 3 | 300 | 69.503
| Материал провода алюминевый |  | 0,4 кВ
Сечение провода:
2.3.1.4.2.1. | от 50 до 100 квадратных мм включительно
2.3.1.4.2.1. | одноцепная
2.3.1.4.2.1. | пообъектная расшифровка * | 2018 | 0,4 кВ | 1986 | 210 | 2190.1333
2.3.1.4.2.1. | пообъектная расшифровка * | 2019 | 0,4 кВ | 12807 | 2173.01 | 17445.57
2.3.1.4.2.1. | пообъектная расшифровка * | 2020 | 0,4 кВ | 4572 | 504.4 | 6665.7548
2.3.1.4.2.1. | Строительство участка ВЛ-0,4кВ для подключения пунктов по прокату заявителей Обертышева С.А. и Савченко М.В. г.Зерноград Зерноградский район, Ростовская область | 2018 |  | 134 | 30 | 222.6437
2.3.1.4.2.1. | Строительство участка ВЛ-0,4кВ от ВЛ-0,4кВ №1 ТП-6/0,4кВ №135 по КЛ-6 кВ №1397/2 ПС-110/35/6 кВ «Т-13» до границ участка заявителя (Ковалев С.А.) | 2018 |  | 269 | 10 | 263.5612
2.3.1.4.2.1. | Строительство участка ВЛ 0,4 кВ от ВЛ 0,4 кВ от ТП-6/0,4 кВ №294 по КВЛ 6 кВ №80 ПС 35/6 «Т-8» (проектируемой по договору ТП №61-1-15-00237739 от 05.11.2015 г. с Романычевой И.Г.; №61-1-15-00232733 от 02.10.2015 г. с Кочетковой В.Г.) до границ земельного участка заявителя (Таран В.В.) | 2018 |  | 57 | 10 | 114.309
2.3.1.4.2.1. | «Строительство ВЛИ-0,4кВ от РУ 0,4кВ ТП 6/0,4кВ №207 по КЛ 6кВ №48 РП-6 по КЛ 6кВ №1393 от ПС 110/6кВ Т-21 до границ земельного участка заявителя (ООО «МонтажЖил Строй-К»)» | 2018 |  | 252 | 30 | 303
2.3.1.4.2.1. | Строительство ВЛ-0,4кВ от опоры №19 ВЛ 0,4кВ №4 ТП 6/0,4кВ №122 по КЛ 6кВ №80 ПС Т-8 до границ земельного участка Заявителя (Архипенко А.А.) | 2018 |  | 143 | 10 | 184.5904
2.3.1.4.2.1. | Строительство двух ВЛ 0,4кВ от ТП №71 по КЛ 6кВ №75/2 ПС 35/10 кВ Т-7 и от ТП №40 по КЛ 6 кВ №10 ПС 110/10 кВ Т-5 до гр.з.уч.заявителя ИП Мешков С.Ю. | 2018 |  | 297 | 10 | 170.2989
2.3.1.4.2.1. | Строительство ВЛ 0,4 кВ от опоры №19 ВЛ 0,4 кВ №1 ТП 6/0,4 кВ №296 по КВЛ 6кВ №74 до границы земельного участка заявителя (Слобода А.П.) | 2018 |  | 400 | 10 | 234.9
2.3.1.4.2.1. | Строительство ВЛ 0,4 кВ от ВЛ 0,4 кВ №1 от КТП-6/0,4 кВ №289 по КВЛ 6 кВ №6 ПС 110/6 Т-5 до границ земельного участка заявителя (Сигида Н.Е.) | 2018 |  | 118 | 15 | 149
2.3.1.4.2.1. | Строительство ВЛ-0,4кВ от опоры №5 ВЛ 0,4кВ №3 ТП 6/0,4кВ №271 по КЛ 6кВ №911/2 ПС Т-9 до границ земельного участка Заявителя (Церюта О.А.) | 2018 |  | 124 | 15 | 208.9633
2.3.1.4.2.1. | Строительство ВЛ 0,4 кВ от ВЛ 0,4 кВ №7 ТП 6/0,4 кВ №23 по ВЛ 6 кВ №8/2 ПС-110/35/6 кВ Т-1 до границы земельного участка заявителя. (Шахрай П.А.) | 2018 |  | 171 | 10 | 191.6668
2.3.1.4.2.1. | Строительство 2-х ВЛ 0,4 кВ от ТП-6/0,4 кВ №298 по КЛ 6 кВ №171/1 ПС 110/6 кВ «Т-17» до гр.зем.уч.заявителя (ГБУ ДО Ростовской области «СДЮСШОР №3») | 2018 |  | 21 | 60 | 147.2
2.3.1.4.2.1. | «Строительство ВЛ-10 кВ от опоры № 375 по ВЛ-10 кВ № 2 ПС 110/35/10 кВ «Вешенская 1» с установкой КТП и строительством ВЛ-0,4 кВ», для технологического присоединения жилых домов заявителей, Синякиной Е.М. и Иванкова В.С., расположенных в Ростовской области, Шолоховский р-н, х. Зубковский, ул. Лесная 56, Лесная 57 (61:43:0030301:150) (ориентировочная протяженность ЛЭП – 0,89 км, ориентировочная мощность ТП – 0,04 МВА)» | 2019 |  | 240 | 30 | 279.565
2.3.1.4.2.1. | «Строительство ВЛ-10 кВ от опоры № 75 по ВЛ-10 кВ № 5 ПС 35/10 кВ «Долотинская» с установкой КТП и строительством ВЛ-0,4 кВ», для технологического присоединения жилого дома заявителя, Шкондина В.Н., расположенных в Ростовской области, Миллеровский р-н, х. Новоалександровка, ул. Горная 9 (61:22:0060901:16) (ориентировочная протяженность ЛЭП – 0,255 км, ориентировочная мощность ТП – 0,025 МВА)» | 2019 |  | 220 | 15 | 166
2.3.1.4.2.1. | Строительство ВЛ-10 кВ от опоры №22/100 по ВЛ-10 кВ №18 ПС 110/35/10 кВ "ГОК" с установкой КТП и строительством ВЛ-0,4 кВ, (ориентировочная протяженность ЛЭП-0,28 км, ориентировочная мощность ТП-0,16 МВА) для технологического присоединения нежилого помещения заявителя, Кубаева Ш.М. расположенного в Ростовской области, Миллеровский р-н, с/п Первомайское (61:22:0600028:933) | 2019 |  | 421 | 115 | 490.679
2.3.1.4.2.1. | Строительство ВЛ-0,4 кВ от РУ 0,4 кВ КТП 10/0,4 кВ №237 по ВЛ-10 кВ №6 ПС 110/35/10 "Вешенская- 1", для технологического присоединения жилого дома заявителя Сапронова А.Н., расположенного в Ростовской области Шолоховский р-н, х. Гороховский, ул. Асфальтная, д. 79. ( ориентировочная протяженность ЛЭП- 0,55 км) (61:43:0060401:398)" | 2019 |  | 550 | 15 | 610.372
2.3.1.4.2.1. | Строительство ВЛ-10 кВ от опоры №196 по ВЛ-10 кВ №8 ПС 110/35/10 кВ "Калининская" с установкой КТП и строительством ВЛ-0,4 кВ (ориентировочная протяженность ЛЭП-0,1 км, ориентировочная мощность ТП-0,025 МВА) для технологического присоединения жилого дома заявителя, Сметанникова И.В. расположенного в Ростовской области, Шолоховский р-н, х. Рубежинский, ул. Береговая 45" (61:43:0050601:64). | 2019 |  | 30 | 15 | 64.124
2.3.1.4.2.1. | Строительство ВЛ-10 кВ от опоры №2/68 по ВЛ-10 кВ №2 ПС 35/10 кВ "Криворожская" с установкой КТП и строительством ВЛ-0,4 кВ, для технологического присоединения мастерской заявителя Мамасаидов М.Х. расположенного в Ростовской области, Миллеровский р-н, с/п Криворожское (61:22:0600024:504) (ориентировочная протяженность ЛЭП-0,035 км, ориентировочная мощность ТП-0,025 МВА) | 2019 |  | 25 | 15 | 66.054
2.3.1.4.2.1. | Строительство ВЛ-10 кВ от опоры №294 по ВЛ-10кВ №3 ПС 35/10 кВ "Мальчевская" с установкой КТП и строительством ВЛ-0,4 кВ", для технологического присоединения объекта розничной торговли заявителя, Беликовой Т.А., расположенного в Ростовской области, Миллеровский р-н, Мальчевское сельское поселение (61:22:0600008:1211) (ориентировочная протяженность ЛЭП- 0,035 км, ориентировочная мощность ТП- 0,040 МВА)" | 2019 |  | 10 | 25 | 55.055
2.3.1.4.2.1. | Строительство ВЛ-10 кВ от опоры №5/242 по ВЛ-10 кВ №2 ПС 110/35/10 кВ "Колундаевская" с установкой КТП и строительством ВЛ-0,4 кВ (ориентировочная протяженность ЛЭП-0,16 км, ориентировочная мощность ТП-0,025 МВА) для технологического присоединения жилого дома заявителя, Резцова И.С. расположенного в Ростовской области, Шолоховский р-н, х. Кочетковский, ул. Степная 8" (61:43:0090501:1). | 2019 |  | 60 | 15 | 139.59
2.3.1.4.2.1. | Строительство ВЛ-10 кВ от опоры №5/327 по ВЛ-10кВ №1 ПС 35/10 кВ "Маньковская" с установкой КТП и строительством ВЛ-0,4 кВ", для технологического присоединения энергопринимающих устройств заявителя, ОАО "Российские железные дороги" расположенного в Ростовской области Чертковский р-н, х. Марьяны, ул. Школьная 1" (61:42:02000101:898) (ориентировочная протяженность ЛЭП- 0,53 км, ориентировочная мощность ТП- 0,063 мВА) | 2019 |  | 30 | 46.14 | 104.91
2.3.1.4.2.1. | Строительство ВЛ-0,4 кВ от РУ 0,4 кВ ТП-10/0,4 № 393 по ВЛ-10 кВ № 3 ПС 35/10 «Мальчевская», для технологического присоединения личного подсобного хозяйства заявителя Костюковой Т.Н. расположенного в Ростовской области Миллеровский р-н, х. Ленина» (61:22:0070701:151) (ориентировочной протяженностью 0,3 км) | 2019 |  | 300 | 80 | 457.095
2.3.1.4.2.1. | Строительство ВЛ-0,4 кВ от РУ 0,4 кВ КТП-10/0,4 №281 по ВЛ-10 кВ №3 ПС 35/10 кВ «Дударевская», для технологического присоединения жилого дома заявителя Буданова Л.В. расположенного в Ростовской области Шолоховский р-н, х. Дударевский, ул. Лесная 3» (61:43:0040101:643) (ориентировочной протяженностью 0,31 км) | 2019 |  | 310 | 15 | 632.176
2.3.1.4.2.1. | Строительство ВЛ-10 кВ от опоры № 195 по ВЛ-10 кВ № 3 ПС 110/10 кВ «Дегтевская» с установкой КТП и строительством ВЛИ-0,4 кВ», для технологического присоединения нежилого сооружения заявителя, Коптев А.С., расположенного в Ростовской области, Миллеровский р-н, б. Лозовая, в 1 км на юго-запад от х. Хмызов (61:22:060000:209) (ориентировочная протяженность ЛЭП – 0,32 км, ориентировочная мощность ТП – 0,025 МВА) | 2019 |  | 20 | 15 | 41.609
2.3.1.4.2.1. | Строительство ВЛ-10 кВ от опоры №24 по ВЛ-10 кВ №1 ПС 220/110/10 кВ "Вешенская 2". Строительство новой КТП-10/0,4 кВ. Строительство 2-х ВЛ-0,4 кВ от новой КТП-10/0,4 кВ" для технологического присоединения энергопринимающих устройств заявителей, (ориентировочная протяженность ЛЭП-1,11 км, ориентировочная мощность ТП-0,1 мВА) | 2019 |  | 704 | 90 | 859.161
2.3.1.4.2.1. | Строительство ВЛ-0,4 кВ от КТП-10/0,4 кВ №157 по ВЛ-10 кВ №6 ПС 35/10 кВ "Боковская", для технологического присоединения жилого дома заявителя Кошелец А.Ю., расположенного в Ростовской области, Боковский р-н, ст. Боковская, ул. Подтелкова, д. 3" (61:05:0010104:1255) (ориентировочная протяженность ЛЭП 0,09 км)" | 2019 |  | 90 | 15 | 125.323
2.3.1.4.2.1. | Строительство ВЛ-0,4 кВ от КТП-10/0,4 №175 по ВЛ-10 кВ № 2 ПС 110/ 35/10 кВ «Сохрановская», для технологического присоединения модульной амбулатории МБУЗ ЦРБ Чертковского района, расположенного в Ростовской области, Чертковский р-н, х. Нагибин, ул. Ленина 29» (61:42:0100201:1459) (ориентировочная протяженность ЛЭП 0,04 км)» | 2019 |  | 40 | 15 | 89.819
2.3.1.4.2.1. | Строительство ВЛ-0,4 кВ от РУ 0,4 кВ КТП-10/0,4 №573 по ВЛ-10 кВ №18 ПС 110/35/10 кВ «ГОК», для технологического присоединения энергопринимающих устройств, ЛЭП 0,4 кВ заявителя, ООО «Миллеровский Торговый Комплекс», расположенного в Ростовской области, Миллеровский р-н, г. Миллерово, (61:54:0050001:222), (ориентировочная протяженность ЛЭП 0,12 км)» | 2019 |  | 80 | 80 | 156.812
2.3.1.4.2.1. | Строительство ВЛ-0,4 кВ от КТП-10/0,4 № 526 по ВЛ-10 кВ № 4 ПС 110/35/10 кВ «ГОК», для технологического присоединения базовой станции № 61-01035 заявителя, ПАО «Мобильные ТелеСистемы», расположенного в Ростовской области, Миллеровский р-н, х. Новоспасовка, ул. Центральная 1, (61:22:0120701:21), (ориентировочная протяженность ЛЭП 0,2 км)» | 2019 |  | 155 | 10 | 179.867
2.3.1.4.2.1. | Строительство ВЛ-10 кВ от опоры № 138 по ВЛ-10 кВ № 9 ПС 11035//10 кВ «Ал. Лозовская» с установкой КТП и строительством ВЛ-0,4 кВ для технологического присоединения энергопринимающих устройств РТС Алексеево-Лозовское II категории, заявитель ФГУП «Российская телевизионная и радиовещательная сеть» филиал «Ростовский областной радиотелевизионный передающий центр» расположенной в Ростовской области, Чертковский р-н, с.Алексеево-Лозовское (61:42:0600015:1). (ориентировочная протяженность ЛЭП – 0,05 км, ориентировочная мощность ТП – 0,063 МВА)» | 2019 |  | 10 | 36.37 | 51.319
2.3.1.4.2.1. | Строительство ВЛ-10 кВ от опоры № 34/29 по ВЛ-10 кВ № 4 ПС 35/10 кВ «Волошинская» с установкой КТП и строительством ВЛ-0,4 кВ», для технологического присоединения магазина заявителя, ИП Громова А.А., расположенной в Ростовской области, Миллеровский р-н, с. Волошино, ул. Советская 33 А (61:22:0020101:3046) (ориентировочная протяженность ЛЭП – 0,135 км, ориентировочная мощность ТП – 0,160 МВА)» | 2019 |  | 35 | 120 | 103.148
2.3.1.4.2.1. | Строительство ВЛ-0,4 кВ от опоры №21 ВЛ 0,4 кВ №2 КТП-10/0,4 №97 по ВЛ-10 кВ № 3 ПС 110/35/10 кВ «НС-3», для технологического присоединения жилого дома заявителя, Тимофеева Ю.Ю., расположенного в Ростовской области, Шолоховский р-н, х. Альшанский, ул. Кооперативная 25, (61:43:0010201:118), (ориентировочная протяженность ЛЭП 0,05 км)» | 2019 |  | 50 | 15 | 181.39
2.3.1.4.2.1. | Строительство ВЛ-0,4 кВ от КТП №47 по ВЛ-10 кВ № 1 ПС 35/10 кВ «Титовская», для технологического присоединения животноводческого корпуса заявителя ИП Карганян О.Г., расположенного в Ростовской области, Миллеровский р-н, Волошинское с.п., севернее х. Новорусский, (61:22:0020701:112), (ориентировочная протяженность ЛЭП 0,25 км)» | 2019 |  | 220 | 15 | 213.369
2.3.1.4.2.1. | Строительство участка ВЛ-0,4кВ от опоры №1, ВЛ-0,4кВ №2, КТП №424, ВЛ 10кВ №3 ПС 35/10кВ «Нижнепоповская», для подключения жилого дома Янгулова С.В. (ориентировочная протяженность ЛЭП – 0,341 км) | 2019 |  | 371 | 15 | 702
2.3.1.4.2.1. | Строительство участка ВЛ-0,4 кВ от опоры № 41, ВЛ-0,4 кВ № 1, КТП № 118, ВЛ-10 кВ № 6, ПС 110/10 кВ "Волченская ПТФ" для подключения объекта управления ФГКУ "Пограничное управление Федеральной службы безопасности РФ по Ростовской области" (ориентировочная протяженность ЛЭП - 1,2 км.) | 2019 |  | 665 | 15 | 1200
2.3.1.4.2.1. | Строительство участка ВЛ-10 кВ от опоры № 16, ВЛ-10 кВ Л-24 фид. №14, ПС 110/35/10 кВ «Б-3», установка ТП 10/0,4кВ и участка ВЛ-0,4кВ от проектируемого ТП 10/0,4 кВ для подключения строящегося жилого дома Казаковой С.Ю. (ориентировочная протяженность ЛЭП -0,614 км, ориентировочная трансформаторная мощность-100 кВА) | 2019 |  | 202 | 15 | 259
2.3.1.4.2.1. | Строительство участка ВЛ-0,4 кВ от РУ-0,4 кВ КТП №607, ВЛ-10 кВ № 4, ПС 35/10 кВ «Краснодонецкая», для подключения жилого дома Агапова В.Н. (ориентировочная протяженность ЛЭП – 0,482 км) | 2019 |  | 690 | 15 | 574
2.3.1.4.2.1. | Строительство участка ВЛ-0,4 кВ от АВ-0,4 кВ № 2, КТП № 393, ВЛ-10 кВ № 2, ПС 35/10 кВ «Нижнепоповская» для подключения жилого дома Бугрей Г.В. (ориентировочная протяженность ЛЭП – 0,394 км) | 2019 |  | 440 | 15 | 751
2.3.1.4.2.1. | Строительство участка ВЛ-10кВ от опоры № 239, ВЛ-10кВ №4, ПС 35/10кВ «Литвиновская», ТП 10/0,4 кВ и участка ВЛ 0,4 кВ от проектируемого ТП 10/0,4 кВ для подключения коровника Зайцева Н.Н., расположенного по адресу: Ростовская обл., Белокалитвинский р-н, х. Гусынка, к.н 61:04:0090603:117 (ориентировочная протяженность ЛЭП – 1,300 км ориентировочная мощность ТП – 0,040 МВА) | 2019 |  | 194 | 15 | 278
2.3.1.4.2.1. | Строительство участка ВЛ-10кВ от опоры № 155, ВЛ-10кВ № 7, ПС 110/35/10кВ «Милютинская», ТП 10/0,4кВ и участка ВЛ-0,4кВ от РУ-0,4кВ проектируемого ТП 10/0,4кВ для подключения нежилых зданий (складов) Морозова Е.А., Колесниковой Е.Е., Каланчина А.А., расположенных по адресу: Ростовская обл., Милютинский р-н, на юго-восток от х. Агропролетарский к.н. 61:23:0600014:872; 61:23:0600014:873 (ориентировочная протяженность ЛЭП – 0,090км, ориентировочная мощность ТП – 0,063МВА) | 2019 |  | 55 | 30 | 134
2.3.1.4.2.1. | Строительство участка ВЛ-0,4 кВ от опоры №1, ВЛ-0,4 кВ № 2, КТП № 953 ВЛ-10кВ фид « Западной», ПС 35/10кВ «Ш-26», для подключения жилого дома Половинкина Д.Е. (ориентировочная длинна ЛЭП – 0,663км) | 2019 |  | 726 | 15 | 1048
2.3.1.4.2.1. | Строительство участка ВЛ-0,4кВ от ТП № 64, ВЛ-10 кВ № 3, ПС 35/10 кВ «Каменская СХТ» для подключения строящегося жилого дома Абрамовой Ю.А., расположенного по адресу: д. 1а, ул. 50 лет Победы, х. Старая Станица, р-н Каменский, обл. Ростовская (ориентировочная протяженность ЛЭП – 0,265км) | 2019 |  | 194 | 15 | 230
2.3.1.4.2.1. | Строительство участка ВЛ-0,4кВ от ТП № 277, ВЛ-10 кВ «Кирова-2», ПС 110/35/10 кВ «Б-4» для подключения жилого дома Мурзагалиева С.З., расположенного по адресу: дом №6, улица Речная, хутор Нижнеговейный, район Каменский, область Ростовская (ориентировочная протяженность ЛЭП – 0,365км) | 2019 |  | 301 | 15 | 461
2.3.1.4.2.1. | Строительство участка ВЛ-0,4 кВ от КТП № 17, ВЛ-10 кВ № 4, ПС 35/10 кВ «Широко-Атамановская» для подключения жилого дома Стороженко Е.Д., расположенного по адресу: Ростовская обл., Морозовский р-н, п. Комсомольский, ул. Степная, д. 32 (ориентировочная протяженность ЛЭП – 0,45 км) | 2019 |  | 383 | 15 | 433
2.3.1.4.2.1. | Строительство участка ВЛ-0,4кВ от опоры № 13, ВЛ-0,4кВ №1, КТП №16, ВЛ-10 кВ №5, ПС 110/35/10кВ «Милютинская», для подключения жилого дома Швечиковой А.В., расположенного по адресу: Ростовская обл., Милютинский р-н, х. Старокузнецов, ул. Заболотная, д. 17 (ориентировочная протяженность ЛЭП – 0,35 км) | 2019 |  | 341 | 15 | 485
2.3.1.4.2.1. | Строительство ВЛ 0,4 кВ от РУ 0,4 кВ КТП 10/0,4 кВ РПБ от ВЛ 10 кВ №702 ПС 35 кВ НГ7 для электроснабжения производственной базы ИП Юрченко К.С. на участке с КН 61:55:0010201:24 в г. Новочеркасске Ростовской области | 2019 |  | 103 | 110 | 219.77
2.3.1.4.2.1. | Строительство ТП 10/0,4 кВ, ВЛ 10 кВ, ВЛ 0,4 кВ от отпайки №2 ВЛ 10 кВ №702 ПС 35 кВ НГ7 для электроснабжения складского помещения ООО “Церс Прайд” на участке с КН 61:55:0010219:179 в г. Новочеркасске по ул. Буденновской Ростовской области | 2019 |  | 63 | 90 | 156.363
2.3.1.4.2.1. | «Строительство участка ВЛ-0,4кВ от ВЛ-0,4кВ №1 ТП-10/0,4кВ №758 по ВЛ-10 кВ №6 ПС «Самбек» до границ земельного участка Заявителя (Устич Н.А.)» | 2019 |  | 135 | 15 | 153
2.3.1.4.2.1. | Строительство ВЛ-0,4кВ от опоры №21 ВЛ 0,4кВ №7 ТП 6/0,4кВ №78 по КЛ 6кВ №21 РП-1 до границ земельного участка Заявителя (Молчанов А.В.) | 2019 |  | 107 | 15 | 253
2.3.1.4.2.1. | "Строительство ВЛ-0,4 кВ от опоры №38 ВЛ 0,4 кВ №6 ТП 6/0,4 кВ №154 по КЛ 6 кВ №513/1 ПС Т-5 до границ земельного участка Заявителя (Должикова Т.Ю.)" | 2019 |  | 291 | 12 | 151
2.3.1.4.2.1. | «Строительство ВЛ 0,4 кВ от опоры №79 ВЛ 0,4 кВ №3 ТП 6/0,4 кВ №27 по КЛ 6 кВ №6 ПС 110/6 кВ «Т-5» до границ земельного участка Заявителя (Тетерин Ю.В.)» | 2019 |  | 83 | 15 | 195
2.3.1.4.2.1. | Строительство ВЛ 0,4 кВ от ТП 6/0,4 кВ №104 по КЛ 6 кВ №38 ПС 110/35/6 кВ «Т-24» до границ земельного участка Заявителя Иманкулиев Яшар Махмуд Оглы | 2019 |  | 202 | 0 | 173
2.3.1.4.2.1. | «Строительство ВЛ 0,4 кВ от оп. №31 ВЛ 0,4кВ №5 от ТП 6/0,4 кВ №84 по КЛ 6 кВ №6 ПС 110/6 кВ «Т-5» до границ земельного участка Заявителя Григорьевой Н.В. (ориентировочная протяженность ЛЭП 0,24 км)» | 2019 |  | 157 | 15 | 186
2.3.1.4.2.1. | Строительство ВЛ 0,4 кВ от ВЛ 0,4 кВ №2 ТП 6/0,4 кВ №103 по КЛ 6 кВ №106 ПС 110/35/6 кВ «Т-1» до границ земельного участка Заявителя Иванус С.В. | 2019 |  | 139 | 14 | 220
2.3.1.4.2.1. | Строительство ВЛ 0,4 кВ от ВЛ 0,4 кВ №1 ТП 6/0,4 кВ №48 по КЛ 6 кВ №21 РП 6кВ №1 по КЛ 6кВ №18/1, 18/2 ПС 110/35/6 кВ «Т-11» до границ земельного участка Заявителя Бокарева А.А. | 2019 |  | 46 | 15 | 197
2.3.1.4.2.1. | Строительство ВЛ 0,4 кВ от РУ 0,4 кВ ТП 6/0,4 кВ № 13 по КЛ 6 кВ №6 ПС 110/6 кВ «Т-5» до границы земельного участка заявителя (ИП Кожухова Н.Ю.) (ориентировочная протяженность ЛЭП 0,39 км) | 2019 |  | 236 | 37.5 | 154
2.3.1.4.2.1. | Строительство ВЛ 0,4 кВ от ВЛ 0,4 кВ №1 ТП 6/0,4 кВ № 65 по КЛ 6 кВ №44 ПС 35/6 «Т-8» до границы земельного участка заявителя (Смирнов Д.Л.) | 2019 |  | 118 | 15 | 295
2.3.1.4.2.1. | Строительство ВЛ 0,4 кВ от ВЛ 0,4 кВ №3 ТП 6/0,4 кВ № 5 до границы земельного участка заявителя (Павлова О.В.) | 2019 |  | 154 | 15 | 285
2.3.1.4.2.1. | «Строительство ВЛ 0,4кВ от РУ 0,4кВ ТП 6/0,4кВ №36 по КЛ 6кВ №5/1 РП 6кВ №1 по КЛ 6кВ №18/2 ПС 110/35/6кВ Т-11 до границы земельного участка заявителя (ИП Сыроватский Ю.В.) (ориентировочная протяженность ЛЭП 0,57км) | 2019 |  | 654 | 120 | 543
2.3.1.4.2.1. | Строительство ВЛ 0,4кВ от ТП-6/0,4кВ №8 по КВЛ 6кВ №8 ПС 110/6кВ "Т-5" до границ земельного участка заявителя (ГБУ РО "Психоневрологический диспансер")" (ориентировочная протяженность ЛЭП 0,2км) | 2019 |  | 143 | 40 | 256
2.3.1.4.2.1. | Строительство ВЛ 0,4 кВ от ВЛ 0,4 кВ №2 ТП 6/0,4 кВ №110 по КЛ 6 кВ №44 ПС «Т-8» до границ земельного участка Заявителя Шатунов Д.Г. | 2019 |  | 266 | 15 | 355
2.3.1.4.2.1. | Строительство ВЛ 0,4 кВ от ВЛ 0,4 кВ №2 ТП 6/0,4 кВ №122 по КЛ 6 кВ №80 ПС «Т-8» до границ земельного участка Заявителя Агафонов С.Ю. | 2019 |  | 231 | 14 | 288
2.3.1.4.2.1. | «Строительство ВЛ 0,4 кВ от ТП 6/0,4 кВ №19 по КЛ 6 кВ №50 РП 6 кВ №3 по КЛ 6 кВ №170 ПС 110/6 кВ Т-17 до границы земельного участка заявителя ИП Атаманкина Г.И. (ориентировочная протяженность ЛЭП 0,37 км)» | 2019 |  | 225 | 150 | 310
2.3.1.4.2.1. | Строительство ВЛ 0,4 кВ от РУ 0,4 кВ ТП 6/0,4 кВ №66 по КЛ 6 кВ №1393 ПС 110/6 кВ «Т-21» для электроснабжения нежилого помещения заявителя ИП Кравченко С.Н. по адресу: Ростовская область, г. Таганрог, ул. Щаденко, 49 к.н.61:58:0003387:223. (ориентировочная протяженность ЛЭП 0,225 км) | 2019 |  | 158 | 60 | 164
2.3.1.4.2.1. | Строительство двух ВЛ 0,4 кВ от ВЛ 0,4 кВ №6 ТП 6/0,4 кВ №294 по КЛ 6 кВ №80 ПС 35/6 кВ «Т-8» для электроснабжения жилых домов заявителей Березин Ю.Н., Фарафонов Е.А., Черевиченко О.Е., Бушуев В.Н. по адресу: РО, г. Таганрог, ул. Березовая 4, 6, 6/Бакинская 80 и заявителей ЗАО «Интех», Кононенко Ю.Е. по адресу: РО, г. Таганрог, ул. Сосновая 1, 3 | 2019 |  | 218 | 90 | 276
2.3.1.4.2.1. | Строительство ВЛ 0,4 кВ от ВЛ 0,4 кВ №4 ТП №104 по КЛ 6 кВ №38 ПС Т-24 для электроснабжения жилых домов заявителей Дагаев Д.,Иващенко А.,Курбанова Ж. | 2019 |  | 232 | 30 | 406
2.3.1.4.2.1. | Строительство ВЛ 0,4кВ от РУ 0,4кВ ТП 6/0,4кВ №296 по КВЛ 6кВ №74 ПС 35/6 Т-8 для электроснабжения жилого дома заявителя Наумчук И.В. по адресу: РО г. Таганрог, пер. 5-й Новый, 113 к.н.61:58:0004479:65 (ориентировочная протяженность ЛЭП-0,066км) | 2019 |  | 157 | 15 | 125
2.3.1.4.2.1. | Строительство ВЛ 0,4 кВ от РУ 0,4 кВ ТП №92 по КЛ 6 кВ №11 ПС Т-5 для эл/снабжения нежилого помещения заявителя ИП Беньяминов А.И. | 2019 |  | 238 | 120 | 145
2.3.1.4.2.1. | Строительство ВЛ 0,4 кВ от ВЛ 0,4 кВ №3 ТП 6/0,4 кВ №77 РП-2 по КЛ 6 кВ №122/2 ПС Т-1 для технологического присоединения гаража заявителя Осипова Н.А. | 2019 |  | 46 | 15 | 44
2.3.1.4.2.1. | «Строительство ВЛ 0,4 кВ от РУ 0,4 кВ ТП 6/0,4 кВ №18 по КЛ 6 кВ №82 РП 6 кВ №12 по КЛ 6 кВ №512/2 ПС 110/6 кВ «Т-5» до границ земельного участка Заявителя ИП Баранников Ю.Г. (ориентировочная протяженность ЛЭП 0,39 км)» | 2019 |  | 240 | 53 | 224
2.3.1.4.2.1. | Строительство ВЛ 0,4 кВ от ТП 6/0,4 кВ №106 по КЛ 6 кВ №55 РП-6 №1393 по КЛ 6 кВ ПС 110/6 Т-21 для ТП малоэт.многоквартир.застройки ИП Мардахаев О.З. | 2019 |  | 3 | 90 | 49
2.3.1.4.2.1. | Строительство ВЛ-10 кВ от опоры № 113 по ВЛ-10 кВ № 2 ПС 35/10 кВ «Лазаревская» с установкой КТП и строительством ВЛ-0,4 кВ, для технологического присоединения крытого тока заявителя, Глава КФХ Верещак Н.В., расположенного в Ростовской области, Чертковский р-н, х. Ходаков, ул. Молодежная 41 (61:42:0170301:80) (ориентировочная протяженность ЛЭП – 0,32 км, ориентировочная мощность ТП – 0,04 МВА) | 2020 |  | 5 | 30 | 48.543
2.3.1.4.2.1. | Строительство ВЛ-10 кВ от опоры №7/148 по ВЛ-10 кВ №2 ПС 220/110/27/10 кВ "Сысоево" с установкой КТП и строительством ВЛ-0,4 кВ, для технологического присоединения насосной станции 3 подъема, заявитель Администрация Чертковского района, расположенной в Ростовской области, Чертковский р-н, 1,2 км по направлению на северо-запад от цента с. Михайлово-Александровка, (61:42:0600021:650),(ориентировочная протяженность ЛЭП 0,08 км, ориентировочная мощность трансформатора 0,063 кВА) | 2020 |  | 10 | 45 | 46.294
2.3.1.4.2.1. | Строительство ВЛ-0,4 кВ от КТП-10/0,4 №204 по ВЛ-10 кВ № 1 ПС 35/10 кВ «Поповская», для технологического присоединения детского сада заявителя, МБДОУ Подтелковский детский сад №6 «Солнышко», расположенного в Ростовской области, Кашарский р-н, п. Дибровый, ул. Центральная 9, (61:16:0130302:121), (ориентировочная протяженность ЛЭП 0,32 км) | 2020 |  | 320 | 104.4 | 416.192
2.3.1.4.2.1. | Строительство ВЛ-0,4 кВ от РУ 0,4 кВ КТП-10/0,4 №283 по ВЛ-10 кВ № 3 ПС 35/10 кВ «Дударевская», для электроснабжения жилых домов заявителей, Шумилина А.В. и Васильевой М.В., расположенных в Ростовской области, Шолоховский р-н, х. Дударевский, ул. Степная 2 кв. 1, ул. Степная 2 кв.2, (61:43:0040101:457), (61:43:0040101:456) (ориентировочная протяженность ЛЭП 0,7 км) | 2020 |  | 700 | 30 | 690.933
2.3.1.4.2.1. | Строительство ВЛ-0,4 кВ от РУ 0,4 кВ КТП-10/0,4 №383 по ВЛ-10 кВ № 3 ПС 35/10 кВ «Колундаевская», для электроснабжения щита учета для строительства склада заявителя ИП Галицина Н.А., расположенного в Ростовской области, Шолоховский р-н, х. Ващаевский, (61:05:0600005:478), (ориентировочная протяженность ЛЭП 0,18 км) | 2020 |  | 180 | 15 | 273.061
2.3.1.4.2.1. | Строительство ВЛ-0,4 кВ от РУ 0,4 кВ КТП-10/0,4 №204 по ВЛ-10 кВ №1 ПС 110/35/10 кВ "Вешенская 1", для электроснабжения здания школы заявителя, МБОУ "Дубровская средняя общеобразовательная школа", расположенной в Ростовской области, Шолоховский р-н, х. Дубровский, пер. Школьный 1, (61:43:0030101:572), (ориентировочная протяженность ЛЭП 0,08 км) | 2020 |  | 80 | 100 | 174.093
2.3.1.4.2.1. | Строительство ВЛ-10 кВ от опоры № 1 по ВЛ-10 кВ № 2 ПС 35/10 кВ «Сетраковская» с установкой КТП и строительством ВЛ-0,4 кВ, для технологического присоединения БС №61-02328 заявитель, ПАО «Мобильные ТелеСистемы, расположенной в Ростовской области, Чертковский р-н, х. Сетраки, ул. Подгорная 30 (61:42:0600019:634) (ориентировочная протяженность ЛЭП – 0,26 км, ориентировочная мощность ТП – 0,025 МВА) | 2020 |  | 15 | 10 | 112.54
2.3.1.4.2.1. | Строительство ВЛ 0,4кВ от ВЛ 0,4кВ №3 ТП 6/0,4кВ №44 по КЛ 6кВ №24, РП-2 по КЛ 6кВ №122/2 ПС «Т-1» до границ земельного участка Заявителя Палий Г.И. (ориентировочная протяженность ЛЭП 0,288км) | 2020 |  | 257 | 5 | 319.2818
2.3.1.4.2.1. | Строительство КТПН 6/0,4 кВ, ВЛ 6 кВ, ВЛ 0,4 кВ от ВЛ 6 кВ №305 ПС 35 кВ АС3 для электроснабжения ВРУ 0,4 кВ жилых домов Газаловой Е. А., Живиловой М. С., Киреева О. Р., Живилова В. В. в г. Аксае Аксайского района Ростовской области (ориентировочная мощность трансформатора 0,250 МВА, ориентировочная протяжённость ЛЭП 3,390 км) | 2020 |  | 2957 | 150 | 4462.262
2.3.1.4.2.1. | Строительство ВЛ 0,4 кВ от ВЛ 0,4 кВ №4 КТП №60 ВЛ 10 кВ от КЛ 10 кВ №3ф5 РП3 КЛ 10 кВ №1532 и №1546 ПС 110 кВ АС15 для электроснабжения ВРУ 0,4 кВ жилого дома Высоцкой А. И. по ул. Иваненкова, 3 в г. Аксае Аксайского района Ростовской области (ориентировочная протяжённость ЛЭП 0,120 км) | 2020 |  | 48 | 15 | 122.555
| Материал провода алюминевый |  | 1-20 кВ
Сечение провода:
2.3.1.4.2.1. | от 50 до 100 квадратных мм включительно
2.3.1.4.2.1. | одноцепная
2.3.1.4.2.1. | пообъектная расшифровка * | 2018 | 1-20 кВ | 340 | 220 | 463.9788
2.3.1.4.2.1. | пообъектная расшифровка * | 2019 | 1-20 кВ | 3504 | 4610 | 6534.672
2.3.1.4.2.1. | пообъектная расшифровка * | 2020 | 1-20 кВ | 2791 | 550 | 4746.754
2.3.1.4.2.1. | Строительство отпайки ВЛЗ-10кВ, установка ТП-10/0,4кВ, для подключения нежилого здания заявителя Дудина А.М. Зерноградский район, г.Зерноград, Ростовская область (ориентировочная протяженность ЛЭП – 0,2км, ориентировочная трансформаторная мощность – 0,1МВА) | 2018 |  | 120 | 70 | 256.5788
2.3.1.4.2.1. | Реконструкция участка ВЛ 6 кВ №10 между ТП-6/0,4 кВ №28 и ТП-6/0,4 кВ №933 (ООО «Агентско-экспедиторская фирма «Коммерческий центр» | 2018 |  | 220 | 150 | 207.4
2.3.1.4.2.1. | «Строительство ВЛ-10 кВ от опоры № 17/113 по ВЛ-10 кВ № 5 ПС 35/10 кВ «Поповская», для технологического присоединения крытого катка заявителя ООО «Светлый», расположенного в Ростовской области, Кашарский р-н, с. Каменка, ул. Центральная 9б. (61:16:0130401:436) (ориентировочная протяженность ЛЭП – 0,05 км)» | 2019 |  | 50 | 270 | 124.294
2.3.1.4.2.1. | Строительство участка ВЛ-10кВ от опоры №39 Л-286, ВЛ-10кВ №2, ПС 110/35/10/6кВ «К-4», ТП 10/0,4кВ и участка ВЛ-0,4кВ от РУ-0,4кВ проектируемого ТП 10/0,4кВ для подключения строящегося магазина Беспалова Е.В. (ориентировочная протяженность ЛЭП – 0,240км, трансформаторная мощность - 0,1МВА) | 2019 |  | 110 | 70 | 350
2.3.1.4.2.1. | Строительство участка ВЛ-10 кВ от опоры № 16, ВЛ-10 кВ Л-24 фид. №14, ПС 110/35/10 кВ «Б-3», установка ТП 10/0,4кВ и участка ВЛ-0,4кВ от проектируемого ТП 10/0,4 кВ для подключения строящегося жилого дома Казаковой С.Ю. (ориентировочная протяженность ЛЭП -0,614 км, ориентировочная трансформаторная мощность-100 кВА) | 2019 |  | 404 | 15 | 455
2.3.1.4.2.1. | Строительство участка ВЛ-10кВ от опоры №17, ВЛ-10кВ №3, ПС 35/10кВ «Камен-ская СХТ», ТП 10/0,4кВ и участка ВЛ-0,4кВ от РУ-0,4кВ проектируемой ТП 10/0,4кВ для подключения жилого дома Смирновой О.С., расположенной по адресу: д. №5, ул. Ломоносова, х. Старая Станица, Каменского р-на, Ростовской области (ориентирово-чная протяженность ЛЭП – 0,39 км, ориентировочная мощность ТП - 0,160 МВА) | 2019 |  | 230 | 15 | 301
2.3.1.4.2.1. | Строительство участка ВЛ-10кВ от опоры №50 ВЛ-10кВ №1, ПС 35/10кВ «Каменская СХТ» для подключения КТП 10/0,4кВ строящегося гостиничного комплекса парка «Лога» Кушнаренко Е.С. (ориентировочная протяженность ЛЭП – 3,6 км) | 2019 |  | 2165 | 150 | 3047
2.3.1.4.2.1. | Строительство КВЛ 10 кВ от резервной линейной ячейки на II секции шин 10 кВ ПС 110 кВ СМ1 для электроснабжения ЛЭП 10 кВ и ТП 10/0,4 кВ заявителя ОАО Сырзавод «Семикаракорский» по адресу: Ростовская область, Семикаракорский район, г. Семикаракорск, ул. А.А. Араканцева к.н.:61:35:0110172:231 | 2019 |  | 542 | 4000 | 2216.413
2.3.1.4.2.1. | Строительство ТП 10/0,4 кВ, ВЛ 10 кВ, ВЛ 0,4 кВ от отпайки №2 ВЛ 10 кВ №702 ПС 35 кВ НГ7 для электроснабжения складского помещения ООО “Церс Прайд” на участке с КН 61:55:0010219:179 в г. Новочеркасске по ул. Буденновской Ростовской области | 2019 |  | 3 | 90 | 40.965
2.3.1.4.2.1. | Строительство участка ВЛ-10кВ от опоры № 43, Л-885, ВЛ-10кВ №3, ПС 35/10кВ «Грушевская», установка ТП 10/0,4 кВ и участка ВЛ 0,4 кВ от проектируемого ТП 10/0,4 кВ для подключения жилого дома Помазкова П.М., расположенного по адресу: Ростовская обл., Белокалитвинский р-н, х. Семимаячный, ул. Хрящевка, д. 8. (ориентировочная протяженность ЛЭП – 0,252 км, ориентировочная мощность ТП - 100кВА) | 2020 |  | 58 | 15 | 432
2.3.1.4.2.1. | Строительство участка ВЛ-10кВ от опоры № 62, Л-232, ВЛ-10кВ № 6, ПС 35/10кВ «Калитвенская», ТП 10/0,4кВ и участка ВЛ-0,4кВ от РУ-0,4кВ проектируемого ТП 10/0,4кВ для подключения помещения некапитального типа для ведения сельскохозяйственной деятельности ИП Вчерашнева А.А. расположенного по адресу: Ростовская обл., Каменский р-н, 350 м на северо-восток от х. Нижнеясиновский, к.н. 61:15:0602701:843 (ориентировочная протяженность ЛЭП – 1,515км, трансформаторная мощность – 0,160МВА) | 2020 |  | 1087 | 60 | 1752
2.3.1.4.2.1. | Строительство участка ВЛ-10кВ от опоры №12, ВЛ-10кВ №5, ПС 35/10кВ «Калитвенская», ТП 10/0,4кВ и участка ВЛ-0,4кВ от РУ-0,4кВ проектируемой ТП 10/0,4кВ для подключения нежилого здания (фермы крупного рогатого скота на 1200 голов) ИП Главы К(Ф)Х Брицына Л.Л., расположенного по адресу: Ростовская обл., Каменский р-н, 700м на северо-запад от станицы Калитвенская, КН 61:15:0602201:1805 (ориентировочная протяженность ЛЭП – 0,785км, ориентировочная мощность ТП – 0,160МВА) | 2020 |  | 262 | 100 | 601
2.3.1.4.2.1. | Строительство участка ВЛ-10кВ от опоры №118, ВЛ-10кВ №2, ПС 35/10кВ "Грушевская", КТП 10/0,4кВ и участка ВЛ-0,4кВ от РУ-0,4кВ проектируемого ТП 10/0,4кВ для подключения жилых домов Кузуб В.И., Волкова А.В., Трояновой Т.П., Калишиной В.Н., Зарянова А.К., расположенных по адресу: Ростовская обл., Белокалитвенский р-н, х. Дубовой, д. 64, 74, 80, 83, 87 (ориентировочная протяженность ЛЭП-2,171км, ориентировочная мощность ТП-0,25МВА) | 2020 |  | 889 | 75 | 1010
2.3.1.4.2.1. | Строительство ТП 6/0,4 кВ, ВЛ 6 кВ, ВЛ 0,4 кВ от ВЛ 6 кВ №305 ПС 35 кВ АС3 для электроснабжения малоэтажной многоквартирной застройки ИП Живилова В. В. на участке с КН 61:02:0600010:14669 в г. Аксае Аксайского района Ростовской области (ориентировочная мощность трансформатора 0,250 МВА, ориентировочная протяжённость ЛЭП 0,295 км) | 2020 |  | 490 | 150 | 872.612
2.3.1.4.2.1. | Строительство ТП 6/0,4 кВ, ВЛ 6 кВ, ВЛ 0,4 кВ от ВЛ 6 кВ №305 ПС 35 кВ АС3 для электроснабжения многоэтажной жилой застройки ИП Живилова В. В. на участке с КН 61:02:0600010:14668 в г. Аксае Аксайского района Ростовской области (ориентировочная мощность трансформатора 0,250 МВА, ориентировочная протяжённость ЛЭП 0,045 км) | 2020 |  | 5 | 150 | 79.142
| Материал провода алюминевый |  | 0,4 кВ
Сечение провода:
2.3.1.4.3.1. | от 50 до 100 квадратных мм включительно
2.3.1.4.3.1. | одноцепная
2.3.1.4.3.1. | пообъектная расшифровка * | 2018 | 0,4 кВ | 0 | 0 | 0
2.3.1.4.3.1. | пообъектная расшифровка * | 2019 | 0,4 кВ | 0 | 0 | 0
2.3.1.4.3.1. | пообъектная расшифровка * | 2020 | 0,4 кВ | 78 | 300 | 118.364
2.3.1.4.3.1. | Строительство ТП 6/0,4 кВ, ВЛ 6 кВ, ВЛ 0,4 кВ от ВЛ 6 кВ №305 ПС 35 кВ АС3 для электроснабжения магазина ИП Козык А. Г. по ул. Объездная, 3 в г. Аксае Аксайского района Ростовской области (ориентировочная мощность трансформатора 0,400 МВА, ориентировочная протяжённость ЛЭП 0,113 км) | 2020 |  | 78 | 300 | 118.364
неизолированный провод
| Материал провода сталеалюминевый |  | 1-20 кВ
Сечение провода:
2.3.2.3.1.1. | диапазон до 50 квадратных мм включительно
2.3.2.3.1.1. | одноцепная
2.3.2.3.1.1. | пообъектная расшифровка * | 2018 | 1-20 кВ | 0 | 0 | 0
2.3.2.3.1.1. | пообъектная расшифровка * | 2019 | 1-20 кВ | 4463 | 2637.09 | 8049.262
2.3.2.3.1.1. | пообъектная расшифровка * | 2020 | 1-20 кВ | 12205 | 1887.75 | 16945.116
2.3.2.3.1.1. | «Строительство ВЛ-10 кВ от опоры № 375 по ВЛ-10 кВ № 2 ПС 110/35/10 кВ «Вешенская 1» с установкой КТП и строительством ВЛ-0,4 кВ», для технологического присоединения жилых домов заявителей, Синякиной Е.М. и Иванкова В.С., расположенных в Ростовской области, Шолоховский р-н, х. Зубковский, ул. Лесная 56, Лесная 57 (61:43:0030301:150) (ориентировочная протяженность ЛЭП – 0,89 км, ориентировочная мощность ТП – 0,04 МВА)» | 2019 |  | 75 | 30 | 691
2.3.2.3.1.1. | «Строительство ВЛ-10 кВ от опоры № 75 по ВЛ-10 кВ № 5 ПС 35/10 кВ «Долотинская» с установкой КТП и строительством ВЛ-0,4 кВ», для технологического присоединения жилого дома заявителя, Шкондина В.Н., расположенных в Ростовской области, Миллеровский р-н, х. Новоалександровка, ул. Горная 9 (61:22:0060901:16) (ориентировочная протяженность ЛЭП – 0,255 км, ориентировочная мощность ТП – 0,025 МВА)» | 2019 |  | 35 | 15 | 111.405
2.3.2.3.1.1. | Строительство ВЛ-10 кВ от опоры №190 по ВЛ-10 кВ №1 ПС 35/10 кВ «Пономаревская» с установкой КТП и строительством ВЛ-0,4 кВ» (ориентировочная протяженность ЛЭП – 0,05 км, ориентировочная мощность ТП – 0,025 мВА) для технологического присоединения энергопринимающих устройств заявителя, ФГУП «Российская Телевизионная и радиовещательная сеть», расположенного в 1 км на восток от здания Администрации Талловеровского сельского поселения, кадастровый номер № 61:16:0160101:721 | 2019 |  | 50 | 16.58 | 359.121
2.3.2.3.1.1. | Строительство ВЛ-10 кВ от опоры №22/100 по ВЛ-10 кВ №18 ПС 110/35/10 кВ "ГОК" с установкой КТП и строительством ВЛ-0,4 кВ, (ориентировочная протяженность ЛЭП-0,28 км, ориентировочная мощность ТП-0,16 МВА) для технологического присоединения нежилого помещения заявителя, Кубаева Ш.М. расположенного в Ростовской области, Миллеровский р-н, с/п Первомайское (61:22:0600028:933) | 2019 |  | 20 | 115 | 188.922
2.3.2.3.1.1. | Строительство ВЛ-10 кВ от опоры №196 по ВЛ-10 кВ №8 ПС 110/35/10 кВ "Калининская" с установкой КТП и строительством ВЛ-0,4 кВ (ориентировочная протяженность ЛЭП-0,1 км, ориентировочная мощность ТП-0,025 МВА) для технологического присоединения жилого дома заявителя, Сметанникова И.В. расположенного в Ростовской области, Шолоховский р-н, х. Рубежинский, ул. Береговая 45" (61:43:0050601:64). | 2019 |  | 70 | 15 | 334.265
2.3.2.3.1.1. | Строительство ВЛ-10 кВ от опоры №2/68 по ВЛ-10 кВ №2 ПС 35/10 кВ "Криворожская" с установкой КТП и строительством ВЛ-0,4 кВ, для технологического присоединения мастерской заявителя Мамасаидов М.Х. расположенного в Ростовской области, Миллеровский р-н, с/п Криворожское (61:22:0600024:504) (ориентировочная протяженность ЛЭП-0,035 км, ориентировочная мощность ТП-0,025 МВА) | 2019 |  | 10 | 15 | 159.19
2.3.2.3.1.1. | Строительство ВЛ-10 кВ от опоры №294 по ВЛ-10кВ №3 ПС 35/10 кВ "Мальчевская" с установкой КТП и строительством ВЛ-0,4 кВ", для технологического присоединения объекта розничной торговли заявителя, Беликовой Т.А., расположенного в Ростовской области, Миллеровский р-н, Мальчевское сельское поселение (61:22:0600008:1211) (ориентировочная протяженность ЛЭП- 0,035 км, ориентировочная мощность ТП- 0,040 МВА)" | 2019 |  | 20 | 25 | 215.474
2.3.2.3.1.1. | Строительство ВЛ-10 кВ от опоры №5/242 по ВЛ-10 кВ №2 ПС 110/35/10 кВ "Колундаевская" с установкой КТП и строительством ВЛ-0,4 кВ (ориентировочная протяженность ЛЭП-0,16 км, ориентировочная мощность ТП-0,025 МВА) для технологического присоединения жилого дома заявителя, Резцова И.С. расположенного в Ростовской области, Шолоховский р-н, х. Кочетковский, ул. Степная 8" (61:43:0090501:1). | 2019 |  | 100 | 15 | 268.167
2.3.2.3.1.1. | Строительство ВЛ-10 кВ от опоры №5/327 по ВЛ-10кВ №1 ПС 35/10 кВ "Маньковская" с установкой КТП и строительством ВЛ-0,4 кВ", для технологического присоединения энергопринимающих устройств заявителя, ОАО "Российские железные дороги" расположенного в Ростовской области Чертковский р-н, х. Марьяны, ул. Школьная 1" (61:42:02000101:898) (ориентировочная протяженность ЛЭП- 0,53 км, ориентировочная мощность ТП- 0,063 мВА) | 2019 |  | 500 | 46.14 | 530.693
2.3.2.3.1.1. | Строительство ВЛ-10 кВ от опоры № 195 по ВЛ-10 кВ № 3 ПС 110/10 кВ «Дегтевская» с установкой КТП и строительством ВЛИ-0,4 кВ», для технологического присоединения нежилого сооружения заявителя, Коптев А.С., расположенного в Ростовской области, Миллеровский р-н, б. Лозовая, в 1 км на юго-запад от х. Хмызов (61:22:060000:209) (ориентировочная протяженность ЛЭП – 0,32 км, ориентировочная мощность ТП – 0,025 МВА) | 2019 |  | 225 | 15 | 184.128
2.3.2.3.1.1. | Строительство ВЛ-10 кВ от опоры №24 по ВЛ-10 кВ №1 ПС 220/110/10 кВ "Вешенская 2". Строительство новой КТП-10/0,4 кВ. Строительство 2-х ВЛ-0,4 кВ от новой КТП-10/0,4 кВ" для технологического присоединения энергопринимающих устройств заявителей, (ориентировочная протяженность ЛЭП-1,11 км, ориентировочная мощность ТП-0,1 мВА) | 2019 |  | 195 | 90 | 539.153
2.3.2.3.1.1. | Строительство ВЛ-10 кВ от опоры № 138 по ВЛ-10 кВ № 9 ПС 11035//10 кВ «Ал. Лозовская» с установкой КТП и строительством ВЛ-0,4 кВ для технологического присоединения энергопринимающих устройств РТС Алексеево-Лозовское II категории, заявитель ФГУП «Российская телевизионная и радиовещательная сеть» филиал «Ростовский областной радиотелевизионный передающий центр» расположенной в Ростовской области, Чертковский р-н, с.Алексеево-Лозовское (61:42:0600015:1). (ориентировочная протяженность ЛЭП – 0,05 км, ориентировочная мощность ТП – 0,063 МВА)» | 2019 |  | 40 | 36.37 | 91.221
2.3.2.3.1.1. | Строительство ВЛ-10 кВ от опоры № 34/29 по ВЛ-10 кВ № 4 ПС 35/10 кВ «Волошинская» с установкой КТП и строительством ВЛ-0,4 кВ», для технологического присоединения магазина заявителя, ИП Громова А.А., расположенной в Ростовской области, Миллеровский р-н, с. Волошино, ул. Советская 33 А (61:22:0020101:3046) (ориентировочная протяженность ЛЭП – 0,135 км, ориентировочная мощность ТП – 0,160 МВА)» | 2019 |  | 100 | 120 | 278
2.3.2.3.1.1. | Строительство ВЛ-10 кВ от опоры №58 по ВЛ-10 кВ №18 ПС 110/35/10 кВ "ГОК", для технологического присоединения заявителя, ООО "Газпром газомоторное топливо", расположенного в Ростовской области, Миллеровский р-н, г. Миллерово, в районе пересечения ул. Артиллерийской и автодороги на Луганск, (61:54:0150001:107), (риентировочная протяженность ЛЭП- 0,05 км) | 2019 |  | 50 | 300 | 98.264
2.3.2.3.1.1. | Строительство ВЛ-10 кВ от опоры №6/62 по ВЛ-10 кВ №2 ПС 35/10 кВ «Новоселовская», для технологического присоединения заявителя, ООО «Индустриальное», расположенного в Ростовской области, Кашарский р-н, примерно в 100 м на юг от с. Усть-Мечетка, (61:16:0600012:371), (ориентировочная протяженность ЛЭП-0,05 км)» | 2019 |  | 50 | 345 | 143.516
2.3.2.3.1.1. | Строительство участка ВЛ-10кВ от опоры № 143, ВЛ-10 кВ № 2 ПС 110/35/10 кВ «Чеботовская», ТП 10/0,4кВ для подключения объекта управления ФГКУ «Пограничное управление Федеральной службы безопасности РФ по Ростовской области» (ориентировочная протяженность ЛЭП – 0,140 км, трансформаторная мощность-0,025МВА) | 2019 |  | 164 | 15 | 340
2.3.2.3.1.1. | Строительство участка ВЛ-10кВ от опоры №14, ВЛ-10кВ №3, ПС 35/10кВ «Грушевская», ТП 10/0,4кВ для подключения коровника Копылова А.А. (ориентировочная протяженность ЛЭП – 0,015 км., трансформаторная мощность - 0,16 МВА) | 2019 |  | 10 | 111 | 116
2.3.2.3.1.1. | Строительство участка ВЛ-10 кВ от опоры №7, ВЛ-10 кВ № 1, ПС 35/10 кВ «Митякинская» для подключения нежилого здания фермы ИП главы К(Ф)Х Табуленко А.И., расположенного по адресу: Ростовская обл., Тарасовский р-н, Красновское с.п., 360м. на северо-запад от жилого дома №14 по ул.Строителей, п.Весенний, к.н. 61:37:0600011:1190 (ориентировочная протяженность ЛЭП – 0,195 км) | 2019 |  | 170 | 25 | 353
2.3.2.3.1.1. | Строительство участка ВЛ 10кВ от опоры №45, ВЛ 10кВ №3 ПС 110/35/10кВ "Б-11" для подключения строящейся автомобильной газонаполнительной компрессорной станции ООО "Газпром газомоторное топливо" расположенной по адресу: Ростовская обл., Морозовский р-н, г. Морозовск, ул. Макаренко, 62а, к.кв. №61:24:0014106:58 (ориентировочная протяженность ЛЭП - 0,09км) | 2019 |  | 90 | 450 | 152
2.3.2.3.1.1. | Строительство участка ВЛ-6кВ от опоры № 36, ВЛ-6кВ Атлас, ПС 110/35/10/6 кВ «К-4», ТП 6/0,4кВ и участка ВЛ-0,4кВ от РУ-0,4кВ проектируемого ТП 6/0,4кВ для подключения придорожного сервиса ИП Рудакова Д.В., расположенного по адресу: Ростовская обл., Каменский р-н, земли фонда перераспределения (ПТФ «Старостаничная») участок №12, к.н. 61:15:0601601:233 (ориентировочная протяженность ЛЭП – 0,520км, ориентировочная трансформаторная мощность – 0,160МВА) | 2019 |  | 520 | 150 | 421
2.3.2.3.1.1. | Строительство участка ВЛ-10кВ от опоры № 57, ВЛ-10кВ № 3 Л -124, ПС 35/10кВ «Каменская СХТ», ТП 10/0,4кВ и участка ВЛ-0,4кВ от РУ-0,4кВ проектируемой ТП 10/0,4кВ для подключения придорожного сервиса ИП Рудакова Д.В., расположенной по адресу: Ростовская обл., Каменский р-н, х. Старая Станица, АКХ «Колос» участок № 127г, к.н. 61:15:0602101:1308 (ориентировочная протяженность ВЛ – 0,315 км, ориентировочная мощность ТП – 0,160 МВА) | 2019 |  | 300 | 150 | 376
2.3.2.3.1.1. | Строительство участка ВЛ-10 кВ, от опоры №65 ВЛ-10 кВ №4, ПС 35/10 кВ «Каменская СХТ», ТП 10/0,4 кВ и ВЛ-0,4 кВ от РУ проектируемого ТП 10/0,4 кВ, для подключения овощехранилища Рудакова Д.В. расположенной, по адресу: Ростовская обл., Каменский р-н, х. Диченский, северо-западная окраина хутора в сторону дороги на ст. Калитвенскую, к.н. 61:15:060201:2550. (ориентировочная протяженность ЛЭП – 0,058 км, ориентировочная мощность ТП – 0,160 МВА) | 2019 |  | 43 | 150 | 101
2.3.2.3.1.1. | Строительство участка ВЛ-10кВ от опоры № 239, ВЛ-10кВ №4, ПС 35/10кВ «Литвиновская», ТП 10/0,4 кВ и участка ВЛ 0,4 кВ от проектируемого ТП 10/0,4 кВ для подключения коровника Зайцева Н.Н., расположенного по адресу: Ростовская обл., Белокалитвинский р-н, х. Гусынка, к.н 61:04:0090603:117 (ориентировочная протяженность ЛЭП – 1,300 км ориентировочная мощность ТП – 0,040 МВА) | 2019 |  | 1076 | 15 | 1068
2.3.2.3.1.1. | Строительство участка ВЛ-10 кВ от опоры №36, ВЛ-10 кВ №1, ПС 35/10 кВ "Каменская СХТ", ТП 10/0,4 кВ и участка ВЛ-0,4 кВ от РУ-0,4 кВ проектируемой ТП 10/0,4 кВ для подключения строящегося склада ИП Харчикова А.В., расположенного по адресу: Ростовская обл., Каменский р-н, х. Старая Станица, восточнее земельного участка по ул. Буденного №267, КН 61:15:0602101:1906 (ориентировочная протяженность ЛЭП - 0,025 км, ориентировочная мощность ТП - 0,160 МВА) | 2019 |  | 15 | 150 | 47
2.3.2.3.1.1. | Строительство участка ВЛ-10кВ от опоры №106, ВЛ-10кВ №2, ПС 35/10кВ «Вольно-Донская», ТП 10/0,4кВ и участка ВЛ-0,4кВ от РУ-0,4кВ проектируемой КТП 10/0,4кВ для подключения плотины Золотовского В.Л., расположенной по адресу: к.н. 61:24:0600007:595, ориентир 3,5 км юго-восточнее х. Власова, Морозовского р-на, Ростовской обл. (ориентировочная протяженность ЛЭП – 0,48 км, трансформаторная мощность - 0,025 МВА) | 2019 |  | 500 | 15 | 617.78
2.3.2.3.1.1. | Строительство участка ВЛ-10кВ от опоры № 155, ВЛ-10кВ № 7, ПС 110/35/10кВ «Милютинская», ТП 10/0,4кВ и участка ВЛ-0,4кВ от РУ-0,4кВ проектируемого ТП 10/0,4кВ для подключения нежилых зданий (складов) Морозова Е.А., Колесниковой Е.Е., Каланчина А.А., расположенных по адресу: Ростовская обл., Милютинский р-н, на юго-восток от х. Агропролетарский к.н. 61:23:0600014:872; 61:23:0600014:873 (ориентировочная протяженность ЛЭП – 0,090км, ориентировочная мощность ТП – 0,063МВА) | 2019 |  | 5 | 30 | 41
2.3.2.3.1.1. | Строительство ВЛ-10 кВ от ВЛ-10 кВ №4 ПС 35/10кВ «ГПЗ», строительство КТП 10/0,4 кВ и ВЛ-0,4 кВ для электроснабжения объекта – жилой дом, расположенного по адресу: Ростовская область, Пролетарский район, п. Протоки, ул. Транспортная, д. 16а, к.н. 61:31:0000000:729, заявитель Пономарев И.И. (Ориентировочная протяженность ЛЭП - 0,053 км, ориентировочная мощность ТП – 0,025 МВА) | 2019 |  | 10 | 15 | 40
2.3.2.3.1.1. | Строительство ВЛ-10 кВ от ВЛ-10 кВ №4 ПС 35/10кВ «Жуковская», строительство КТП 10/0,4 и ВЛ 0,4 кВ для электроснабжения объекта – модульная бойня по убою КРС, расположенная по адресу: Ростовская область, Песчанокопский район, вблизи с. Жуковское, граф. учет №175, кад. № 61:30:0600008:3547, заявитель СССПК «Песчанокопскагроснаб» Гридин С.П. (Ориентировочная протяженность ЛЭП - 0,05 км, ориентировочная мощность ТП – 0,16 МВА) | 2019 |  | 10 | 147 | 125.805
2.3.2.3.1.1. | Строительство ВЛ-10 кВ от опоры №4-05/16 ВЛ-10 кВ №4 ПС 110/10кВ «Уютная», строительство КТП 10/0,4 и ВЛ-0,4 кВ для электроснабжения объекта – подсобное помещение, расположенного по адресу: РФ, Ростовская область, Пролетарский район, х. Уютный, 2,7 км на северо-восток, к.н. 61:31:0600011:792, заявитель Губанов А.Н.» (Ориентировочная протяженность ЛЭП - 0,05 км, ориентировочная мощность ТП – 0,025 МВА) | 2019 |  | 10 | 15 | 58.158
2.3.2.3.1.1. | Строительство ВЛ-10 кВ от опоры № 78 по ВЛ-10 кВ № 4 ПС 35/10 кВ «Дударевская» с установкой КТП и строительством ВЛ-0,4 кВ», для технологического присоединения производственной базы заявителя, ИП Ермакова Н.Н., расположенного в Ростовской области, Шолоховский р-н, х. Дударевский, (61:43:00600001:421) (ориентировочная протяженность ЛЭП – 0,03 км, ориентировочная мощность ТП – 0,025 МВА) | 2020 |  | 20 | 15 | 77.228
2.3.2.3.1.1. | Строительство ВЛ-10кВ от опоры №7/10/195 по ВЛ-10кВ №2 ПС 110/35/10кВ «Тиховская» с установкой КТП и строительством ВЛ-0,4кВ, для технологического присоединения склада заявителя, ИП Глава КФХ Ващаев Н.В., расположенного в Ростовской области, Шолоховский р-н, х. Калиновский (61:43:0600013:561) (ориентировочная протяженность ЛЭП-0,03 км, ориентировочная мощность ТП-0,025 МВА) | 2020 |  | 20 | 15 | 76.554
2.3.2.3.1.1. | Строительство ВЛ-10 кВ от опоры № 113 по ВЛ-10 кВ № 2 ПС 35/10 кВ «Лазаревская» с установкой КТП и строительством ВЛ-0,4 кВ, для технологического присоединения крытого тока заявителя, Глава КФХ Верещак Н.В., расположенного в Ростовской области, Чертковский р-н, х. Ходаков, ул. Молодежная 41 (61:42:0170301:80) (ориентировочная протяженность ЛЭП – 0,32 км, ориентировочная мощность ТП – 0,04 МВА) | 2020 |  | 255 | 30 | 233.339
2.3.2.3.1.1. | Строительство ВЛ-10 кВ от опоры №7/148 по ВЛ-10 кВ №2 ПС 220/110/27/10 кВ "Сысоево" с установкой КТП и строительством ВЛ-0,4 кВ, для технологического присоединения насосной станции 3 подъема, заявитель Администрация Чертковского района, расположенной в Ростовской области, Чертковский р-н, 1,2 км по направлению на северо-запад от цента с. Михайлово-Александровка, (61:42:0600021:650),(ориентировочная протяженность ЛЭП 0,08 км, ориентировочная мощность трансформатора 0,063 кВА) | 2020 |  | 60 | 45 | 109.012
2.3.2.3.1.1. | Строительство ВЛ-10 кВ от опоры № 1 по ВЛ-10 кВ № 2 ПС 35/10 кВ «Сетраковская» с установкой КТП и строительством ВЛ-0,4 кВ, для технологического присоединения БС №61-02328 заявитель, ПАО «Мобильные ТелеСистемы, расположенной в Ростовской области, Чертковский р-н, х. Сетраки, ул. Подгорная 30 (61:42:0600019:634) (ориентировочная протяженность ЛЭП – 0,26 км, ориентировочная мощность ТП – 0,025 МВА) | 2020 |  | 226 | 10 | 369.983
2.3.2.3.1.1. | Строительство участка ВЛ-10 кВ от опоры №2 Л-186, ВЛ-10 кВ "Кирова-2", ПС 110/35/10 кВ "Б-4", ТП 10/0,4 кВ и участка ВЛ-0,4 кВ от РУ-0,4 кВ проектируемогоТП 10/0,4 кВ для подключения животноводческого комплекса ИП Рудакова Д.В., расположенного по адресу: Ростовская область, Каменский р-н, Богдановское с.п. ТсОО им. Кирова, пастбища р.уч. №23, КН ЗУ 61:15:0602501:1471 (ориентировочная протяженность ЛЭП - 0,383 км, ориентировочная мощность ТП - 0,160 МВА) | 2020 |  | 330 | 150 | 194
2.3.2.3.1.1. | Строительство участка ВЛ-10 кВ от опоры № 134, ВЛ-10 кВ№1, ПС 35/10 кВ «Тарасовская СХТ», ТП 10/0,4 кВ, ВЛ-0,4кВ от РУ проектируемой ТП 10/0,4 для подключения БС №61-02541 ПАО «МТС», расположенной по адресу: Ростовская обл., Тарасовский р-н, сл. Дячкино, 280 м на юго-запад от участка с кадастровым №61:37:0600012:563 (ориентировочная протяженность ЛЭП – 0,358 км, ориентировочная мощность ТП - 0,025 МВА) | 2020 |  | 340 | 10 | 372
2.3.2.3.1.1. | Строительство участка ВЛ-10 кВ от опоры № 1, Л-230, ВЛ-10 кВ№5, ПС 35/10 кВ «Селивановская», ТП 10/0,4 кВ, ВЛ-0,4кВ от РУ проектируемой ТП 10/0,4 для подключения жилого дома Саранова А.П., расположенного по адресу: Ростовская обл., Милютинский р-н, х. Варламовка, ул. Лесная, д. 28 (ориентировочная протяженность ЛЭП – 1,400 км, ориентировочная трансформаторная мощность 0,025 мВА) | 2020 |  | 920 | 10 | 1506
2.3.2.3.1.1. | Строительство участка ВЛ-10кВ от опоры № 66, ВЛ-10кВ № 1, ПС 35/10кВ «Глубокинская», ТП 10/0,4кВ и участка ВЛ-0,4кВ от РУ-0,4кВ проектируемого ТП 10/0,4кВ для подключения складских помещений ИП Панфилова М.И., расположенных по адресу: Ростовская обл., Каменский р-н, р.п. Глубокий, 500м на восток от ул. Н. Элеваторная, кад. №61:15:0010111:77 (ориентировочная протяженность ЛЭП – 0,075км, ориентировочная мощность ТП – 0,040МВА) | 2020 |  | 20 | 25 | 51
2.3.2.3.1.1. | Строительство участка ВЛ-10 кВ от опоры № 214, ВЛ-10 кВ №1, ПС 35/10 кВ «Войковская», ТП 10/0,4 кВ, ВЛ-0,22 кВ от РУ проектируемой ТП 10/0,4 для подключения жилых домов Скнариной Ю.С., Сычевой Н.Г., Обухова В.И., Мироновой Е.В. расположенных по адресу: Ростовская обл., Тарасовский р-н, х.Ушаковка, ул.Заречная, д.7, д.19, д.29, д.30 (ориентировочная протяженность ЛЭП – 0,575 км, ориентировочная трансформаторная мощность 0,100 мВА) | 2020 |  | 41 | 30 | 101
2.3.2.3.1.1. | Строительство участка ВЛ-6 кВ от опоры №36 Л-63, ВЛ-6 кВ Атлас, ПС 110/35/10/6 кВ "К-4", ТП 6/0,4 кВ и участка ВЛ-0,4 кВ от РУ-0,4 кВ проектируемого ТП 6/0,4 кВ для подключения карьера ИП Рудакова Д.В., расположенного по адресу: Ростовская обл., Каменский р-н, р.п. Глубокий, 240 м на север от земельного участка с КН 61:15:0601601:2212, КН ЗУ 61:15:0601601:237 ( ориентировочная протяженность ВЛ-6 кВ - 0,150 км, ориентировочная протяженность ВЛ-0,4 кВ - 0,010 км, ориентировочная мощность ТП - 0,160 МВА) | 2020 |  | 150 | 150 | 157
2.3.2.3.1.1. | Строительство участка ВЛ-6 кВ от опоры № 37, Л-63 ВЛ-6 кВ «Атлас», ПС 110/35/10/6 кВ «К-4», ТП 6/0,4 кВ и участка ВЛ-0,4 кВ от РУ-0,4 кВ новой ТП 6/0,4 кВ для подключения строящегося склада ИП Рудакова Д.В., расположенного по адресу: Ростовская обл., Каменский р-н, Старостаничное сельское поселение, АКХ «Колос», пастбище р. уч. № 10, КН 61:15:0602101:2611 (ориентировочная протяженность ЛЭП– 0,128 км, ориентировочная мощность – 0,160 МВА) | 2020 |  | 118 | 150 | 152
2.3.2.3.1.1. | Строительство участка ВЛ-10кВ от опоры №13, Л-124, ВЛ-10кВ №3, ПС 35/10кВ «Каменская СХТ», ТП 10/0,4кВ и участка ВЛ-0,4кВ от РУ 0,4кВ проектируемой ТП 10/0,4кВ для подключения базы сельхозтехники ИП Рудакова Д.В., расположенной по адресу: Ростовская обл., Каменский р-н, х. Старая Станица, АКХ «Колос» пастбище р.уч. №12, к.н. 61:15:0602101:2614 (ориентировочная протяженность ВЛ-0,769 км, ориентировочная мощность ТП-0,160МВА) | 2020 |  | 756 | 150 | 976
2.3.2.3.1.1. | Строительство участка ВЛ-10 кВ от опоры №64, ВЛ-10 кВ №1, ПС 35/10 кВ "Элеватор", ТП 10/0,4 кВ, ВЛ-0,4 кВ от РУ новой ТП 10/0,4 кВ для подключения склада ИП главы КФХ Багандова М.К., расположенного по адресу: Ростовская обл., Морозовский р-н, х.Морозов, ул. восточная, д.1 а, к.н. №61:24:0080102:150 (ориентировочная протяженность ЛЭП - 0,25 км, ориентировочная трансформаторная мощность 0,063 МВА) | 2020 |  | 246 | 40 | 266
2.3.2.3.1.1. | Строительство участка ВЛ-6 кВ от опоры № 50, ВЛ-6 кВ «Михайловка-1» ПС 110/35/6 кВ «Б-12», ТП-6/0,4 кВ для подключения очистных сооружений канализации, заявитель - администрации Тацинского района, по адресу: Ростовская обл., Тацинский р-н, п. Углегорский, примерно в 3-х км от п. Углегорский по направлению на север, к.н. № 61:38:0600006:198 (ориентировочная протяженность ЛЭП – 2,2 км, ориентировочная мощность ТП – 0,063 МВА) | 2020 |  | 3207 | 57.3 | 3413
2.3.2.3.1.1. | Строительство двух ТП 10/0,4 кВ, участка ВЛ-10 кВ от опоры № 8, отпайка Л310, ВЛ-10 кВ № 3, ПС 35/10 кВ «Селивановская» до одной из проектируемых ТП 10/0,4 кВ, участка ВЛ-10кВ от опоры №5, ВЛ-10 кВ № 5, ПС 35/10 кВ «Селивановская» до второй из проектируемых ТП 10/0,4 кВ, для подключения Оздоровительного центра расположенного по адресу: Ростовская обл., Милютинский р-н, п.Полесье, ул. Лесная, к.н.: 61:23:0600003:519 (ориентировочная протяженность ЛЭП – 4,535 км, ориентировочная мощность ТП – 0,5МВА) | 2020 |  | 2098 | 240.45 | 3947
2.3.2.3.1.1. | Строительство участка ВЛ-10кВ от опоры № 23, ВЛ-10кВ № 2, ПС 35/10кВ «Глубокинская», ТП 10/0,4кВ и участка ВЛ-0,4кВ от РУ-0,4кВ проектируемого ТП 10/0,4кВ для подключения гаража на 20 боксов ИП Антюфеева А.В., расположенного по адресу: Ростовская обл., Каменский р-н, п. Каменногорье, пер. Школьный, д. 1, к.н. (ориентировочная протяженность ЛЭП – 0,035км, ориентировочная мощность ТП – 0,160МВА) | 2020 |  | 15 | 140 | 105
2.3.2.3.1.1. | Строительство участка ВЛ-0,4 кВ от новой ТП 10/0,4 кВ, строительство ТП 10/0,4 кВ, строительство участка ВЛ 10 кВ от опоры № 19, Л-416, ВЛ-10 кВ № 3, ПС 35/10 кВ «Нижнепоповская», для электроснабжения нежилых зданий Мохова Д.А., Глуховской Н.А., по адресам: Ростовская обл., Белокалитвинский р-н, (в районе х. Верхнепопов), от пункта триангуляции «Дороговский» примерно в 1800 метрах от ориентира по направлению на север. к.н. 61:04:0600007:410, к.н. 61:04:0600007:411. (ориентировочная протяженность ЛЭП – 0,506 км, ориентировочная мощность ТП – 0, 160 МВА) | 2020 |  | 500 | 100 | 499
2.3.2.3.1.1. | Строительство участка ВЛ-10 кВ от опоры № 74, ВЛ-10 кВ №1, ПС 35/10 кВ «Баклановская», для подключения строящегося хозяйственного помещения Чебонян О.Б., расположенного по адресу: Ростовская обл., Морозовский р-н, х. Новопроциков, ул. Школьная, д. 11, к.н. 61:24:0020302:303 (ориентировочная протяженность ЛЭП – 0,055 км) | 2020 |  | 53 | 150 | 104
2.3.2.3.1.1. | Строительство участка ВЛ-10 кВ от опоры № 154, Л-240, ВЛ-10 кВ№4, ПС 110/10 кВ «Обливская ПТФ», ТП 10/0,4 кВ, ВЛ-0,4кВ от РУ проектируемой ТП 10/0,4 для подключения линейного ответвления к вводу-0,4 кВ Переходкина С.М., расположенного по адресу: Ростовская обл., Обливский р-н, х.Лобачев, в границах ОАО «Лобачевский», к.н. № 61:27:0600011:131 (ориентировочная протяженность ЛЭП – 0,040 км, ориентировочная мощность ТП - 0,025 МВА) | 2020 |  | 34 | 15 | 210
2.3.2.3.1.1. | Строительство участка ВЛ-10 кВ от опоры № 79, Л-349, ВЛ-10 кВ№1, ПС 35/10 кВ «Тарасовская СХТ», ТП 10/0,4 кВ, ВЛ-0,4кВ от РУ проектируемой ТП 10/0,4 для подключения телятника Лыгановской Р.Н., расположенного по адресу: Ростовская обл., Тарасовский р-н, х.Мокроталовка, 530м на северо-восток, к.н. № 61:37:0600012:1471 (ориентировочная протяженность ЛЭП – 0,850 км, ориентировочная трансформаторная мощность 0,025 мВА) | 2020 |  | 911 | 15 | 1035
2.3.2.3.1.1. | Строительство участка ВЛ-10кВ от опоры № 38, ВЛ-10 кВ № 1, ПС 35/10 кВ «Широко-Атамановская» для подключения ТП 10/0,4 кВ ОАО «РЖД», расположенной по адресу: Ростовская область, Цимлянский район, участок Морозовская-Куберле (км 53+450-км95+050) в границах Цимлянского района, к. н: 61:41:0000000:23 (ориентировочная протяженность ВЛ-10кВ – 0,4 км) | 2020 |  | 340 | 40 | 507
2.3.2.3.1.1. | Строительство участка ВЛ-10 кВ от опоры № 198, ВЛ-10 кВ № 4,ПС 35/10 кВ «Курнолиповская» и участка ВЛ-0,4 кВ от РУ-0,4 кВ новой ТП 10/0,4 кВ (установку новой ТП 10/0,4 кВ осуществить согласно договора ТП №61-1-19-00478133), для подключения строящегося склада ИП Рудаков Д.В., расположенного по адресу: Ростовская обл., Тарасовский р-н, х. Ерофеевка, вблизи поля с к.н. 92 по северному склону б. Колонская, к.н.з.у. 61:37:0600022:338 (ориентировочная общая протяженность ЛЭП – 1,57 км) | 2020 |  | 1545 | 300 | 2484
| Материал провода сталеалюминевый |  | 1-20 кВ
Сечение провода:
2.3.2.3.2.1. | от 50 до 100 квадратных мм включительно
2.3.2.3.2.1. | одноцепная
2.3.2.3.2.1. | пообъектная расшифровка * | 2018 | 1-20 кВ | 0 | 0 | 0
2.3.2.3.2.1. | пообъектная расшифровка * | 2019 | 1-20 кВ | 4800 | 40 | 5902.98
2.3.2.3.2.1. | пообъектная расшифровка * | 2020 | 1-20 кВ | 450 | 180 | 388.6903
2.3.2.3.2.1. | Строительство ВЛ-10 кВ от опоры №182 по ВЛ-10 кВ №3 ПС 110/35/10 кВ "Колодезянская" с установкой КТП и строительством ВЛ-0,4 кВ, для технологического присоединения нежилого здания заявителя Серебрякова Н.Г., расположенного в Ростовской области, Миллеровский р-н, сл. Колодези, (61:22:0600005:1113), (ориентировочная протяженность ЛЭП- 5,02 км, ориентировочная мощность ТП- 0,063 МВА)" | 2019 |  | 4800 | 40 | 5902.98
2.3.2.3.2.1. | Строительство участка ВЛ-6 кВ от существующей оп. №26 по ВЛ-6 кВ «Соколовка» от ПС Н-8, с установкой ТП-6/0,4 кВ, и строительство ВЛИ-0,4 кВ от вновь установленной ТП-6/0,4 кВ для присоединения теплицы Лысенко Р.В. (ориентировочная протяженность ЛЭП 0,435 км, ориентировочная мощность трансформатора 160 кВА) | 2020 |  | 420 | 150 | 341.7823
2.3.2.3.2.1. | Строительство КТПН 10/0,4 кВ, ВЛ 0,4 кВ, ВЛ 10 кВ от ВЛ 10 кВ №1547 ПС 110 кВ АС15 для электроснабжения ВРУ 0,4 кВ жилых домов по ул. Раевского, ул. Ермолова в г. Аксае Аксайского района Ростовской области (ориентировочная мощность трансформатора 0,040 МВА, ориентировочная протяжённость ЛЭП 0,211 км) | 2020 |  | 30 | 30 | 46.908
Строительство кабельных линий (C3,i)
Способ прокладки кабельных линий
в траншеях
3.1.1. | Одножильный
3.1.1.1. | Кабели с резиновой и пластмассовой изоляцией
Сечение провода:
3.1.1.1.2.1 | от 50 до 100 квадратных мм включительно |  | 1-10 кВ
3.1.1.1.2.1 | Количество кабелей
3.1.1.1.2.1 | один
3.1.1.1.2.1 | пообъектная расшифровка * | 2018 | 1-10 кВ | 3046 | 218 | 6715.0519
3.1.1.1.2.1 | пообъектная расшифровка * | 2019 | 1-10 кВ | 0 | 0 | 0
3.1.1.1.2.1 | пообъектная расшифровка * | 2020 | 1-10 кВ | 0 | 0 | 0
3.1.1.1.2.1 | Строительство 2-х новых ТП 6/0,4 кВ. Строительство двух КЛ 6 кВ от ПС 110/35/6 кВ Т-24 до новых ТП 6/0,4 кВ (Стадион Торпедо) | 2018 |  | 1024 | 61 | 2058.5009
3.1.1.1.2.1 | Строительство участка ВЛ-10 кВ от ВЛ-10 кВ № 1111 ПС 110/35/10 кВ АС-11 для электроснабжения наружного электроосвещения автомобильной дороги, Ростовская область, г. Новочеркасск, км 1037+997 (слева) автомобильной дороги М-4 "Дон", к.н.61:55:0010901:10 | 2018 |  | 1407 | 41 | 3057.801
3.1.1.1.2.1 | Строительство ТП-10/0,4 кВ, КЛ-10 кВ от ВЛ-10 кВ №704 ПС 35/10 кВ АС-7 и ВЛ-10 кВ №1205 ПС 110/10 кВ АС-12 для электроснабжения водонасосной станции по адресу: РО, Аксайский район, п. Рассвет, уч. с к.н. 61:02:0100203:12 | 2018 |  | 615 | 116 | 1598.75
Сечение провода:
3.1.1.1.3.1 | от 100 до 200 квадратных мм включительно |  | 1-10 кВ
3.1.1.1.3.1 | Количество кабелей
3.1.1.1.3.1 | один
3.1.1.1.3.1 | пообъектная расшифровка * | 2018 | 1-10 кВ | 185 | 15 | 903.189
3.1.1.1.3.1 | пообъектная расшифровка * | 2019 | 1-10 кВ | 0 | 0 | 0
3.1.1.1.3.1 | пообъектная расшифровка * | 2020 | 1-10 кВ | 335 | 140 | 1844.339
3.1.1.1.3.1 | Строительство КЛ-6 кВ от ячейки №214 ПС 110/35/6 кВ БТ-2 для электроснабжения ООО "Эко-Абсид" | 2018 |  | 185 | 15 | 903.189
3.1.1.1.3.1 | Строительство КЛ 6 кВ от проектируемой линейной ячейки 6 кВ ПС 110 кВ БТ2 для электроснабжения торгово складского помещения расположенного по адресу: г. Батайск, пер. Лесозащитный, д.4, к.н. 61:16:0010201:5683 (ориентировочная протяжённость ЛЭП 0,275 км) | 2020 |  | 335 | 140 | 1844.339
Сечение провода:
3.1.1.1.3.2 | от 100 до 200 квадратных мм включительно
3.1.1.1.3.2 | Количество кабелей
3.1.1.1.3.2 | два
3.1.1.1.3.2 | пообъектная расшифровка * | 2018 | 1-10 кВ | 0 | 0 | 0
3.1.1.1.3.2 | пообъектная расшифровка * | 2019 | 1-10 кВ | 0 | 0 | 0
3.1.1.1.3.2 | пообъектная расшифровка * | 2020 | 1-10 кВ | 572 | 150 | 3265.176
3.1.1.1.3.2 | Строительство 2 ВЛ 0,4 кВ, 2 ТП 10/0,4кВ, 2 КЛ 10 кВ от КЛ 10 кВ №19-36 и №19-46 ПС 110 кВ Р19 для электроснабжения рынка продовольственных товаров (ООО «СеНат») расположенной по адресу: г. Ростов-на-Дону, Советский район, Коммунальная зона жилого района «Левенцовский», к.н. 61:44:0062510:150 | 2020 |  | 572 | 150 | 3265.176
Сечение провода:
3.1.1.1.4.1 | от 200 до 250 квадратных мм включительно
3.1.1.1.4.1 | Количество кабелей
3.1.1.1.4.1 | один
3.1.1.1.4.1 | пообъектная расшифровка * | 2018 | 1-10 кВ | 0 | 0 | 0
3.1.1.1.4.1 | пообъектная расшифровка * | 2019 | 1-10 кВ | 4342 | 2671.76 | 13180.167
3.1.1.1.4.1 | пообъектная расшифровка * | 2020 | 1-10 кВ | 30 | 149 | 337.7117
3.1.1.1.4.1 | «Строительство двух КЛ-6 кВ для для электроснабжения насосной станции подкачки в районе п. Майский Октябрьского района Ростовской области» | 2019 |  | 4342 | 2671.76 | 13180.167
3.1.1.1.4.1 | Строительство ТП 6/0,4кВ, строительство КЛ 6кВ от новой ТП 6/0,4кВ до места врезки в КЛ 6кВ №927 ПС 110/6кВ Т-9, строительство ВЛ 0,4кВ от РУ 0,4кВ проектируемой ТП 6/0,4кВ до границы земельного участка ИП Авраменко В.Ю. (протяженность ЛЭП – 0,62км, ориентировочная мощность силового трансформатора – 250кВА) | 2020 |  | 30 | 149 | 337.7117
Сечение провода:
3.1.1.1.4.2 | от 200 до 250 квадратных мм включительно
3.1.1.1.4.2 | Количество кабелей
3.1.1.1.4.2 | два
3.1.1.1.4.2 | пообъектная расшифровка * | 2018 | 1-10 кВ | 0 | 0 | 0
3.1.1.1.4.2 | пообъектная расшифровка * | 2019 | 1-10 кВ | 0 | 0 | 0
3.1.1.1.4.2 | пообъектная расшифровка * | 2020 | 1-10 кВ | 3524 | 4960.6 | 45507.747
3.1.1.1.4.2 | Строительство 2 КЛ 10 кВ от проектируемой линейной ячейки 10 кВ на II секции шин (№32-56) и от линейной ячейки на I секции шин №32-55 ПС 110 кВ Р32 для электроснабжения многоэтажного жилого комплекса с помещениями общественного назначения (ООО «Галактика»), расположенного по адресу: г. Ростов-на-Дону, пр-кт 40-летия Победы, д. 63/17, кад. № 61:44:0000000:980 | 2020 |  | 3524 | 4960.6 | 45507.747
Сечение провода:
3.1.1.1.5.1 | от 250 до 300 квадратных мм включительно
3.1.1.1.5.1 | Количество кабелей
3.1.1.1.5.1 | один
3.1.1.1.5.1 | пообъектная расшифровка * | 2018 | 1-10 кВ | 26 | 150 | 281.943
3.1.1.1.5.1 | пообъектная расшифровка * | 2019 | 1-10 кВ | 0 | 0 | 0
3.1.1.1.5.1 | пообъектная расшифровка * | 2020 | 1-10 кВ | 0 | 0 | 0
3.1.1.1.5.1 | Строительство КЛ-10 кВ с установкой опоры 10 кВ от КЛ-10 кВ № 2ф7 РП-2 КЛ-10 кВ № 1530, 1545 ПС 110/10-10 кВ АС-15 для электроснабжения нежилого помещения по адресу: Ростовская обл., Аксайский р-н, г. Аксай, пр-т Аксайский, 19А, участок с кад. ном. 61:02:0600010:4078 | 2018 |  | 26 | 150 | 281.943
Сечение провода:
3.1.1.1.5.2 | от 250 до 300 квадратных мм включительно
3.1.1.1.5.2 | Количество кабелей
3.1.1.1.5.2 | два
3.1.1.1.5.2 | пообъектная расшифровка * | 2018 | 1-10 кВ | 1229 | 388 | 8790.5886
3.1.1.1.5.2 | пообъектная расшифровка * | 2019 | 1-10 кВ | 0 | 0 | 0
3.1.1.1.5.2 | пообъектная расшифровка * | 2020 | 1-10 кВ | 2506 | 421.4 | 19066.811
3.1.1.1.5.2 | Строительство 2КЛ 6 кВ, 2 ТП 6/0,4 кВ от ПС 110/10/6кВ Р-37 для электроснабжения выставочного зала «Россия-Моя история», расположенного по адресу: г. Ростов-на-Дону, ул. 1-й Конной Армии (кад. № 61:44:0020901:240) | 2018 |  | 1229 | 388 | 8790.5886
3.1.1.1.5.2 | Строительство 2 КЛ 0,4 кВ, 2 ТП 10/0,4кВ, 2 КЛ 10 кВ от КЛ 10 кВ №28-62 и №28-63 ПС 110 кВ Р28 для электроснабжения многоэтажного жилого дома (Жилищно-строительный кооператив «Европейский 22») расположенной по адресу: г. Ростов-на-Дону, ул. Володарского 2-я, д. 172/88, к.н. 61:44:0000000:1078 | 2020 |  | 2506 | 421.4 | 19066.811
Сечение провода:
3.1.1.1.6.2 | от 300 до 400 квадратных мм включительно
3.1.1.1.6.2 | Количество кабелей
3.1.1.1.6.2 | два |  |  | 0 | 0 | 0
3.1.1.1.6.2 | пообъектная расшифровка * | 2018 | 1-10 кВ | 0 | 0 | 0
3.1.1.1.6.2 | пообъектная расшифровка * | 2019 | 1-10 кВ | 0 | 0 | 0
3.1.1.1.6.2 | пообъектная расшифровка * | 2020 | 1-10 кВ | 5900 | 4425.2 | 49375.054
3.1.1.1.6.2 | Строительство 2КЛ 6кВ от проектируемых линейных ячеек 6кВ на I, II секции шин ПС 110кВ Р24 для электроснабжения многоэтажного жилого комплекса с помещениями общественного назначения (ООО "Галактика"), расположенного по адресу: г. Ростов-на-Дону, ул. Оганова, кад. №61:44:0080503:1 | 2020 |  | 5900 | 4425.2 | 49375.054
3.1.1.2 | Кабели с бумажной изоляцией
Сечение провода:
3.1.1.2.2.1 | от 50 до 100 квадратных мм включительно |  | 1-10 кВ
3.1.1.2.2.1 | Количество кабелей
3.1.1.2.2.1 | один
3.1.1.2.2.1 | пообъектная расшифровка * | 2018 | 1-10 кВ | 0 | 0 | 0
3.1.1.2.2.1 | пообъектная расшифровка * | 2019 | 1-10 кВ | 0 | 0 | 0
3.1.1.2.2.1 | пообъектная расшифровка * | 2020 | 1-10 кВ | 120 | 149 | 257.2903
3.1.1.2.2.1 | Строительство ВЛ 6 кВ от ВЛ 6 кВ №24 по КЛ 6 кВ №309 ПС 35/6 кВ Т-3 до новой ТП 6/0,4 кВ, строительство ТП 6/0,4 кВ, строительство ВЛ 0,4 кВ от новой ТП 6/0,4 кВ до границы земельного участка заявителя ООО «ЛИДЕР-СТРОЙ» (ориентировочная протяженность ЛЭП - 0,274км, ориентировочная мощность ТП – 250 кВА) | 2020 |  | 120 | 149 | 257.2903
Сечение провода:
3.1.1.2.3.2 | от 100 до 200 квадратных мм включительно |  | 1-10 кВ
3.1.1.2.3.2 | Количество кабелей
3.1.1.2.3.2 | два
3.1.1.2.3.2 | пообъектная расшифровка * | 2018 | 1-10 кВ | 0 | 0 | 0
3.1.1.2.3.2 | пообъектная расшифровка * | 2019 | 1-10 кВ | 0 | 0 | 0
3.1.1.2.3.2 | пообъектная расшифровка * | 2020 | 1-10 кВ | 710 | 93 | 3802.2521
3.1.1.2.3.2 | Строительство КЛ-6 кВ от ТП-6/0,4кВ №287 в рассечку по КЛ-6 кВ №132/1 ПС Т-1 до новой ТП-6/0,4кВ. Строительство ТП-6/0,4 кВ (МБУ "Управление защиты от чрезвычайных ситуаций населения и территории г.Таганрога | 2020 |  | 710 | 93 | 3802.2521
3.1.2. | Многожильный
3.1.2.1 | Кабели с резиновой и пластмассовой изоляцией
Сечение провода:
3.1.2.1.4.2 | от 200 до 250 квадратных мм включительно |  | 0,4 кВ и ниже
3.1.2.1.4.2 | Количество кабелей
3.1.2.1.4.2 | две
3.1.2.1.4.2 | пообъектная расшифровка * | 2018 | 0,4 кВ и ниже | 0 | 0 | 0
3.1.2.1.4.2 | пообъектная расшифровка * | 2019 | 0,4 кВ и ниже | 0 | 0 | 0
3.1.2.1.4.2 | пообъектная расшифровка * | 2020 | 0,4 кВ и ниже | 284 | 150 | 1282.732
3.1.2.1.4.2 | Строительство 2 ВЛ 0,4 кВ, 2 ТП 10/0,4кВ, 2 КЛ 10 кВ от КЛ 10 кВ №19-36 и №19-46 ПС 110 кВ Р19 для электроснабжения рынка продовольственных товаров (ООО «СеНат») расположенной по адресу: г. Ростов-на-Дону, Советский район, Коммунальная зона жилого района «Левенцовский», к.н. 61:44:0062510:150 | 2020 |  | 284 | 150 | 1282.732
Сечение провода:
3.1.2.1.4.4 | от 200 до 250 квадратных мм включительно |  | 0,4 кВ и ниже
3.1.2.1.4.4 | Количество кабелей
3.1.2.1.4.4 | четыре
3.1.2.1.4.4 | пообъектная расшифровка * | 2018 | 0,4 кВ и ниже | 0 | 0 | 0
3.1.2.1.4.4 | пообъектная расшифровка * | 2019 | 0,4 кВ и ниже | 0 | 0 | 0
3.1.2.1.4.4 | пообъектная расшифровка * | 2020 | 0,4 кВ и ниже | 395 | 421.4 | 646.085
3.1.2.1.4.4 | Строительство 2 КЛ 0,4 кВ, 2 ТП 10/0,4кВ, 2 КЛ 10 кВ от КЛ 10 кВ №28-62 и №28-63 ПС 110 кВ Р28 для электроснабжения многоэтажного жилого дома (Жилищно-строительный кооператив «Европейский 22») расположенной по адресу: г. Ростов-на-Дону, ул. Володарского 2-я, д. 172/88, к.н. 61:44:0000000:1078 | 2020 |  | 395 | 421.4 | 646.085
Сечение провода:
3.1.2.1.1.1 | до 50 квадратных мм включительно |  | 1-10 кВ
3.1.2.1.1.1 | Количество кабелей
3.1.2.1.1.1 | один
3.1.2.1.1.1 | пообъектная расшифровка * | 2018 | 1-10 кВ | 0 | 0 | 0
3.1.2.1.1.1 | пообъектная расшифровка * | 2019 | 1-10 кВ | 182 | 148 | 289
3.1.2.1.1.1 | пообъектная расшифровка * | 2020 | 1-10 кВ | 0 | 0 | 0
3.1.2.1.1.1 | Строительство КЛ 6 кВ от КЛ 6 кВ №79 ПС 35/6 кВ Т-8 для электроснабжения производственного помещения заявителя (ИП Болмат И.Е.) по адресу РО, г. Таганрог, пер. 7-й Новый, 110, корп. Г, к.н: 61:58:0004482:348 (ориентировочная протяженность ЛЭП – 0,2 км) | 2019 |  | 182 | 148 | 289
Сечение провода:
3.1.2.1.1.2 | до 50 квадратных мм включительно |  | 1-10 кВ
3.1.2.1.1.2 | Количество кабелей
3.1.2.1.1.2 | два
3.1.2.1.1.2 | пообъектная расшифровка * | 2018 | 1-10 кВ | 0 | 0 | 0
3.1.2.1.1.2 | пообъектная расшифровка * | 2019 | 1-10 кВ | 1220 | 673.1 | 7090.28
3.1.2.1.1.2 | пообъектная расшифровка * | 2020 | 1-10 кВ | 0 | 0 | 0
3.1.2.1.1.2 | Строительство 2 КЛ 10 кВ от проектируемых линейных ячеек 10 кВ в РП 10 кВ ПС 110 кВ Р19 для электроснабжения многоквартирного жилого дома (Специализированный застройщик СК10 ЖК «Левенцовский»), расположенного по адресу: г. Ростов-на-Дону, микрорайон №1 жилого района «Левенцовский» | 2019 |  | 1220 | 673.1 | 7090.28
Сечение провода:
3.1.2.1.2.1 | от 50 до 100 квадратных мм включительно |  | 1-10 кВ
3.1.2.1.2.1 | Количество кабелей
3.1.2.1.2.1 | один
3.1.2.1.2.1 | пообъектная расшифровка * | 2018 | 1-10 кВ | 160 | 60.6 | 268.8084
3.1.2.1.2.1 | пообъектная расшифровка * | 2019 | 1-10 кВ | 118 | 145 | 184.92
3.1.2.1.2.1 | пообъектная расшифровка * | 2020 | 1-10 кВ | 0 | 0 | 0
3.1.2.1.2.1 | Строительство 2-х новых ТП 6/0,4 кВ, строительство 2-х КЛ 6 кВ от ТП-6/0,4кВ (строящейся по договору №152137/25/12 от 14.06.2012 г.) до новых ТП 6/0,4 кВ (ФСБ РФ, МКД по адресу пер. 1-й Новый, 14-3) | 2018 |  | 160 | 60.6 | 268.8084
3.1.2.1.2.1 | Строительство ВЛ-6 кВ (0,78 км) с установкой ТП 6/0,4 кВ (160 кВА) до границы земельного участка склада-магазина в п. Интернациональном, ул. Харьковская, д. 55-а (ООО АльфаТрансСервис")" | 2019 |  | 118 | 145 | 184.92
3.1.2.2 | Кабели с бумажной изоляцией
Сечение провода:
3.1.2.2.3.1 | от 100 до 200 квадратных мм включительно |  | 1-10 кВ
3.1.2.2.3.1 | Количество кабелей
3.1.2.2.3.1 | один
3.1.2.2.3.1 | пообъектная расшифровка * | 2018 | 1-10 кВ | 0 | 0 | 0
3.1.2.2.3.1 | пообъектная расшифровка * | 2019 | 1-10 кВ | 0 | 0 | 0
3.1.2.2.3.1 | пообъектная расшифровка * | 2020 | 1-10 кВ | 10 | 150 | 81.7112
3.1.2.2.3.1 | Строительство ВЛ 0,4 кВ от новой ТП 6/0,4 кВ, строительство ТП 6/0,4 кВ, строительство КЛ 6 кВ в разрез КЛ 6 кВ №920 ПС Т-9, для технологического присоединения технической линии, заявителя (ООО «ПРАЙД-ЮГ») по адресу: Ростовская область, Таганрог, ул. Ломоносова, 218, к.н. 61:58:0005292:40. (ориентировочная протяженность ЛЭП 0,06 км; мощность силового трансформатора 160 кВА) | 2020 |  | 10 | 150 | 81.7112
в каналах
3.3.1. | Одножильный
3.3.1.1. | Кабели с резиновой и пластмассовой изоляцией
Сечение провода:
3.3.1.1.3.1 | от 100 до 200 квадратных мм включительно |  | 0,4 кВ и ниже
3.3.1.1.3.1 | Количество кабелей
3.3.1.1.3.1 | один
3.3.1.1.3.1 | пообъектная расшифровка * | 2018 | 0,4 кВ и ниже | 0 | 0 | 0
3.3.1.1.3.1 | пообъектная расшифровка * | 2019 | 0,4 кВ и ниже | 0 | 0 | 0
3.3.1.1.3.1 | пообъектная расшифровка * | 2020 | 0,4 кВ и ниже | 108 | 125 | 1139.4421
3.3.1.1.3.1 | Строительство КВЛ 0,4 кВ от ТП 6/0,4 кВ № 238 по КЛ-6 кВ № 39 от РП 6 кВ №5 по КЛ-6 кВ № 75/1 ПС 35/6 кВ т-7 для электроснабжения нежилого помещения ИП Мурадов Г.С. по адресу : РО г. Таганрог, ул. 1-й Крепостной, 17, к.н. 61:58:0001011:25 (ориентировочная протяженность ЛЭП 0, 3 км) | 2020 |  | 108 | 125 | 1139.4421
3.3.2. | Многожильный
3.3.2.1 | Кабели с резиновой и пластмассовой изоляцией
Сечение провода:
3.3.2.1.2.1 | от 50 до 100 квадратных мм включительно |  | 0,4 кВ и ниже
3.3.2.1.2.1 | Количество кабелей
3.3.2.1.2.1 | два
3.3.2.1.2.1 | пообъектная расшифровка * | 2018 | 0,4 кВ и ниже | 0 | 0 | 0
3.3.2.1.2.1 | пообъектная расшифровка * | 2019 | 0,4 кВ и ниже | 0 | 0 | 0
3.3.2.1.2.1 | пообъектная расшифровка * | 2020 | 0,4 кВ и ниже | 31 | 150 | 137.0258
3.3.2.1.2.1 | Строительство КЛ-0,4 кВ от новой ТП 6/0,4 кВ , строительство ТП 6/0,4 кВ ,строительство Кл-6 кВ от новой ТП 6/0,4 кВ до места врезки в КЛ 6 кВ №161 от РП-6 кВ №16 по КЛ 6 кВ № 1316/1 ПС 110/35/6 кВ Т-13, для электроснабжения многоквартирного жилого дома с торгово-офисными помещениями заявителя ООО "КАПИТАЛ СТРОЙ" по адресу : РО,г.Таганрог, пер.1-й Новый, д.14-4, к.н.:61:58:0004349:122(ориентировочная протяженность ЛЭП-0,075 км, ориентировочная мощность силового трансформатора - 0,25 мВА) | 2020 |  | 31 | 150 | 137.0258
Сечение провода:
3.3.2.1.2.1 | от 50 до 100 квадратных мм включительно |  | 1-10 кВ
3.3.2.1.2.1 | Количество кабелей
3.3.2.1.2.1 | один
3.3.2.1.2.1 | пообъектная расшифровка * | 2018 | 1-10 кВ | 0 | 0 | 0
3.3.2.1.2.1 | пообъектная расшифровка * | 2019 | 1-10 кВ | 0 | 0 | 0
3.3.2.1.2.1 | пообъектная расшифровка * | 2020 | 1-10 кВ | 46 | 150 | 186.8533
3.3.2.1.2.1 | Строительство КЛ-0,4 кВ от новой ТП 6/0,4 кВ , строительство ТП 6/0,4 кВ ,строительство Кл-6 кВ от новой ТП 6/0,4 кВ до места врезки в КЛ 6 кВ №161 от РП-6 кВ №16 по КЛ 6 кВ № 1316/1 ПС 110/35/6 кВ Т-13, для электроснабжения многоквартирного жилого дома с торгово-офисными помещениями заявителя ООО "КАПИТАЛ СТРОЙ" по адресу : РО,г.Таганрог, пер.1-й Новый, д.14-4, к.н.:61:58:0004349:122(ориентировочная протяженность ЛЭП-0,075 км, ориентировочная мощность силового трансформатора - 0,25 мВА) | 2020 |  | 46 | 150 | 186.8533
Сечение провода:
3.3.2.1.3.1 | от 100 до 200 квадратных мм включительно |  | 1-10 кВ
3.3.2.1.3.1 | Количество кабелей
3.3.2.1.3.1 | один
3.3.2.1.3.1 | пообъектная расшифровка * | 2018 | 1-10 кВ | 387 | 121.6 | 1145.7783
3.3.2.1.3.1 | пообъектная расшифровка * | 2019 | 1-10 кВ | 0 | 0 | 0
3.3.2.1.3.1 | пообъектная расшифровка * | 2020 | 1-10 кВ | 0 | 0 | 0
3.3.2.1.3.1 | Строительство 2-х новых ТП 6/0,4 кВ, строительство 2-х КЛ 6 кВ от ТП-6/0,4кВ (строящейся по договору №152137/25/12 от 14.06.2012 г.) до новых ТП 6/0,4 кВ (ФСБ РФ, МКД по адресу пер. 1-й Новый, 14-3) | 2018 |  | 130 | 60.6 | 177.072
3.3.2.1.3.1 | Строительство 2-х новых ТП 6/0,4 кВ. Строительство двух КЛ 6 кВ от ПС 110/35/6 кВ Т-24 до новых ТП 6/0,4 кВ (Стадион Торпедо) | 2018 |  | 257 | 61 | 968.7063
Строительство пунктов секционирования (C4,i)
Реклоузеры
Номинальный ток от 500 А до 1 000 А включительно
4.1.4. | Количество ячеек в распределительном или переключательном пункте |  | 1-20 кВ
4.1.4. | до 5 ячеек включительно
4.1.4. | пообъектная расшифровка * | 2018 | 1-20 кВ | 0 | 0 | 0
4.1.4. | пообъектная расшифровка * | 2019 | 1-20 кВ | 0 | 0 | 0
4.1.4. | пообъектная расшифровка * | 2020 | 1-20 кВ | 1 | 250 | 2060.2728
4.1.4. | Строительство КЛ 10 кВ с подключением от ВЛ 10 кВ №2 ПС 35/10 кВ Колесниковская для электроснабжения административного здания и здания гаража заявителя: Федеральная служба безопасности Российской Федерации в лице Дирекции по строительству в Южном федеральном округе Управления капитального строительства Службы обеспечения деятельности Федеральной службы безопасности Российской Федерации по адресу РО, М-Курганский р-н, п. М-Курган, прилегающий с восточной стороны к ориентиру ул. Романа Аксенова, д.18, к.н:61:21:0600001:3017 (ориентировочная протяженность КЛ – 0,5 км) | 2020 |  | 1 | 250 | 2060.2728
Строительство трансформаторных подстанций (ТП), за исключением распределительных трансформаторных подстанций (РТП), с уровнем напряжения до 35 кВ (C5,i)
5.1. | Однотрансформаторные
5.1.1. | Трансформаторная мощность до 25 кВА включительно
| Столбового/мачтового типа |  | 10/0,4
5.1.1.1 | пообъектная расшифровка * | 2018 |  | 0 | 0 | 0
5.1.1.1 | пообъектная расшифровка * | 2019 |  | 0 | 0 | 0
5.1.1.1 | пообъектная расшифровка * | 2020 |  | 8 | 93.2 | 3599.0002
5.1.1.1 | Строительство ВЛ-10 кВ от оп. №25 отпайки на КТП № 315 по ВЛ 10 кВ «Маяки» ПС Н-15, с установкой ТП-10/0,4 кВ и ВЛИ-0,4 кВ для присоединения распределительного щита максимальной мощности 15кВт по адресу: Ростовская обл., р-н. Родионово-Несветайский, 615 м севернее от х. Маяки (ФГКУ «ПУ ФСБ РФ по РО»). (ориентировочная протяженность ЛЭП 1,22 км, ориентировочная мощность трансформатора 25 кВА) | 2020 |  | 1 | 15 | 483.2147
5.1.1.1 | Строительство участка ВЛ-10 кВ от существующей оп. №70 ВЛ-10 кВ «Зверпромхоз» от ПС Ш-42, с установкой ТП-10/0,4 кВ, и строительство ВЛИ-0,4 кВ от вновь установленной ТП-10/0,4 кВ для присоединения нежилого дома Сирота Д.В. (ориентировочная протяженность ЛЭП 0,145 км, ориентировочная мощность трансформатора 25 кВА) | 2020 |  | 1 | 15 | 322.8463
5.1.1.1 | Строительство ТП-10/0,4 кВ, и строительство ВЛИ-0,4 кВ от вновь установленной ТП-10/0,4 кВ для присоединения распределительного щита максимальной мощностью 15кВт ФГКУ «ПУ ФСБ РФ по РО». (ориентировочная протяженность ЛЭП 0,020 км, ориентировочная мощность трансформатора 25 кВА) | 2020 |  | 1 | 15 | 650.9762
5.1.1.1 | Строительство КТПН 10/0,4 кВ, ВЛ 10 кВ, ВЛ 0,4 кВ от ВЛ 10 кВ №505 ПС 35 кВ АС5 для электроснабжения садового дома Пашетовой Н. И. на участке с КН 61:02:0500301:25 в г. Аксае Аксайского района Ростовской области (ориентировочная мощность трансформатора 0,025 МВА, ориентировочная протяжённость ЛЭП 0,417 км) | 2020 |  | 1 | 7 | 327.963
5.1.1.1 | Строительство участка ВЛ-10 кВ от опоры № 134, ВЛ-10 кВ№1, ПС 35/10 кВ «Тарасовская СХТ», ТП 10/0,4 кВ, ВЛ-0,4кВ от РУ проектируемой ТП 10/0,4 для подключения БС №61-02541 ПАО «МТС», расположенной по адресу: Ростовская обл., Тарасовский р-н, сл. Дячкино, 280 м на юго-запад от участка с кадастровым №61:37:0600012:563 (ориентировочная протяженность ЛЭП – 0,358 км, ориентировочная мощность ТП - 0,025 МВА) | 2020 |  | 1 | 10 | 376
5.1.1.1 | Строительство участка ВЛ-10 кВ от опоры № 1, Л-230, ВЛ-10 кВ№5, ПС 35/10 кВ «Селивановская», ТП 10/0,4 кВ, ВЛ-0,4кВ от РУ проектируемой ТП 10/0,4 для подключения жилого дома Саранова А.П., расположенного по адресу: Ростовская обл., Милютинский р-н, х. Варламовка, ул. Лесная, д. 28 (ориентировочная протяженность ЛЭП – 1,400 км, ориентировочная трансформаторная мощность 0,025 мВА) | 2020 |  | 1 | 15 | 469
5.1.1.1 | Строительство участка ВЛ-10кВ от опоры №27, ВЛ-10кВ №4, ПС 35/10кВ "Литвиновская", ТП 10/0,22кВ для подключения ГРП 1 для объекта Межпоселковый газопровод высокого давления от ГРС Шолоховский (Горняцкий) к х. Гусынка, с отводами на х. Рудаков, х. Ленина, с. Литвиновка, х. Кочевань, х. Титов, х. Кононов, х. Корсунка, х. Демишев, х. Головка Белокалитвенского района ООО "Газпроммежрегионгаз" (оринтировочная протяженность ЛЭП-0,020км, ориентировочная трасформаторная мощность 0,01МВА) | 2020 |  | 1 | 1.2 | 277
5.1.1.1 | Строительство участка ВЛ-10кВ от опоры №3, ВЛ-10кВ №1, ПС 35/10кВ «Каменская СХТ», ТП 10/0,4кВ и участка ВЛ-0,4кВ от РУ-0,4кВ проектируемого ТП 10/0,4кВ для подключения строящегося комплекса зданий автосервиса Черненкова В.Н., расположенного по адресу: Ростовская обл., Каменский р-н, х. Старая Станица, ул. Буденного (четная сторона), напротив комплекса зданий по ул. Буденного, д. 267 (ориентировочная протяженность ЛЭП – 0,137км, ориентировочная мощность ТП – 0,025МВА) | 2020 |  | 1 | 15 | 692
| Столбового/мачтового типа |  | 6/0,4
5.1.1.1 | пообъектная расшифровка * | 2018 |  | 0 | 0 | 0
5.1.1.1 | пообъектная расшифровка * | 2019 |  | 1 | 10 | 353.184
5.1.1.1 | пообъектная расшифровка * | 2020 |  | 0 | 0 | 0
5.1.1.1 | Строительство КТПН-6/0,4 кВ, ВЛ-6 кВ, ВЛ-0,4 кВ от ВЛ-6 кВ № 3 РП-5 для электроснабжения нестационарного торгового объекта Воронко Ю. И. по адресу: Ростовская обл., г. Батайск, кадастровый квартал 61:46:0012401 | 2019 |  | 1 | 10 | 353.184
| шкафного или киоскового типа |  | 10/0,4
5.1.1.2 | пообъектная расшифровка * | 2018 |  | 0 | 0 | 0
5.1.1.2 | пообъектная расшифровка * | 2019 |  | 9 | 136.58 | 3364.07
5.1.1.2 | пообъектная расшифровка * | 2020 |  | 9 | 125 | 4175.894
5.1.1.2 | «Строительство ВЛ-10 кВ от опоры № 75 по ВЛ-10 кВ № 5 ПС 35/10 кВ «Долотинская» с установкой КТП и строительством ВЛ-0,4 кВ», для технологического присоединения жилого дома заявителя, Шкондина В.Н., расположенных в Ростовской области, Миллеровский р-н, х. Новоалександровка, ул. Горная 9 (61:22:0060901:16) (ориентировочная протяженность ЛЭП – 0,255 км, ориентировочная мощность ТП – 0,025 МВА)» | 2019 |  | 1 | 15 | 391.61
5.1.1.2 | Строительство ВЛ-10 кВ от опоры №190 по ВЛ-10 кВ №1 ПС 35/10 кВ «Пономаревская» с установкой КТП и строительством ВЛ-0,4 кВ» (ориентировочная протяженность ЛЭП – 0,05 км, ориентировочная мощность ТП – 0,025 мВА) для технологического присоединения энергопринимающих устройств заявителя, ФГУП «Российская Телевизионная и радиовещательная сеть», расположенного в 1 км на восток от здания Администрации Талловеровского сельского поселения, кадастровый номер № 61:16:0160101:721 | 2019 |  | 1 | 16.58 | 260.272
5.1.1.2 | Строительство ВЛ-10 кВ от опоры №196 по ВЛ-10 кВ №8 ПС 110/35/10 кВ "Калининская" с установкой КТП и строительством ВЛ-0,4 кВ (ориентировочная протяженность ЛЭП-0,1 км, ориентировочная мощность ТП-0,025 МВА) для технологического присоединения жилого дома заявителя, Сметанникова И.В. расположенного в Ростовской области, Шолоховский р-н, х. Рубежинский, ул. Береговая 45" (61:43:0050601:64). | 2019 |  | 1 | 15 | 336.42
5.1.1.2 | Строительство ВЛ-10 кВ от опоры №2/68 по ВЛ-10 кВ №2 ПС 35/10 кВ "Криворожская" с установкой КТП и строительством ВЛ-0,4 кВ, для технологического присоединения мастерской заявителя Мамасаидов М.Х. расположенного в Ростовской области, Миллеровский р-н, с/п Криворожское (61:22:0600024:504) (ориентировочная протяженность ЛЭП-0,035 км, ориентировочная мощность ТП-0,025 МВА) | 2019 |  | 1 | 15 | 396.64
5.1.1.2 | Строительство ВЛ-10 кВ от опоры №5/242 по ВЛ-10 кВ №2 ПС 110/35/10 кВ "Колундаевская" с установкой КТП и строительством ВЛ-0,4 кВ (ориентировочная протяженность ЛЭП-0,16 км, ориентировочная мощность ТП-0,025 МВА) для технологического присоединения жилого дома заявителя, Резцова И.С. расположенного в Ростовской области, Шолоховский р-н, х. Кочетковский, ул. Степная 8" (61:43:0090501:1). | 2019 |  | 1 | 15 | 384.722
5.1.1.2 | Строительство ВЛ-10 кВ от опоры № 195 по ВЛ-10 кВ № 3 ПС 110/10 кВ «Дегтевская» с установкой КТП и строительством ВЛИ-0,4 кВ», для технологического присоединения нежилого сооружения заявителя, Коптев А.С., расположенного в Ростовской области, Миллеровский р-н, б. Лозовая, в 1 км на юго-запад от х. Хмызов (61:22:060000:209) (ориентировочная протяженность ЛЭП – 0,32 км, ориентировочная мощность ТП – 0,025 МВА) | 2019 |  | 1 | 15 | 308.549
5.1.1.2 | Строительство ВЛ-10 кВ от ВЛ-10 кВ №4 ПС 35/10кВ «ГПЗ», строительство КТП 10/0,4 кВ и ВЛ-0,4 кВ для электроснабжения объекта – жилой дом, расположенного по адресу: Ростовская область, Пролетарский район, п. Протоки, ул. Транспортная, д. 16а, к.н. 61:31:0000000:729, заявитель Пономарев И.И. (Ориентировочная протяженность ЛЭП - 0,053 км, ориентировочная мощность ТП – 0,025 МВА) | 2019 |  | 1 | 15 | 319
5.1.1.2 | Строительство ВЛ-10 кВ от опоры №4-05/16 ВЛ-10 кВ №4 ПС 110/10кВ «Уютная», строительство КТП 10/0,4 и ВЛ-0,4 кВ для электроснабжения объекта – подсобное помещение, расположенного по адресу: РФ, Ростовская область, Пролетарский район, х. Уютный, 2,7 км на северо-восток, к.н. 61:31:0600011:792, заявитель Губанов А.Н.» (Ориентировочная протяженность ЛЭП - 0,05 км, ориентировочная мощность ТП – 0,025 МВА) | 2019 |  | 1 | 15 | 380
5.1.1.2 | Строительство КТПН 10/0,4 кВ от ВЛ 10 кВ №3 ПС 35 кВ Б. Салы для электроснабжения строительной площадки Канчатовой Е. Н. на уч-ке с КН 61:02:0600005:3014 в г. Аксае Аксайского района Ростовской области | 2019 |  | 1 | 15 | 586.857
5.1.1.2 | Строительство ВЛ-10 кВ от опоры № 78 по ВЛ-10 кВ № 4 ПС 35/10 кВ «Дударевская» с установкой КТП и строительством ВЛ-0,4 кВ», для технологического присоединения производственной базы заявителя, ИП Ермакова Н.Н., расположенного в Ростовской области, Шолоховский р-н, х. Дударевский, (61:43:00600001:421) (ориентировочная протяженность ЛЭП – 0,03 км, ориентировочная мощность ТП – 0,025 МВА) | 2020 |  | 1 | 15 | 503.369
5.1.1.2 | Строительство ВЛ-10кВ от опоры №7/10/195 по ВЛ-10кВ №2 ПС 110/35/10кВ «Тиховская» с установкой КТП и строительством ВЛ-0,4кВ, для технологического присоединения склада заявителя, ИП Глава КФХ Ващаев Н.В., расположенного в Ростовской области, Шолоховский р-н, х. Калиновский (61:43:0600013:561) (ориентировочная протяженность ЛЭП-0,03 км, ориентировочная мощность ТП-0,025 МВА) | 2020 |  | 1 | 15 | 500.611
5.1.1.2 | Строительство ВЛ-10 кВ от опоры № 1 по ВЛ-10 кВ № 2 ПС 35/10 кВ «Сетраковская» с установкой КТП и строительством ВЛ-0,4 кВ, для технологического присоединения БС №61-02328 заявитель, ПАО «Мобильные ТелеСистемы, расположенной в Ростовской области, Чертковский р-н, х. Сетраки, ул. Подгорная 30 (61:42:0600019:634) (ориентировочная протяженность ЛЭП – 0,26 км, ориентировочная мощность ТП – 0,025 МВА) | 2020 |  | 1 | 10 | 437.011
5.1.1.2 | Строительство участка ВЛ-10кВ от опоры №166, Л-377, ВЛ-10кВ №5, ПС 110/10кВ «Обливская ПТФ», ТП 10/0,4кВ и участка ВЛ-0,4кВ от РУ-0,4кВ проектируемого КТП 10/0,4кВ для подключения жилого дома Муравьевой А.Б., расположенного по адресу: Обливский р-н, х. Сиволобов, ул. Советская, д. 14 (ориентировочная протяженность ЛЭП – 0,295 км, ориентировочная мощность ТП - 0,025 МВА) | 2020 |  | 1 | 15 | 283
5.1.1.2 | Строительство участка ВЛ-10кВ от опоры №7, Л-56, ВЛ-10кВ №6, ПС 110/35/10кВ «Б-11», ТП 10/0,4кВ и участка ВЛ-*0,4кВ от РУ-0,4кВ проектируемого ТП 10/0,4кВ для подключения искусственного электроосвещения на автомобильной дороге А-260 "Волгоград-Каменск-Шахтинский-граница с Украиной" на участке км 220+574 - км 221+226, заявитель - Федеральное казенное учреждение "Управление автомобильной магистрали Москва-Волгоград Федерального дорожного агентства", адрес: Ростовская обл., р-н Морозовск, а/д А-260 (М-21) км 217+840 - 223+20 км, к.н. 61:24:0014001:746 (ориентировочная протяженность ЛЭП – 0,020км, ориентировочная мощность ТП – 0,025МВА) | 2020 |  | 1 | 10 | 353
5.1.1.2 | Строительство участка ВЛ-10 кВ от опоры № 154, Л-240, ВЛ-10 кВ№4, ПС 110/10 кВ «Обливская ПТФ», ТП 10/0,4 кВ, ВЛ-0,4кВ от РУ проектируемой ТП 10/0,4 для подключения линейного ответвления к вводу-0,4 кВ Переходкина С.М., расположенного по адресу: Ростовская обл., Обливский р-н, х.Лобачев, в границах ОАО «Лобачевский», к.н. № 61:27:0600011:131 (ориентировочная протяженность ЛЭП – 0,040 км, ориентировочная мощность ТП - 0,025 МВА) | 2020 |  | 1 | 15 | 546
5.1.1.2 | Строительство участка ВЛ-10 кВ от опоры № 79, Л-349, ВЛ-10 кВ№1, ПС 35/10 кВ «Тарасовская СХТ», ТП 10/0,4 кВ, ВЛ-0,4кВ от РУ проектируемой ТП 10/0,4 для подключения телятника Лыгановской Р.Н., расположенного по адресу: Ростовская обл., Тарасовский р-н, х.Мокроталовка, 530м на северо-восток, к.н. № 61:37:0600012:1471 (ориентировочная протяженность ЛЭП – 0,850 км, ориентировочная трансформаторная мощность 0,025 мВА) | 2020 |  | 1 | 15 | 577
5.1.1.2 | Строительство участка ВЛ-10кВ от опоры №67, ВЛ-10кВ №7, ПС 110/35/10кВ «Милютинская», ТП 10/0,4кВ и участка ВЛ-0,4кВ от РУ-0,4кВ проектируемого ТП 10/0,4кВ для подключения нежилого здания (склада) Квасова В.П., расположенного по адресу: Ростовская обл., Милютинский р-н, х. Юдин, примерно в 2000 м на северо-восток от х. Юдин, к.н. 61:23:060014:881 (ориентировочная протяженность ЛЭП – 0,260км, ориентировочная мощность ТП – 0,025МВА) | 2020 |  | 1 | 15 | 455
5.1.1.2 | Строительство ВЛ-10 кВ от опоры № 38/28 по ВЛ-10 кВ № 2 ПС 110/35/10 кВ «Чертковская» с установкой КТП и строительством ВЛ-0,4 кВ, для технологического присоединения жилого дома заявителя, Калмыковой Л.И., расположенного в Ростовской области, Чертковский р-н, с. Осиково, ул. Речная 22 (61:42:0190101:225) (ориентировочная протяженность ЛЭП – 0,77 км, ориентировочная мощность ТП – 0,025 МВА) | 2020 |  | 1 | 15 | 520.903
| шкафного или киоскового типа |  | 6/0,4
5.1.1.2 | пообъектная расшифровка * | 2018 |  | 0 | 0 | 0
5.1.1.2 | пообъектная расшифровка * | 2019 |  | 0 | 0 | 0
5.1.1.2 | пообъектная расшифровка * | 2020 |  | 1 | 8 | 506
5.1.1.2 | Строительство участка ВЛ-6 кВ от оп.№61 ВЛ-6 кВ «Михайловка-1» ПС110/35/6 кВ «Б-8», ТП 6/0,4 кВ и участка ВЛ-0,4 кВ от РУ-0,4кВ проектируемого ТП 6/0,4кВ для подключения ВРУ-0,4 кВ искусственного электроосвещения на автомобильной дороге А-260 «Волгоград-Каменск-Шахтинск-граница с Украиной» на участке 266+600 – км 267+100 ФКУ «Управление автомобильной магистрали Москва-Волгоград Федерального дорожного агенства» расположенного по адресу: Ростовская область, Тацинский район, п. Углегорский, автодорога А-260 (М-21) км 248+50 – 271+1150 к.н. 61:38: 0000000:90 (ориентировочная протяженность ЛЭП – 0,060км, ориентировочная мощность ТП – 0,025 МВА) | 2020 |  | 1 | 8 | 506
5.1.2. | Трансформаторная мощность от 25 до 100 кВА включительно
| Столбового/мачтового типа |  | 10/0,4
5.1.2.1 | пообъектная расшифровка * | 2018 |  | 0 | 0 | 0
5.1.2.1 | пообъектная расшифровка * | 2019 |  | 6 | 150 | 1687.93
5.1.2.1 | пообъектная расшифровка * | 2020 |  | 6 | 180 | 2372.2459
5.1.2.1 | Строительство ВЛ-10кВ, КТП10/0,4кВ и ВЛ-0,4кВ до границы земельного участка х.Листопадов, Усть-Донецкого района, в Ростовской области, (Яковенко П.А.), (ориентировочная протяженность ЛЭП - 0,380 км, мощность ТП-63кВА) | 2019 |  | 1 | 15 | 265.71
5.1.2.1 | Строительство участка ВЛ-10кВ от опоры №78, Л-140П, ВЛ-10кВ №4, ПС 35/10кВ «Каменская СХТ», ТП 10/0,4кВ и участка ВЛ-0,4кВ от РУ-0,4кВ проектируемого КТП 10/0,4кВ для подключения строящегося магазина Сыроежкина А.В. (ориентировочная протяженность ЛЭП – 0,100 км, трансформаторная мощность - 0,025 МВА) | 2019 |  | 1 | 15 | 339
5.1.2.1 | Строительство ВЛ-10кВ, КТП10/0,4кВ и ВЛ-0,4кВ до границ земельных участков в х. Бронницком, Усть-Донецкого района, в Ростовской области, (Рыковская Ю.В., Казачук О.Ю., Кашина В.С.), (ориентировочная протяженность ЛЭП - 0,320 км, мощность ТП-100кВА) | 2019 |  | 1 | 45 | 234.15
5.1.2.1 | Строительство КТП 10/0,4 кВ от опоры №8 ВЛ 10 кВ №4 ПС 110/35/10 кВ «Б-11» для подключения АГЗС №20/61 ООО «НОВАТЭК», расположенной по адресу: Ростовская обл., Морозовский р-н, г. Морозовск, ул. Макаренко, д. 55 (ориентировочная мощность ТП - 0,063 МВА) | 2019 |  | 1 | 45 | 190
5.1.2.1 | Строительство участка ВЛ-10 кВ от существующей оп. №18 отпайки на КТП№121 ВЛ-10 кВ «Генеральское» от ПС Н-19, с установкой ТП-10/0,4 кВ, и строительство ВЛИ-0,4 кВ от вновь установленной ТП-10/0,4 кВ для присоединения садового домика Орлова А.П. (ориентировочная протяженность ЛЭП 0,446 км, ориентировочная мощность трансформатора 25 кВА) | 2019 |  | 1 | 15 | 305.07
5.1.2.1 | Строительство участка ВЛ-10кВ от опоры № 2, отпайка Л-122, ВЛ-10кВ № 4, ПС 35/10кВ «Семеновская», ТП 10/0,4кВ и участка ВЛ-0,4кВ от РУ-0,4кВ проектируемого ТП 10/0,4кВ для подключения здания мастерской ООО «Зерно Дон», расположенного по адресу: Ростовская обл., Милютинский р-н, х. Орлов, ул. Колхозная, д. 2 (ориентировочная протяженность ЛЭП – 0,220км, ориентировочная мощность ТП – 0,025МВА) | 2019 |  | 1 | 15 | 354
5.1.2.1 | Строительство участка ВЛ-10кВ от ВЛ-10кВ «Комплекс» ПС 110/35/27,5/10кВ Ш-14, с установкой ТП-10/0,4 кВ, и строительство ВЛИ-0,4 кВ от вновь установленной ТП-10/0,4 кВ для присоединения дачных домов Иванина Н.Н., Иванина Т.В., Кащук Н.В. в х.Броницком, Усть-Донецкого района (ориентировочная протяженность ЛЭП 1,4 км, ориентировочная мощность трансформатора 63 кВА) | 2020 |  | 1 | 45 | 480.6369
5.1.2.1 | Строительство ТП-10/0,4 кВ и ВЛИ-0,4 кВ от вновь установленной ТП-10/0,4 кВ для присоединения фермы ИП главы К(Ф)Х Балашева Г.П. (ориентировочная протяженность ЛЭП 0,04 км, ориентировочная мощность трансформатора 63 кВА) | 2020 |  | 1 | 45 | 416.3248
5.1.2.1 | Строительство ВЛИ-0,4 кВ от строящейся ТП-10/0,4 кВ по строящейся ВЛ-10 кВ от существующей оп. № 7 отпайки к ТП № 215 ВЛ-10кВ «Мостовой» ПС Ш-18 для присоединения жилых домов на ул. Северной, х. Мостовой, Усть-Донецкого района (ориентировочная протяженность ЛЭП 0,275 км, ориентировочная мощность трансформатора 40 кВА) | 2020 |  | 1 | 30 | 257.0088
5.1.2.1 | Строительство ВЛ 0,4 кВ от новой ТП 10/0,4 кВ, строительство ТП 10/0,4 кВ, строительство ВЛ 10 кВ от ВЛ 10 кВ №1 ПС110/ 35/10 кВ «Чалтырь», отпайки на ТП10/0,4 кВ №1-42А, для технологического присоединения автоматической блочной АЗС Заявителя (ООО «ФЛЭШ») по адресу: Ростовская область, Мясниковский район, х. Ленинакан, ул. Торговый проспект, 28 а, к.н. 61:25:0600401:13096 (ориентировочная протяженность ЛЭП 0,004 км; мощность силового трансформатора 25 кВА) | 2020 |  | 1 | 15 | 258.5221
5.1.2.1 | Строительство КТПН 10/0,4 кВ, ВЛ 0,4 кВ, ВЛ 10 кВ от ВЛ 10 кВ №1547 ПС 110 кВ АС15 для электроснабжения ВРУ 0,4 кВ жилых домов по ул. Раевского, ул. Ермолова в г. Аксае Аксайского района Ростовской области (ориентировочная мощность трансформатора 0,040 МВА, ориентировочная протяжённость ЛЭП 0,211 км) | 2020 |  | 1 | 30 | 552.334
5.1.2.1 | Строительство ТП-10/0,4 кВ от существующей оп.7 отпайки к ЗУ КН 61:33:0600010:1557 ВЛ 10кВ "Память Кирова" и ВЛИ-0,4 кВ от вновь установленной ТП-10/0,4 кВ для присоединения ангара расположенного по адресу: Ростовская обл., р-н. Родионово-Несветайский, сл. Родионово-Несветайская, ул. Большевистская, д. 2в, ООО «Городской центр экспертиз» (ориентировочная протяженность ЛЭП 0,005км, ориентировочная мощность трансформатора 25 кВА) | 2020 |  | 1 | 15 | 407.4194
| Столбового/мачтового типа |  | 6/0,4
5.1.2.1 | пообъектная расшифровка * | 2018 |  | 0 | 0 | 0
5.1.2.1 | пообъектная расшифровка * | 2019 |  | 1 | 15 | 336.64
5.1.2.1 | пообъектная расшифровка * | 2020 |  | 3 | 115 | 1335.0762
5.1.2.1 | Строительство ВЛ-6кВ и КТП -6/0,4кВ до границы земельного участка ангара общего назначения в ООО "Пригородное" х. Б.Зверево, в Ростовской области (Мирошниченко А.В.) (ориентировочная протяженность ЛЭП-1,650км, мощность ТП-25кВА) | 2019 |  | 1 | 15 | 336.64
5.1.2.1 | Строительство ВЛ-6кВ от КВЛ-6кВ №25 до новой ТП-6/0,4кВ, строительство ТП-6/0,4кВ, строительство ВЛ-0,4кВ от новой ТП-6/0,4кВ до границы земельного участка заявителя ИП Баранников Ю.Г. (ориентировочная протяженность ЛЭП-0,29км, ориентировочная мощность ТП-63кВА) | 2020 |  | 1 | 40 | 402.7072
5.1.2.1 | Строительство КТПН 6/0,4 кВ, ВЛ 6 кВ, ВЛ 0,4 кВ от ВЛ 6 кВ №305 ПС 35 кВ АС3 для электроснабжения ВРУ 0,4 кВ жилых домов Слепаковой Т. В. в г. Аксае Аксайского района Ростовской области (ориентировочная мощность трансформатора 0,063 МВА, ориентировочная протяжённость ЛЭП 0,168 км) | 2020 |  | 1 | 45 | 484.701
5.1.2.1 | Строительство ТП 6/0,4 кВ, ВЛ 6 кВ, ВЛ 0,4 кВ от ВЛ 6 кВ №305 ПС 35 кВ АС3 для электроснабжения тепличного комплекса ИП Вирабян Б. З. на участке с КН 61:02:0600010:13682 в г. Аксае Аксайского района Ростовской области (ориентировочная мощность трансформатора 0,040 МВА, ориентировочная протяжённость ЛЭП 0,050 км) | 2020 |  | 1 | 30 | 447.668
| шкафного или киоскового типа |  | 10/0,4
5.1.2.2 | пообъектная расшифровка * | 2018 |  | 0 | 0 | 0
5.1.2.2 | пообъектная расшифровка * | 2019 |  | 22 | 842.51 | 10635.17
5.1.2.2 | пообъектная расшифровка * | 2020 |  | 10 | 383 | 5776.9578
5.1.2.2 | «Строительство ВЛ-10 кВ от опоры № 375 по ВЛ-10 кВ № 2 ПС 110/35/10 кВ «Вешенская 1» с установкой КТП и строительством ВЛ-0,4 кВ», для технологического присоединения жилых домов заявителей, Синякиной Е.М. и Иванкова В.С., расположенных в Ростовской области, Шолоховский р-н, х. Зубковский, ул. Лесная 56, Лесная 57 (61:43:0030301:150) (ориентировочная протяженность ЛЭП – 0,89 км, ориентировочная мощность ТП – 0,04 МВА)» | 2019 |  | 1 | 30 | 494.922
5.1.2.2 | Строительство ВЛ-10 кВ от опоры №294 по ВЛ-10кВ №3 ПС 35/10 кВ "Мальчевская" с установкой КТП и строительством ВЛ-0,4 кВ", для технологического присоединения объекта розничной торговли заявителя, Беликовой Т.А., расположенного в Ростовской области, Миллеровский р-н, Мальчевское сельское поселение (61:22:0600008:1211) (ориентировочная протяженность ЛЭП- 0,035 км, ориентировочная мощность ТП- 0,040 МВА)" | 2019 |  | 1 | 25 | 520.297
5.1.2.2 | Строительство ВЛ-10 кВ от опоры №5/327 по ВЛ-10кВ №1 ПС 35/10 кВ "Маньковская" с установкой КТП и строительством ВЛ-0,4 кВ", для технологического присоединения энергопринимающих устройств заявителя, ОАО "Российские железные дороги" расположенного в Ростовской области Чертковский р-н, х. Марьяны, ул. Школьная 1" (61:42:02000101:898) (ориентировочная протяженность ЛЭП- 0,53 км, ориентировочная мощность ТП- 0,063 мВА) | 2019 |  | 1 | 46.14 | 407.738
5.1.2.2 | Строительство ВЛ-10 кВ от опоры №24 по ВЛ-10 кВ №1 ПС 220/110/10 кВ "Вешенская 2". Строительство новой КТП-10/0,4 кВ. Строительство 2-х ВЛ-0,4 кВ от новой КТП-10/0,4 кВ" для технологического присоединения энергопринимающих устройств заявителей, (ориентировочная протяженность ЛЭП-1,11 км, ориентировочная мощность ТП-0,1 мВА) | 2019 |  | 1 | 90 | 740.336
5.1.2.2 | Строительство ВЛ-10 кВ от опоры № 138 по ВЛ-10 кВ № 9 ПС 11035//10 кВ «Ал. Лозовская» с установкой КТП и строительством ВЛ-0,4 кВ для технологического присоединения энергопринимающих устройств РТС Алексеево-Лозовское II категории, заявитель ФГУП «Российская телевизионная и радиовещательная сеть» филиал «Ростовский областной радиотелевизионный передающий центр» расположенной в Ростовской области, Чертковский р-н, с.Алексеево-Лозовское (61:42:0600015:1). (ориентировочная протяженность ЛЭП – 0,05 км, ориентировочная мощность ТП – 0,063 МВА)» | 2019 |  | 1 | 36.37 | 520.178
5.1.2.2 | Строительство ВЛ-10 кВ от опоры №182 по ВЛ-10 кВ №3 ПС 110/35/10 кВ "Колодезянская" с установкой КТП и строительством ВЛ-0,4 кВ, для технологического присоединения нежилого здания заявителя Серебрякова Н.Г., расположенного в Ростовской области, Миллеровский р-н, сл. Колодези, (61:22:0600005:1113), (ориентировочная протяженность ЛЭП- 5,02 км, ориентировочная мощность ТП- 0,063 МВА)" | 2019 |  | 1 | 40 | 520.219
5.1.2.2 | Строительство участка ВЛ-10кВ от оп. №4 отпайки за Р-5 ВЛ-10кВ «КРС» ПС 110/35/10кВ Ш-34, с установкой ТП-10/0,4 кВ, и строительство ВЛИ-0,4 кВ от вновь установленной ТП-10/0,4 кВ для присоединения придорожного сервиса ИП Ильгов С.А. (ориентировочная протяженность ЛЭП 0,04 км, ориентировочная мощность трансформатора 40 кВА) | 2019 |  | 1 | 25 | 405.67
5.1.2.2 | Строительство участка ВЛ-10 кВ от существующей оп. №8 отпайки на КТП№557 ВЛ-10 кВ «СТФ» от ПС Ш-38, с установкой ТП-10/0,4 кВ, и строительство ВЛИ-0,4 кВ от вновь установленной ТП-10/0,4 кВ для присоединения песчаного карьера ИП Афониной В.Н. (ориентировочная протяженность ЛЭП 0,150 км, ориентировочная мощность трансформатора 25 кВА) | 2019 |  | 1 | 15 | 333.46
5.1.2.2 | Строительство участка ВЛ-10кВ от оп. №67 ВЛ-10кВ «Комплекс» ПС 110/35/27,5/10кВ Ш-14, с установкой ТП-10/0,4 кВ, и строительство ВЛИ-0,4 кВ от вновь установленной ТП-10/0,4 кВ для присоединения ЩУ сада ИП Ильгов С.А. в р.п.Усть-Донецкий (ориентировочная протяженность ЛЭП 0,07 км, ориентировочная мощность трансформатора 100 кВА | 2019 |  | 1 | 70 | 618.144
5.1.2.2 | Строительство участка ВЛ-10кВ от опоры № 143, ВЛ-10 кВ № 2 ПС 110/35/10 кВ «Чеботовская», ТП 10/0,4кВ для подключения объекта управления ФГКУ «Пограничное управление Федеральной службы безопасности РФ по Ростовской области» (ориентировочная протяженность ЛЭП – 0,140 км, трансформаторная мощность-0,025МВА) | 2019 |  | 1 | 15 | 425
5.1.2.2 | Строительство участка ВЛ-10кВ от опоры №140, ВЛ-10кВ №5, ПС 35/10кВ «Калитвенская», ТП 10/0,4кВ и участка ВЛ-0,4кВ от РУ-0,4кВ проектируемого ТП 10/0,4кВ для подключения дома Копыловой С.Е.» (ориентировочная протяженность ЛЭП – 0,175 км, трансформаторная мощность - 0,025 МВА) | 2019 |  | 1 | 15 | 514
5.1.2.2 | Строительство участка ВЛ-10кВ от опоры №3, Л-19, ВЛ-10кВ №2, ПС 110/35/10кВ «Обливская-1», ТП 10/0,4кВ и участка ВЛ-0,4кВ от РУ-0,4кВ проектируемого КТП 10/0,4кВ для подключения жилого дома Рокало Н.В., расположенного по адресу: Обливский район, хутор Ковыленский, улица Казарма 215 км, дом 2 кв.2 к.н. 61:27:0071101:106 (ориентировочная протяженность ЛЭП – 0,228 км, трансформаторная мощность - 0,025 МВА)» | 2019 |  | 1 | 15 | 473
5.1.2.2 | Строительство участка ВЛ-10кВ от опоры №106, ВЛ-10кВ №2, ПС 35/10кВ «Вольно-Донская», ТП 10/0,4кВ и участка ВЛ-0,4кВ от РУ-0,4кВ проектируемой КТП 10/0,4кВ для подключения плотины Золотовского В.Л., расположенной по адресу: к.н. 61:24:0600007:595, ориентир 3,5 км юго-восточнее х. Власова, Морозовского р-на, Ростовской обл. (ориентировочная протяженность ЛЭП – 0,48 км, трансформаторная мощность - 0,025 МВА) | 2019 |  | 1 | 15 | 445.22
5.1.2.2 | Строительство участка ВЛ-10кВ от опоры № 7, отпайки Л-335, ВЛ-10кВ № 1, ПС 35/10кВ «Знаменская», ТП 10/0,4кВ и участка ВЛ-0,4кВ от РУ-0,4кВ проектируемого ТП 10/0,4кВ для подключения нежилого здания (склада) Еременко Н.П. расположенного по адресу: Ростовская обл., Милютинский р-н, 910 м. на север от сл. Маньково-Березовская, к.н. 61:23:0600006:775 (ориентировочная протяженность ЛЭП – 0,020 км, ориентировочная мощность ТП – 0,025 МВА) | 2019 |  | 1 | 15 | 536
5.1.2.2 | Строительство участка ВЛ-10кВ от опоры № 382, ВЛ-10кВ № 2, ПС 35/10кВ «Обливская-2», ТП 10/0,4кВ и участка ВЛ-0,4кВ от РУ-0,4кВ проектируемого ТП 10/0,4кВ для подключения жилого дома Чувилевой Т.С., расположенного по адресу: Ростовская обл., Обливский район, хутор Машинский, улица Береговая, 35, к.н. 61:27:0020201:11 (ориентировочная протяженность ЛЭП – 0,034км, ориентировочная мощность ТП – 0,025МВА) | 2019 |  | 1 | 15 | 537
5.1.2.2 | Строительство ТП-10/0,4кВ, участка ВЛ-0,4кВ от РУ-0,4кВ проектируемого ТП-10/0,4кВ для подключения здания зерносклада Палехина А.В. (ориентировочная протяженность ЛЭП-0,045км, ориентировочная трансформаторная мощность - 0,04МВА) | 2019 |  | 1 | 15 | 424
5.1.2.2 | Строительство участка ВЛ-10 кВ от опоры №7, ВЛ-10 кВ № 1, ПС 35/10 кВ «Митякинская» для подключения нежилого здания фермы ИП главы К(Ф)Х Табуленко А.И., расположенного по адресу: Ростовская обл., Тарасовский р-н, Красновское с.п., 360м. на северо-запад от жилого дома №14 по ул.Строителей, п.Весенний, к.н. 61:37:0600011:1190 (ориентировочная протяженность ЛЭП – 0,195 км) | 2019 |  | 1 | 25 | 482
5.1.2.2 | Строительство участка ВЛ-10кВ от опоры № 239, ВЛ-10кВ №4, ПС 35/10кВ «Литвиновская», ТП 10/0,4 кВ и участка ВЛ 0,4 кВ от проектируемого ТП 10/0,4 кВ для подключения коровника Зайцева Н.Н., расположенного по адресу: Ростовская обл., Белокалитвинский р-н, х. Гусынка, к.н 61:04:0090603:117 (ориентировочная протяженность ЛЭП – 1,300 км ориентировочная мощность ТП – 0,040 МВА) | 2019 |  | 1 | 15 | 391
5.1.2.2 | Строительство участка ВЛ-10кВ от опоры № 155, ВЛ-10кВ № 7, ПС 110/35/10кВ «Милютинская», ТП 10/0,4кВ и участка ВЛ-0,4кВ от РУ-0,4кВ проектируемого ТП 10/0,4кВ для подключения нежилых зданий (складов) Морозова Е.А., Колесниковой Е.Е., Каланчина А.А., расположенных по адресу: Ростовская обл., Милютинский р-н, на юго-восток от х. Агропролетарский к.н. 61:23:0600014:872; 61:23:0600014:873 (ориентировочная протяженность ЛЭП – 0,090км, ориентировочная мощность ТП – 0,063МВА) | 2019 |  | 1 | 30 | 552
5.1.2.2 | Строительство ВЛ-10 кВ от опоры №4-03/23 ВЛ-10 кВ №4 ПС 110/10кВ «Уютная», строительство КТП 10/0,4 и ВЛ-0,4 кВ для электроснабжения дачных домиков, расположенных по адресу: Ростовская область, Пролетарский район, садоводческое товарищество «Заречное», заявители Гаркушенко Ю.В., Слюсарев Г.А., Принцевский М.Н., Северчуков А.И., Дендиберя Т.Н. (Ориентировочная протяженность ЛЭП – 0,44 км, ориентировочная мощность ТП – 0,1 МВА) | 2019 |  | 1 | 65 | 385
5.1.2.2 | Строительство участка ВЛ-10 кВ от опоры № 16, ВЛ-10 кВ Л-24 фид. №14, ПС 110/35/10 кВ «Б-3», установка ТП 10/0,4кВ и участка ВЛ-0,4кВ от проектируемого ТП 10/0,4 кВ для подключения строящегося жилого дома Казаковой С.Ю. (ориентировочная протяженность ЛЭП -0,614 км, ориентировочная трансформаторная мощность-100 кВА) | 2019 |  | 1 | 15 | 367
5.1.2.2 | Строительство КТПН 10/0,4 кВ, ВЛ 10 кВ, ВЛ 0,4 кВ от КЛ 10 кВ №3Ф5 РП-3 КЛ 10 кВ №1532 и №1546 ПС 110 кВ АС15 для электроснабжения жилых домов по ул. Виктора Дацко в г. Аксае Аксайского района Ростовской области (ориентировочная мощность трансформатора 0,250 МВА, ориентировочная протяжённость ЛЭП 0,347 км) | 2019 |  | 1 | 210 | 542.986
5.1.2.2 | Строительство участка ВЛ-10кВ от ВЛ-10кВ «Жилмасив» ПС 110/35/10кВ Ш-34, с установкой ТП-10/0,4 кВ, и строительство ВЛИ-0,4 кВ от вновь установленной ТП-10/0,4 кВ для присоединения базы отдыха ИП Лариной Ю.В. в ст.Мелиховской, Усть-Донецкого района (ориентировочная протяженность ЛЭП 0,72 км, ориентировочная мощность трансформатора 40 кВА) | 2020 |  | 1 | 25 | 336.8466
5.1.2.2 | Строительство участка ВЛЗ 10кВ от ВЛ 10кВ "Жилмасив" ПС Ш-34, с установкой ТП 10/0,4кВ, и строительство ВЛИ 0,4кВ для присоединения ИП Каменской Е.Н. в ст. Мелиховской, Усть-Донецкого района (ориентировочная протяженность ЛЭП 0,27км, ориентировочная мощность трансформатора 0,1МВА) | 2020 |  | 1 | 65 | 426.7412
5.1.2.2 | Строительство ВЛ-10 кВ от опоры № 113 по ВЛ-10 кВ № 2 ПС 35/10 кВ «Лазаревская» с установкой КТП и строительством ВЛ-0,4 кВ, для технологического присоединения крытого тока заявителя, Глава КФХ Верещак Н.В., расположенного в Ростовской области, Чертковский р-н, х. Ходаков, ул. Молодежная 41 (61:42:0170301:80) (ориентировочная протяженность ЛЭП – 0,32 км, ориентировочная мощность ТП – 0,04 МВА) | 2020 |  | 1 | 30 | 621.396
5.1.2.2 | Строительство участка ВЛ-10кВ от опоры № 66, ВЛ-10кВ № 1, ПС 35/10кВ «Глубокинская», ТП 10/0,4кВ и участка ВЛ-0,4кВ от РУ-0,4кВ проектируемого ТП 10/0,4кВ для подключения складских помещений ИП Панфилова М.И., расположенных по адресу: Ростовская обл., Каменский р-н, р.п. Глубокий, 500м на восток от ул. Н. Элеваторная, кад. №61:15:0010111:77 (ориентировочная протяженность ЛЭП – 0,075км, ориентировочная мощность ТП – 0,040МВА) | 2020 |  | 1 | 25 | 508
5.1.2.2 | Строительство участка ВЛ-10 кВ от опоры № 214, ВЛ-10 кВ №1, ПС 35/10 кВ «Войковская», ТП 10/0,4 кВ, ВЛ-0,22 кВ от РУ проектируемой ТП 10/0,4 для подключения жилых домов Скнариной Ю.С., Сычевой Н.Г., Обухова В.И., Мироновой Е.В. расположенных по адресу: Ростовская обл., Тарасовский р-н, х.Ушаковка, ул.Заречная, д.7, д.19, д.29, д.30 (ориентировочная протяженность ЛЭП – 0,575 км, ориентировочная трансформаторная мощность 0,100 мВА) | 2020 |  | 1 | 45 | 257
5.1.2.2 | Строительство участка ВЛ-10кВ от опоры № 44, Л-122, ВЛ-10кВ № 3, ПС 35/10кВ «Каменская СХТ», ТП 10/0,4кВ и участка ВЛ-0,4кВ от РУ-0,4кВ проектируемого ТП 10/0,4кВ для подключения магазина Ковтуна С.Н. расположенного по адресу: Ростовская обл., Каменский р-н, х. Старая Станица, юго-западнее земельного участка по пер.Партизанский, 69, к.н. 61:15:0130105:1810 (ориентировочная протяженность ЛЭП – 0,040км, трансформаторная мощность – 0,063МВА) | 2020 |  | 1 | 30 | 453
5.1.2.2 | Строительство участка ВЛ-10 кВ от опоры №64, ВЛ-10 кВ №1, ПС 35/10 кВ "Элеватор", ТП 10/0,4 кВ, ВЛ-0,4 кВ от РУ новой ТП 10/0,4 кВ для подключения склада ИП главы КФХ Багандова М.К., расположенного по адресу: Ростовская обл., Морозовский р-н, х.Морозов, ул. восточная, д.1 а, к.н. №61:24:0080102:150 (ориентировочная протяженность ЛЭП - 0,25 км, ориентировочная трансформаторная мощность 0,063 МВА) | 2020 |  | 1 | 40 | 808
5.1.2.2 | Строительство участка ВЛ-10кВ от опоры № 43, Л-885, ВЛ-10кВ №3, ПС 35/10кВ «Грушевская», установка ТП 10/0,4 кВ и участка ВЛ 0,4 кВ от проектируемого ТП 10/0,4 кВ для подключения жилого дома Помазкова П.М., расположенного по адресу: Ростовская обл., Белокалитвинский р-н, х. Семимаячный, ул. Хрящевка, д. 8. (ориентировочная протяженность ЛЭП – 0,252 км, ориентировочная мощность ТП - 100кВА) | 2020 |  | 1 | 15 | 635
5.1.2.2 | Строительство участка ВЛ-10 кВ от опоры №3, Л-416, ВЛ-10 кВ №3, ПС 35/10 кВ «Нижнепоповская», ТП 10/0,4 кВ и участка ВЛ-0,4 кВ от РУ-0,4 кВ проектируемого КТП 10/0,4 кВ для подключения строящейся мастерской Братякиной Н.М., расположенной по адресу: Ростовская обл., р-н. Белокалитвинский, п. Сосны, 61:04:060007:364 (ориентировочная протяженность ЛЭП – 0,030 км, трансформаторная мощность - 0,100 МВА) | 2020 |  | 1 | 63 | 896
5.1.2.2 | Строительство ВЛ-10 кВ от опоры №7/148 по ВЛ-10 кВ №2 ПС 220/110/27/10 кВ "Сысоево" с установкой КТП и строительством ВЛ-0,4 кВ, для технологического присоединения насосной станции 3 подъема, заявитель Администрация Чертковского района, расположенной в Ростовской области, Чертковский р-н, 1,2 км по направлению на северо-запад от цента с. Михайлово-Александровка, (61:42:0600021:650),(ориентировочная протяженность ЛЭП 0,08 км, ориентировочная мощность трансформатора 0,063 кВА) | 2020 |  | 1 | 45 | 834.974
| шкафного или киоскового типа |  | 6/0,4
5.1.2.2 | пообъектная расшифровка * | 2018 |  | 0 | 0 | 0
5.1.2.2 | пообъектная расшифровка * | 2019 |  | 0 | 0 | 0
5.1.2.2 | пообъектная расшифровка * | 2020 |  | 3 | 122.3 | 2064.4736
5.1.2.2 | Строительство участка ВЛ-6 кВ от существующей оп. №58 отпайки на КТП№66 ВЛ-6 кВ «Совхоз-10» от ПС Ш-12, с установкой ТП-6/0,4 кВ, и строительство ВЛИ-0,4 кВ от вновь установленной ТП-6/0,4 кВ для присоединения ангара Коваленко Д.О (ориентировочная протяженность ЛЭП 1,93 км, ориентировочная мощность трансформатора 25 кВА) | 2020 |  | 1 | 15 | 707.9523
5.1.2.2 | Строительство участка ВЛ-6 кВ от существующей оп. №9 отпайки на КТП№737 ВЛ-6 кВ «Кривянка» от ПС Ш-40, с установкой ТП-6/0,4 кВ, и строительство ВЛИ-0,4 кВ от вновь установленной ТП-6/0,4 кВ для присоединения магазина с офисами ИП Чайченков Е.В.(ориентировочная протяженность ЛЭП 0,02 км, ориентировочная мощность трансформатора 63 кВА) | 2020 |  | 1 | 50 | 665.5213
5.1.2.2 | Строительство участка ВЛ-6 кВ от опоры № 50, ВЛ-6 кВ «Михайловка-1» ПС 110/35/6 кВ «Б-12», ТП-6/0,4 кВ для подключения очистных сооружений канализации, заявитель - администрации Тацинского района, по адресу: Ростовская обл., Тацинский р-н, п. Углегорский, примерно в 3-х км от п. Углегорский по направлению на север, к.н. № 61:38:0600006:198 (ориентировочная протяженность ЛЭП – 2,2 км, ориентировочная мощность ТП – 0,063 МВА) | 2020 |  | 1 | 57.3 | 691
5.1.3. | Трансформаторная мощность от 100 до 250 кВА включительно
| Столбового/мачтового типа |  | 10/0,4
5.1.3.1 | пообъектная расшифровка * | 2018 |  | 0 | 0 | 0
5.1.3.1 | пообъектная расшифровка * | 2019 |  | 4 | 527 | 2420.538
5.1.3.1 | пообъектная расшифровка * | 2020 |  | 2 | 174.9 | 1164.161
5.1.3.1 | Строительство ВЛ-10 кВ от опоры №2-00/41 по ВЛ-10 кВ №2 ПС 35/10 кВ «Сеятель», строительство КТП 10/0,4 и ВЛ 0,4 кВ для электроснабжения объекта – склада-холодильника, расположенного по адресу: Ростовская область, Сальский район, п. Сеятель Северный, К/к № 61:34:600020 с условным центром в п. Сеятель Северный, поле III2к., заявитель ООО «ПродРесурс» | 2019 |  | 1 | 145 | 712
5.1.3.1 | Строительство ВЛ-10 кВ от ВЛ-10 кВ №4 ПС 35/10кВ «Жуковская», строительство КТП 10/0,4 и ВЛ 0,4 кВ для электроснабжения объекта – модульная бойня по убою КРС, расположенная по адресу: Ростовская область, Песчанокопский район, вблизи с. Жуковское, граф. учет №175, кад. № 61:30:0600008:3547, заявитель СССПК «Песчанокопскагроснаб» Гридин С.П. (Ориентировочная протяженность ЛЭП - 0,05 км, ориентировочная мощность ТП – 0,16 МВА | 2019 |  | 1 | 147 | 451
5.1.3.1 | Строительство ВЛ-10кВ, КТП10/0,4кВ и ВЛ-0,4кВ до очистных сооружений водопровода в ст. Мелиховской, Усть-Донецкого района, в Ростовской области, (МКУ Служба заказчика), (ориентировочная протяженность ЛЭП - 0,030 км, мощность ТП-160кВА) | 2019 |  | 1 | 145 | 514.42
5.1.3.1 | Строительство ТП 10/0,4 кВ, ВЛ 10 кВ, ВЛ 0,4 кВ от отпайки №2 ВЛ 10 кВ №702 ПС 35 кВ НГ7 для электроснабжения складского помещения ООО “Церс Прайд” на участке с КН 61:55:0010219:179 в г. Новочеркасске по ул. Буденновской Ростовской области | 2019 |  | 1 | 90 | 743.118
5.1.3.1 | Строительство участка ВЛ-10 кВ от существующей оп. №2 отпайки на КТП №521 ВЛ-10 кВ «Красюковка» от ПС Ш-39, с установкой ТП-10/0,4 кВ, и строительство ВЛИ-0,4 кВ от вновь установленной ТП-10/0,4 кВ для присоединения жилых домов садоводческого товарищества «Электровозостроитель» (ориентировочная протяженность ЛЭП 1,42 км, ориентировочная мощность трансформатора 160 кВА) | 2020 |  | 1 | 75 | 665.0545
5.1.3.1 | Строительство ТП-10/0,4 кВ и строительство ВЛИ-0,4 кВ от вновь установленной ТП-10/0,4 кВ, присоединенной от оп.155/23 ВЛ 10 кВ «Красюковка» ПС Ш-39 для присоединения объекта незавершенного строительства (школа-детский сад) Отдела образования Администрации Октябрьского района (ориентировочная протяженность ЛЭП 0,025 км, ориентировочная мощность трансформатора 160 кВА) | 2020 |  | 1 | 99.9 | 499.1066
| Столбового/мачтового типа |  | 6/0,4
5.1.3.1 | пообъектная расшифровка * | 2018 |  | 0 | 0 | 0
5.1.3.1 | пообъектная расшифровка * | 2019 |  | 2 | 245 | 1025.039
5.1.3.1 | пообъектная расшифровка * | 2020 |  | 2 | 300 | 1548.304
5.1.3.1 | Строительство ВЛ-6 кВ (0,78 км) с установкой ТП 6/0,4 кВ (160 кВА) до границы земельного участка склада-магазина в п. Интернациональном, ул. Харьковская, д. 55-а (ООО АльфаТрансСервис")" | 2019 |  | 1 | 145 | 409.53
5.1.3.1 | Строительство ВЛ-6 кВ от оп. №5 ВЛ 6 кВ №10706 ПС 110/35/6 кВ А-1, строительство ТП 6/0,4 кВ, строительство участка ВЛИ-0,4 кВ для электроснабжения производственной базы Зозуля С.Ю. г. Азов Ростовская область (ориентировочная протяженность ЛЭП - 0.050 км, ориентировочная трансформаторная мощность – 0,16 МВА | 2019 |  | 1 | 100 | 615.509
5.1.3.1 | Строительство ТП 6/0,4 кВ, ВЛ 6 кВ, ВЛ 0,4 кВ от ВЛ 6 кВ №305 ПС 35 кВ АС3 для электроснабжения малоэтажной многоквартирной застройки ИП Живилова В. В. на участке с КН 61:02:0600010:14669 в г. Аксае Аксайского района Ростовской области (ориентировочная мощность трансформатора 0,250 МВА, ориентировочная протяжённость ЛЭП 0,295 км) | 2020 |  | 1 | 150 | 750.14
5.1.3.1 | Строительство ТП 6/0,4 кВ, ВЛ 6 кВ, ВЛ 0,4 кВ от ВЛ 6 кВ №305 ПС 35 кВ АС3 для электроснабжения многоэтажной жилой застройки ИП Живилова В. В. на участке с КН 61:02:0600010:14668 в г. Аксае Аксайского района Ростовской области (ориентировочная мощность трансформатора 0,250 МВА, ориентировочная протяжённость ЛЭП 0,045 км) | 2020 |  | 1 | 150 | 798.164
| шкафного или киоскового типа |  | 10/0,4
5.1.3.2 | пообъектная расшифровка * | 2018 |  | 0 | 0 | 0
5.1.3.2 | пообъектная расшифровка * | 2019 |  | 18 | 1800 | 10557.073
5.1.3.2 | пообъектная расшифровка * | 2020 |  | 16 | 1840.45 | 11945.9389
5.1.3.2 | Строительство ВЛ-10 кВ от опоры №22/100 по ВЛ-10 кВ №18 ПС 110/35/10 кВ "ГОК" с установкой КТП и строительством ВЛ-0,4 кВ, (ориентировочная протяженность ЛЭП-0,28 км, ориентировочная мощность ТП-0,16 МВА) для технологического присоединения нежилого помещения заявителя, Кубаева Ш.М. расположенного в Ростовской области, Миллеровский р-н, с/п Первомайское (61:22:0600028:933) | 2019 |  | 1 | 115 | 575.38
5.1.3.2 | Строительство ВЛ-10 кВ от опоры № 34/29 по ВЛ-10 кВ № 4 ПС 35/10 кВ «Волошинская» с установкой КТП и строительством ВЛ-0,4 кВ», для технологического присоединения магазина заявителя, ИП Громова А.А., расположенной в Ростовской области, Миллеровский р-н, с. Волошино, ул. Советская 33 А (61:22:0020101:3046) (ориентировочная протяженность ЛЭП – 0,135 км, ориентировочная мощность ТП – 0,160 МВА)» | 2019 |  | 1 | 120 | 535.89
5.1.3.2 | Строительство ВЛ-10 кВ от опоры №35/192 по ВЛ-10 кВ №2 ПС 110/35/10 кВ «Вёшенская-1» с установкой КТП и строительством ВЛ-0,4 кВ» для технологического присоединения жилых домов заявителей», (ориентировочная протяженность ЛЭП – 2,3 км, ориентировочная мощность ТП – 0,160 мВА)» | 2019 |  | 1 | 120 | 670.194
5.1.3.2 | Строительство ВЛ-10кВ, КТП10/0,4кВ и ВЛ-0,4кВ до земельного участка в ст. Мелиховской, Усть-Донецкого района, в Ростовской области, (ИП Лопата А.И.), (ориентировочная протяженность ЛЭП - 0,245км, мощность ТП-160кВА) | 2019 |  | 1 | 95 | 518
5.1.3.2 | Строительство участка ВЛ-10кВ от оп. №23 ВЛ-10кВ «Черни» ПС 35/10кВ Ш-32, с установкой ТП-10/0,4 кВ, и строительство ВЛИ-0,4 кВ от вновь установленной ТП-10/0,4 кВ для присоединения системы орошения ИП Мешков А.Н. в х.Черни, Усть-Донецкого района (ориентировочная протяженность ЛЭП 0,06 км, ориентировочная мощность трансформатора 160 кВА) | 2019 |  | 1 | 100 | 524.7
5.1.3.2 | Строительство ВЛЗ-10 кВ от опоры №15 отпайки к ТП 10/0,4кВ №225 ВЛ-10кВ «Комплекс» ПС 110/35/10 кВ Ш-34, с установкой ТП-10/0,4 кВ, и строительство ВЛИ-0,4 кВ от вновь установленной ТП-10/0,4 кВ в ст.Мелиховской, Усть-Донецкого района, Ростовской области, для присоединения (МБОУ МСОШ), ориентировочная протяженность ЛЭП 0,105 км, ориентировочная мощность трансформатора 160 кВА | 2019 |  | 1 | 122 | 622.49
5.1.3.2 | Строительство участка ВЛ-10кВ от опоры №39 Л-286, ВЛ-10кВ №2, ПС 110/35/10/6кВ «К-4», ТП 10/0,4кВ и участка ВЛ-0,4кВ от РУ-0,4кВ проектируемого ТП 10/0,4кВ для подключения строящегося магазина Беспалова Е.В. (ориентировочная протяженность ЛЭП – 0,240км, трансформаторная мощность - 0,1МВА) | 2019 |  | 1 | 70 | 546
5.1.3.2 | Строительство участка ВЛЗ-10 кВ от опоры № 139 ВЛ-10 кВ № 3 ПС 110/35/10/6 кВ «К-4», КТП 10/0,4 кВ и участка ВЛ-0,4 кВ от РУ-0,4 кВ проектируемого КТП 10/0,4 кВ для подключения жилого дома Любимцевой М.В. (ориентировочная протяженность ЛЭП 10 кВ - 0,44 км, ЛЭП-0,4 кВ - 0,053 км, ориентировочная трансформаторная мощность-0,160 МВА) | 2019 |  | 1 | 15 | 662
5.1.3.2 | Строительство участка ВЛ-10кВ от опоры №14, ВЛ-10кВ №3, ПС 35/10кВ «Грушевская», ТП 10/0,4кВ для подключения коровника Копылова А.А. (ориентировочная протяженность ЛЭП – 0,015 км., трансформаторная мощность - 0,16 МВА) | 2019 |  | 1 | 111 | 612
5.1.3.2 | Строительство участка ВЛ-10кВ от опоры №17, ВЛ-10кВ №3, ПС 35/10кВ «Камен-ская СХТ», ТП 10/0,4кВ и участка ВЛ-0,4кВ от РУ-0,4кВ проектируемой ТП 10/0,4кВ для подключения жилого дома Смирновой О.С., расположенной по адресу: д. №5, ул. Ломоносова, х. Старая Станица, Каменского р-на, Ростовской области (ориентирово-чная протяженность ЛЭП – 0,39 км, ориентировочная мощность ТП - 0,160 МВА) | 2019 |  | 1 | 15 | 516
5.1.3.2 | Строительство ВЛЗ-10 кВ от опоры №21-01/56 по ВЛ-10 кВ Л-21 ПС 220/110/10кВ «Сальская», строительство КТП 10/0,4 и ВЛЗ-0,4 кВ для электроснабжения объекта – автосервис, расположенного по адресу: РФ, Ростовская область, Сальский р-н, около автодороги г. Котельниково - п. Зимовники - г. Сальск - с. Песчанокопское, к.н. 61:34:0040101:4132, заявитель ИП Тубольцев Р.В | 2019 |  | 1 | 149 | 641.419
5.1.3.2 | Строительство участка ВЛ-10кВ от опоры № 57, ВЛ-10кВ № 3 Л -124, ПС 35/10кВ «Каменская СХТ», ТП 10/0,4кВ и участка ВЛ-0,4кВ от РУ-0,4кВ проектируемой ТП 10/0,4кВ для подключения придорожного сервиса ИП Рудакова Д.В., расположенной по адресу: Ростовская обл., Каменский р-н, х. Старая Станица, АКХ «Колос» участок № 127г, к.н. 61:15:0602101:1308 (ориентировочная протяженность ВЛ – 0,315 км, ориентировочная мощность ТП – 0,160 МВА) | 2019 |  | 1 | 150 | 519
5.1.3.2 | Строительство участка ВЛ-10 кВ, от опоры №65 ВЛ-10 кВ №4, ПС 35/10 кВ «Каменская СХТ», ТП 10/0,4 кВ и ВЛ-0,4 кВ от РУ проектируемого ТП 10/0,4 кВ, для подключения овощехранилища Рудакова Д.В. расположенной, по адресу: Ростовская обл., Каменский р-н, х. Диченский, северо-западная окраина хутора в сторону дороги на ст. Калитвенскую, к.н. 61:15:060201:2550. (ориентировочная протяженность ЛЭП – 0,058 км, ориентировочная мощность ТП – 0,160 МВА) | 2019 |  | 1 | 150 | 622
5.1.3.2 | Строительство участка ВЛ-10 кВ от опоры №36, ВЛ-10 кВ №1, ПС 35/10 кВ "Каменская СХТ", ТП 10/0,4 кВ и участка ВЛ-0,4 кВ от РУ-0,4 кВ проектируемой ТП 10/0,4 кВ для подключения строящегося склада ИП Харчикова А.В., расположенного по адресу: Ростовская обл., Каменский р-н, х. Старая Станица, восточнее земельного участка по ул. Буденного №267, КН 61:15:0602101:1906 (ориентировочная протяженность ЛЭП - 0,025 км, ориентировочная мощность ТП - 0,160 МВА) | 2019 |  | 1 | 150 | 509
5.1.3.2 | Строительство КТП-10/0,4кВ от опоры №6 Л-217 ВЛ-10кВ №6 ПС 110/35/10кВ Б-11 для подключения жилого дома Землянской Т.В. (ориентировочная трансформаторная мощность 0,1МВА) | 2019 |  | 1 | 15 | 662
5.1.3.2 | Строительство ВЛ-10 кВ от опоры №16-00/63 по ВЛ-10 кВ №16 ПС 220/110/10кВ «Сальская», строительство КТП 10/0,4 и ВЛ- 0,4 кВ для электроснабжения объекта – торгово-гостиничного комплекса, расположенного по адресу: РФ, Ростовская область, г. Сальск, Сальский район, справа от автодороги 339+50 м «Песчанокопское-Котельниково», к. н. земельного участка: 61:57:0010101:57. Заявитель ИП Жеребцова А.А.» | 2019 |  | 1 | 140 | 661
5.1.3.2 | Строительство ВЛ-10 кВ от опоры №21-01/55 ВЛ-10 кВ Л-21 Сальская, строительство КТП 10/0,4 кВ и ВЛ- 0,4 кВ для электроснабжения объекта –магазин, расположенный по адресу: РФ, Ростовская область, Сальский район, около автодороги «г. Котельниково – п. Зимовники – г. Сальск – с. Песчанокопское (от границы Волгоградской области)», 328+150 м слева к.н. 61:34:0040101:4172. Заявитель ИП Резниченко С.И. | 2019 |  | 1 | 65 | 472
5.1.3.2 | Строительство ВЛ-10 кВ от опоры №7-00/140 ВЛ-10 кВ №7 ПС 35/10кВ «КРС», строительство КТП 10/0,4 и ВЛ-0,4 кВ для электроснабжения объектов, расположенных по адресу: Ростовская область, Пролетарский район, ДНТ №2, ул. Ковыльная, №129, №166, №170, №174, №190, №214, №230, заявитель Котлярова Е.С, Комаров С.Н, Богданова Е.А., Федотов Ю.И., Петров В.Н., Донченко Т.С., Носенко С.П., (Ориентировочная протяженность ЛЭП – 0,7 км, ориентировочная мощность ТП – 0,25МВА) | 2019 |  | 1 | 98 | 688
5.1.3.2 | Строительство ТП-10/0,4 кВ, строительство участка ВЛ-10 кВ от оп. №101 ВЛ 10 кВ «Крепость» от ПС Ш-38 и строительство ВЛИ-0,4 кВ от вновь установленной ТП-10/0,4 кВ для присоединения ВРУ-0,4 кВ АЗС Налбандян С.С. (ориентировочнаяь протяженность ЛЭП 0,335 км, ориентировочная мощность трансформатора 160 кВА) | 2020 |  | 1 | 150 | 561.7964
5.1.3.2 | Строительство ТП-10/0,4 кВ и строительство ВЛИ-0,4 кВ от вновь установленной ТП-10/0,4 кВ, присоединенной от оп.92 ВЛ 10 кВ «Крепость» ПС Ш-38 для присоединения ВРУ-0,4 кВ АЗС Налбандян С.С. (ориентировочнаяь протяженность ЛЭП 0,01 км, ориентировочная мощность трансформатора 160 кВА) | 2020 |  | 1 | 150 | 615.3754
5.1.3.2 | Строительство ТП 10/0,4 кВ, ВЛ 10 кВ, ВЛ 0,4 кВ от ВЛ 10 кВ №401 ПС 110 кВ АС4 для электроснабжения автостоянки ИП Каплиева С. Г. на участке с КН 61:46:0012601:20 в г. Батайске Ростовской области (ориентировочная мощность трансформатора 0,250 МВА, ориентировочная протяжённость ЛЭП 0,060 км) | 2020 |  | 1 | 150 | 656.992
5.1.3.2 | Строительство участка ВЛ-10 кВ от опоры №2 Л-186, ВЛ-10 кВ "Кирова-2", ПС 110/35/10 кВ "Б-4", ТП 10/0,4 кВ и участка ВЛ-0,4 кВ от РУ-0,4 кВ проектируемогоТП 10/0,4 кВ для подключения животноводческого комплекса ИП Рудакова Д.В., расположенного по адресу: Ростовская область, Каменский р-н, Богдановское с.п. ТсОО им. Кирова, пастбища р.уч. №23, КН ЗУ 61:15:0602501:1471 (ориентировочная протяженность ЛЭП - 0,383 км, ориентировочная мощность ТП - 0,160 МВА) | 2020 |  | 1 | 150 | 540
5.1.3.2 | Строительство участка ВЛ-10кВ от опоры № 7, Л-18, ВЛ-10кВ № 2, ПС 110/35/10/6кВ «К-4», ТП 10/0,4кВ и участка ВЛ-0,4кВ от РУ-0,4кВ проектируемой ТП 10/0,4кВ для подключения здания механической мойки ИП Бовдуя А.Н. расположенной по адресу: Ростовская область, Каменский р-н, х. Красновка, ул. Профильная, д. №123 (ориентировочная протяженность ЛЭП – 0,035км, трансформаторная мощность – 0,160МВА) | 2020 |  | 1 | 80 | 839
5.1.3.2 | Строительство участка ВЛ-10кВ от опоры №13, Л-124, ВЛ-10кВ №3, ПС 35/10кВ «Каменская СХТ», ТП 10/0,4кВ и участка ВЛ-0,4кВ от РУ 0,4кВ проектируемой ТП 10/0,4кВ для подключения базы сельхозтехники ИП Рудакова Д.В., расположенной по адресу: Ростовская обл., Каменский р-н, х. Старая Станица, АКХ «Колос» пастбище р.уч. №12, к.н. 61:15:0602101:2614 (ориентировочная протяженность ВЛ-0,769 км, ориентировочная мощность ТП-0,160МВА) | 2020 |  | 1 | 150 | 525
5.1.3.2 | Строительство участка ВЛ-10кВ от опоры № 62, Л-232, ВЛ-10кВ № 6, ПС 35/10кВ «Калитвенская», ТП 10/0,4кВ и участка ВЛ-0,4кВ от РУ-0,4кВ проектируемого ТП 10/0,4кВ для подключения помещения некапитального типа для ведения сельскохозяйственной деятельности ИП Вчерашнева А.А. расположенного по адресу: Ростовская обл., Каменский р-н, 350 м на северо-восток от х. Нижнеясиновский, к.н. 61:15:0602701:843 (ориентировочная протяженность ЛЭП – 1,515км, трансформаторная мощность – 0,160МВА) | 2020 |  | 1 | 60 | 770
5.1.3.2 | Строительство двух ТП 10/0,4 кВ, участка ВЛ-10 кВ от опоры № 8, отпайка Л310, ВЛ-10 кВ № 3, ПС 35/10 кВ «Селивановская» до одной из проектируемых ТП 10/0,4 кВ, участка ВЛ-10кВ от опоры №5, ВЛ-10 кВ № 5, ПС 35/10 кВ «Селивановская» до второй из проектируемых ТП 10/0,4 кВ, для подключения Оздоровительного центра расположенного по адресу: Ростовская обл., Милютинский р-н, п.Полесье, ул. Лесная, к.н.: 61:23:0600003:519 (ориентировочная протяженность ЛЭП – 4,535 км, ориентировочная мощность ТП – 0,5МВА) | 2020 |  | 2 | 240.45 | 2117
5.1.3.2 | Строительство участка ВЛ-10кВ от опоры №12, ВЛ-10кВ №5, ПС 35/10кВ «Калитвенская», ТП 10/0,4кВ и участка ВЛ-0,4кВ от РУ-0,4кВ проектируемой ТП 10/0,4кВ для подключения нежилого здания (фермы крупного рогатого скота на 1200 голов) ИП Главы К(Ф)Х Брицына Л.Л., расположенного по адресу: Ростовская обл., Каменский р-н, 700м на северо-запад от станицы Калитвенская, КН 61:15:0602201:1805 (ориентировочная протяженность ЛЭП – 0,785км, ориентировочная мощность ТП – 0,160МВА) | 2020 |  | 1 | 100 | 807
5.1.3.2 | Строительство участка ВЛ-10кВ от опоры № 23, ВЛ-10кВ № 2, ПС 35/10кВ «Глубокинская», ТП 10/0,4кВ и участка ВЛ-0,4кВ от РУ-0,4кВ проектируемого ТП 10/0,4кВ для подключения гаража на 20 боксов ИП Антюфеева А.В., расположенного по адресу: Ростовская обл., Каменский р-н, п. Каменногорье, пер. Школьный, д. 1, к.н. (ориентировочная протяженность ЛЭП – 0,035км, ориентировочная мощность ТП – 0,160МВА) | 2020 |  | 1 | 140 | 801
5.1.3.2 | Строительство участка ВЛ-0,4 кВ от новой ТП 10/0,4 кВ, строительство ТП 10/0,4 кВ, строительство участка ВЛ 10 кВ от опоры № 19, Л-416, ВЛ-10 кВ № 3, ПС 35/10 кВ «Нижнепоповская», для электроснабжения нежилых зданий Мохова Д.А., Глуховской Н.А., по адресам: Ростовская обл., Белокалитвинский р-н, (в районе х. Верхнепопов), от пункта триангуляции «Дороговский» примерно в 1800 метрах от ориентира по направлению на север. к.н. 61:04:0600007:410, к.н. 61:04:0600007:411. (ориентировочная протяженность ЛЭП – 0,506 км, ориентировочная мощность ТП – 0, 160 МВА) | 2020 |  | 1 | 100 | 798
5.1.3.2 | Строительство участка ВЛ-10кВ от опоры №118, ВЛ-10кВ №2, ПС 35/10кВ "Грушевская", КТП 10/0,4кВ и участка ВЛ-0,4кВ от РУ-0,4кВ проектируемого ТП 10/0,4кВ для подключения жилых домов Кузуб В.И., Волкова А.В., Трояновой Т.П., Калишиной В.Н., Зарянова А.К., расположенных по адресу: Ростовская обл., Белокалитвенский р-н, х. Дубовой, д. 64, 74, 80, 83, 87 (ориентировочная протяженность ЛЭП-2,171км, ориентировочная мощность ТП-0,25МВА) | 2020 |  | 1 | 75 | 652
5.1.3.2 | Строительство участка ВЛ-10кВ от опоры № 45, ВЛ-10кВ №7, ПС 110/35/10кВ «Милютинская», ТП 10/0,4кВ, ВЛ-0,4кВ от РУ проектируемой ТП 10/0,4 для подключения жилых домов расположенных по адресу: Ростовская обл., Милютинский р-н, ст-ца. Милютинская, ул. Северная (ориентировочная протяженность ЛЭП – 0,885км, ориентировочная трансформаторная мощность 0,160мВА) | 2020 |  | 1 | 145 | 781
5.1.3.2 | Строительство 2 ВЛ 0,4 кВ, 2 ТП 10/0,4кВ, 2 КЛ 10 кВ от КЛ 10 кВ №19-36 и №19-46 ПС 110 кВ Р19 для электроснабжения рынка продовольственных товаров (ООО «СеНат») расположенной по адресу: г. Ростов-на-Дону, Советский район, Коммунальная зона жилого района «Левенцовский», к.н. 61:44:0062510:150 | 2020 |  | 2 | 150 | 1481.775
| шкафного или киоскового типа |  | 6/0,4
5.1.3.2 | пообъектная расшифровка * | 2018 |  | 0 | 0 | 0
5.1.3.2 | пообъектная расшифровка * | 2019 |  | 1 | 150 | 308
5.1.3.2 | пообъектная расшифровка * | 2020 |  | 8 | 1043 | 5456.7423
5.1.3.2 | Строительство участка ВЛ-6кВ от опоры № 36, ВЛ-6кВ Атлас, ПС 110/35/10/6 кВ «К-4», ТП 6/0,4кВ и участка ВЛ-0,4кВ от РУ-0,4кВ проектируемого ТП 6/0,4кВ для подключения придорожного сервиса ИП Рудакова Д.В., расположенного по адресу: Ростовская обл., Каменский р-н, земли фонда перераспределения (ПТФ «Старостаничная») участок №12, к.н. 61:15:0601601:233 (ориентировочная протяженность ЛЭП – 0,520км, ориентировочная трансформаторная мощность – 0,160МВА) | 2019 |  | 1 | 150 | 308
5.1.3.2 | Строительство участка ВЛ-6 кВ от существующей оп. №26 по ВЛ-6 кВ «Соколовка» от ПС Н-8, с установкой ТП-6/0,4 кВ, и строительство ВЛИ-0,4 кВ от вновь установленной ТП-6/0,4 кВ для присоединения теплицы Лысенко Р.В. (ориентировочная протяженность ЛЭП 0,435 км, ориентировочная мощность трансформатора 160 кВА) | 2020 |  | 1 | 150 | 479.696
5.1.3.2 | Строительство участка ВЛ-6 кВ от существующей оп. №7 отпайки на ТП6/0,4 кВ 205 ВЛ-6 кВ «Кривянка» от ПС Ш-40, с установкой ТП-6/0,4 кВ, и строительство ВЛИ-0,4 кВ от вновь установленной ТП-6/0,4 кВ для присоединения магазина ИП Геворгян К.Р. (ориентировочная протяженность ЛЭП 0,28 км, ориентировочная мощность трансформатора 100 кВА) | 2020 |  | 1 | 100 | 807.7277
5.1.3.2 | Строительство ВЛ 6 кВ от КВЛ 6 кВ №44 ПС 35/6 кВ Т-8 до новой ТП 6/0,4 кВ, строительство новой ТП 6/0,4 кВ, строительство ВЛ 0,4 кВ от новой ТП 6/0,4 кВ для электроснабжения магазина ИП Апресян А.Г. по адресу: РО г. Таганрог, ул. 4-я Линия, 194 к.н.61:58:0004302:21. (ориентировочная протяженность ЛЭП – 0,445 км, ориентировочная мощность силового трансформатора – 160 кВА) | 2020 |  | 1 | 100 | 625.3339
5.1.3.2 | Строительство КЛ-6 кВ от ТП-6/0,4кВ №287 в рассечку по КЛ-6 кВ №132/1 ПС Т-1 до новой ТП-6/0,4кВ. Строительство ТП-6/0,4 кВ (МБУ "Управление защиты от чрезвычайных ситуаций населения и территории г.Таганрога | 2020 |  | 1 | 93 | 670.9857
5.1.3.2 | Строительство ВЛ 0,4 кВ от новой ТП 6/0,4 кВ, строительство ТП 6/0,4 кВ, строительство КЛ 6 кВ в разрез КЛ 6 кВ №920 ПС Т-9, для технологического присоединения технической линии, заявителя (ООО «ПРАЙД-ЮГ») по адресу: Ростовская область, Таганрог, ул. Ломоносова, 218, к.н. 61:58:0005292:40. (ориентировочная протяженность ЛЭП 0,06 км; мощность силового трансформатора 160 кВА) | 2020 |  | 1 | 150 | 490.2671
5.1.3.2 | Строительство участка ВЛ-6 кВ от опоры №36 Л-63, ВЛ-6 кВ Атлас, ПС 110/35/10/6 кВ "К-4", ТП 6/0,4 кВ и участка ВЛ-0,4 кВ от РУ-0,4 кВ проектируемого ТП 6/0,4 кВ для подключения карьера ИП Рудакова Д.В., расположенного по адресу: Ростовская обл., Каменский р-н, р.п. Глубокий, 240 м на север от земельного участка с КН 61:15:0601601:2212, КН ЗУ 61:15:0601601:237 ( ориентировочная протяженность ВЛ-6 кВ - 0,150 км, ориентировочная протяженность ВЛ-0,4 кВ - 0,010 км, ориентировочная мощность ТП - 0,160 МВА) | 2020 |  | 1 | 150 | 845
5.1.3.2 | Строительство участка ВЛ-6 кВ от опоры № 37, Л-63 ВЛ-6 кВ «Атлас», ПС 110/35/10/6 кВ «К-4», ТП 6/0,4 кВ и участка ВЛ-0,4 кВ от РУ-0,4 кВ новой ТП 6/0,4 кВ для подключения строящегося склада ИП Рудакова Д.В., расположенного по адресу: Ростовская обл., Каменский р-н, Старостаничное сельское поселение, АКХ «Колос», пастбище р. уч. № 10, КН 61:15:0602101:2611 (ориентировочная протяженность ЛЭП– 0,128 км, ориентировочная мощность – 0,160 МВА) | 2020 |  | 1 | 150 | 831
5.1.3.2 | Строительство КТПН 6/0,4 кВ, ВЛ 6 кВ, ВЛ 0,4 кВ от ВЛ 6 кВ №305 ПС 35 кВ АС3 для электроснабжения ВРУ 0,4 кВ жилых домов Газаловой Е. А., Живиловой М. С., Киреева О. Р., Живилова В. В. в г. Аксае Аксайского района Ростовской области (ориентировочная мощность трансформатора 0,250 МВА, ориентировочная протяжённость ЛЭП 3,390 км) | 2020 |  | 1 | 150 | 706.732
| блочного типа |  | 10/0,4
5.1.3.3 | пообъектная расшифровка * | 2018 |  | 0 | 0 | 0
5.1.3.3 | пообъектная расшифровка * | 2019 |  | 0 | 0 | 0
5.1.3.3 | пообъектная расшифровка * | 2020 |  | 1 | 150 | 735
5.1.3.3 | Строительство участка ВЛ-10 кВ от опоры № 7, ВЛ-10 кВ №2, ПС 110/35/10/6 кВ «К-4», ТП 10/0,4 кВ и участка ВЛ-0,4 кВ от РУ-0,4 кВ нового ТП 10/0,4 кВ, для подключения строящегося склада ИП Рудакова Д.В., расположенного по адресу: Ростовская обл., Каменский р-н, х.Красновка, ул. Профильная, д. 123, к.н.з.у. 61:15:0080107:310 (ориентировочная протяженность ЛЭП– 0,01 км, ориентировочная мощность ТП – 0,160 МВА) | 2020 |  | 1 | 150 | 735
5.1.4. | Трансформаторная мощность от 250 до 400 кВА включительно
| Столбового/мачтового типа |  | 10/0,4
5.1.4.1 | пообъектная расшифровка * | 2018 |  | 0 | 0 | 0
5.1.4.1 | пообъектная расшифровка * | 2019 |  | 0 | 0 | 0
5.1.4.1 | пообъектная расшифровка * | 2020 |  | 1 | 285 | 871.7411
5.1.4.1 | Строительство ТП-10/0,4 кВ, строительство участка ВЛ-10 кВ от проектируемой опоры по договору №61-1-19-00423429 от 29.01.2019 по ВЛ-10кВ «Красюковка» от ПС Ш-39 и строительство ВЛИ-0,4 кВ от вновь установленной ТП-10/0,4 кВ для присоединения 19 участков ТСН с/т «Электровозостроитель» (ориентировочная протяженность ЛЭП 0,150 км, ориентировочная мощность трансформатора 400 кВА) | 2020 |  | 1 | 285 | 871.7411
| Столбового/мачтового типа |  | 6/0,4
5.1.4.1 | пообъектная расшифровка * | 2018 |  | 0 | 0 | 0
5.1.4.1 | пообъектная расшифровка * | 2019 |  | 1 | 165 | 562.74
5.1.4.1 | пообъектная расшифровка * | 2020 |  | 1 | 300 | 795.9
5.1.4.1 | Строительство ВЛ-6кВ с установкой ТП-6/0,4кВ и ВЛИ-0,4кВ до границы земельного участка здания школы в ст. Кривянская, ул. Советская, д.100 (ориентировочная протяженность ВЛ-6кВ -0,03км, ориентировочная протяженность ВЛ-0,4кВ -0,02км, мощность ТП-250кВА) | 2019 |  | 1 | 165 | 562.74
5.1.4.1 | Строительство ТП 6/0,4 кВ, ВЛ 6 кВ, ВЛ 0,4 кВ от ВЛ 6 кВ №305 ПС 35 кВ АС3 для электроснабжения магазина ИП Козык А. Г. по ул. Объездная, 3 в г. Аксае Аксайского района Ростовской области (ориентировочная мощность трансформатора 0,400 МВА, ориентировочная протяжённость ЛЭП 0,113 км) | 2020 |  | 1 | 300 | 795.9
| шкафного или киоскового типа |  | 10/0,4
5.1.4.2 | пообъектная расшифровка * | 2018 |  | 0 | 0 | 0
5.1.4.2 | пообъектная расшифровка * | 2019 |  | 1 | 70 | 663.41
5.1.4.2 | пообъектная расшифровка * | 2020 |  | 1 | 282.3 | 621
5.1.4.2 | Строительство ВЛ-10кВ и КТП 10/0,4кВ до границы земельного участка жилого дома Огнева В.В. и строительство ВЛ-0,4кВ до границы участков заявителей по ул. Цветочная, в сл. Красюковская, Ростовской области, (ориентировочная протяженность ЛЭП -1,14 км, мощность ТП-250кВА) | 2019 |  | 1 | 70 | 663.41
5.1.4.2 | Строительство участка ВЛ-10кВ от опоры №172, ВЛ-10кВ №3, ПС 110/35/10кВ «К-4» и ТП 10/0,4кВ для электроснабжения здания школы, заявитель - отдел капитального строительства и муципального хозяцства Администрации Каменского района, по адресу: Ростовская обл., Каменский р-н, х. Старая Станица, ул. 40 лет Победы, д.33, 150м к северу от земельного участка, к.н. 61:15:0602101:2536 (ориентировочная протяженность ЛЭП – 0,780км, ориентировочная мощность ТП – 0,400МВА) | 2020 |  | 1 | 282.3 | 621
| шкафного или киоскового типа |  | 6/0,4
5.1.4.2 | пообъектная расшифровка * | 2018 |  | 2 | 60.6 | 1783.5214
5.1.4.2 | пообъектная расшифровка * | 2019 |  | 1 | 75 | 429.8
5.1.4.2 | пообъектная расшифровка * | 2020 |  | 3 | 448 | 2493.3759
5.1.4.2 | Строительство 2-х новых ТП 6/0,4 кВ, строительство 2-х КЛ 6 кВ от ТП-6/0,4кВ (строящейся по договору №152137/25/12 от 14.06.2012 г.) до новых ТП 6/0,4 кВ (ФСБ РФ, МКД по адресу пер. 1-й Новый, 14-3) | 2018 |  | 2 | 60.6 | 1783.5214
5.1.4.2 | Строительство ВЛ-6кВ от оп. №112 ВЛ-6кВ «Смирнов» ПС 110/6,6/6,3кВ Г-15 для электроснабжения жилых домов в х. Новоровенецкий, по ул. Карьерная, Красносулинского района, Ростовской области. (Журавлева С.А.); (Григоренко Л.В.); (Панов А.Л.); (Двуреченская А.А.); (Бодрая Л.Ф.) (ориентировочная протяженность ЛЭП – 0,400 км и мощность ТП-250кВА) | 2019 |  | 1 | 75 | 429.8
5.1.4.2 | Строительство ТП 6/0,4кВ, строительство КЛ 6кВ от новой ТП 6/0,4кВ до места врезки в КЛ 6кВ №927 ПС 110/6кВ Т-9, строительство ВЛ 0,4кВ от РУ 0,4кВ проектируемой ТП 6/0,4кВ до границы земельного участка ИП Авраменко В.Ю. (протяженность ЛЭП – 0,62км, ориентировочная мощность силового трансформатора – 250кВА) | 2020 |  | 1 | 149 | 692.491
5.1.4.2 | Строительство ВЛ 6 кВ от ВЛ 6 кВ №24 по КЛ 6 кВ №309 ПС 35/6 кВ Т-3 до новой ТП 6/0,4 кВ, строительство ТП 6/0,4 кВ, строительство ВЛ 0,4 кВ от новой ТП 6/0,4 кВ до границы земельного участка заявителя ООО «ЛИДЕР-СТРОЙ» (ориентировочная протяженность ЛЭП - 0,274км, ориентировочная мощность ТП – 250 кВА) | 2020 |  | 1 | 149 | 879.075
5.1.4.2 | Строительство КЛ-0,4 кВ от новой ТП 6/0,4 кВ , строительство ТП 6/0,4 кВ ,строительство Кл-6 кВ от новой ТП 6/0,4 кВ до места врезки в КЛ 6 кВ №161 от РП-6 кВ №16 по КЛ 6 кВ № 1316/1 ПС 110/35/6 кВ Т-13, для электроснабжения многоквартирного жилого дома с торгово-офисными помещениями заявителя ООО "КАПИТАЛ СТРОЙ" по адресу : РО,г.Таганрог, пер.1-й Новый, д.14-4, к.н.:61:58:0004349:122(ориентировочная протяженность ЛЭП-0,075 км, ориентировочная мощность силового трансформатора - 0,25 мВА) | 2020 |  | 1 | 150 | 921.8098
| блочного типа |  | 6/0,4
5.1.4.3 | пообъектная расшифровка * | 2018 |  | 2 | 61 | 2982.0251
5.1.4.3 | пообъектная расшифровка * | 2019 |  | 0 | 0 | 0
5.1.4.3 | пообъектная расшифровка * | 2020 |  | 0 | 0 | 0
5.1.4.3 | Строительство 2-х новых ТП 6/0,4 кВ. Строительство двух КЛ 6 кВ от ПС 110/35/6 кВ Т-24 до новых ТП 6/0,4 кВ (Стадион Торпедо) | 2018 |  | 2 | 61 | 2982.0251
5.1.5. | Трансформаторная мощность от 400 до 1000 кВА включительно
| Столбового/мачтового типа |  | 10/0,4
5.1.5.1 | пообъектная расшифровка * | 2018 |  | 0 | 0 | 0
5.1.5.1 | пообъектная расшифровка * | 2019 |  | 2 | 177.52 | 1160
5.1.5.1 | пообъектная расшифровка * | 2020 |  | 0 | 0 | 0
5.1.5.1 | Строительство участка ВЛ-10 кВ от опоры № 6-02/13 ВЛ-6 кВ № 6 ПС " Краснополянская" и двух КТП 10/0,4 кВ от опоры № 2-02/12 ВЛ-10 кВ № 2 ПС "Краснополянская" и вновь построенной опоры ВЛ-10 кВ № 6 ПС " Краснополянская" для электроснабжения МБОУ СОШ № 32, расположенной по адресу: Ростовская область, Песчанокопский район, с. Красная Поляна, пл. Школьная, д. 3, кн. 61:30:0050101:4232, заявителя МБОУ СОШ № 32 имени Героя Советского Союза М. Г. Владимирова | 2019 |  | 2 | 177.52 | 1160
| шкафного или киоскового типа |  | 10/0,4
5.1.5.2 | пообъектная расшифровка * | 2018 |  | 0 | 0 | 0
5.1.5.2 | пообъектная расшифровка * | 2019 |  | 0 | 0 | 0
5.1.5.2 | пообъектная расшифровка * | 2020 |  | 3 | 721.4 | 3667.587
5.1.5.2 | Строительство 2 КЛ 0,4 кВ, 2 ТП 10/0,4кВ, 2 КЛ 10 кВ от КЛ 10 кВ №28-62 и №28-63 ПС 110 кВ Р28 для электроснабжения многоэтажного жилого дома (Жилищно-строительный кооператив «Европейский 22») расположенной по адресу: г. Ростов-на-Дону, ул. Володарского 2-я, д. 172/88, к.н. 61:44:0000000:1078 | 2020 |  | 2 | 421.4 | 2571.587
5.1.5.2 | Строительство ТП 10/0,4 кВ и участка ВЛ-0,4 кВ от вновь построенной ТП 10/0,4 кВ, подключение новой ТП 10/0,4 кВ выполнить от концевой опоры, вновь построенной ВЛ-10 кВ. (по договору ТП № 61-1-19-477271), для подключения строящегося склада ИП Галгановой С.Ю., расположенного по адресу: Ростовская обл., Тарасовский р-н, х. Ерофеевка, к.н.з.у. 61:37:0600022:339 (ориентировочная протяженность ЛЭП – 0,07км, ориентировочная мощность ТП – 0,400 МВА) | 2020 |  | 1 | 300 | 1096
| шкафного или киоскового типа |  | 6/0,4
5.1.5.2 | пообъектная расшифровка * | 2018 |  | 0 | 0 | 0
5.1.5.2 | пообъектная расшифровка * | 2019 |  | 0 | 0 | 0
5.1.5.2 | пообъектная расшифровка * | 2020 |  | 1 | 300 | 590.4785
5.1.5.2 | Строительство ВЛ-6кВ с установкой ТП 6/0,4кВ и ВЛИ-0,4 кВ до границы земельного участка жилых домов в х. Калинин ул. Институтская, пер. Островной, ул. Багаевская, пр. А.Поцелуева | 2020 |  | 1 | 300 | 590.4785
Строительство распределительных трансформаторных подстанций (РТП) с уровнем напряжения до 35 кВ (C6,i)
6.2. | Двухтрансформаторные и более
| Трансформаторная мощность от 1000 до 1250 кВА включительно |  | 6(10)/0,4 кВ
6.2.6. | пообъектная расшифровка * | 2018 |  | 1 | 388 | 9276.035
6.2.6. | пообъектная расшифровка * | 2019 |  | 0 | 0 | 0
6.2.6. | пообъектная расшифровка * | 2020 |  | 0 | 0 | 0
6.2.6. | Строительство 2КЛ 6 кВ, 2 ТП 6/0,4 кВ от ПС 110/10/6кВ Р-37 для электроснабжения выставочного зала «Россия-Моя история», расположенного по адресу: г. Ростов-на-Дону, ул. 1-й Конной Армии (кад. № 61:44:0020901:240) | 2018 |  | 1 | 388 | 9276.035
Обеспечение средствами коммерческого учета электрической энергии (мощности) (C8,i)
8.1. | Однофазный
8.1.1. | прямого включения |  | 0,4 кВ и ниже
8.1.1. | пообъектная расшифровка * | 6 мес. 2020г.(с 01.07.2020г.) |  | 3 | 17 | 152.216
8.1.1. | пообъектная расшифровка * | 6 мес. 2021г. (по 30.06.2021г.) |  | 90 | 889.5 | 3907.6879
8.1.1. | Обеспечение коммерческим учетом электрической энергии (мощности) в точке поставки и установка шкафа 0,22 кВ с коммутационным аппаратом, для освещения Памятника участникам ВОВ, заявителя Главы Треневского с. п. Гаплевской И.П., расположенного по адресу: Ростовская область, Миллеровский район, х. Треневка, пер. Школьный, к.н. 61:22:0061101:482 | 6 мес. 2020г.(с 01.07.2020г.) |  | 1 | 1 | 50.615
8.1.1. | Установка прибора учета электрической энергии (мощности) в точке поставки и установка шкафа 0,22 кВ с коммутационным аппаратом для электроснабжения жилого дома Заявителя, Коляда Е.Ю., расположенного по адресу: Ростовская область,Кашарский район, сл. Верхнемакеевка, ул. Октябрьская, д. 58, к.н.з.у. 61:16:0030104:76 (1 шт.) | 6 мес. 2020г.(с 01.07.2020г.) |  | 1 | 15 | 59.035
8.1.1. | Установка прибора учета электрической энергии (мощности) в точке поставки и установка шкафа 0,22 кВ с коммутационным аппаратом для электроснабжения уличного освещения Заявителя, Администрация Первомайского сельского поселения., расположенного по адресу: Ростовская область, Миллеровский район, с. Фоминка, ул. Хлеборобная | 6 мес. 2020г.(с 01.07.2020г.) |  | 1 | 1 | 42.566
8.1.1. | Строительство ВЛИ-0,4 кВ от оп.39 по ВЛ-0,4кВ №1 от КТП 10/0,4кВ № 124 по ВЛ-10кВ «Юдино» ПС Н-19 для электроснабжения жилого дома Васильева Ш.И. Родионово-Несветайский р-н, х. Волошино, ул. Северная, д. 10 (ориентировочная протяженность ЛЭП – 0,160 км) | 6 мес. 2021г. (по 30.06.2021г.) |  | 1 | 15 | 24.2385
8.1.1. | Строительство ВЛИ-0,4 кВ от оп.17 по ВЛ-0,4кВ №2 от КТП 10/0,4 кВ № 533 по ВЛ-10кВ Красюковка ПС Ш-39 для электроснабжения жилого дома Любохинец Л.В. Ростовская обл., Октябрьский р-н, сл. Красюковская, ул. Вишневая, д. 15 (ориентировочная протяженность ЛЭП – 0,1 км) | 6 мес. 2021г. (по 30.06.2021г.) |  | 1 | 15 | 22.197
8.1.1. | Обеспечение коммерческим учетом электрической энергии (мощности) в точке поставки по присоединению объекта заявителя. Российская Федерация, Ростовская обл., р-н Усть-Донецкий, р.п. Усть-Донецкий, ул. Дачная, д. 53 (Димитренков О.М.) (1 шт.) | 6 мес. 2021г. (по 30.06.2021г.) |  | 1 | 15 | 55.7855
8.1.1. | Обеспечение коммерческим учетом электрической энергии (мощности) в точке поставки по присоединению объекта заявителя. Российская Федерация, Ростовская обл., р-н Усть-Донецкий, ст. Верхнекундрюченская, ул. Центральная, д. 25в (Сейранян Ф.Я.) (1 шт.) | 6 мес. 2021г. (по 30.06.2021г.) |  | 1 | 8 | 48.2323
8.1.1. | Обеспечение коммерческим учетом электрической энергии (мощности) в точке поставки по присоединению объектов заявителей. Ростовская область, г. Красный Сулин, ул. Прибрежная, б/н, Иванкова Л.Ю. (1шт) | 6 мес. 2021г. (по 30.06.2021г.) |  | 1 | 8 | 55.5639
8.1.1. | Обеспечение коммерческим учетом электрической энергии (мощности) в точке поставки и установка шкафа 0,23 (0,4) кВ по присоединению жилых домов, расположенных по адресам: Ростовская область, Октябрьский р-н, п. Красногорняцкий, ул. Михайличенко, д.17 Гудков Е.Е.; и Октябрьский р-н, п. Новокадамово, ул. Новая, д.27, кв.2 Косов А.А.; и Октябрьский р-н, сл. Красюковская, ул. Красюкова, д.8а Белоусов А.А., и Октябрьский р-н, п. Красногорняцкий, ул. Петренко, д.16 Скакунова Г.И.; и Октябрьский р-н, х. Калинин, пер. Тупиковый, д.8а Нефедов В.Е.; и Октябрьский р-н, х. Красный Кут, ул. Социалистическая, д.40 (Реброва М.Ю) | 6 мес. 2021г. (по 30.06.2021г.) |  | 6 | 66 | 138.2843
8.1.1. | Обеспечение коммерческим учетом электрической энергии в точке поставки и установка шкафа 0,23 кВ по присоединению жилого дома, расположенного по адресу: Ростовская область, Родионово-Несветайский район, сл. Родионово-Несветайская, ул. Комарова, д.33А Буцулина И.Б. | 6 мес. 2021г. (по 30.06.2021г.) |  | 1 | 6 | 45.9032
8.1.1. | Обеспечение коммерческим учетом электрической энергии (мощности) в точке поставки и установка шкафа 0,23 кВ по присоединению жилого дома расположенного по адресу: Ростовская область, Родионово-Несветайский район, х. Октябрьский, ул. Клубная, д.15 Воронков Л.В. | 6 мес. 2021г. (по 30.06.2021г.) |  | 1 | 6 | 47.6733
8.1.1. | Обеспечение коммерческим учетом электрической энергии (мощности) в точке поставки по присоединению объекта заявителя. Ростовская область, Родионово-Несветайский район, х. Болдыревка, ул. Дубовая, д. 11 (Дроменко И.П.) (1 шт.) | 6 мес. 2021г. (по 30.06.2021г.) |  | 1 | 15 | 33.2056
8.1.1. | Обеспечение коммерческим учетом электрической энергии (мощности) в точке поставки по присоединению объекта заявителя. Российская Федерация, Ростовская обл., р-н Усть-Донецкий, ст. Нижнекундрюченская, ул. Братская, д. 17 (Еремин А.П.) (1 шт.) | 6 мес. 2021г. (по 30.06.2021г.) |  | 1 | 8 | 47.9766
8.1.1. | Обеспечение коммерческим учетом электрической энергии (мощности) в точке поставки по присоединению объектов заявителей. Российская Федерация, Ростовская обл., р-н Семикаракорский, ст. Кочетовская, ул. Садовая, д. 36, ул. Студенческая, д. 14, кв. 2, ул. Садовая, д. 35 (Васильченко В.Н., Вишневецкая О.В., Калюженко О.Ю.) (3 шт.) | 6 мес. 2021г. (по 30.06.2021г.) |  | 3 | 24 | 90.0305
8.1.1. | Обеспечение коммерческим учетом электрической энергии (мощности) в точке поставки по присоединению объектов заявителей. Ростовская область, Октябрьский район, п. Каменоломни, ул. Гвардейская д. 15, д. 20 (Осипян Ш.Г., Шакера А.А.) (2 шт.) | 6 мес. 2021г. (по 30.06.2021г.) |  | 2 | 20 | 48.4753
8.1.1. | Обеспечение коммерческим учетом электрической энергии (мощности) в точке поставки по присоединению объектов заявителей. Ростовская область, Октябрьский район, п. Красногорняцкий, ул. Михайличенко д.15, ул. Петренко д 17 (Кузнецова О.А., Андриянцев Р.В.) (2 шт.) | 6 мес. 2021г. (по 30.06.2021г.) |  | 1 | 30 | 89.3366
8.1.1. | Обеспечение коммерческим учетом электрической энергии (мощности) в точке поставки по присоединению объекта заявителя. Ростовская область, р-н. Родионово-Несветайский, х. Авилов, ул. Центральная, д. 2 (ООО «ОРП-Ростов») (1 шт.) | 6 мес. 2021г. (по 30.06.2021г.) |  | 1 | 2 | 46.3456
8.1.1. | Обеспечение коммерческим учетом электрической энергии (мощности) в точке поставки по присоединению объектов заявителей. Ростовская область, Красносулинский район, х. Большая Федоровка, въезд в х. Большая Федоровка, х. Большая Федоровка, ул. Заречная (Администрация Владимирского сельского поселения). (2шт) | 6 мес. 2021г. (по 30.06.2021г.) |  | 2 | 10 | 84.9093
8.1.1. | Обеспечение коммерческим учетом электрической энергии (мощности) в точке поставки по присоединению объектов заявителей. Ростовская область, Красносулинский район, п.Тополевый, ул. Горняцкая, д.4, п. Тополевый, ул. Мира, д.3, кв.5, (ПАО междугородной и международной электрической связи Ростелеком., Соловьев А.В) (2 шт) | 6 мес. 2021г. (по 30.06.2021г.) |  | 2 | 23 | 65.6172
8.1.1. | Обеспечение коммерческим учетом электрической энергии (мощности) в точке поставки по присоединению объектов заявителей. Ростовская область, Красносулинский район, х. Васецкий, ул. Колхозная, д. 7, Валяйкин С.В. (1шт) | 6 мес. 2021г. (по 30.06.2021г.) |  | 1 | 8 | 46.5551
8.1.1. | Обеспечение коммерческим учетом электрической энергии (мощности) в точке поставки по присоединению объектов заявителей. Ростовская область, Красносулинский район, х. Дудкино, ул. Журбиной, д. 15, Донченко Н.А (1шт) | 6 мес. 2021г. (по 30.06.2021г.) |  | 1 | 8 | 46.5555
8.1.1. | Обеспечение коммерческим учетом электрической энергии (мощности) в точке поставки по присоединению объектов заявителей. Ростовская область, Октябрьский район, сл. Красюковская, ул. Новая д. 5, ул. Дружбы д.7 (Дегтянникова Н.А., Петрушенко Е.О.) (2 шт.) | 6 мес. 2021г. (по 30.06.2021г.) |  | 2 | 20 | 92.0152
8.1.1. | Обеспечение коммерческим учетом электрической энергии (мощности) в точке поставки по присоединению объекта заявителя. Ростовская область р-н. Аксайский, х. Горизонт (Каверин Д.Л.) (1 шт.) | 6 мес. 2021г. (по 30.06.2021г.) |  | 1 | 15 | 53.234
8.1.1. | Обеспечение коммерческим учетом электрической энергии (мощности) в точке поставки по присоединению объекта заявителя. Ростовская область, р-н. Родионово-Несветайский, х. Волошино, ул. Ленина, д. 22А (Тоноян В.Х.) (1 шт.) | 6 мес. 2021г. (по 30.06.2021г.) |  | 1 | 6 | 22.2577
8.1.1. | Обеспечение коммерческим учетом электрической энергии (мощности) в точке поставки по присоединению объектов заявителей. Ростовская область, Родионово-Несветайский район, сл. Родионово-Несветайская, ул. Ленина, ул. Садовая д.80, ул. 30 лет Победы д.11, ул. Бабичева д.1Б (Адм. Родионово-Несветайского района, Антонян Р.Н., Голубева Р.А., Лихобабина Д.А., Лозовой М.Н.) (5 шт.) | 6 мес. 2021г. (по 30.06.2021г.) |  | 5 | 49 | 145.2448
8.1.1. | Обеспечение коммерческим учетом электрической энергии (мощности) в точке поставки по присоединению объектов заявителей. Российская Федерация, Ростовская обл., р-н Усть-Донецкий, ст. Раздорская, ул. Донская, д. 96А, ул. Красноармейская, д. 25-а, ул. Донская, д. 74 (Логвинова Е.А., Упорников Р.В., Чешко Т.Д.) (3 шт.) | 6 мес. 2021г. (по 30.06.2021г.) |  | 3 | 31 | 92.7238
8.1.1. | Обеспечение коммерческим учетом электрической энергии (мощности) в точке поставки по присоединению объекта заявителя. Ростовская обл., р-н Усть-Донецкий, х. Пухляковский, ул. Студенческая, д. 6а (Курбанов Н.Г.) (1 шт.) | 6 мес. 2021г. (по 30.06.2021г.) |  | 1 | 8 | 47.9868
8.1.1. | Обеспечение коммерческим учетом электрической энергии (мощности) в точке поставки по присоединению объекта заявителя. Российская Федерация, Ростовская обл., р-н Усть-Донецкий, х. Коныгин, ул. Ленина, д. 3 (Покидышева О.И.) (1 шт.) | 6 мес. 2021г. (по 30.06.2021г.) |  | 1 | 8 | 47.9871
8.1.1. | Обеспечение коммерческим учетом электрической энергии (мощности) в точке поставки по присоединению объекта заявителя. Российская Федерация, Ростовская обл., р-н Усть-Донецкий, х. Листопадов, ул. Лесная, д. 1-а (Текучев Д.А.) (1 шт.) | 6 мес. 2021г. (по 30.06.2021г.) |  | 1 | 8 | 47.7483
8.1.1. | Обеспечение коммерческим учетом электрической энергии (мощности) в точке поставки по присоединению объектов заявителей. Ростовская область, Красносулинский район, ст-ца. Владимировская, ул. Заречная, д.29, Пудрена Д.А (1шт) | 6 мес. 2021г. (по 30.06.2021г.) |  | 1 | 8 | 64.2789
8.1.1. | Обеспечение коммерческим учетом электрической энергии (мощности) в точке поставки по присоединению объектов заявителей. Ростовская область, Красносулинский район, х.Божковка, ул. Московская, д.13, х. Божковка, Божковское сельское поселение, ул. Социалистическая, д. 22, ул. Советская, д.15(Шестакова Н.Л., ООО Корунд., Морозова Н.И., ООО Водолей.) (4 шт) | 6 мес. 2021г. (по 30.06.2021г.) |  | 2 | 31 | 78.1206
8.1.1. | Обеспечение коммерческим учетом электрической энергии (мощности) в точке поставки по присоединению объектов заявителей. Ростовская область, Красносулинский район, х. Платово, пер. Мирный, д.7, х. Платово, ул. Советская, д.76 (Ткаченко Т.К., Лозовой А.А.) (2 шт) | 6 мес. 2021г. (по 30.06.2021г.) |  | 1 | 14 | 72.3806
8.1.1. | Обеспечение коммерческим учетом электрической энергии (мощности) в точке поставки по присоединению объектов заявителей. Ростовская область, Красносулинский район, х. Украинский, ул. Заречная, д.24, Управление земельно-имущественных отношений и муниципального заказа (1шт) | 6 мес. 2021г. (по 30.06.2021г.) |  | 1 | 1.5 | 47.7762
8.1.1. | Обеспечение коммерческим учетом электрической энергии (мощности) в точке поставки по присоединению объектов заявителей. Ростовская область, Октябрьский район, х. Керчик-Савров, ул. Алейникова д. 9, ул. Советская д. 27 (Индивидуальный Предприниматель Глава крестьянского фермерского хозяйства Анешкин Р.В., Ажогин С.В.) (2 шт.) | 6 мес. 2021г. (по 30.06.2021г.) |  | 2 | 25 | 100.3813
8.1.1. | Обеспечение коммерческим учетом электрической энергии (мощности) в точке поставки по присоединению объектов заявителей. Ростовская область, Октябрьский район, х. Костиков, ул. Сельская д. 13 (Димитров С.С.) (1 шт.) | 6 мес. 2021г. (по 30.06.2021г.) |  | 1 | 10 | 22.928
8.1.1. | Обеспечение коммерческим учетом электрической энергии (мощности) в точке поставки по присоединению объектов заявителей. Ростовская область, Октябрьский район, х. Марьевка, ул. Вишневая, д. 20 (Матвиенко Т.В.) (1 шт.) | 6 мес. 2021г. (по 30.06.2021г.) |  | 1 | 10 | 30.7958
8.1.1. | Обеспечение коммерческим учетом электрической энергии (мощности) в точке поставки по присоединению объектов заявителей. Ростовская область, Октябрьский район, х. Шевченко, ул. Подгорная, д. 22 (Шерешев И.В.) (1 шт.) | 6 мес. 2021г. (по 30.06.2021г.) |  | 1 | 15 | 79.2694
8.1.1. | Обеспечение коммерческим учетом электрической энергии (мощности) в точке поставки по присоединению объекта заявителя. Ростовская область р-н. Родионово-Несветайский, х. Нижнесоленый, ул. Зеленая, д. 7 (Руденко Г.Л.) (1 шт.) | 6 мес. 2021г. (по 30.06.2021г.) |  | 1 | 6 | 62.0962
8.1.1. | Обеспечение коммерческим учетом электрической энергии (мощности) в точке поставки по присоединению объекта заявителя. Ростовская область р-н. Родионово-Несветайский, х. Октябрьский, ул. Подгорная, д. 7 (Авраменко А.В.) (1 шт.) | 6 мес. 2021г. (по 30.06.2021г.) |  | 1 | 6 | 55.2184
8.1.1. | Обеспечение коммерческим учетом электрической энергии (мощности) в точке поставки по присоединению объекта заявителя. Ростовская обл., р-н Усть-Донецкий, х. Черни, ул. Озерная, д. 8 (Куликова С.А.) (1 шт.) | 6 мес. 2021г. (по 30.06.2021г.) |  | 1 | 8 | 49.7903
8.1.1. | Обеспечение коммерческим учетом электрической энергии (мощности) в точке поставки по присоединению объектов заявителей. Ростовская обл., р-н Усть-Донецкий, х. Апаринский, ул. Космодемьянская, д. 1, ул. Вишневая, д. 9 (Егорова И.А., Шерстнев А.А.) (2 шт.) | 6 мес. 2021г. (по 30.06.2021г.) |  | 1 | 23 | 71.0513
8.1.1. | Обеспечение коммерческим учетом электрической энергии (мощности) в точке поставки по присоединению объекта заявителя. Российская Федерация, Ростовская обл., р-н Усть-Донецкий, х. Бронницкий, ул. Советская, д. 36 (Счанян О.Л.) (1 шт.) | 6 мес. 2021г. (по 30.06.2021г.) |  | 1 | 15 | 64.9374
8.1.1. | Обеспечение коммерческим учетом электрической энергии (мощности) в точке поставки по присоединению объекта заявителя. Российская Федерация, Ростовская обл., р-н Усть-Донецкий, х. Топилин, ул. Зеленая Дубрава, д. 18 (Безуглов С.В.) (1 шт.) | 6 мес. 2021г. (по 30.06.2021г.) |  | 1 | 8 | 49.7903
8.1.1. | Обеспечение коммерческим учетом электрической энергии (мощности) в точке поставки по присоединению объектов заявителей. Ростовская область, Красносулинский район, х. Петровский, ул. Центральная, д.33, Козменко В.И. (1шт) | 6 мес. 2021г. (по 30.06.2021г.) |  | 1 | 15 | 70.0436
8.1.1. | Обеспечение коммерческим учетом электрической энергии (мощности) в точке поставки по присоединению объектов заявителей. Ростовская область, Красносулинский район, х. Садки, пер. Крутой, д.5, Галатова В.П. (1шт) | 6 мес. 2021г. (по 30.06.2021г.) |  | 1 | 15 | 56.4461
8.1.1. | Обеспечение коммерческим учетом электрической энергии (мощности) в точке поставки по присоединению объекта заявителя. Российская Федерация, Ростовская обл., р-н Усть-Донецкий, х. Чумаковский, ул. Колхозная, д. 7 (Токарев Н.И.) (1 шт.) | 6 мес. 2021г. (по 30.06.2021г.) |  | 1 | 15 | 58.5349
8.1.1. | Обеспечение коммерческим учетом электрической энергии (мощности) в точке поставки по присоединению объектов заявителей. Ростовская обл., р-н Усть-Донецкий,х. Мостовой, ул. Степная, д. 2, ул. Горького, д. 4 (Мурзин М.М., Ситникова И.А.) (2 шт.) | 6 мес. 2021г. (по 30.06.2021г.) |  | 2 | 23 | 73.8575
8.1.1. | Обеспечение коммерческим учетом электрической энергии (мощности) в точке поставки по присоединению объекта заявителя. Ростовская обл., р-н Усть-Донецкий, х. Крымский, пер. Рождественский, д. 14 (Местная религиозная организация православный Приход Храма иконы Пресвятой Богородицы Одигитрия х. Крымского) (1 шт.) | 6 мес. 2021г. (по 30.06.2021г.) |  | 1 | 10 | 53.2056
8.1.1. | Обеспечение коммерческим учетом электрической энергии (мощности) в точке поставки по присоединению объектов заявителей. Ростовская область, Октябрьский район, ст-ца. Кривянская, ул. Чехова д. 59А, ул. Большая д. 154а, кадастровый номер земельного участка: 61:28:0040105:85, ул. Сухаревка д. 72 (Автандилян С.С., Страданченкова И.Н., Администрация Кривянского сельского поселения, Волков А.Б.) (4 шт.) | 6 мес. 2021г. (по 30.06.2021г.) |  | 4 | 50 | 77.1914
8.1.1. | Обеспечение коммерческим учетом электрической энергии (мощности) в точке поставки по присоединению объектов заявителей. Ростовская область, Октябрьский район, ст. Кривянская, ул. Орджоникидзе д.20 (Лиманцева С.И) (1 шт.) | 6 мес. 2021г. (по 30.06.2021г.) |  | 1 | 15 | 24.2109
8.1.1. | Обеспечение коммерческим учетом электрической энергии (мощности) в точке поставки по присоединению объектов заявителей. Ростовская область, Октябрьский район, х. Калинин, пер. Первый д.12, ул. Донская, с/т "Дон" уч. №39 (Урюпина В.И., Сергеев М.К., Клименко И.А.) (3 шт.) | 6 мес. 2021г. (по 30.06.2021г.) |  | 3 | 35 | 76.1284
8.1.1. | Установка прибора учета для присоединения жилого дома Сытникова К.В., расположенного по адресу: Ростовская область, Октябрьский район, сл. Красюковская, ул. Советская, д. 25-А, к.н.з.у.: 61:28:0070101:7953 | 6 мес. 2021г. (по 30.06.2021г.) |  | 1 | 5 | 12.855
8.1.1. | Обеспечение коммерческим учетом электрической энергии в точке поставки, по присоединению ларька Индивидуального предпринимателя Лисовской С.И., расположенного по адресу: Ростовская область, Белокалитвинский район, х. Литвиновка, ул. Центральная, д. № 82 а, к.н. 61:04:0060105:225 | 6 мес. 2021г. (по 30.06.2021г.) |  | 1 | 5 | 74.205
8.1.1. | Обеспечение коммерческим учетом электрической энергии в точке поставки, по присоединению строящегося жилого дома Высоцкой А.Е., расположенного по адресу: Ростовская область, Белокалитвинский район, х. Дороговский, пер. Ясный, д. № 1, к.н. 61:04:0502501:552 | 6 мес. 2021г. (по 30.06.2021г.) |  | 1 | 5 | 86.376
8.1.1. | Обеспечение коммерческим учетом электрической энергии в точке поставки, по присоединению строящегося жилого дома Койшебаева А.С., расположенного по адресу: Ростовская область, Белокалитвинский район, х. Рудаков, ул. Центральная, д. № 8, к.н. 61:04:0100201:116(прибор учета электроэнергии – 1шт). | 6 мес. 2021г. (по 30.06.2021г.) |  | 1 | 5 | 85.061
8.1.1. | Обеспечение коммерческим учетом электрической энергии в точке поставки, по присоединению строящегося жилого дома Кручинина С.И., расположенного по адресу: Ростовская область, Белокалитвинский район, х. Казминка, ул. Мельничная, д. № 1, к.н. 61:04:0110602:55 | 6 мес. 2021г. (по 30.06.2021г.) |  | 1 | 5 | 85.027
8.1.1. | Обеспечение коммерческим учетом электрической энергии в точке поставки, по присоединению строящегося жилого дома Коровиной Руфии Рушановны расположенного по адресу: Ростовская область, Обливский район, хутор Кзыл-Аул, улица 60лет СССР, дом 41, к.н. 61:27:0071201:554 (прибор учёта электроэнергии - 1шт). | 6 мес. 2021г. (по 30.06.2021г.) |  | 1 | 10 | 85.65
8.1.1. | Обеспечение коммерческим учетом электрической энергии в точке поставки, по присоединению жилого дома Рабадановой З.Ч., расположенного по адресу: Ростовская область, Обливский район, х. Леонов, ул. Молодежная, дом 4, к.н. 61:27:0010401:206 (прибор учёта электроэнергии – 1 шт.) | 6 мес. 2021г. (по 30.06.2021г.) |  | 1 | 10 | 80.758
8.1.1. | Обеспечение коммерческим учетом электрической энергии в точке поставки, по присоединению жилого дома Курчиева С.Г., расположенного по адресу: Ростовская область, Морозовский район, х.Сибирки, ул. Большая Садовая, д.13, к.н. 61:24:0060601:225 | 6 мес. 2021г. (по 30.06.2021г.) |  | 1 | 5 | 80.455
8.1.1. | Обеспечение коммерческим учетом электрической энергии в точке поставки, по присоединению энергопринимающих устройств «Сетевая видеокамера» Администрации Советского района, расположенного по адресу: Ростовская область, Советский район, ст. Советская, ул. 40 лет Октября д. 72, ул. Красноармейская д. 1,ул. Советская д. 29, ул. Красноармейская д. 41, кадастровые номера отсутствуют ( количество приборов учета электроэнергии – 4 шт) | 6 мес. 2021г. (по 30.06.2021г.) |  | 4 | 4 | 115.6887
8.1.1. | Обеспечение коммерческим учетом электрической энергии в точке поставки, по присоединению уличного освещения двух участков дороги асфальтобетонной Муниципального образования «Жирновское сельское поселение», расположенных по адресу: Ростовская область, Тацинский район, х. Исаев, пер. Южный, к.н. отсутствует и ул. Черемушки, к.н. отсутствует (количество приборов учета электрической энергии - 2шт) | 6 мес. 2021г. (по 30.06.2021г.) |  | 2 | 20 | 98.621
8.1.1. | Обеспечение коммерческим учетом электрической энергии в точке поставки, по присоединению уличного освещения двух участков дороги асфальтобетонной Муниципального образования «Жирновское сельское поселение», расположенных по адресу: Ростовская область, Тацинский район, п. Быстрореченский, ул. Фурманова, к.н. 00:00:000000 и ул. Зеленая, к.н. 00:00:000000 (количество приборов учета электрической энергии - 2шт) | 6 мес. 2021г. (по 30.06.2021г.) |  | 2 | 20 | 100.133
8.1.1. | Обеспечение коммерческим учетом электрической энергии в точке поставки, по присоединению уличного освещения дороги асфальтобетонной Муниципального образования «Верхнеобливское сельское поселение», расположенного по адресу: Ростовская область, Тацинский район, х. Новониколаевский, ул. Ленина, к.н. отсутствует | 6 мес. 2021г. (по 30.06.2021г.) |  | 1 | 5 | 78.342
8.2. | Трехфазный
8.2.1. | прямого включения |  | 0,4 кВ и ниже
8.2.1. | пообъектная расшифровка * | 6 мес. 2020г.(с 01.07.2020г.) |  | 10 | 165 | 598.538
8.2.1. | пообъектная расшифровка * | 6 мес. 2021г. (по 30.06.2021г.) |  | 6 | 173 | 195.0655
8.2.1. | Обеспечение коммерческим учетом электрической энергии (мощности) в точке поставки и установка шкафа 0,4 кВ с коммутационным аппаратом, для электроснабжения жилого дома Надтока М.В., расположенного по адресу: Ростовская область, Миллеровский район, сл. Колодези, ул. Молодежная, д. 5 | 6 мес. 2020г.(с 01.07.2020г.) |  | 1 | 15 | 55.733
8.2.1. | Обеспечение коммерческим учетом электрической энергии (мощности) в точке поставки и установка шкафа 0,4 кВ с коммутационным аппаратом, для электроснабжения жилого дома Овсянниковой Е.С., расположенного по адресу: Ростовская область, Миллеровский район, сл. Колодези, п. Долотинка, д. 23, к.н. 61:22:060101:0013 | 6 мес. 2020г.(с 01.07.2020г.) |  | 1 | 15 | 52.582
8.2.1. | Обеспечение коммерческим учетом электрической энергии (мощности) в точке поставки и установка шкафа 0,4 кВ с коммутационным аппаратом, для электроснабжения жилого дома, заявителя Попова В.Е., расположенного по адресу: Ростовская область, Миллеровский район, х.Банниково- Александровский, ул. Студенческая 76 | 6 мес. 2020г.(с 01.07.2020г.) |  | 1 | 15 | 62.485
8.2.1. | Обеспечение коммерческим учетом электрической энергии (мощности) в точке поставки и установка шкафа 0,4 кВ с коммутационным аппаратом, для электроснабжения жилого дома Чигридова А.С., расположенного по адресу: Ростовская область, Кашарский район, с. Усть- Мечетка, ул. Вербовая, д.9, к.н. 61:16:0160401:324 | 6 мес. 2020г.(с 01.07.2020г.) |  | 1 | 15 | 59.708
8.2.1. | Обеспечение коммерческим учетом электрической энергии (мощности) в точке поставки и установка шкафа 0,4 кВ с коммутационным аппаратом, для электроснабжения объекта сельскохозяйственного использования, заявителя Сорокина В.В., расположенного по адресу: Ростовская область, Кашарский район, Верхнесвечниковское с.п., к.н. 61:16:0600018:360 | 6 мес. 2020г.(с 01.07.2020г.) |  | 1 | 15 | 55.536
8.2.1. | Обеспечение коммерческим учетом электрической энергии(мощности) в точке поставки и установка шкафа 0,4 кВ с коммутационным аппаратом для электроснабжения жилого дома заявителя Бирюкова Б..Д.,расположенного по адресу:Ростовская область,Кашарский район,х.Вяжа,ул.Набережная,д.16,к.н.з.у. 61:16:0050101:77" | 6 мес. 2020г.(с 01.07.2020г.) |  | 1 | 15 | 38.258
8.2.1. | Обеспечение коммерческим учетом электрической энергии(мощности) в точке поставки и установка шкафа 0,4 кВ с коммутационным аппаратом для электроснабжения жилого дома заявителя, Зайцева А.Ф., расположенного по адресу: Ростовская область,Кашарский район, с. Первомайское, пер. Мостовой, д. 4, к.н.з.у. 61:16:0110102:731" | 6 мес. 2020г.(с 01.07.2020г.) |  | 1 | 15 | 51.682
8.2.1. | Обеспечение коммерческим учетом электрической энергии (мощности) в точке поставки и установка шкафа 0,4 кВ с коммутационным аппаратом, для электроснабжения жилого дома заявителя, Овсянникова С.А., расположенного по адресу: Ростовская область, Миллеровский район, п. Долотинка, ул. Садовая, д. 44. | 6 мес. 2020г.(с 01.07.2020г.) |  | 1 | 15 | 54.654
8.2.1. | Установка прибора учета электрической энергии (мощности) в точке поставки и установка шкафа 0,4 кВ с коммутационным аппаратом для электроснабжения личного подсобного хозяйства заявителя, Чернышева Ю.А., расположенного по адресу: Ростовская область, Миллеровский район, сл. Волошино, к.н.з.у. 61:22:0020101:3054 | 6 мес. 2020г.(с 01.07.2020г.) |  | 1 | 15 | 51.977
8.2.1. | Обеспечение коммерческим учетом электрической энергии (мощности) в точке поставки и установка шкафа 0,4 кВ с коммутационным аппаратом, для электроснабжения гостевого дома Апонович К.С., расположенного по адресу: Ростовская область, Чертковский район, с. Алексеево- Лозовское, к.н. 61:42:00101016:4464 | 6 мес. 2020г.(с 01.07.2020г.) |  | 1 | 30 | 115.923
8.2.1. | Строительство ТП-10/0,4, ВЛ-10 кВ от существующей оп. №1 отпайки к КТП 599 по ВЛ 10 кВ Сельхозтехника ПС Ш-39, и ВЛИ-0,4 кВ от вновь установленной ТП-10/0,4 кВ для присоединения объекта придорожного сервиса ИП Серхель Д.М., Октябрьский район, п. Персиановский, ул. Школьная, 43 (ориентировочная протяженность ЛЭП 0,015 км, ориентировочная мощность трансформатора 25 кВА) | 6 мес. 2021г. (по 30.06.2021г.) |  | 1 | 15 | 24.9801
8.2.1. | Строительство ВЛИ-0,4 кВ от вновь сооружаемой ТП 10/0,4кВ по договору ТП № 61-1-20-00502493 от 19.03.2020г. по ВЛ-10В «Жилмасив» ПС Ш-34 с коммерческим учетом электрической энергии (мощности) в точке поставки для электроснабжения рыбной фермы ИП Ажогин А.А., в ст. Мелиховская, Усть-Донецкого р-на, (ориентировочная протяженность ЛЭП 0,07 км) | 6 мес. 2021г. (по 30.06.2021г.) |  | 1 | 50 | 31.0108
8.2.1. | Обеспечение коммерческим учетом электрической энергии (мощности) в точке поставки и установка шкафа 0,4 кВ для электроснабжения "ВРУ-0,4 кВ для наружного освещения автомобильной дороги", от опоры №19 ВЛ 0,4 кВ №1 от КТП 303 ВЛ 10 кВ "Мир" ПС Н-9, расположенной по адресу: Родионово-Несветайский район, х. Новотроицкий, ул. Центральная Ростовской области | 6 мес. 2021г. (по 30.06.2021г.) |  | 1 | 9 | 33.5402
8.2.1. | Обеспечение коммерческим учетом электрической энергии (мощности) в точке поставки и установка шкафа 0,4 кВ для электроснабжения "ВРУ-0,4 кВ для наружного освещения автомобильной дороги", от опоры №1 ВЛ 0,4 кВ №1 от КТП 10/0,4 №34 ВЛ 10 кВ "Мир" ПС Н-9, расположенной по адресу: Родионово-Несветайский район, х. Новотроицкий, ул. Центральная Ростовской области | 6 мес. 2021г. (по 30.06.2021г.) |  | 1 | 9 | 32.9243
8.2.1. | Обеспечение коммерческим учетом электрической энергии (мощности) в точке поставки по присоединению объекта заявителя. Ростовская область, Родионово-Несветайский район, сл. Родионово-Несветайская, ул. Сосновая,5, (ИП Комендатова Н.С.) (1 шт.) | 6 мес. 2021г. (по 30.06.2021г.) |  | 1 | 30 | 42.8602
8.2.1. | Обеспечение коммерческим учетом электрической энергии (мощности) в точке поставки и установка шкафа 0,4 кВ с коммутационным аппаратом для электроснабжения складов минеральных удобрений АО «А1 АГРОХИМ», расположенных по адресу: Ростовская область, Усть-Донецкий район, р.п. Усть-Донецкий, ул. Вокзальная, д. 1, к.н.з.у.: 61:39:0010110:37 | 6 мес. 2021г. (по 30.06.2021г.) |  | 1 | 60 | 29.7497
8.2.1. | прямого включения |  | 1 - 20 кВ
8.2.1. | пообъектная расшифровка * | 6 мес. 2020г.(с 01.07.2020г.) |  | 0 | 0 | 0
8.2.1. | пообъектная расшифровка * | 6 мес. 2021г. (по 30.06.2021г.) |  | 29 | 965.45 | 3027
8.2.1. | Строительство участка ВЛ-10 кВ от опоры № 134, ВЛ-10 кВ№1, ПС 35/10 кВ «Тарасовская СХТ», ТП 10/0,4 кВ, ВЛ-0,4кВ от РУ проектируемой ТП 10/0,4 для подключения БС №61-02541 ПАО «МТС», расположенной по адресу: Ростовская обл., Тарасовский р-н, сл. Дячкино, 280 м на юго-запад от участка с кадастровым №61:37:0600012:563 (ориентировочная протяженность ЛЭП – 0,358 км, ориентировочная мощность ТП - 0,025 МВА) | 6 мес. 2021г. (по 30.06.2021г.) |  | 1 | 10 | 21
8.2.1. | Строительство участка ВЛ-10кВ от опоры №13, Л-124, ВЛ-10кВ №3, ПС 35/10кВ «Каменская СХТ», ТП 10/0,4кВ и участка ВЛ-0,4кВ от РУ 0,4кВ проектируемой ТП 10/0,4кВ для подключения базы сельхозтехники ИП Рудакова Д.В., расположенной по адресу: Ростовская обл., Каменский р-н, х. Старая Станица, АКХ «Колос» пастбище р.уч. №12, к.н. 61:15:0602101:2614 (ориентировочная протяженность ВЛ-0,769 км, ориентировочная мощность ТП-0,160МВА) | 6 мес. 2021г. (по 30.06.2021г.) |  | 1 | 150 | 53
8.2.1. | Строительство двух ТП 10/0,4 кВ, участка ВЛ-10 кВ от опоры № 8, отпайка Л310, ВЛ-10 кВ № 3, ПС 35/10 кВ «Селивановская» до одной из проектируемых ТП 10/0,4 кВ, участка ВЛ-10 кВ от опоры №5, ВЛ-10 кВ № 5, ПС 35/10 кВ «Селивановская» до второй из проектируемых ТП 10/0,4 кВ, для подключения Оздоровительного центра расположенного по адресу: Ростовская обл., Милютинский р-н, п. Полесье, ул. Лесная, к.н.: 61:23:0600003:519 (ориентировочная протяженность ЛЭП – 4,535 км, ориентировочная мощность ТП – 0,5МВА) | 6 мес. 2021г. (по 30.06.2021г.) |  | 1 | 240.45 | 9
8.2.1. | Строительство участка ВЛ-0,4 кВ от опоры № 13, ВЛ-0,4 кВ № 3, КТП № 457, ВЛ- 6 кВ Михайловка-1, ПС 110/35/6 кВ «Б-8», для подключения строящегося коровника ИП Зайцевой Т.А., расположенного по адресу: Ростовская область, Тацинский район, х. Михайлов, из земель СПК Русь пастбище по балке Малокановская, к.н. 61:38:0600006:1424 (ориентировочная протяженность ЛЭП – 0,43 км, прибор учёта электроэнергии - 1шт) | 6 мес. 2021г. (по 30.06.2021г.) |  | 1 | 20 | 95
8.2.1. | Обеспечение коммерческим учетом электрической энергии в точке поставки, по присоединению жилого дома Кривовой А.Н., расположенного по адресу: Ростовская область, Белокалитвинский район, х. Гусынка, ул. Хуторская, д. № 8, к.н. 61:04:0090603:40 | 6 мес. 2021г. (по 30.06.2021г.) |  | 1 | 15 | 126
8.2.1. | Обеспечение коммерческим учетом электрической энергии в точке поставки, по присоединению телятника № 2 индивидуального предпринимателя Вдовенко Л.Н., расположенного по адресу: Ростовская область, Белокалитвинский район, х. Ильинка, 200 метров восточнее х. Ильинка, к.н. 61:04:0600002:393(1шт) | 6 мес. 2021г. (по 30.06.2021г.) |  | 1 | 15 | 126
8.2.1. | Обеспечение коммерческим учетом электрической энергии (мощности) в точке поставки, по присоединению жилого дома Бобик Р.В., расположенного по адресу: Ростовская область,Милютинский район, ст.Селивановская, ул.Череватенко,д.6, к.н. 61:23:080101:148 | 6 мес. 2021г. (по 30.06.2021г.) |  | 1 | 15 | 129
8.2.1. | Обеспечение коммерческим учетом электрической энергии (мощности) в точке поставки и установка, по присоединения жилого дома Романова В.Г., расположенного по адресу: Ростовская область, Милютинский район, х. Сулинский, пер. Тенистый, д.5, к.н. 61:23:010101:12 | 6 мес. 2021г. (по 30.06.2021г.) |  | 1 | 15 | 120
8.2.1. | Обеспечение коммерческим учетом электрической энергии в точке поставки, по присоединению жилого дома Машкомаева О А., расположенного по адресу: Ростовская область, Милютинский р-н, ст. Селивановская , ул. Ворошилова д. 17, к.н. 61:23:0080101:106 (прибор учёта электроэнергии - 1шт) | 6 мес. 2021г. (по 30.06.2021г.) |  | 1 | 15 | 138
8.2.1. | Обеспечение коммерческим учетом электрической энергии в точке поставки, по присоединению жилого дома Кузнецова Сергея Геннадьевича, расположенного по адресу: Ростовская область, Обливский район, хутор Кзыл-Аул, улица Муссы Джалиля, дом 3, к.н. 61:27:0071201:98 (прибор учёта электроэнергии - 1шт) | 6 мес. 2021г. (по 30.06.2021г.) |  | 1 | 15 | 126
8.2.1. | Обеспечение коммерческим учетом электрической энергии в точке поставки, по присоединению жилого дома Пивневой О.И., расположенного по адресу: Ростовская область, Обливский район, х. Караичев, ул. Новая, д. 11, к.н. 61:27:0040104:66 | 6 мес. 2021г. (по 30.06.2021г.) |  | 1 | 15 | 127
8.2.1. | Строительство участка ВЛ-10 кВ от опоры № 44, ВЛ-10 кВ № 3, ПС 35/10 кВ «Митякинская», ТП 10/0,4 кВ и участка ВЛ-0,4 кВ от РУ-0,4 кВ новой ТП 10/0,4 кВ, для электроснабжения строящегося склада, кашара Киреева А.В., расположенного по адресу: Ростовская обл., Тарасовский р-н, х. Каюковка, участок находится примерно в 0,8 км по направлению на северо-запад от ориентира, х. Каюковка, к.н.з.у. 61:37:600012:931 (ориентировочная протяженность ЛЭП – 3,200 км, ориентировочная мощность ТП – 0, 025» МВА) | 6 мес. 2021г. (по 30.06.2021г.) |  | 1 | 20 | 19
8.2.1. | Обеспечение коммерческим учетом электрической энергии в точке поставки, по присоединению жилого дома Давыдова А.А., расположенного по адресу: Ростовская область, Белокалитвинский район, п. Сосны, ул. Севастопольская д, 8 кв.2, к.н. 61:04:0150405:221 | 6 мес. 2021г. (по 30.06.2021г.) |  | 1 | 15 | 126
8.2.1. | Обеспечение коммерческим учетом электрической энергии в точке поставки, по присоединению жилого дома ООО «АСБ-Калитва»., расположенного по адресу: Ростовская область, Белокалитвинский район, х. Ильинка, ул. Первомайская, д. 9, к.н. 61:04:0140103:47 (прибор учёта электроэнергии - 1шт) | 6 мес. 2021г. (по 30.06.2021г.) |  | 1 | 15 | 126
8.2.1. | Обеспечение коммерческим учетом электрической энергии в точке поставки, по присоединению жилого дома Мушаковой М.В., расположенного по адресу: Ростовская область, Белокалитвинский район, х. Ильинка, ул. Советская, д. № 12, к.н. 61:04:0140107:95 (прибор учета электроэнергии – 1шт) | 6 мес. 2021г. (по 30.06.2021г.) |  | 1 | 15 | 123
8.2.1. | Обеспечение коммерческим учетом электрической энергии в точке поставки, по присоединению строящегося жилого дома Морозова Д.Д., расположенного по адресу: Ростовская область, Белокалитвинский район, п. Сосны, ул. Энергетиков, д. № 15 а, к.н. 61:04:0150407:277 | 6 мес. 2021г. (по 30.06.2021г.) |  | 1 | 15 | 123
8.2.1. | Обеспечение коммерческим учетом электрической энергии в точке поставки, по присоединению строящегося жилого дома Петросяна А.Р., расположенного по адресу: Ростовская область, Белокалитвинский район, х. Апанасовка, ул. Луговая д, 2 к.н. 61:04:0130103:130 | 6 мес. 2021г. (по 30.06.2021г.) |  | 1 | 15 | 123
8.2.1. | Обеспечение коммерческим учетом электрической энергии в точке поставки, по присоединению Фельдшерского-акушерского пункта «Центральная Районная больница»., расположенного по адресу: Ростовская область, Белокалитвинский район, х. Насонтов, ул. Центральная, д. № 64, к.н. з.у. 61:04:070301:0040 (прибор учета электроэнергии – 1шт) | 6 мес. 2021г. (по 30.06.2021г.) |  | 1 | 15 | 123
8.2.1. | Обеспечение коммерческим учетом электрической энергии в точке поставки, по присоединению жилого дома Панкратова Михаила Валерьевича, расположенного по адресу: Ростовская область, Обливский район, хутор Солонецкий, улица Подгорная, дом 4, к.н. 61:27:0060101:177 (прибор учёта электроэнергии - 1шт) | 6 мес. 2021г. (по 30.06.2021г.) |  | 1 | 15 | 127
8.2.1. | Обеспечение коммерческим учетом электрической энергиив точке поставки, по присоединению «здание пожарного депо» Администрации муниципального образования «Обливское сельское поселение» Обливского района Ростовской области, расположенного по адресу: Ростовская область, Обливский район, хутор Ковыленский, улица Центральная, дом 16а, к.н. 61:27:0071101:224» (прибор учёта электроэнергии - 1шт) | 6 мес. 2021г. (по 30.06.2021г.) |  | 1 | 15 | 127
8.2.1. | Обеспечение коммерческим учетом электрической энергии в точке поставки, по присоединению административного здания, Администрации муниципального образования «Калач –Куртлакского сельского поселения», расположенного по адресу: Ростовская область, Советский район, сл. Калач-Куртлак, ул. Молодежная, д.9, к.н. 61:36:0040101:346 | 6 мес. 2021г. (по 30.06.2021г.) |  | 1 | 15 | 134
8.2.1. | Обеспечение коммерческим учетом электрической энергии в точке поставки, по присоединению жилого дома Степикина А.П., расположенного по адресу: Ростовская область, Тацинский район, х. Верхнеобливский, ул. Советская, 17 | 6 мес. 2021г. (по 30.06.2021г.) |  | 1 | 15 | 124
8.2.1. | Обеспечение коммерческим учетом электрической энергии в точке поставки, по присоединению жилого дома Зинаковой С.О., расположенного по адресу: Ростовская область, Белокалитвинский район, х. Поцелуев, ул. Газодобытчиков д,4 к.н. 61:04:0050104:36 | 6 мес. 2021г. (по 30.06.2021г.) |  | 1 | 30 | 123
8.2.1. | Установка прибора коммерческого учёта электрической энергии, для присоединения зернохранилища № 2 ИП Главы КФХ Курилина В.Н., расположенного по адресу: Ростовская область, Милютинский район, х. Николаевка, ул. Северная д. 11, к.н.з.у. 61:23:0600011:692 (прибор учёта электроэнергии 30 кВт - 1шт.) | 6 мес. 2021г. (по 30.06.2021г.) |  | 1 | 30 | 99
8.2.1. | Обеспечение коммерческим учетом электрической энергии в точке поставки, по присоединению жилого жома Желещиковой М.И. расположенного по адресу: Ростовская область, Морозовский район, х. Вознесенский, ул. Заречная, д. 21, к.н. 61:24:0030504:17 | 6 мес. 2021г. (по 30.06.2021г.) |  | 1 | 15 | 125
8.2.1. | Обеспечение коммерческим учетом электрической энергии в точке поставки, по присоединению жилого дома Кулюк В.В. расположенного по адресу: Ростовская область, Морозовский район, х. Золотой, ул. Золотая, д. 10, к.н. 61:24:0080201:30 (прибор учёта электроэнергии - 1шт) | 6 мес. 2021г. (по 30.06.2021г.) |  | 1 | 15 | 123
8.2.1. | Строительство участка ВЛ-0,22 кВ от опоры № 41/22, ВЛ-0,4 кВ № 1, КТП № 118, ВЛ-10 кВ № 6, ПС 110/10 кВ «Волченская ПТФ» для подключения распределительного щита Федерального государственного казенного учреждения «Пограничное управление Федеральной службы безопасности РФ по Ростовской области», расположенного по адресу: Ростовская обл., Каменский р-н, х. Плешаков, примерно 200 м от ориентира по направлению на запад (ориентировочная протяженность ЛЭП – 1,300 км) | 6 мес. 2021г. (по 30.06.2021г.) |  | 1 | 15 | 53
8.2.1. | Строительство участка ВЛ-10 кВ от опоры № 82 ВЛ 10 кВ № 7 ПС 110/35/10 кВ «Милютинская», новой ТП 10/0,4 кВ и участка ВЛ-0,4 кВ от РУ-0,4 кВ новой ТП 10/0,4 кВ для подключения жилых домов Харитонова И.И. и Калиматова А.Р., расположенных по адресу: Ростовская обл., Милютинский р-н, х. Юдин, ул. Прорва, д.4, 4А, к.н.з.у: 61:23:0030101:157, 61:23:030101:520 (ориентировочная протяжённость ЛЭП- 0,690 км, ориентировочная мощность ТП-0,04 МВА) | 6 мес. 2021г. (по 30.06.2021г.) |  | 1 | 15 | 31
8.2.1. | Строительство участка ВЛ-0,4 кВ от КТП № 2, ВЛ-10 кВ № 3, ПС 35/10 кВ «Алифановская», для подключения строящегося здания ИП Партышев М.Ю., расположенного по адресу: Ростовская область, Тацинский район, х. Маслов, в 1,2 км на юго-запад от х. Маслов, к.н. 61:38:0600004:38 (ориентировочная протяженность ЛЭП – 0,22 км, прибор учёта электроэнергии - 1шт) | 6 мес. 2021г. (по 30.06.2021г.) |  | 1 | 150 | 128
8.2.3. | косвенного включения |  | 0,4 кВ и ниже
8.2.3. | пообъектная расшифровка * | 6 мес. 2020г.(с 01.07.2020г.) |  | 0 | 0 | 0
8.2.3. | пообъектная расшифровка * | 6 мес. 2021г. (по 30.06.2021г.) |  | 2 | 300 | 65.0116
8.2.3. | Строительство ТП-6/0,4, ВЛ-6 кВ от существующей оп. №63 ВЛ 6 кВ АБЗ ПС Ш-15, и ВЛИ-0,4 кВ от вновь установленной ТП-6/0,4 кВ для присоединения нежилого помещения ИП Маилян М.С. (ориентировочная протяженность ЛЭП 0,015 км, ориентировочная мощность трансформатора 160 кВА) | 6 мес. 2021г. (по 30.06.2021г.) |  | 1 | 150 | 38.0021
8.2.3. | Строительство ВЛИ-0,4 кВ от РУ-0,4 кВ КТП 10/0,4 кВ №691 по ВЛ 10 кВ Сельхозтехника ПС Ш-39 для присоединения торгового павильона ИП Ванян А.К. Ростовская область, Октябрьский район, п. Персиановский, ул. Школьная, 37 (ориентировочная протяженность ЛЭП 0,095 км) | 6 мес. 2021г. (по 30.06.2021г.) |  | 1 | 150 | 27.0095
* - пообъектная расшифровка доступна в формате Excel при нажатии " + "

## Село_прил.1
Приложение № 1
к Методическим указаниям по определению размера платы
за технологическое присоединение к электрическим сетям,
утв. приказом Федеральной антимонопольной службы
от 29 августа 2017 г. № 1135/17
Расходы на строительство введенных в эксплуатацию объектов электросетевого хозяйства для целей технологического присоединения и для целей реализации иных мероприятий инвестиционной программы филиала ПАО "Россети Юг" - "Ростовэнерго", а также на обеспечение средствами коммерческого учета электрической энергии (мощности)
территории, не относящиеся к территориям городских населенных пунктов
№ п/п | Объект электросетевого хозяйства/ Средство коммерческого учета электрической энергии (мощности) | Год ввода объекта | Уровень напряжения, кВ | Протяженность (для линий электропередачи), метров/Количество пунктов секционирования, штук/ Количество точек учета, штук | Присоединенная максимальная мощность, кВт | Расходы на строительство объекта/на обеспечение средствами коммерческого учета электрической энергии (мощности), тыс. руб.
1 | 2 | 3 | 4 | 5 | 6 | 7
Строительство воздушных линий (C2,i)
Материал опоры
железобетонные
изолированный провод
| Материал провода сталеалюминевый |  | 0,4 кВ
Сечение провода:
2.3.1.3.1.1. | диапазон до 50 квадратных мм включительно
2.3.1.3.1.1. | одноцепная
2.3.1.3.1.1. | пообъектная расшифровка * | 2018 | 0,4 кВ | 0 | 0 | 0
2.3.1.3.1.1. | пообъектная расшифровка * | 2019 | 0,4 кВ | 350 | 14 | 511.1409
2.3.1.3.1.1. | пообъектная расшифровка * | 2020 | 0,4 кВ | 7076 | 1482 | 11335.7836
2.3.1.3.1.1. | Строительство участка ВЛ-0,4кВ от КТП-10/0,4кВ №483 ВЛ-10кВ №1 ПС 35/10кВ "Фрунзе-1" для электроснабжения объекта "дом рыбака", расположенного по адресу: Российская Федерация, Ростовская обл., Сальский р-н, п. Степной Курган, в кадастровом квартале 61:34:0600001:25888, заявитель Холод К.Г. | 2019 |  | 350 | 14 | 511.1409
2.3.1.3.1.1. | Строительство ВЛ 0,4кВ от РУ 0,4кВ ТП 10/0,4кВ №4-40 по ВЛ 10кВ №4 ПС 110/35/10кВ «Чалтырь» для технологического присоединения жилого дома заявителя Кечеджиян Э.В. по адресу: Ростовская область, Мясниковский район, с. Крым ул. Степная д.2 к.н. 61:25:0201001:26 (ориентировочная протяженность ЛЭП 0,140км) | 2020 |  | 134 | 15 | 197.0413
2.3.1.3.1.1. | Строительство ВЛ 0,4 кВ от ВЛ 0,4 кВ №1 ТП 10/0,4 кВ №5-1 по ВЛ 10 кВ №5 ПС 110/35/10 кВ Чалтырь для технологического присоединения жилого дома заявителя Авакян Р.Ш. по адресу: Ростовская область, Мясниковский район, с. Чалтырь ул. Пролетарская д. 67 к.н. 61:25:131317:0032 (ориентировочная протяженность ЛЭП 0,08 км) | 2020 |  | 81 | 27 | 203.1811
2.3.1.3.1.1. | Строительство ВЛ 0,4 кВ от РУ 0,4 кВ новой ТП 10/0,4 кВ, строительство ТП 10/0,4 кВ, строительство ВЛ 10 кВ от ВЛ 10 кВ №7 ПС 35/10 кВ Б.Салы до новой ТП 10/0,4 кВ, для технологического присоединения свинарника заявителя Гугасян В.М. по адресу: Ростовская область, Мясниковский р-н, с. Большие Салы, юго-восточная окраина к.н. № 61:25:0040101:1418 (ориентировочная протяженность ЛЭП - 0,375 км, ориентировочная мощность ТП – 25 кВА) | 2020 |  | 10 | 15 | 38.9166
2.3.1.3.1.1. | Строительство ВЛ 0,4 кВ от РУ 0,4 кВ новой ТП 10/0,4 кВ, строительство ТП 10/0,4 кВ, строительство ВЛ 10 кВ от ВЛ 10 кВ №29-11 ПС 110/10 кВ Р29, для технологического присоединения фермерского хозяйства заявителя Цхяян А.Р. по адресу: Ростовская область, Мясниковский р-н, с. Чалтырь, установлено относительно ориентира поле №8 бригады №6 колхоза имени Мясникяна, расположенного за пределами участка к.н. № 61:25:0601001:420 (ориентировочная протяженность ЛЭП - 0,34 км, ориентировочная мощность ТП – 25 кВА) | 2020 |  | 10 | 15 | 58.5541
2.3.1.3.1.1. | Строительство ВЛ-0,4кВ от ВЛ-0,4кВ проектируемой по титулу: "Строительство ВЛ-0,4кВ от ВЛ-0,4кВ №1 КТП-10/0,4кВ №580 ВЛ-10кВ №5 ПС 110/10кВ "Самбек", для технологичекского присоединения производственного цеха заявителя Калинова А.В. по адресу: Ростовская область, Неклиновский р-н, с. Бессергеновка, ул. И.Лебедева, 3 к.н. №61:26:040201:3505 (ориентировочная протяженность ЛЭП-0,5км)" для технологического присоединения базовой станции сотовой связи №1156 заявителя ООО "Т2 Мобайл" по адресу: Ростовская область, Неклиновский район, с. Бессергеновка, ул. К.Зуева, 34м к востоку от дома №2, к.н. 61:26:0040201:001 (ориентировочная протяженность ЛЭП 0,04км) | 2020 |  | 19 | 10 | 161.7183
2.3.1.3.1.1. | Строительство ВЛ 0,4 кВ от РУ 0,4 кВ новой ТП 10/0,4 кВ; строительство ТП 10/0,4 кВ; строительство ВЛ 10 кВ от ВЛ 10 кВ №7-8 ПС 35/10 кВ «Гаевская» до новой ТП 10/0,4 кВ для технологического присоединения ангара заявителя (Грицаенко И.Н.) по адресу: Ростовская область, Неклиновский р-н, с. Малофедоровка, ул. Лиманная, 18-б, к.н. 61:26:0160201:771 (ориентировочная протяженность ЛЭП – 0,03 км; ориентировочная мощность ТП – 25 кВА) | 2020 |  | 5 | 15 | 22.8542
2.3.1.3.1.1. | Строительство ВЛ 0,4 кВ от ВЛ 0,4 кВ проектируемой от ТП 10/0,4 кВ №6-7 ПС 35/10 кВ «Б. Салы» по договору № 61-1-19-00425669 от 07.02.2019 г. для технологического присоединения жилого дома заявителя: (Бегларян А.А.) по адресу: Ростовская область, Мясниковский район, с. Б.Салы ул. Солнечная 21 к.н. 61:25:0600501:1870 (ориентировочная протяженность ЛЭП 0,08 км) | 2020 |  | 54 | 12 | 84.243
2.3.1.3.1.1. | Строительство ВЛ 0,4кВ от новой ТП 10/0,4кВ, строительство ТП 10/0,4кВ, строительство ВЛ 10кВ от ВЛ 10кВ №1 ПС 35/10кВ «Чалтырь» до новой ТП 10/0,4 кВ, для технологического присоединения нежилого помещения Заявителя (ИП Сидоров А.Ю.) по адресу: Ростовская область, Мясниковский район, х. Ленинакан, ул. Дачная, д.19, к.н.61:25:0030301:1526(ориентировочная протяженность ЛЭП 0,02 км; мощность силового трансформатора 63кВА) | 2020 |  | 7 | 50 | 26.657
2.3.1.3.1.1. | Строительство ВЛ 0,4 кВ от новой ТП 10/0,4 кВ, строительство ТП 10/0,4 кВ, строительство ВЛ 10 кВ от ВЛ 10 кВ №13 ПС 35/10 кВ «Чалтырь1» для технологического присоединения складского здания Заявителя (ИП Согомонян В.Г.) по адресу: Ростовская область, Мясниковский район, с. Крым, ул. Транспортная 12 к.н. №61:25:0600201:777 (ориентировочная протяженность ЛЭП 0,42 км; мощность силового трансформатора 40 кВА) | 2020 |  | 5 | 25 | 40.2192
2.3.1.3.1.1. | Строительство ВЛ 0,4 кВ от новой ТП 10/0,4 кВ, строительство ТП 10/0,4 кВ, строительство ВЛ 10 кВ от ВЛ 10 кВ №1 ПС 110/35/10 кВ «Чалтырь» для технологического присоединения автосервиса Заявителя (ИП Срапионян А.Т.) по адресу: Ростовская область, Мясниковский район, х. Красный Крым 1-й км автодороги Ростов-Новошахтинск Промышленная зона 1-й проезд, уч. №3 к.н. 61:25:0600401:8068 (ориентировочная протяженность ЛЭП 0,01 км; мощность силового трансформатора 40 кВА) | 2020 |  | 7 | 30 | 23.415
2.3.1.3.1.1. | Строительство ВЛ 0,4кВ от ВЛ 0,4кВ проектируемой по договору №61-1-18-00362453, для технологического присоединения склада Заявителя (Котов С.М.) по адресу: Ростовская область, Неклиновский район, с. Николаевка, 200м западнее пер. Зеленый, к.н. 61:26:0600014:1870 (ориентировочная протяженность ЛЭП 0,07км) | 2020 |  | 44 | 15 | 79.248
2.3.1.3.1.1. | Строительство ВЛ 0,4 кВ от ВЛ 0,4 кВ №1 ТП 10/0,4 кВ №1-155 по ВЛ 10 кВ №1 ПС 110/35/10 кВ «Чалтырь» для технологического присоединения: жилого дома заявителя (Зименко А.С.) по адресу Ростовская область, Мясниковский район, х. Красный Крым ул. Молодежная 2-я, д.1б к.н. 61:25:0030101:1950 (ориентировочная протяженность ЛЭП 0,05 км) | 2020 |  | 60 | 15 | 128.5358
2.3.1.3.1.1. | Строительство ВЛ 0,4 кВ от РУ 0,4 кВ ТП 10/0,4 кВ №12-4 по ВЛ 10 кВ №12 ПС 110/35/10 кВ Чалтырь, для технологического присоединения нежилого помещения заявителя: (ИП Филь Д.В.) по адресу: Ростовская область, Мясниковский район, с. Чалтырь, ул. Ленина 23/5я Линия 7а к.н. 61:25:0101124:3 (ориентировочная протяженность ЛЭП 0,035 км) | 2020 |  | 21 | 70 | 93.9741
2.3.1.3.1.1. | Строительство ВЛ 0,4кВ от ВЛ 0,4кВ №1 ТП 10/0,4кВ №5-45 по ВЛ 10кВ №5 ПС 110/35/10кВ Б.Салы, для технологического присоединения жилого дома заявителя: (Хазарян К.К.) по адресу: Ростовская область, Мясниковский район, с. Несветай, ул. 3-я линия, д. 1 к.н. 61:25:0040201:419 (ориентировочная протяженность ЛЭП 0,1км) | 2020 |  | 103 | 15 | 153.012
2.3.1.3.1.1. | Строительство ВЛ 0,4 кВ от ВЛ 0,4 кВ №1 КТП №140м ВЛ 10 кВ №3 ПС 35/10 кВ «ГСКБ» для технологического присоединения жилого дома Заявителя (Мелехов С.В.) по адресу: Ростовская область, Неклиновский район, с. Александрова Коса, ул. Транспортная, 21, к.н. 61:26:0180601:1626 (ориентировочная протяженность ЛЭП 0,08 км) | 2020 |  | 81 | 15 | 136.3372
2.3.1.3.1.1. | Строительство ВЛ 0,4 кВ от ВЛ 0,4 кВ №2 ТП 10/0,4 кВ №1-16 по ВЛ 10 кВ №1 ПС 110/35/10 кВ Чалтырь, для технологического присоединения жилого дома заявителя: (Оганнисян М.В.) по адресу: Ростовская область, Мясниковский район, с. Крым, ул. Пролетарская, д. 48. к.н. 61:25:0201028:218 (ориентировочная протяженность ЛЭП 0,04 км) | 2020 |  | 36 | 15 | 149.473
2.3.1.3.1.1. | Строительство ВЛ 0,4 кВ от РУ 0,4 кВ КТП 10/0,4 кВ №49м ВЛ 10 кВ №НС-3 ПС 35/10 кВ «Лакадемоновская» для технологического присоединения Заявителя (ФГКУ «ПУ ФСБ РФ по РО») по адресу: Ростовская область, Неклиновский район, с. Беглица, 40 м на северо-запад от земельного участка с к.н. 61:26:0600021:183 (ориентировочная протяженность ЛЭП 0,17 км) | 2020 |  | 563 | 15 | 369.0935
2.3.1.3.1.1. | Строительство ВЛ 0,4 кВ от КТП 10/0,4 кВ №200м ВЛ 10 кВ №7/8 ПС 35/10/6 кВ «Гаевка» для технологического присоединения жилого дома Заявителя (Шаповалов В.С.) по адресу: Ростовская область, Неклиновский р-н, с. Гаевка, ул. Миусская, 2, к.н. 61:26:0160301:16 (ориентировочная протяженность ЛЭП 0,04 км) | 2020 |  | 29 | 15 | 130.7857
2.3.1.3.1.1. | Строительство ВЛ 0,4кВ от ВЛ 0,4кВ №2 КТП 10/0,4кВ №405 ВЛ 10кВ №5 ПС 35/10кВ «Покровская» для технологического присоединения личного подсобного хозяйства Заявителя (Головченко Е.С.) по адресу: Ростовская область, Неклиновский район, с. Покровское, ул. Полевая, 45, к.н. 61:26:0050114:100 (ориентировочная протяженность ЛЭП 0,11км) | 2020 |  | 127 | 10 | 282.0109
2.3.1.3.1.1. | Строительство ВЛ 0,4 кВ от ВЛ 0,4 кВ №1 КТП №274м ВЛ 10 кВ №4 ПС 35/10 кВ «ГСКБ» для технологического присоединения личного подсобного хозяйства Заявителя (Бойченко Т.Р.) по адресу: Ростовская область, Неклиновский район, с. Новобессергеневка, ул. Энгельса, 7 А, к.н. 61:26:0180101:7265 (ориентировочная протяженность ЛЭП 0,082 км) | 2020 |  | 79 | 10 | 154.4512
2.3.1.3.1.1. | Строительство ВЛ 0,4 кВ от ВЛ 0,4 кВ №2 ЗТП 10/0,4 кВ №325м ВЛ 10 кВ №7 ПС 35/10 кВ «Русский Колодец» для технологического присоединения личного подсобного хозяйства Заявителя (Тюрбеева И.И.) по адресу: Ростовская область, Неклиновский р-н, х. Русский Колодец, ул. Лермонтова, 26, к.н. 61:26:0070701:311 (ориентировочная протяженность ЛЭП 0,22 км) | 2020 |  | 218 | 10 | 330.9076
2.3.1.3.1.1. | Строительство ВЛ 0,4 кВ от ВЛ 0,4 кВ №2 МТП 10/0,4 кВ №148 ВЛ 10 кВ №3 ПС 110/10 кВ «Отрадненская» для технологического присоединения Заявителя (ПАО «МТС») по адресу: Ростовская область, Неклиновский р-н, с. Отрадное, к.н. 61:26:0190101 (ориентировочная протяженность ЛЭП 0,125 км) | 2020 |  | 125 | 10 | 187.4726
2.3.1.3.1.1. | Строительство ВЛ 0,4 кВ от КТП 10/0,4 кВ №241/1 ВЛ 10 кВ №1 ПС 110/10 кВ «Отрадненская» для технологического присоединения Заявителя (ИП Мирской О.А.) по адресу: Ростовская область, Неклиновский р-н, 250 метров западнее с. Марьевка, к.н. 61:26:0600003:554 (ориентировочная протяженность ЛЭП 0,07 км) | 2020 |  | 78 | 15 | 111.4503
2.3.1.3.1.1. | Строительство ВЛ-10 кВ от вновь установленной опоры в пролёте опор №1-00/6 и №1-00/5 ВЛ-10 кВ Л-1 Мелькомбинат, строительство КТП 10/0,4 и КЛ- 0,4 кВ для электроснабжения объекта – производственная база, расположенного по адресу: РФ, Ростовская область, г. Сальск, ул. Фабричная, д. 2/1, к.н. 61:57:0010817:46, заявитель ИП Нурбагандов О.Г.» (Ориентировочная протяженность ЛЭП - 0,045 км, ориентировочная мощность ТП – 0,16 МВА) | 2020 |  | 35 | 100 | 179.179
2.3.1.3.1.1. | Строительство ВЛИ 0,4 кВ от существующей опоры №1-02/8 по ВЛ 0,4 кВ Л-1 КТП 10/0,4 кВ №163/180 кВА по ВЛ 10 кВ Л-4 ПС Уютная для электроснабжения объекта – «вагончик», расположенного по адресу: РФ, Ростовская обл., р-н. Пролетарский, рядом с земельным участком с КН 61:31:0600011:887, расположенным по адресу: Ростовская область, Пролетарский район, 5,55 км юго-западнее х. Уютный, кадастровый номер земельного участка: 61:31:0600011:904, заявитель Кузьмина Л.В. (Ориентировочная протяженность ЛЭП – 0,13 км) | 2020 |  | 135 | 15 | 251.682
2.3.1.3.1.1. | Строительство ВЛ 0,4 кВ от КТП 10/0,4 кВ №218 по ВЛ 10 кВ Л-15 Целинская для электроснабжения объекта – «полевой стан», расположенного по адресу: РФ, Ростовская область, Целинский район, с/о Юловский, в границах ТОО «Рассвет», кадастровое поле №39, 39а, к.н. 61:40:600007:0059, заявитель ИП глава КФХ Милидий Н.П.» (Ориентировочная протяженность ЛЭП - 0,2 км) | 2020 |  | 200 | 10.1 | 201
2.3.1.3.1.1. | Строительство ВЛ-0,4 кВ от опоры №1-00/1-8 ВЛ-0,4 кВ Л-1 ТП 10/0,4 кВ №238 по ВЛ-10 кВ Л-3 Сандатовская, с заменой провода на участке ВЛ-0,23 кВ Л-1 от ТП 10/0,4 кВ №238 до опоры 1-00/1-8 ВЛ-0,23 кВ Л-1 ТП 10/0,4 кВ №238 по ВЛ-10 кВ Л-3 Сандатовская для электроснабжения объекта – ферма, расположенная по адресу: РФ, Ростовская область, Сальский р-н, в кадастровом квартале 61:34:0600015 с условным центром в с. Сандата , к.н.з.у. 61:34:0600015:1932, заявитель ИП Глава КФХ Токарев В.А.» (Ориентировочная протяженность ЛЭП - 0,23 км) | 2020 |  | 230 | 30 | 327.2917
2.3.1.3.1.1. | Строительство ВЛ-0,4 кВ от КТП 10/0,4 кВ №130 Л-4 ПС Уютная для электроснабжения объекта – «дачный домик», расположенного по адресу: РФ, Ростовская область, Пролетарский район, с/т. Заречное к.н. 61:31:0500401:73, заявитель Вознюк А.А.» (Ориентировочная протяженность ЛЭП - 0,25 км) | 2020 |  | 250 | 15 | 228.0774
2.3.1.3.1.1. | Строительство ВЛ 0,4 кВ от КТП-10/0,4 кВ №246 ВЛ 10 кВ Л-4 КРС для электроснабжения объекта – жилой дом, расположенного по адресу: РФ, Ростовская область, Пролетарский район, п. Опенки, ул. Мира, д. 94, к.н. 61:31:0080101:1701, заявитель Криворотова А.Ю.» (Ориентировочная протяженность ЛЭП - 0,25 км) | 2020 |  | 250 | 10 | 327.592
2.3.1.3.1.1. | Строительство ВЛ 0,4 кВ от опоры №1-00/12 ВЛ 0,4 кВ Л-1 КТП 10/0,4 кВ № 70/250 кВА ВЛ 10 кВ Л-7 Целинская для электроснабжения объекта – «склад», расположенного по адресу: РФ, Ростовская область, Целинский район, Новоцелинское сельское поселение, к.н.з.у.: 61:40:0600011:2916, заявитель Маргарян М.М.» (Ориентировочная протяженность ЛЭП - 0,315 км) | 2020 |  | 315 | 14.5 | 263.4142
2.3.1.3.1.1. | Строительство ВЛ 10 кВ от опоры №5-03/8 Л-5 Наумовская, строительство КТП 10/0,4 и ВЛ 0,4 кВ для электроснабжения объекта - насосная станция, расположенного по адресу: РФ, Ростовская область, Пролетарский район, 0,3 км южнее х. Харьковский-1, к.н. 61:31:0600004:145, заявитель ИП Долматов Е.Н.» (Ориентировочная протяженность ЛЭП - 0,56 км, ориентировочная мощность ТП – 0,063 МВА) | 2020 |  | 10 | 40 | 40
2.3.1.3.1.1. | Строительство ВЛ 0,4 кВ от опоры №1-01/7, ВЛ 0,4 кВ Л-1, КТП-10/0,4 кВ №134, ВЛ 10 кВ Л-5 Куберле-2 для электроснабжения объекта – Быстровозводимое модульное здание пожарного депо ПЧ-241, расположенного по адресу: РФ, Ростовская область, Орловский район, п. Красноармейский, ул. Кирова, 45 а, к.н. 61:29:0060129:336, заявитель Государственное казенное учреждение Ростовской области «Противопожарная служба Ростовской области»» (Ориентировочная протяженность ЛЭП - 0,06 км) | 2020 |  | 200 | 50 | 191.5915
2.3.1.3.1.1. | Строительство ВЛ-10 кВ от опоры №2-00/71 ВЛ-10 кВ №2 ПС 35/10кВ «Летницкая», строительство КТП 10/0,4 и ВЛ-0,4 кВ для электроснабжения объекта – дом животноводов, расположенный по адресу: Ростовская область, Песчанокопский район, вблизи с. Летник, граф. учет №222, кад. № 61:30:0600011:1999, заявитель Рыжков В.В. (Ориентировочная протяженность ЛЭП - 4,41 км, ориентировочная мощность ТП – 0,025 МВА) | 2020 |  | 5 | 15 | 115
2.3.1.3.1.1. | Строительство ВЛ 0,4кВ от опоры №3-00/7 ВЛ 0,4кВ Л-3 КТП 10/0,4кВ №65 по ВЛ 10кВ Л-5 Хлебодарненская для электроснабжения объекта – «дом культуры», расположенного по адресу: РФ, Ростовская область, Целинский район, с. Хлеборобное, ул. Советская, д. 16 а», к.н. 61:40:0100101:2335, заявитель Администрация Хлеборобного сельского поселения Целинского района Ростовской области» (Ориентировочная протяженность ЛЭП - 0,05км) | 2020 |  | 50 | 44 | 141.9969
2.3.1.3.1.1. | Строительство ВЛИ 0,4 кВ от КТП 6/0,4 кВ №491/160 кВА по ВЛ 6 кВ Л-1 ПС Екатериновская для электроснабжения объекта – «жилое помещение», расположенного по адресу: РФ, Ростовская область, Сальский район, п. Манычстрой, к.н. 61:34:0600006:603, заявитель Лилитко Т.И.» (Ориентировочная протяженность ЛЭП – 0,18 км) | 2020 |  | 180 | 30 | 306.0472
2.3.1.3.1.1. | Строительство ВЛ 0,4 кВ от КТП-10/0,4 кВ №917 ВЛ 10 кВ Л-2 Ганчуковская для электроснабжения объекта – квартира, расположенного по адресу: РФ, Ростовская область, Пролетарский район, х. Ганчуков, ул. Степная, д. 4, кв. 2, к.н. 61:31:0070101:1208, заявитель Науменко Л.Г.» (Ориентировочная протяженность ЛЭП - 0,35 км) | 2020 |  | 410 | 10 | 446.1697
2.3.1.3.1.1. | Строительство ВЛ 0,4 кВ от КТП-10/0,4кВ №322 ВЛ 10кВ Л-5 ПС Степная для электроснабжения объекта – «жилой дом», расположенного по адресу: РФ, Ростовская область, Пролетарский район, х. Степной, ул. Степная, д. 1, к.н. з.у.: 61:31:0060401:61, заявитель Коваленко И.В.» (Ориентировочная протяженность ЛЭП - 0,44 км) | 2020 |  | 450 | 10 | 394.8663
2.3.1.3.1.1. | Строительство ВЛ 0,4кВ от опоры №1-02/12 ВЛ 0,4кВ Л-1 КТП 10/0,4кВ №216 по ВЛ 10кВ Л-5 Раздольненская для электроснабжения объекта – «врачебная амбулатория», расположенного по адресу: РФ, Ростовская область, Целинский район, с. Михайловка, ул. Крупской, д. 18, к.н. з.у.: 61:40:0050101:2341, заявитель МБУЗ «ЦРБ Целинского района Ростовской области» (Ориентировочная протяженность ЛЭП 0,06км) | 2020 |  | 60 | 15 | 61.7052
2.3.1.3.1.1. | Строительство ВЛ 0,4 кВ от опоры №1-00/14 по ВЛ 0,4 кВ Л-1 КТП 10/0,4 кВ №130 Л-4 Уютная для электроснабжения объекта - «дачный дом», расположенного по адресу: РФ, Ростовская область, Пролетарский район, г. Пролетарск, СТ «Заречное», к.н. 61:31:0500401:24, заявитель Троянов А.С.» (Ориентировочная протяженность ЛЭП - 0,3 км) | 2020 |  | 300 | 15 | 329.1794
2.3.1.3.1.1. | Строительство ВЛ 0,4 кВ от КТП 10/0,4 кВ № 236 по ВЛ 10 кВ Л-15 Целинская для электроснабжения объекта – «коровник на 200 голов», расположенного по адресу: РФ, Ростовская область, Целинский район, Юловское сельское поселение, западнее окраины п. Юловский, к.н. з.у.: 61:40:0600008:1535, заявитель Абузарова Мариям Бахтиёровна» (Ориентировочная протяженность ЛЭП - 0,09 км) | 2020 |  | 9 | 14 | 137.0622
2.3.1.3.1.1. | Строительство ВЛ-10 кВ от ВЛ-10 кВ №9 ПС 110/35/10кВ «Трубецкая», строительство КТП 10/0,4 и ВЛ 0,4 кВ для электроснабжения объекта – сельскохозяйственная база, расположенного по адресу:РФ, Ростовская область, Сальский район, в кадастровом квартале № 61:34:600005 с условным центром в п.Гигант, поле II, участок 3, кадастровый номер 61:34:0600005:2862. Заявитель ИП Глава К(Ф)Х Бабкова Т. В.». (Ориентировочная протяженность ЛЭП - 0,81 км, ориентировочная мощность ТП – 0,025 МВА) | 2020 |  | 31 | 15 | 299
2.3.1.3.1.1. | Строительство ВЛ 10 кВ от опоры №1-00/209 ВЛ 10 кВ №1 Ново-Донская, строительство КТП 10/0,4 и ВЛ 0,4 кВ для электроснабжения объекта – нежилое здание полевого стана, расположенного по адресу: Ростовская область, Целинский район, территория СПК «Московский», к.н. 61:40:0600015:3400, заявитель Горячих В.Н. (Ориентировочная протяженность ЛЭП – 2,96 км, ориентировочная мощность ТП – 0,025 МВА) | 2020 |  | 15 | 15 | 102
2.3.1.3.1.1. | Строительство ВЛ 0,4 кВ от опоры № 4-00/8 ВЛ-0,4 кВ Л-4 КТП-10/0,4 кВ № 138/160 кВа ВЛ-10 кВ Л-4 ПС 110 кВ Уютная для электроснабжения объекта – «жилой дом», расположенного по адресу: РФ, Ростовская область, Пролетарский район, ДНТ «Ручеек №3», ул. Вишневая, д. 39, к.н. з.у.: 61:31:500101:0010, заявитель Егорова Е.В.» (Ориентировочная протяженность ЛЭП - 0,42 км) | 2020 |  | 477 | 20 | 666.701
2.3.1.3.1.1. | Строительство ВЛ-10кВ от опоры №8-06/67 по ВЛ-10кВ Л-8 ПС 110/35/10кВ Пролетарская, строительство КТП 10/0,4кВ и ВЛ-0,4кВ для электроснабжения объекта «дом рыбака», расположенного по адресу: Ростовская обл., р-н. Пролетарский, ЗАО им. 50 летия СССР отд. №1,5 конт. 306, заявитель Басов С.И.» (Ориентировочная протяженность ЛЭП – 1,68 км, ориентировочная мощность ТП – 0,025МВА) | 2020 |  | 52 | 15 | 201
2.3.1.3.1.1. | Строительство ВЛ 10 кВ от опоры №6-02/12 по ВЛ 10 кВ Л-6 Ново-Егорлыкская, с переводом питания ВЛ 10 кВ Л-6 Ново-Егорлыкская со II – секции шин в резервную ячейку I-секции шин РУ-10 кВ ПС 35/10 кВ Ново-Егорлыкская, строительство КТП 10/0,4 и ВЛ 0,4 кВ для электроснабжения объекта –здание школы №54, расположенного по адресу: 347616 РФ, Ростовская область, Сальский район, с. Новый Егорлык, ул. Красная, д. 41, к.н. 61.34.0110101:1387, заявитель МБОУ ООШ №54 имени Е.И. Игнатенко» (Ориентировочная протяженность ЛЭП - 0,66 км, ориентировочная мощность ТП – 0,063 МВА) | 2020 |  | 7 | 60 | 153
2.3.1.3.1.1. | Строительство ВЛ 10 кВ от опоры №8-00/15 по ВЛ 10 кВ Л-8 Ново-Егорлыкская, с переводом питания ВЛ-10 кВ Л-8 Ново-Егорлыкская со II – секции шин в резервную ячейку I-секции шин РУ-10 кВ ПС 35/10 кВ Ново-Егорлыкская, строительство КТП 10/0,4 и ВЛ 0,4 кВ для электроснабжения объекта –здание школы №62, расположенного по адресу: РФ, Ростовская область, Сальский район, с.Новый Егорлык, ул. Ленина, участок 14, к.н. :61.34.0110101:2378, заявитель МБОУ СОШ №62 имени Е.И. Игнатенко» (Ориентировочная протяженность ЛЭП - 0,71 км, ориентировочная мощность ТП – 0,04 МВА) | 2020 |  | 16 | 40 | 183
2.3.1.3.1.1. | Строительство ВЛ 10 кВ от опоры №16-00/12 по ВЛ 10 кВ Л-16 Сальская, строительство КТП 10/0,4 и ВЛ 0,4 кВ для электроснабжения объекта – административно-бытовое здание, расположенного по адресу: РФ, Ростовская область, г. Сальск , ул. Мелиоративная,7, заявитель ООО «Сальская ярмарка» (Ориентировочная протяженность ЛЭП - 0,1 км, ориентировочная мощность ТП – 0,25 МВА) | 2020 |  | 5 | 165 | 83
2.3.1.3.1.1. | Строительство ВЛ 0,4 кВ от КТП 10/0,4 кВ №69 по ВЛ 10 кВ Л-2 АРЗ для электроснабжения объекта – «бетоносмесительного узла и прочего оборудования», расположенного по адресу: РФ, Ростовская область, г. Сальск, ул. Карла Маркса, участок 114/1 к.н. 61:57:0010859:9, заявитель ИП Вырвич Ю.А.» (Ориентировочная протяженность ЛЭП – 0,14 км) | 2020 |  | 140 | 150 | 205.5164
2.3.1.3.1.1. | Строительство ВЛ 0,4кВ от опоры №2-00/13 ВЛ 0,4кВ Л-2 КТП 10/0,4кВ № 282/100кВА ВЛ 10кВ Л-3 Лопанская для электроснабжения объекта – «жилой дом», расположенного по адресу: РФ, Ростовская область, Целинский район, с. Лопанка, ул. Красная, д. 69а, к.н. з.у.: 61:40:040101:1155, заявитель Муштоков Б.Д. (Ориентировочная протяженность ЛЭП - 0,16 км) | 2020 |  | 160 | 7 | 155.0548
2.3.1.3.1.1. | Строительство ВЛ 0,4 кВ от опоры №1-00/24 ВЛ 0,4 кВ Л-1 КТП 10/0,4кВ № 296 по ВЛ 10 кВ Л-3 Целинская для электроснабжения объекта – «летняя кухня», расположенного по адресу: РФ, Ростовская область, Целинский район, п. Новая Целина, ул. Гагарина, д. 33, к.н. з.у.: 61:40:0010154:116, заявитель Мирзоев Юрий Афанасьевич» (Ориентировочная протяженность ЛЭП - 0,07 км) | 2020 |  | 81 | 8.4 | 117.9878
2.3.1.3.1.1. | Строительство ВЛ-0,4кВ от опоры №1-00/4-5 ВЛ 0,4 кВ Л-1 от КТП 10/0,4 кВ №69 ВЛ 10 кВ Л-6 РП-1-6П для электроснабжения объекта - "дачный дом", расположенного по адресу: РФ, Ростовская область, г. Пролетарск, ул. Городовикова, д.59, к.н. з.у.: 61:31:0110280:5, заявитель Ефремов В.С." (ориентировочная протяженность ЛЭП 0,1км) | 2020 |  | 100 | 15 | 151.1175
2.3.1.3.1.1. | Строительство ВЛ 0,4 кВ от КТП 10/0,4 кВ №523 по ВЛ 10 кВ Л-3 Водозабор для электроснабжения объекта – «жилой дом», расположенного по адресу: РФ, Ростовская область, Сальский район, СНТ №2 «Бровки», ул. Дачная, д. 7, к.н. 61:34:0500801:808, заявитель Исакова О.Е.» (Ориентировочная протяженность ЛЭП – 0,6 км). | 2020 |  | 512 | 30 | 878.1236
2.3.1.3.1.1. | Строительство ВЛ 0,4 кВ от КТП 6/0,4 кВ №395/25 кВА по ВЛ 6 кВ Л-2 НС 1 для электроснабжения объекта – «бытовой вагончик», расположенного по адресу: РФ, Ростовская область, Сальский район, п. Юловский поле 14о, к.н. 61:34:0600004:1892, заявитель Попов О.П.» (Ориентировочная протяженность ЛЭП – 0,2 км) | 2020 |  | 20 | 15 | 233.9225
2.3.1.3.1.1. | Строительство ВЛ 0,4 кВ от существующей опоры №1-00/7 ВЛ 0,4 кВ Л-1 КТП-10/0,4 кВ №130 по ВЛ 10 кВ Л-4 Уютная для электроснабжения объекта – «дом для отдыха», расположенного по адресу: РФ, Ростовская область, Пролетарский район садоводческое товарищество «Заречное», 4, к.н.з.у.: 61:31:0500401:84, заявитель Алексеев В.А.» (Ориентировочная протяженность ЛЭП - 0,04 км) | 2020 |  | 40 | 8 | 62.1864
2.3.1.3.1.1. | Строительство ВЛ 0,4 кВ от опоры №2-00/19 ВЛ 0,4 кВ Л-2 КТП 10/0,4 кВ №287 по ВЛ 10 кВ Л-1 Целинская для электроснабжения объекта – «жилой дом», расположенного по адресу: РФ, Ростовская область, Целинский район, п. Новая Целина ул. Кленовая, д.10», к.н. 61:40:0010145:5, заявитель Коновалова А.П.» (Ориентировочная протяженность ЛЭП - 0,29 км) | 2020 |  | 255 | 15 | 409.5876
2.3.1.3.1.1. | Строительство ВЛИ 0,22 кВ от опоры №2-00/8 по ВЛ 0,4 кВ Л-2 КТП 10/0,4 кВ №236 по ВЛ 10 кВ Л-5 Песчанокопская для электроснабжения объекта – кафе, расположенного по адресу: РФ, Ростовская область, Песчанокопский район, автотрасса Батайск-Ставрополь 150км+540 к.н.з.у.: 61:30:0600004:6093, заявитель ИП Миронов В.А. (Ориентировочная протяженность ЛЭП - 0,17 км) | 2020 |  | 170 | 7 | 210.1798
2.3.1.3.1.1. | Строительство ВЛ 10 кВ от опоры №2-00/75 ВЛ 10 кВ Л-2 Ленинец, строительство КТП 10/0,4 кВ и ВЛ 0,4 кВ для электроснабжения объекта – Мясоперерабатывающий комбинат, расположенного по адресу: РФ, Ростовская область, Сальский р-н, с. Кручёная Балка, 16 км автодороги Сальск-Крученая Балка, к.н. 61:34:0600007:1913, заявитель Слепченко Е.В.» (Ориентировочная протяженность ЛЭП - 0,05 км, ориентировочная мощность ТП – 0,025 МВА) | 2020 |  | 10 | 15 | 119
| Материал провода сталеалюминевый |  | 1-20 кВ
2.3.1.3.1.1. | Сечение провода:
2.3.1.3.1.1. | диапазон до 50 квадратных мм включительно
2.3.1.3.1.1. | одноцепная
2.3.1.3.1.1. | пообъектная расшифровка * | 2018 | 1-20 кВ | 15 | 30 | 117.622
2.3.1.3.1.1. | пообъектная расшифровка * | 2019 | 1-20 кВ | 0 | 0 | 0
2.3.1.3.1.1. | пообъектная расшифровка * | 2020 | 1-20 кВ | 9359 | 495 | 12910.7906
2.3.1.3.1.1. | Строительство КТП-10/0,4кВ, ВЛ-10кВ от опоры №1/228 ВЛ-10кВ №1105 ПС 35кВ "СМ-11" для электроснабжения земельного участка заявителя Мельникова С.В. по адресу: Ростовская обл., Семикаракорский р-н, массив земель реорганизованного с/х предприятия АО "Донское" с кад. ном. 61:35:0600012:613 | 2018 |  | 5 | 15 | 92.231
2.3.1.3.1.1. | Строительство ВЛ 0,4 кВ, КТП 10/0,4 кВ, ВЛ-10 кВ от ВЛ-10 кВ № 405 ПС 35/10 кВ «В-4» для электроснабжения здания склада ИП Амирханян Ш. В. по адресу: Ростовская обл., Веселовский р-н, п. Веселый, ул. Октябрьская, д. 218-а | 2018 |  | 10 | 15 | 25.391
2.3.1.3.1.1. | Строительство ТП 10/0,4 кВ, строительство ВЛ 10 кВ от ВЛ 10 кВ №2 ПС 110/35/10 кВ Чалтырь, для технологического присоединения теплицы заявителя И.П. Меликян К.З. по адресу: Ростовская область, Мясниковский р-н, земли колхоза «Дружба» кад № 61:25:0600401:12088 (ориентировочная протяженность ЛЭП - 0,01 км, ориентировочная мощность ТП – 25 кВА) | 2020 |  | 9 | 15 | 48.9116
2.3.1.3.1.1. | Строительство ВЛ-10 кВ от вновь установленной опоры в пролёте опор №1-00/6 и №1-00/5 ВЛ-10 кВ Л-1 Мелькомбинат, строительство КТП 10/0,4 и КЛ- 0,4 кВ для электроснабжения объекта – производственная база, расположенного по адресу: РФ, Ростовская область, г. Сальск, ул. Фабричная, д. 2/1, к.н. 61:57:0010817:46, заявитель ИП Нурбагандов О.Г.» (Ориентировочная протяженность ЛЭП - 0,045 км, ориентировочная мощность ТП – 0,16 МВА) | 2020 |  | 10 | 100 | 105.879
2.3.1.3.1.1. | "Строительство ВЛ 10 кВ от опоры №6-02/12 по ВЛ 10 кВ Л-6 Ново-Егорлыкская, с переводом питания ВЛ 10 кВ Л-6 Ново-Егорлыкская со II-сеции шин в резервную ячейку I-секции шин РУ-10 кВ ПС 35/10 кВ Ново-Егорлыкская, строительство КТП 10/0,4 и ВЛ 0,4 кВ для электроснабжения объекта - здание школы №54, расположенного по адресу: 347616 РФ, Ростовская область, Сальский район, с. Новый Егорлык, ул. Красная, д. 41, к.н. 61.34.0110101:1387, заявитель МБОУ ООШ №54 имени Е.И. Игнатенко" | 2020 |  | 545 | 40 | 300
2.3.1.3.1.1. | Строительство ВЛ-10 кВ от опоры №2-00/71 ВЛ-10 кВ №2 ПС 35/10кВ «Летницкая», строительство КТП 10/0,4 и ВЛ-0,4 кВ для электроснабжения объекта – дом животноводов, расположенный по адресу: Ростовская область, Песчанокопский район, вблизи с. Летник, граф. учет №222, кад. № 61:30:0600011:1999, заявитель Рыжков В.В. (Ориентировочная протяженность ЛЭП - 4,41 км, ориентировочная мощность ТП – 0,025 МВА) | 2020 |  | 2843 | 15 | 4027
2.3.1.3.1.1. | Строительство ВЛ-10 кВ от ВЛ-10 кВ №9 ПС 110/35/10кВ «Трубецкая», строительство КТП 10/0,4 и ВЛ 0,4 кВ для электроснабжения объекта – сельскохозяйственная база, расположенного по адресу:РФ, Ростовская область, Сальский район, в кадастровом квартале № 61:34:600005 с условным центром в п.Гигант, поле II, участок 3, кадастровый номер 61:34:0600005:2862. Заявитель ИП Глава К(Ф)Х Бабкова Т. В.». (Ориентировочная протяженность ЛЭП - 0,81 км, ориентировочная мощность ТП – 0,025 МВА) | 2020 |  | 412 | 15 | 437
2.3.1.3.1.1. | Строительство ВЛ 10 кВ от опоры №1-00/209 ВЛ 10 кВ №1 Ново-Донская, строительство КТП 10/0,4 и ВЛ 0,4 кВ для электроснабжения объекта – нежилое здание полевого стана, расположенного по адресу: Ростовская область, Целинский район, территория СПК «Московский», к.н. 61:40:0600015:3400, заявитель Горячих В.Н. (Ориентировочная протяженность ЛЭП – 2,96 км, ориентировочная мощность ТП – 0,025 МВА) | 2020 |  | 3032 | 15 | 4336
2.3.1.3.1.1. | Строительство ВЛ-10кВ от опоры №8-06/67 по ВЛ-10кВ Л-8 ПС 110/35/10кВ Пролетарская, строительство КТП 10/0,4кВ и ВЛ-0,4кВ для электроснабжения объекта «дом рыбака», расположенного по адресу: Ростовская обл., р-н. Пролетарский, ЗАО им. 50 летия СССР отд. №1,5 конт. 306, заявитель Басов С.И.» (Ориентировочная протяженность ЛЭП – 1,68 км, ориентировочная мощность ТП – 0,025МВА) | 2020 |  | 1135 | 15 | 1311
2.3.1.3.1.1. | Строительство ВЛ 10 кВ от опоры №6-02/12 по ВЛ 10 кВ Л-6 Ново-Егорлыкская, с переводом питания ВЛ 10 кВ Л-6 Ново-Егорлыкская со II – секции шин в резервную ячейку I-секции шин РУ-10 кВ ПС 35/10 кВ Ново-Егорлыкская, строительство КТП 10/0,4 и ВЛ 0,4 кВ для электроснабжения объекта –здание школы №54, расположенного по адресу: 347616 РФ, Ростовская область, Сальский район, с. Новый Егорлык, ул. Красная, д. 41, к.н. 61.34.0110101:1387, заявитель МБОУ ООШ №54 имени Е.И. Игнатенко» (Ориентировочная протяженность ЛЭП - 0,66 км, ориентировочная мощность ТП – 0,063 МВА) | 2020 |  | 577 | 60 | 883
2.3.1.3.1.1. | Строительство ВЛ 10 кВ от опоры №8-00/15 по ВЛ 10 кВ Л-8 Ново-Егорлыкская, с переводом питания ВЛ-10 кВ Л-8 Ново-Егорлыкская со II – секции шин в резервную ячейку I-секции шин РУ-10 кВ ПС 35/10 кВ Ново-Егорлыкская, строительство КТП 10/0,4 и ВЛ 0,4 кВ для электроснабжения объекта –здание школы №62, расположенного по адресу: РФ, Ростовская область, Сальский район, с.Новый Егорлык, ул. Ленина, участок 14, к.н. :61.34.0110101:2378, заявитель МБОУ СОШ №62 имени Е.И. Игнатенко» (Ориентировочная протяженность ЛЭП - 0,71 км, ориентировочная мощность ТП – 0,04 МВА) | 2020 |  | 642 | 40 | 1009
2.3.1.3.1.1. | Строительство ВЛ 10 кВ от опоры №16-00/12 по ВЛ 10 кВ Л-16 Сальская, строительство КТП 10/0,4 и ВЛ 0,4 кВ для электроснабжения объекта – административно-бытовое здание, расположенного по адресу: РФ, Ростовская область, г. Сальск , ул. Мелиоративная,7, заявитель ООО «Сальская ярмарка» (Ориентировочная протяженность ЛЭП - 0,1 км, ориентировочная мощность ТП – 0,25 МВА) | 2020 |  | 114 | 165 | 301
2.3.1.3.1.1. | Строительство ВЛ 10 кВ от опоры №2-00/75 ВЛ 10 кВ Л-2 Ленинец, строительство КТП 10/0,4 кВ и ВЛ 0,4 кВ для электроснабжения объекта – Мясоперерабатывающий комбинат, расположенного по адресу: РФ, Ростовская область, Сальский р-н, с. Кручёная Балка, 16 км автодороги Сальск-Крученая Балка, к.н. 61:34:0600007:1913, заявитель Слепченко Е.В.» (Ориентировочная протяженность ЛЭП - 0,05 км, ориентировочная мощность ТП – 0,025 МВА) | 2020 |  | 40 | 15 | 152
| Материал провода сталеалюминевый |  | 0,4 кВ
Сечение провода:
2.3.1.3.2.1. | от 50 до 100 квадратных мм включительно
2.3.1.3.2.1. | одноцепная
2.3.1.3.2.1. | пообъектная расшифровка * | 2018 | 0,4 кВ | 0 | 0 | 0
2.3.1.3.2.1. | пообъектная расшифровка * | 2019 | 0,4 кВ | 525 | 200 | 657.731
2.3.1.3.2.1. | пообъектная расшифровка * | 2020 | 0,4 кВ | 20992 | 6822.8 | 29074.4615
2.3.1.3.2.1. | Строительство участка ВЛ-10 кВ от существующей оп. №148 ВЛ-10 кВ «Совхоз» от ПС Ш-16, с установкой ТП-10/0,4 кВ, и строительство ВЛИ-0,4 кВ от вновь установленной ТП-10/0,4 кВ для присоединения автоматической блочной АЗС ООО «Флэш» (ориентировочная протяженность ЛЭП 0,205 км, ориентировочная мощность трансформатора 100 кВА) | 2019 |  | 5 | 70 | 17.456
2.3.1.3.2.1. | Строительство участка ВЛ-10 кВ от существующей оп. №2 отпайки на КТП№252 ВЛ-10 кВ «Красюковка» от ПС Ш-39, с установкой ТП-10/0,4 кВ, и строительство ВЛИ-0,4 кВ от вновь установленной ТП-10/0,4 кВ для присоединения НСО «Курень»(ориентировочная протяженность ЛЭП 0,01 км, ориентировочная мощность трансформатора 160 кВА) | 2019 |  | 5 | 100 | 20.012
2.3.1.3.2.1. | "Строительство ВЛ-0,4 кВ от вновь установленной опоры ВЛ-0,4кВ и вновь установленной КТП-10/0,4 кВ от вновь построенной ВЛ-10 кВ от опоры ВЛ-10 кВ №7-00/140 ПС 35/10 кВ КРС для электроснабжения двух дачных домиков, расположенных по адресу: Ростовская обл., р-н Пролетарский, ДНТ №2, заявители Поляков Н.В., Босенко Д.И. (Ориентировочная протяженность ЛЭП - 0,53км)" | 2019 |  | 515 | 30 | 620.263
2.3.1.3.2.1. | Строительство ВЛ-10 кВ от оп. №25 отпайки на КТП № 315 по ВЛ 10 кВ «Маяки» ПС Н-15, с установкой ТП-10/0,4 кВ и ВЛИ-0,4 кВ для присоединения распределительного щита максимальной мощности 15кВт по адресу: Ростовская обл., р-н. Родионово-Несветайский, 615 м севернее от х. Маяки (ФГКУ «ПУ ФСБ РФ по РО»). (ориентировочная протяженность ЛЭП 1,22 км, ориентировочная мощность трансформатора 25 кВА) | 2020 |  | 5 | 15 | 48.9284
2.3.1.3.2.1. | Строительство ВЛИ-0,4кВ от опоры №1 по ВЛИ-0,4кВ №5 ТП-10/0,4кВ №5/1 по ВЛ-10кВ №5 ПС "Хапры-Тяговая" до границ земельного участка заявителя (Атаева С.Н.) | 2020 |  | 34 | 15 | 35.7427
2.3.1.3.2.1. | Строительство ВЛ 0,4 кВ от РУ 0,4 кВ новой ТП 10/0,4 кВ, строительство ТП 10/0,4 кВ, строительство ВЛ 10 кВ от ВЛ 10 кВ №1 ПС 110/35/10 кВ Чалтырь, для технологического присоединения ангара заявителя (Жаравин А.Е.) по адресу: Ростовская область, Мясниковский р-н, Красно-Крымское сельское поселение 0+210 м вправо автодороги Ростов-на-Дону - Новошахтинск к.н. № 61:25:0600401:9816 (ориентировочная протяженность ЛЭП - 0,015 км, ориентировочная мощность ТП – 25 кВА) | 2020 |  | 5 | 15 | 55.8478
2.3.1.3.2.1. | Строительство ВЛ 0,4 кВ от ВЛ 0,4 кВ №1 КТП 10/0,4 кВ №511А ВЛ 10 кВ №3 ПС 110/10 кВ «Лиманная» для технологического присоединения Заявителя (Вартанян С.Г.) по адресу: Ростовская область, Неклиновский р-н, с. Лотошники, ул. Веселая, 2, к.н. 61:26:090401:0:8/506/А-А4СКБГДЕ:0/18286 (ориентировочная протяженность ЛЭП 0,2 км) | 2020 |  | 120 | 15 | 157.0232
2.3.1.3.2.1. | "Строительство ВЛ-0,4кВ от ВЛ-0,4кВ №1 ТП-10/0,4 кВ №281м ВЛ-10кВ №3 ПС 35/10кВ «Лакадемоновская» до границ земельного участка Заявителя (Гричук С.Г.)" | 2020 |  | 300 | 10 | 305.3386
2.3.1.3.2.1. | Строительство ВЛИ-0,4кВ от РУ-0,4кВ ТП-10/0,4кВ №1-22 ПС Чалтырь 110/35/10кВ, до границы земельного участка заявителя (Смышляев А.Г.) | 2020 |  | 212 | 15 | 313.9621
2.3.1.3.2.1. | Строительство ВЛ-10кВ от опоры №42 по ВЛ-10кВ №2 ПС Чалтырь, строительство ТП-10/0,4кВ, строительство ВЛИ-0,4кВ до границ земельных участков заявителей (Ярославцев С.А., Гадзиян Х.Г., Григорян Э.В., Айдинян Е.Г., Атаян М.А., Чубарян И.Д., Бабиян А.Э., Агаглуян Л.А., Минакова О.А., Багагозян М.Е., Черепанов В.А., Айдинян Д.Д., Айдинян Н.Е., Косеян Г.С., Андонян О.А., Бабенкова О.М., Тащиев В.А.) | 2020 |  | 657 | 320 | 910.4294
2.3.1.3.2.1. | Строительство ВЛ-0,4кВ от РУ 0,4 кВ ТП 10/0,4 кВ №2-25 по ВЛ 10 кВ №2 ПС 110/35/10 кВ Чалтырь, для технологического присоединения жилого дома заявителя: (Григорян З.С.) по адресу: Ростовская область, Мясниковский район, с. Крым, ул. Секизяна 31, к.н. 61:25:0201023:251 (ориентировочная протяженность ЛЭП 0,14 км) | 2020 |  | 155 | 15 | 136.1819
2.3.1.3.2.1. | Строительство ВЛ 0,4 кВ от ВЛ 0,4 кВ №3 ТП 6/0,4 кВ №99 по ВЛ 6 кВ №24 РП 6 кВ №2 по КЛ 6 кВ №122/2 ПС 110/35/6 кВ «Т-1» до границ земельного участка Заявителя ИП Сергиенко В.И. (ориентировочная протяженность ЛЭП 0,4 км) | 2020 |  | 228 | 14 | 296.302
2.3.1.3.2.1. | Строительство ВЛ 0,4 кВ от РУ 0,4 кВ ТП 10/0,4 кВ №1-6 ПС 110/35/10 кВ «Чалтырь», до границы земельного участка заявителя (Юшкова М.С.)» (ориентировочная протяженность ЛЭП 0,15 км) | 2020 |  | 128 | 50 | 201.3984
2.3.1.3.2.1. | Строительство ВЛ 0,4кВ от РУ 0,4кВ ТП 10/0,4кВ №5-13 по ВЛ 10кВ №5 ПС 35/10 Б.Салы до границы земельного участка заявителя (Гургенян А.С.) (ориентировочная протяженность ЛЭП 0,3км) | 2020 |  | 295 | 15 | 284.9922
2.3.1.3.2.1. | Строительство ВЛ 0,4кВ от ВЛ 0,4кВ №1 ТП 10/0,4кВ №1-155 по ВЛ 10кВ №1 ПС 110/35/10кВ Чалтырь, до границы земельного участка заявителя (Мартиросян В.А.) (ориентировочная протяженность ЛЭП 0,07км) | 2020 |  | 40 | 10 | 109.126
2.3.1.3.2.1. | Строительство ВЛ-0,4кВ от ВЛ-0,4кВ №1 ТП-10/0,4кВ №1-133 по ВЛ-10кВ №1 ПС 110/35/10кВ Чалтырь до границы земельного участка заявителя (Баисова О.М.) (ориентировочная протяженность ЛЭП-0,36км) | 2020 |  | 170 | 30 | 195.8776
2.3.1.3.2.1. | Строительство ВЛ 0,4 кВ от КТП 10/0,4 кВ №4/16 ВЛ 10 кВ №3 ПС 110/35/10 кВ «Синявская» до границы земельного участка заявителя (ИП Гаврина А.Л.) (ориентировочная протяженность ЛЭП 0,7 км) | 2020 |  | 702 | 15 | 797.8505
2.3.1.3.2.1. | Строительство ВЛ 0,4кВ от ВЛ 0,4кВ №1 КТП 10/0,4кВ №245 ВЛ 10кВ №6 ПС 35/10кВ «Покровская» до границы земельного участка заявителя (Баранцова Е.К.) (ориентировочная протяженность ЛЭП 0,28км) | 2020 |  | 228 | 12 | 358.1475
2.3.1.3.2.1. | Строительство ВЛ 10 кВ от ВЛ 10 кВ №5 ПС35/10 кВ Петровская, строительство ТП10/0,4 кВ, строительство ВЛ 0,4 кВ до границы земельного участка заявителя (Литовченко А.Н., Эзегелян Х.Е., Дзреян Х.А., Сбытов М.М., Сбытов М.А., Сбытова Т.С., Буюклян В.М., Буюклян А.Т., Чараева М.В., Осканов Ф.Э., Текнеджян А.Р.)» (ориентировочная протяженность ЛЭП - 0,35 км., ориентировочная мощность ТП-250 кВА) | 2020 |  | 276 | 150 | 293.1667
2.3.1.3.2.1. | Строительство ВЛ 10 кВ от ВЛ 10 кВ №1 ПС 110/35/10 кВ Чалтырь отпайки на ТП 10/0,4 кВ №1-5А до новой ТП 10/0,4 кВ, строительство ТП 10/0,4 кВ, строительство ВЛ 0,4 кВ от новой ТП 10/0,4 кВ до границы земельного участка заявителя (ИП Бабиев А.В.) (ориентировочная протяженность ЛЭП - 0,92 км, ориентировочная мощность ТП – 160 кВА) | 2020 |  | 5 | 80 | 49.8094
2.3.1.3.2.1. | Строительство ВЛ 0,4 кВ от ВЛ 0,4 кВ №2 КТП 10/0,4 кВ №580 ВЛ 10 кВ №5 ПС 110/10 кВ «Самбек» до границы земельного участка заявителя (Абрамова Ю.А.) (ориентировочная протяженность ЛЭП 0,27 км) | 2020 |  | 254 | 15 | 245.2012
2.3.1.3.2.1. | Строительство ВЛ 0,4кВ от РУ 0,4кВ КТП 10/0,4кВ №463м ВЛ 10кВ №2 ПС 35/10кВ «Русский Колодец» для технологического присоединения частного жилого дома заявителя Стукань Е.И. по адресу: Ростовская область, Неклиновский район, хутор Русский Колодец, улица Новая, 52, к.н. 61:26:0070701:213 (ориентировочная протяженность ЛЭП 0,070км) | 2020 |  | 83 | 12 | 165.1055
2.3.1.3.2.1. | Строительство ВЛ 0,4кВ от ВЛ 0,4кВ №1 КТП 10/0,4кВ №481 ВЛ 10кВ №1 ПС 35/10кВ «Советка-2» для технологического присоединения кватиры заявителя Кузяков М.В. по адресу: Ростовская область, Неклиновский район, слобода Советка, проспект Октябрьский, 35, квартира 3 к.н. 61:26:0200101:74 (ориентировочная протяженность ЛЭП 0,260км) | 2020 |  | 219 | 15 | 238.5177
2.3.1.3.2.1. | Строительство ВЛ 0,4кВ от ВЛ 0,4кВ №1 КТП 10/0,4кВ №710 ВЛ 10кВ №1/3 ПС 110/35/10кВ «Троицкая-1» для технологического присоединения участка заявителя Абасова Д.Р. по адресу: Ростовская область, город Таганрог, улица Бровикова, 33, к.н. 61:58:0006027:1029 (ориентировочная протяженность ЛЭП 0,110км) | 2020 |  | 112 | 10 | 244.2269
2.3.1.3.2.1. | Строительство ВЛ 0,4кВ от ВЛ 0,4кВ №1 КТП 10/0,4кВ №43м ВЛ 10кВ №5 ПС 35/10кВ «Русский Колодец» для технологического присоединения земельного участка заявителя Степаненко И.В. по адресу: Ростовская область, Неклиновский район, село Красный Пахарь, улица Есенина, 2, к.н. 61:26:0160601:295 (ориентировочная протяженность ЛЭП 0,235км) | 2020 |  | 237 | 12 | 259.615
2.3.1.3.2.1. | Строительство ВЛ 0,4 кВ от ВЛ 0,4 кВ №2 КТП 10/0,4 кВ №432 ВЛ 10 кВ №4 ПС 35/10 кВ «Покровская» для технологического присоединения гаража заявителя Кузнецов В.Д. по адресу: Ростовская область, Неклиновский район, с. Покровское, ул. Ленина, 2-Г, к.н. 61:26:0050103:250 (ориентировочная протяженность ЛЭП 0,2 км) | 2020 |  | 205 | 14 | 252.8285
2.3.1.3.2.1. | Строительство ВЛ 0,4 кВ от ВЛ 0,4 кВ №2 ТП 10/0,4 кВ №6-26 по ВЛ 10 кВ №6 ПС 110/35/10 кВ «Чалтырь» для технологического присоединения жилого дома заявителя Мовсесян Г.Г. по адресу: Ростовская область, Мясниковский район, с. Чалтырь ул. 1-я Линия д. №17 к.н. 61:25:0101401:3. (ориентировочная протяженность ЛЭП 0,2 км) | 2020 |  | 150 | 15 | 220.2719
2.3.1.3.2.1. | Строительство ВЛ 0,4 кВ от ВЛ 0,4 кВ №1 ТП 10/0,4 кВ №7-8 по ВЛ 10 кВ №7 ПС 110/35/10 кВ «Синявская» для технологического присоединения жилого дома заявителя Плохенко Г.Н. по адресу: Ростовская область, Мясниковский район, х. Недвиговка ул. Сады д. №31 к.н. 61:25:070101:0108. (ориентировочная протяженность ЛЭП 0,06 км) | 2020 |  | 62 | 10 | 142.9929
2.3.1.3.2.1. | Строительство ВЛ 0,4 кВ от ВЛ 0,4 кВ №2 ТП 10/0,4 кВ №5-1 по ВЛ 10 кВ №5 ПС 110/35/10 кВ «Чалтырь» для технологического присоединения автосервиса заявителя ИП Погосян О.А. по адресу: Ростовская область, Мясниковский район, с. Крым ул. Большесальская, д. 2г к.н. 61:25:0101232:393. (ориентировочная протяженность ЛЭП 0,160 км) | 2020 |  | 167 | 15 | 281.5443
2.3.1.3.2.1. | Строительство ВЛ 0,4 кВ от ВЛ 0,4 кВ №1 ТП 10/0,4 кВ №3-6 по ВЛ 10 кВ №3 ПС 110/35/10 кВ «Чалтырь» для технологического присоединения жилого дома заявителя Аносян В.К. по адресу: Ростовская область, Мясниковский район, с. Чалтырь ул. Социалистическая 54в к.н. 61:25:0101232:360. (ориентировочная протяженность ЛЭП 0,14 км) | 2020 |  | 122 | 15 | 194.9835
2.3.1.3.2.1. | Строительство ВЛ 0,4 кВ от ВЛ 0,4 кВ №1 КТП 10/0,4 кВ №413Ам ВЛ 10 кВ №4 ПС 35/10 кВ «Русский Колодец» для электроснабжения подсобного хозяйства заявителя Егунов В.Ф. по адресу: Ростовская область, район Неклиновский, село Боцманово, улица Седова, 27, к.н. 61:26:0070801:185 (ориентировочная протяженность ЛЭП 0,22 км) | 2020 |  | 250 | 10 | 355.2696
2.3.1.3.2.1. | Строительство ВЛ 0,4 кВ от РУ 0,4 кВ КТП 10/0,4 кВ №401 ВЛ 10 кВ №5 ПС 110/35/10 кВ Алексеевская для электроснабжения станции ПАО «МТС» по адресу Матвеево Курганский р-н, с. Староротовка, просп. Дружбы 48-А. к.н:61:21:0010401:2170, замена силового трансформатора на КТП 10/0,4 кВ №401 ВЛ 10 кВ №5 ПС 110/35/10 кВ Алексеевская. (ориентировочная протяженность ЛЭП - 0,06 км., ориентировочная мощность силового трансформатора 40 кВА) | 2020 |  | 30 | 14 | 104.2522
2.3.1.3.2.1. | Строительство ВЛ 0,4 кВ от ВЛ 0,4 кВ №1 ТП 10/0,4 кВ №5-2 по ВЛ 10 кВ №5 ПС 110/27/10 кВ «Хапры-Тяговая» для электроснабжения магазина заявителя Гадзиян Н.А. по адресу: Ростовская область, Мясниковский район, х. Калинин ул. Беляева 1 к.н. 61:25:0050101:6873 (ориентировочная протяженность ЛЭП 0,06 км) | 2020 |  | 51 | 10 | 131.9572
2.3.1.3.2.1. | Строительство ВЛ 0,4 кВ от РУ 0,4 кВ новой ТП 10/0,4 кВ, строительство ТП 10/0,4 кВ, строительство ВЛ 10 кВ от ВЛ 10 кВ №20-04 ПС 220/110/10 кВ Р-20 до новой ТП 10/0,4 кВ, для электроснабжения производственного помещения заявителя Назарьянц И.А. по адресу: Ростовская область, Мясниковский р-н, х. Калинин, ул. Строителей 1 к.н. 61:25:0601001:2778. (ориентировочная протяженность ЛЭП - 0,45 км, ориентировочная мощность ТП – 250 кВА) | 2020 |  | 7 | 150 | 27.2332
2.3.1.3.2.1. | Строительство ВЛ 0,4 кВ от ВЛ 0,4 кВ №1 КТП 10/0,4 кВ №69 ВЛ 10 кВ №3 ПС 110/10 кВ «Лиманная» для электроснабжения подсобного хозяйства заявителя Куликов А.А. по адресу: Ростовская область, Неклиновский район, д. Золотарева, улица Лиманная, 3-А, к.н. 61:26:0000000:6072 (ориентировочная протяженность ЛЭП 0,200 км) | 2020 |  | 193 | 28 | 247.1767
2.3.1.3.2.1. | Строительство ВЛ 0,4кВ от ВЛ 0,4кВ №3 ТП 10/0,4кВ №3-14 по ВЛ 10кВ №3 ПС 35/10кВ «Петровская» для электроснабжения жилого дома заявителя Гайбарян А.Х. по адресу: РО, Мясниковский район, х. Александровка 2-я, ул. Комсомольская д. 1б к.н. 61:25:0080201:1466 (ориентировочная протяженность ЛЭП 0,07км) | 2020 |  | 78 | 15 | 216.404
2.3.1.3.2.1. | Строительство ВЛ 0,4 кВ от ВЛ 0,4 кВ №2 ТП 10/0,4 кВ №7-6 по ВЛ 10 кВ №7 ПС 110/35/10 кВ «Синявская» для технологического присоединения жилого дома заявителя Господинко И.Е по адресу: Ростовская область, Мясниковский район, х. Недвиговка, ул. Железнодорожная 54а к.н. 61:25:0070101:1813 (ориентировочная протяженность ЛЭП 0,25 км) | 2020 |  | 214 | 10 | 268.8519
2.3.1.3.2.1. | Строительство ВЛ 0,4кВ от ВЛ 0,4кВ №2 ТП 10/0,4кВ №1-16 по ВЛ 10кВ №1 ПС 110/35/10кВ «Чалтырь» для технологического присоединения жилого дома заявителя Гайбарян А.А. по адресу: Ростовская область, Мясниковский район, с. Крым ул. 13-я Линия д. 20б, к.н.61:25:0201028:291 (ориентировочная протяженность ЛЭП 0,160км) | 2020 |  | 128 | 30 | 245.6215
2.3.1.3.2.1. | Строительство ВЛ 0,4 кВ от ВЛ 0,4 кВ проектируемой по договору № 61-1-17-00331557 (Ещенко Г.Ю.) для технологического присоединения жилого дома заявителя Киянова О.А. по адресу: Ростовская область, Мясниковский район, с. Султан Салы ул. Пролетарская д. 36, к.н.61:25:0030401:82 (ориентировочная протяженность ЛЭП 0,08 км) | 2020 |  | 228 | 15 | 114.9292
2.3.1.3.2.1. | Строительство ВЛ 0,4 кВ от ВЛ 0,4 кВ №1 ТП 10/0,4 кВ №1-6 по ВЛ 10 кВ №1 ПС 110/35/10 «Чалтырь» для технологического присоединения жилого дома заявителя Майкоглуян А.М. по адресу: Ростовская область, Мясниковский район, х. Ленинакан ул. Трудовая д. 37 д, к.н.61:25:0030301:1416 (ориентировочная протяженность ЛЭП 0,09 км) | 2020 |  | 59 | 24 | 117.9026
2.3.1.3.2.1. | Строительство ВЛ 0,4 кВ от ВЛ 0,4 кВ №2 ТП 10/0,4 кВ №5-15 по ВЛ 10 кВ №5 ПС 110/35/10 кВ «Чалтырь» для технологического присоединения жилого дома заявителя Епихина С.В. по адресу: Ростовская область, Мясниковский район, с. Чалтырь, ул. Трудовая д. 47 к.н. 61:25:0101432:40 (ориентировочная протяженность ЛЭП 0,04 км) | 2020 |  | 60 | 12 | 187.2094
2.3.1.3.2.1. | Строительство ВЛ 10 кВ от ВЛ 10 кВ №5 ПС 110/27/10 кВ Хапры-Тяговая, строительство КЛ 10 кВ под полотном ж/д, строительство новой ТП 10/0,4 кВ, строительство ВЛ 0,4 кВ от РУ 0,4 кВ новой ТП 10/0,4 кВ, для электроснабжения жилого дома и гаража заявителей Глущенко Г.Д., Бобров В.В. по адресу: РО, Мясниковский р-н, х. Калинин, ул. Заводская д. 6 б; 7 ж | 2020 |  | 269 | 18 | 205.0848
2.3.1.3.2.1. | Строительство ВЛ 0,4 кВ от РУ 0,4 кВ ТП 10/0,4 кВ №5-17 по ВЛ 10 кВ №5 ПС 35/10 кВ Б.Салы для технологического присоединения жилого дома заявителя Котельникова И.В. по адресу: Ростовская область, Мясниковский район, с. Б. Салы ул. Героев д. 39 к.н.61:25:0600501:1066. (ориентировочная протяженность ЛЭП 0,18 км) | 2020 |  | 177 | 12 | 227.3235
2.3.1.3.2.1. | Строительство ВЛ 0,4 кВ от РУ 0,4 кВ ТП 10/0,4 кВ №370 ВЛ 10 кВ №3 ПС 110/10 кВ Отрадненская для технологического присоединения нежилого здания заявителя Сухоруков А.Н. по адресу: Ростовская область, Неклиновский район, х. Пименово, участок находится примерно в 200 м от ориентира по направлению на юго-восток, к.н. 61:26:0600004:208 (ориентировочная протяженность ЛЭП 0,09 км) | 2020 |  | 97 | 55 | 161.9611
2.3.1.3.2.1. | Строительство ВЛ 0,4 кВ от проектируемой ВЛ 0,4 кВ по титулу: «Строительство ВЛ-0,4кВ от ВЛ-0,4кВ №1 ТП-10/0,4 кВ №281м ВЛ-10кВ №3 ПС 35/10кВ «Лакадемоновская» до границ земельного участка Заявителя (Гричук С.Г.)» для технологического присоединения личного подсобного хозяйства заявителя Скороход Н.В. по адресу: Ростовская область, Неклиновский район, с. Лакедемоновка, ул. Социалистическая, 59, к.н. 61:26:160101:0231 (ориентировочная протяженность ЛЭП 0,12 км) | 2020 |  | 99 | 10 | 233.832
2.3.1.3.2.1. | Строительство ВЛ 0,4 кВ от ВЛ 0,4 кВ №3 ТП 6/0,4 кВ №30 по КЛ 6 кВ №80 ПС 35/6 кВ Т-8 для электроснабжения жилых домов заявителей Саркисян Б.В, Анищенко И.В. по адресу: РО г. Таганрог, ул. М. Жукова, 60, 66 (ориентировочная протяженность ЛЭП– 0,195 км) | 2020 |  | 186 | 24 | 185.1039
2.3.1.3.2.1. | Строительство ВЛ 0,4 кВ от ВЛ 0,4 кВ №1 ТП 10/0,4 кВ №7-15 по ВЛ 10 кВ №7 ПС 110/35/10 кВ Синявская для электроснабжения жилого дома заявителя Козьмин С.А. по адресу: РО Мясниковский р-н, х. Недвиговка, ул. Октябрьская, д. 67, корп. а, к.н.61:25:0070101:4293. (ориентировочная протяженность ЛЭП– 0,07 км) | 2020 |  | 63 | 15 | 129.5148
2.3.1.3.2.1. | Строительство ВЛ 0,4 кВ от ВЛ 0,4 кВ №2 ТП 10/0,4 кВ №1-106 по ВЛ 10 кВ №1 ПС 110/35/10 кВ Чалтырь для электроснабжения жилого дома заявителя Потрачян Г.К. по адресу: РО, Мясниковский р-н, х. Ленинаван, ул. Насосная, д. 5, к.н.61:25:0030202:4088. (ориентировочная протяженность ЛЭП– 0,035 км) | 2020 |  | 33 | 10 | 77.163
2.3.1.3.2.1. | Строительство ВЛ 0,4 кВ от проектируемой ВЛ 0,4 кВ по титулу: «Строительство ВЛ 0,4кВ от ВЛ 0,4кВ №2 КТП 10/0,4кВ №474(63кВА) по ВЛ 10кВ №3 ПС 110/10кВ «Лиманная» до границ земельного участка Заявителя (Карпова А.А.)» до границ земельного участка Филина А.В. по адресу: Ростовская область, Неклиновский район, село Андреево-Мелетьево, улица Молодежная, дом 58А, к.н. 61:26:0600013:1625, (ориентировочная протяженность ЛЭП 0,041 км) | 2020 |  | 214 | 15 | 294.7307
2.3.1.3.2.1. | Строительство ВЛ 0,4 кВ от ВЛ 0,4 кВ №1 ТП 10/0,4 кВ №5-1 по ВЛ 10 кВ №5 ПС 110/27/10 кВ Хапры-Тяговая для технологического присоединения жилого дома заявителя Пилипенко О.В. по адресу: Ростовская область, Мясниковский район, х. Калинин ул. 50-лет Победы д. 24, к.н.61:25:0050101:1306 (ориентировочная протяженность ЛЭП 0,1 км) | 2020 |  | 100 | 12 | 155.9758
2.3.1.3.2.1. | Строительство ВЛ 0,4 кВ от ВЛ 0,4 кВ, проектируемой по договору № 61-1-17-00347695 от 25.01.2018 г. (Чибухчян А.Л.) для технологического присоединения жилого дома заявителя Таварян Р.Р. по адресу: Ростовская область, Мясниковский район, с. Султан Салы ул. Налбандяна д. 44, к.н.61:25:0030401:438 (ориентировочная протяженность ЛЭП 0,03 км) | 2020 |  | 22 | 12 | 96.9267
2.3.1.3.2.1. | Строительство ВЛ 0,4 кВ от ВЛ 0,4 кВ №1 ТП 10/0,4 кВ №1-24 по ВЛ 10 кВ №1 ПС 110/35/10 кВ «Чалтырь» для технологического присоединения жилого дома заявителя Асвадурян Е.Б. по адресу: Ростовская область, Мясниковский район, с. Кр.Крым ул. Братьев Баян 79 к.н.61:25:0600401:12307 (ориентировочная протяженность ЛЭП 0,06 км) | 2020 |  | 41 | 15 | 70.7422
2.3.1.3.2.1. | Строительство ВЛ 0,4 кВ от РУ 0,4 кВ новой ТП 10/0,4 кВ, строительство ТП 10/0,4 кВ, строительство ВЛ 10 кВ от ВЛ 10 кВ №6 ПС 35/10 кВ Б.Салы до новой ТП 10/0,4 кВ, для технологического присоединения жилых домов заявителей Бабаян В.В., Саркисян В.С., Красюков В.С. по адресу: Ростовская область, Мясниковский р-н, с. Большие Салы, ул. Мира, д. 1,2,3 к.н. № 61:25:0600501:1584, 61:25:0600501:1777, 61:25:0600501:1585 (ориентировочная протяженность ЛЭП - 0,41 км, ориентировочная мощность ТП – 63 кВА) | 2020 |  | 67 | 45 | 137.7578
2.3.1.3.2.1. | Строительство ВЛ 0,4 кВ от ВЛ 0,4 кВ №1 ТП 10/0,4 кВ №5-9 по ВЛ 10 кВ №5 ПС 110/27/10 кВ «Хапры-Тяговая» для технологического присоединения жилого дома заявителя Журавлев Н.В. по адресу: Ростовская область, Мясниковский район, х. Калинин ул. Школьная 128/в к.н. 61:25:0050101:6923 (ориентировочная протяженность ЛЭП 0,08 км) | 2020 |  | 82 | 12 | 210.5518
2.3.1.3.2.1. | Строительство ВЛ 0,4кВ от ВЛ 0,4кВ №1 ТП 10/0,4кВ №20-20 ПС 220/110/10кВ Р-20, для технологического присоединения складского помещения заявителя Еременко А.В. по адресу Ростовская обл., Мясниковский р-н, х. Калинин, ул. Промышленная, 4 к.н. 61:25:0601001:3142 (ориентировочная протяженность ЛЭП 0,18км) | 2020 |  | 188 | 15 | 295.1192
2.3.1.3.2.1. | Строительство ВЛ 0,4 кВ от ВЛ 0,4 кВ №1 ТП 10/0,4 кВ №1-6 по ВЛ 10 кВ №1 ПС 110/35/10 кВ «Чалтырь» для технологического присоединения жилого дома заявителя Ачарян С.Л. по адресу: Ростовская область, Мясниковский район, х. Ленинакан ул. Дачная 2 к.н.61:25:0030301:1229 (ориентировочная протяженность ЛЭП 0,07 км) | 2020 |  | 55 | 12 | 105.8785
2.3.1.3.2.1. | Строительство ВЛ 0,4 кВ от ВЛ 0,4 кВ №2 ТП 10/0,4 кВ №7-1 по ВЛ 10 кВ №7 ПС 35/10 кВ «Петровская» для технологического присоединения жилого дома заявителя Крюков В.В. по адресу: Ростовская область, Мясниковский район, сл. Петровка ул. Октябрьская 32а к.н.61:25:080101:0168 (ориентировочная протяженность ЛЭП 0,18 км) | 2020 |  | 164 | 10 | 179.0909
2.3.1.3.2.1. | Строительство ВЛ 0,4 кВ от ВЛ 0,4 кВ №2 КТП 10/0,4 кВ №112 ВЛ 10 кВ №8 ПС 35/10 кВ «Покровская» для технологического присоединения частного жилого дома заявителя Звездина В.А. по адресу: Ростовская область, Неклиновский район, с. Покровское, пер. Украинский, 35, к.н. 61:26:050137:0097 (ориентировочная протяженность ЛЭП 0,065 км) | 2020 |  | 52 | 14 | 118.7144
2.3.1.3.2.1. | Строительство ВЛ 0,4 кВ от ВЛ 0,4 кВ проектируемой по титулу: «Строительство ВЛ 0,4 кВ от ВЛ 0,4 кВ проектируемой по титулу: «Строительство ВЛ 0,4 кВ от КТП 10/0,4 кВ №729 ВЛ 10 кВ №3 ПС 35/10 кВ «ГСКБ» до границ земельного участка Заявителя (Мороз С.С.)» для технологического присоединения личного подсобного хозяйства заявителя Пирогова Е.В. по адресу: Ростовская область, Неклиновский район, с. Новобессергеневка, ул. Лескова, 8, к.н. 61:26:0600024:4416 (ориентировочная протяженность ЛЭП 0,185 км)» для технологического присоединения частных жилых домов заявителя Борцов А.В. по адресу: Ростовская область, Неклиновский район, с. Новобессергеневка, ул. Лескова, 14, 16, к.н. 61:26:0600024:871 (ориентировочная протяженность ЛЭП 0,146 км) | 2020 |  | 141 | 10 | 212.7421
2.3.1.3.2.1. | Строительство ВЛИ-0,4кВ от РУ-0,4кВ ТП-10/0,4кВ №6/3 ПС Б.Салы до границы земельного участка заявителя (Есаян Г.А.) | 2020 |  | 161 | 15 | 101.9085
2.3.1.3.2.1. | Строительство ВЛ 0,4кВ от РУ 0,4кВ новой ТП 10/0,4кВ, строительство ТП 10/0,4кВ, строительство ВЛ 10кВ от ВЛ 10кВ №1 ПС 110/35/10кВ Чалтырь до новой ТП 10/0,4кВ, для технологического присоединения садового центра заявителя Бредихина Е.В. по адресу: Ростовская область, Мясниковский р-н, Красно-Крымское сельское поселение на землях колхоза «Дружба» к.н. № 61:25:600401:2999 (ориентировочная протяженность ЛЭП - 0,075км, ориентировочная мощность ТП – 25кВА) | 2020 |  | 5 | 15 | 38.225
2.3.1.3.2.1. | Строительство ВЛ 0,4 кВ от ВЛ 0,4 кВ №1 ТП 10/0,4 кВ №7-23 по ВЛ 10 кВ №7 ПС 110/35/10 кВ «Синявская» для технологического присоединения жилого дома заявителя Брагина Е.Н. по адресу: Ростовская область, Мясниковский район, х. Хапры ул. Первомайская 18 б к.н.61:25:0070201:2317 (ориентировочная протяженность ЛЭП 0,1 км) | 2020 |  | 100 | 12 | 143.0969
2.3.1.3.2.1. | Строительство ВЛ 0,4кВ от РУ 0,4кВ новой ТП 10/0,4кВ, строительство ТП 10/0,4кВ, строительство ВЛ 10кВ от ВЛ 10кВ №1 ПС 110/35/10кВ Чалтырь для технологического присоединения нежилого помещения заявителя Аванесов В.А. по адресу: Ростовская область, Мясниковский р-н, к.н. № 61:25:0600401:12558 (ориентировочная протяженность ЛЭП - 0,065км, ориентировочная мощность ТП – 40кВА) | 2020 |  | 31 | 30 | 146.6292
2.3.1.3.2.1. | Строительство ВЛ 0,4 кВ от ВЛ 0,4 кВ проектируемой по договору № 61-1-17-00357413 (Баисова О.М.) от ТП 10/0,4 кВ №1-133 по ВЛ 10 кВ №1 ПС 110/35/10 кВ «Чалтырь» для технологического присоединения жилого дома заявителя (Жаравин А.Е.) по адресу: Ростовская область, Мясниковский район, х. Ленинаван ул. Октябрьская 7 к.н.61:25:0600401:11507 (ориентировочная протяженность ЛЭП 0,06 км) | 2020 |  | 151 | 15 | 108.7711
2.3.1.3.2.1. | Строительство ВЛ 0,4кВ от РУ 0,4кВ ТП 10/0,4кВ №1-54 по ВЛ 10кВ №1 ПС 110/35/10кВ "Чалтырь" для технологического присоединения магазина заявителя ИП Майкоглуян А.Е. по адресу: Ростовская область, Мясниковский район, х. Ленинаван, ул. Садовая, д. 32 к.н. 61:25:0030202:4136 (ориентировочная протяженностль ЛЭП 0,2км) | 2020 |  | 210 | 30 | 197.9118
2.3.1.3.2.1. | Строительство ВЛ 0,4 кВ от РУ 0,4 кВ ТП 10/0,4 кВ №3/6 по ВЛ 10 кВ №3 ПС 110/35/10 кВ «Чалтырь2» для технологического присоединения кафе-закусочная заявителя (Кураян А.Р.) по адресу: Ростовская область, Мясниковский район, с.Чалтырь ул. Социалистическая 23 л. к.н.61:25:0101327:55 (ориентировочная протяженность ЛЭП 0,2 км) | 2020 |  | 217 | 40 | 318.9041
2.3.1.3.2.1. | Строительство ВЛ 0,4 кВ от ВЛ 0,4 кВ №1 ТП 10/0,4 кВ №7-14 по ВЛ 10 кВ №7 ПС 110/35/10 кВ «Синявская» для технологического присоединения жилого дома заявителя (Пономарева Н.А.) по адресу: Ростовская область, Мясниковский район, х. Хапры ул. Кольцевая 20 к.н.61:25:0070201:2110 (ориентировочная протяженность ЛЭП 0,04 км) | 2020 |  | 40 | 10 | 154.4882
2.3.1.3.2.1. | Строительство ВЛ 0,4 кВ от РУ 0,4 кВ новой ТП 10/0,4 кВ, строительство ТП 10/0,4 кВ, строительство ВЛ 10 кВ от отпайки на ТП 10/0,4 кВ №1/54 по ВЛ 10 кВ №1 ПС 110/35/10 кВ Чалтырь запитанной от ВЛ 10 кВ №29-35 ПС 110/10 Р-29 до новой ТП 10/0,4 кВ, для технологического присоединения склада заявителя (ИП Добрынин М.Б.) по адресу: Ростовская область, Мясниковский р-н, х. Ленинаван, ул. Садовая, д. 10/1 к.н. №61:25:0600401:12077. (ориентировочная протяженность ЛЭП - 0,025 км, ориентировочная мощность ТП – 400 кВА) | 2020 |  | 3 | 150 | 12.8727
2.3.1.3.2.1. | Строительство ВЛ 0,4 кВ от РУ 0,4 кВ новой ТП 10/0,4 кВ, строительство ТП 10/0,4 кВ, строительство ВЛ 10 кВ от ВЛ 10 кВ №2 ПС 110/35/10 кВ «Чалтырь» отпайки на ТП 10/0,4 кВ №2-15 до новой ТП 10/0,4 кВ, для технологического присоединения нежилого помещения заявителя (ИП Чобанян А.З.) по адресу: Ростовская область, Мясниковский р-н, с. Крым ул. Восточная 7д к.н. № 61:25:0600201:427 (ориентировочная протяженность ЛЭП - 0,385 км, ориентировочная мощность ТП – 250 кВА) | 2020 |  | 94 | 140 | 141.4832
2.3.1.3.2.1. | Строительство ВЛ 0,4 кВ от ЗТП 10/0,4 кВ №82 ВЛ 10 кВ №4 ПС 110/10 кВ «Лиманная» для технологического присоединения жилого дома Заявителя (Галустян А.С.) по адресу: Ростовская область, Неклиновский район, с. Сухосарматка, ул. Лесная, 13, к.н. 61:26:0090201:172 (ориентировочная протяженность ЛЭП 0,45 км) | 2020 |  | 400 | 10 | 527.2429
2.3.1.3.2.1. | Строительство ВЛ 0,4 кВ от ВЛ 0,4 кВ №2 КТП 10/0,4 кВ №93м ВЛ 10 кВ №4 ПС 35/10 кВ «ГСКБ» для технологического присоединения жилого дома Заявителя (Жиркова О.В.) по адресу: Ростовская область, Неклиновский район, с. Новобессергеневка, пер. Большой, 14, к.н. 61:26:0180101:7108 (ориентировочная протяженность ЛЭП 0,06 км) | 2020 |  | 59 | 10 | 153.8683
2.3.1.3.2.1. | Строительство ВЛ 0,4 кВ от ВЛ 0,4 кВ проектируемой по договору №61-1-17-00348457 (Юшкова М.С.) от ТП 10/0,4 кВ №1-6 по ВЛ 10 кВ №1 ПС 110/35/10 кВ «Чалтырь» для технологического присоединения жилого дома заявителя (Кобелева Л.Д.) по адресу: Ростовская область, Мясниковский район, х. Ленинакан пер. Дзержинский 1 е к.н.61:25:0030301:1130 (ориентировочная протяженность ЛЭП 0,15 км) | 2020 |  | 84 | 14 | 280.1923
2.3.1.3.2.1. | Строительство ВЛ 0,4 кВ от РУ 0,4 кВ новой ТП 10/0,4 кВ, строительство ТП 10/0,4 кВ, строительство ВЛ 10 кВ от ВЛ 10 кВ №1 ПС 110/35/10 кВ «Чалтырь» до новой ТП 10/0,4 кВ, для электроснабжения жилого дома заявителя (Досаев М.А.) и склада заявителя (Соловейкина О.Ю.) по адресу: Ростовская область, Мясниковский р-н, х. Красный Крым 1-й км. автодороги Ростов – Новошахтинск Промышленная зона 1-й проезд уч-ок №12 и уч-ок №13 (ориентировочная протяженность ЛЭП - 0,08 км, ориентировочная мощность ТП – 40 кВА) | 2020 |  | 9 | 30 | 52.7275
2.3.1.3.2.1. | Строительство ВЛ 0,4 кВ от новой ТП 10/0,4 кВ, строительство ТП 10/0,4 кВ, строительство ВЛ 10 кВ от ВЛ 10 кВ №7/8 ПС 35/10/6 кВ «Гаевская» для технологического присоединения жилых домов Заявителя (Чичканова Е.Ю.) по адресу: Ростовская область, Неклиновский район, с. Малофедоровка, ул. Лиманная, 77, 88, 97, 109 (ориентировочная протяженность ЛЭП 0,8 км; мощность силового трансформатора 630 кВА) | 2020 |  | 393 | 40 | 623.274
2.3.1.3.2.1. | Строительство ВЛ 0,4 кВ от РУ 0,4 кВ новой ТП 10/0,4 кВ, строительство ТП 10/0,4 кВ, строительство ВЛ 10 кВ от ВЛ 10 кВ №7 ПС 35/10 кВ Б. Салы для технологического присоединения: жилых домов заявителей (Суслова Л.Н., Банькина Е.Г.) по адресу: Ростовская обл., Мясниковский р-н, с. Б.Салы, ул. Центральная 36 к.н. № 61:25:0600501:1670 и ул. Согласия 35 к.н. № 61:25:0600501:1680, (ориентировочная протяженность ЛЭП – 1,43 км, ориентировочная мощность ТП – 630 кВА) | 2020 |  | 770 | 30 | 951.3113
2.3.1.3.2.1. | Строительство ВЛ 0,4кВ от РУ 0,4кВ новой ТП 10/0,4кВ, строительство ТП 10/0,4кВ, строительство ВЛ 10кВ от ВЛ 10кВ №9 ПС 110/35/10кВ Чалтырь, для технологического присоединения магазина заявителя (ИП Кесеян М.К.) по адресу: Ростовская область, Мясниковский р-н, с. Чалтырь, ул. 6-я Линия д. 96 к.н №61:25:0101334:517 (ориентировочная протяженность ЛЭП-0,17км, ориентировочная мощность ТП-160кВА) | 2020 |  | 118 | 100 | 143.9986
2.3.1.3.2.1. | Строительство ВЛ 0,4 кВ от новой ТП 10/0,4 кВ, строительство ТП 10/0,4 кВ, строительство ВЛ 10 кВ от ВЛ 10 кВ №1 ПС 35/10 кВ «Таганрогская» для технологического присоединения лечебно-профилактического учреждения Заявителя (ООО «Морской лев») по адресу: Ростовская область, Неклиновский район, п. Приазовский, ул. Центральная, 12, к.н. 61:26:0100301:505 (ориентировочная протяженность ЛЭП 0,02 км; мощность силового трансформатора 160 кВА) | 2020 |  | 14 | 150 | 48.5433
2.3.1.3.2.1. | Строительство ВЛ 0,4 кВ от РУ 0,4 кВ ТП 10/0,4 кВ проектируемой по договору от 15.03.2018 г № 61-1-18-00364771 по ВЛ 10 кВ №1 ПС 110/35/10 кВ «Чалтырь» для технологического присоединения магазина заявителя (Кривченко В.Н.) по адресу: Ростовская область, Мясниковский район, с. Чалтырь 1-й км. + 489 м вправо автодороги Ростов-на-Дону - Новошахтинск к.н. 61:25:0600401:9533 (ориентировочная протяженность ЛЭП 0,1 км) | 2020 |  | 112 | 80 | 383.2261
2.3.1.3.2.1. | Строительство ВЛ 0,4 кВ от ВЛ 0,4 кВ №1 КТП 10/0,4 кВ №148м ВЛ 10 кВ №4 ПС 35/10 кВ «ГСКБ» для технологического присоединения ВРУ 0,4 кВ жилого дома Заявителя (Курбацкий А.В.) по адресу: Ростовская область, Неклиновский район, с. Петрушино, х-во ОАО «Заря», поле №10, к.н. 61:26:0600024:4524 (ориентировочная протяженность ЛЭП 0,08 км) | 2020 |  | 69 | 15 | 162.2355
2.3.1.3.2.1. | Строительство ВЛ 0,4 кВ от опоры ВЛ 0,4 кВ №1 ТП 10/0,4 кВ №7-16 ПС110/35/10 кВ «Синявская» для технологического присоединения: парка заявителя (Муниципальное казенное учреждение культуры «Дом культуры» Недвиговского сельского поселения) по адресу Ростовская область, Мясниковский район, х. Недвиговка ул. Октябрьская 72 в к.н. 61:25:0070101:4572, спортплощадка заявителя (Администрация Недвиговского сельского поселения) по адресу: Ростовская область, Мясниковский район, х. Недвиговка ул. Октябрьская 72 б к.н. 61:25:0070101:4483 (ориентировочная протяженность ЛЭП 0,12 км) | 2020 |  | 102 | 30 | 184.4825
2.3.1.3.2.1. | Строительство ВЛ 0,4 кВ от РУ 0,4 кВ ТП 10/0,4 кВ №6-7 ПС/35/10 кВ «Б.Салы» для технологического присоединения жилых домов заявителей: (Цатурян А.М.) по адресу: Ростовская область, Мясниковский район, с. Б.Салы ул. Солнечная 15 к.н. 61:25:0600501:1909, (Тирацуян А.В.) по адресу: Ростовская область, Мясниковский район, с. Б.Салы ул. Солнечная 13 к.н. 61:25:0600501:1908 (ориентировочная протяженность ЛЭП 0,47 км) | 2020 |  | 488 | 52 | 476.5454
2.3.1.3.2.1. | Строительство ВЛ 0,4 кВ от новой ТП 10/0,4 кВ, строительство ТП 10/0,4 кВ, строительство ВЛ 10 кВ от ВЛ 10 кВ №1 ПС110/ 35/10 кВ «Чалтырь», отпайки на ТП10/0,4 кВ №1-42А, для технологического присоединения автоматической блочной АЗС Заявителя (ООО «ФЛЭШ») по адресу: Ростовская область, Мясниковский район, х. Ленинакан, ул. Торговый проспект, 28 а, к.н. 61:25:0600401:13096 (ориентировочная протяженность ЛЭП 0,004 км; мощность силового трансформатора 25 кВА) | 2020 |  | 7 | 15 | 48.199
2.3.1.3.2.1. | Строительство ВЛ 0,4кВ от ТП 10/0,4кВ №29 ВЛ 10кВ №6 ПС 110/10кВ "Самбек" для технологического присоединения спортивно-оздоровительного комплекса Богохвалова Н.В. Заявителя (ООО "ТЭК") по адресу: Ростовская область, г. Таганрог, ул. Михайловская, 50, к.н. 61:58:0007029:168 (ориентировочная протяженность ЛЭП 0,03км) | 2020 |  | 4 | 95 | 38.9917
2.3.1.3.2.1. | Строительство ВЛ 0,4 кВ от новой ТП 10/0,4 кВ, строительство ТП 10/0,4 кВ, строительство ВЛ 10 кВ от ВЛ 10 кВ №3 ПС 110/35/10 кВ «Чалтырь», отпайки на ЛР 10 кВ №3/21, запитанной от ВЛ 10 кВ №20-04 ПС 220/110/10 кВ Р-20, для технологического присоединения производственно-складского помещения Заявителя (ИП Манукян С.Г.) по адресу: Ростовская область, Мясниковский район, с. Чалтырь, ул. Мясникяна 190, к.н. 61:25:0101202:58 (ориентировочная протяженность ЛЭП 0,07 км; мощность силового трансформатора 160 кВА) | 2020 |  | 16 | 150 | 32.1336
2.3.1.3.2.1. | Строительство ВЛ 0,4 кВ от проектируемой ВЛ 0,4 кВ по договору №61-1-18-00368839 от 17.04.18 от проектируемой ВЛ 0,4 кВ по договору №61-1-18-00364771 от 15.03.18 от новой ТП 10/0,4 кВ по ВЛ 10 кВ №1 ПС 110/35/10 кВ «Чалтырь» для технологического присоединения; нежилого помещения заявителя (ИП Еприкян О.Е.) по адресу: Ростовская область, Мясниковский район, с. Чалтырь, Красно-Крымское сельское поселение | 2020 |  | 182 | 55 | 175.7676
2.3.1.3.2.1. | Строительство ВЛ 0,4 кВ от ВЛ 0,4 кВ №1 ЗТП 10/0,4 кВ №167А ВЛ 10 кВ №4 ПС 35/10 кВ «Покровская» для технологического присоединения ВРУ 0,4 кВ магазина Заявителя (ИП Ширинов А.А.) по адресу: Ростовская область, Неклиновский р-н, с. Покровское, пер. Комсомольский, 55 А, к.н. 61:26:0050101:345 (ориентировочная протяженность ЛЭП 0,12 км) | 2020 |  | 98 | 10 | 130.1981
2.3.1.3.2.1. | Строительство ЛЭП 0,4 кВ от РУ 0,4 кВ ТП 10/0,4 кВ №249 по ВЛ 10 кВ №2 ПС 35/10 кВ Колесниковская для технологического присоединения ЛЭП 0,4 кВ нежилого здания Заявителя (ИП Наумчук А.В.) по адресу: Ростовская область, М-Курганский р-н, п. М-Курган, ул. Южная д. 30-и, к.н. 61:21:0010150:535 (ориентировочная протяженность ЛЭП 0,28 км)» | 2020 |  | 270 | 50 | 136.4751
2.3.1.3.2.1. | Строительство ВЛ 0,4кВ от РУ 0,4кВ ТП №38 по ВЛ 10кВ №4 ПС Латоновская для ТП памятника воинам ВОВ (адм-ция Малокирсановского с.п.) | 2020 |  | 217 | 50 | 142.4768
2.3.1.3.2.1. | Строительство ВЛ 0,4 кВ от новой ТП 10/0,4 кВ, строительство ТП 10/0,4 кВ, строительство ВЛ 10 кВ от ВЛ 10 кВ №1 ПС 110/35/10 кВ «Чалтырь» до новой ТП 10/0,4 кВ, для технологического присоединения строительной базы Заявителя (ИП Крылов А.В.) по адресу: Ростовская область, Мясниковский район, Краснокрымское с.п., 3-й км. а/д Ростов н/д – Новошахтинск, уч. 1/4 к.н. 61:25:0600401:9788. (ориентировочная протяженность ЛЭП 0,02 км; мощность силового трансформатора 160 кВА) | 2020 |  | 7 | 100 | 21.2168
2.3.1.3.2.1. | Строительство ВЛ 0,4 кВ от РУ 0,4 кВ новой ТП 10/0,4 кВ, строительство ТП 10/0,4 кВ, строительство ВЛ 10 кВ от ВЛ 10 кВ №1 ПС 110/35/10 кВ Чалтырь, отпайки на ТП 10/0,4 кВ №1-81, запитанной от ВЛ 10 кВ №29-35 ПС 110/10кВ Р-29, для технологического присоединения жилых домов, заявителей по адресу: Ростовская область, Мясниковский р-н, х. Ленинаван, ул. Пушкинская (ориентировочная протяженность ЛЭП - 0,42км, ориентировочная мощность ТП – 400кВА) | 2020 |  | 413 | 270 | 367.1935
2.3.1.3.2.1. | Строительство ВЛ 0,4кВ от ВЛ 0,4кВ №2 ТП 10/0,4кВ №8-5 по ВЛ 10кВ №8 ПС 110/35/10кВ «Синявская» для технологического присоединения жилого дома заявителя: (Прокофьева З.А.) по адресу: Ростовская область, Мясниковский район, х. Веселый ул. Заречная д.13 к.н. 61:25:0060101:341 (ориентировочная протяженность ЛЭП 0,21км) | 2020 |  | 263 | 25 | 267.4099
2.3.1.3.2.1. | Строительство ВЛ 0,4 кВ от ВЛ 0,4 кВ №2 ТП 10/0,4 кВ №1-133 ПС 110/35/10 кВ «Чалтырь» для технологического присоединения жилого дома заявителя: (Котанджян Г.А.) по адресу: Ростовская область, Мясниковский район, х. Ленинаван ул. им. И.Х. Баграмяна д.34 к.н. 61:25:0600401:9607 (ориентировочная протяженность ЛЭП 0,04 км) | 2020 |  | 40 | 15 | 134.0054
2.3.1.3.2.1. | Строительство ВЛ 0,4 кВ от ВЛ 0,4 кВ №4 КТП 10/0,4 кВ №69 ВЛ 10 кВ №3 ПС 110/10 кВ «Лиманная» для технологического присоединения жилого дома Заявителя (Чуприна Т.И.) по адресу: Ростовская область, Неклиновский р-н, д. Золотарево, ул. Лиманная, 49-б, к.н. 61:26:0090301:578 (ориентировочная протяженность ЛЭП 0,075 км) | 2020 |  | 51 | 15 | 98.9759
2.3.1.3.2.1. | Строительство ВЛ 0,4 кВ от ВЛ 0,4 кВ №1, от ВЛ 0,4 кВ №2, ТП 10/0,4 кВ №1-148 ПС 110//35/10 кВ «Чалтырь» для технологического присоединения жилых домов заявителя (Витютнев А.Н.) по адресу: Ростовская область, Мясниковский район, х. Ленинаван ул. 1-я Кольцевая д. 55 к.н. 61:25:0600401:6975, д. 61 к.н. 61:25:0600401:6932. (ориентировочная протяженность ЛЭП 0,105 км) | 2020 |  | 116 | 30 | 200.9784
2.3.1.3.2.1. | Строительство ВЛ 0,4 кВ от ВЛ 0,4 кВ №1 ТП 10/0,4 кВ №6-19 по ВЛ 10 кВ №6 ПС 110/35/10 кВ "Чалтырь" для технологического присоединения жилого дома заявителя (Маркарян Л.С.) по адресу: Ростовская область, Мясниковский район, с. Крым ул.Ленина д.3 к.н. 61:25:0201020:81 (ориентировочная протяженность ЛЭП 0,15 км) | 2020 |  | 142 | 12 | 104.2542
2.3.1.3.2.1. | Строительство ВЛ 0,4 кВ от КТП 10/0,4 кВ №66 ВЛ 10 кВ №3 ПС 110/10 кВ "Самбек" для технологического присоединения магазина Заявителя (ИП Милованов И.Б.) по адресу: Ростовская область, Неклиновский район, с. Самбек, ул. Кооперативная,32, к.н. 61:26:0020101:5046 (ориентировочная протяженность ЛЭП 0,08 км) | 2020 |  | 46 | 90 | 52.5809
2.3.1.3.2.1. | Строительство ВЛ 0,4 кВ от новой ТП 10/0,4 кВ, строительство ТП 10/0,4 кВ, строительство ВЛ 10 кВ от ВЛ 10 кВ № 1 ПС 110/35/10 кВ «Чалтырь», отпайки на ТП 10/0,4 кВ №1-81А, запитанной от ВЛ 10 кВ №29-35 ПС 110/10 кВ Р-29 для технологического присоединения ответвления к вводу объекта Заявителя (Ефремов А.Р.) по адресу: Ростовская область, Мясниковский район, х. Ленинаван, ул. Пушкинская 1/2 к.н. №61:25:0600401:13189 (ориентировочная протяженность ЛЭП 0,03 км; мощность силового трансформатора 160 кВА) | 2020 |  | 7 | 100 | 23.118
2.3.1.3.2.1. | Строительство ВЛ 0,4 кВ от РУ 0,4 кВ ТП 10/0,4 кВ (по договору 61-1-19-00442851 от 20.05.2019) по ВЛ 10 кВ №1 ПС 110/35/10 кВ Чалтырь отпайки на ТП 10/0,4 кВ №1-185, запитанной от ВЛ 10 кВ №29-35 ПС 110/10 кВ Р-29, для технологического присоединения нежилого помещения Заявителя (ИП Мазун А.Г.) по адресу: Ростовская область, Мясниковский район, установлено относительно ориентира, расположенного в границах участка, Краснокрымское сельское поселение, на землях колхоза «Дружба» к.н.61:25:0600401:3241 (ориентировочная протяженность ЛЭП – 0,04 км.) | 2020 |  | 26 | 40 | 63.6043
2.3.1.3.2.1. | Строительство ВЛ 0,4 кВ от ВЛ 0,4 кВ №2 КТП 10/0,4 кВ №96 ВЛ 10 кВ №3 ПС 110/10 кВ «Самбек» для технологического присоединения личного подсобного хозяйства Заявителя (Кацуба О.А.) по адресу: Ростовская область, Неклиновский район, с. Самбек, ул. Первомайская, 147, к.н. 61:26:0020101:4770 (ориентировочная протяженность ЛЭП 0,075 км) | 2020 |  | 95 | 15 | 117.222
2.3.1.3.2.1. | Строительство ВЛ 0,4 кВ от ВЛ 0,4 кВ №1 КТП 10/0,4 кВ №391 ВЛ 10 кВ №2 ПС 35/10 кВ «Покровская» для технологического присоединения личного подсобного хозяйства Заявителя (Пужаев А.Е.) по адресу: Ростовская область, Неклиновский район, с. Покровское, ул. Гагарина, 35, к.н. 61:26:0050101:2562 (ориентировочная протяженность ЛЭП 0,12 км) | 2020 |  | 119 | 15 | 144.2674
2.3.1.3.2.1. | Строительство ВЛ 0,4 кВ от ВЛ 0,4 кВ №2 КТП 10/0,4 кВ №103м ВЛ 10 кВ №3 ПС 35/10 кВ «Таганрогская» для технологического присоединения жилого дома Заявителя (Гамаюнов С.Л.) по адресу: Ростовская область, Неклиновский район, с. Весело-Вознесенка, ул. Октябрьская, 27 Б, к.н. 61:26:0100101:1244 (ориентировочная протяженность ЛЭП 0,04 км) | 2020 |  | 35 | 15 | 155.0192
2.3.1.3.2.1. | Строительство ВЛ 0,4 кВ от ВЛ 0,4 кВ №2 ТП 10/0,4 кВ №380 по ВЛ 10 кВ №4 ПС 110/10 кВ «Лиманная» для технологического присоединения личного подсобного хозяйства Заявителя (Мкртчан А.Ю.) по адресу: Ростовская область, Неклиновский район, с. Андреево-Мелентьево, пер. Первомайский, 45, к.н. 61:26:0090101:270 (ориентировочная протяженность ЛЭП 0,07 км) | 2020 |  | 50 | 15 | 93.2171
2.3.1.3.2.1. | Строительство ВЛ 0,4 кВ от новой ТП 10/0,4 кВ, строительство ТП 10/0,4 кВ, строительство ВЛ 10 кВ от ВЛ 10 кВ №1 ПС 110/35/10 кВ «Чалтырь» запитанной от ВЛ 10 кВ №29-35 ПС 110/10 кВ Р-29, для технологического присоединения нежилого помещения Заявителя (ИП Тонян М.Л.) по адресу: Ростовская область, Мясниковский район, х. Ленинаван, ул. Садовая д. 30 а | 2020 |  | 24 | 65 | 105.3093
2.3.1.3.2.1. | Строительство ВЛ 0,4кВ от ТП 10/0,4кВ №295 по ВЛ 10кВ №2 ПС 35/10кВ Колесниковская, строительство ВЛ 0,4кВ от ТП 10/0,4кВ №206 по ВЛ 10кВ №3 ПС 35/10кВ М-Курганская для технологического присоединения ЛЭП 0,4 кВ блочно-модульной котельной Заявителя (Администрация Матвеево-Курганского сельского поселения) по адресу: Ростовская область, М-Курганский р-н, п. Матвеев-Курган, пер. Спортивный, д.39, корп. а, к.н. 61:21:0010159:523 (ориентировочная протяженность ЛЭП 0,2км) | 2020 |  | 169 | 26 | 204.7731
2.3.1.3.2.1. | Строительство ВЛ 0,4 кВ от ВЛ 0,4 кВ №1 ТП 10/0,4 кВ №2-22 по ВЛ 10 кВ №2 ПС 110/35/10 кВ Чалтырь, для технологического присоединения жилого дома заявителя: (Кобылкин С.Б.) по адресу: Ростовская область, Мясниковский район, с. Крым, ул. Александра Суворова, д. 45. к.н. 61:25:0600201:995 (ориентировочная протяженность ЛЭП 0,08 км) | 2020 |  | 68 | 15 | 156.9435
2.3.1.3.2.1. | Строительство ВЛ 0,4кВ от ВЛ 0,4кВ №1 КТП №9м ВЛ 10кВ №3 ПС 35/10 ГСКБ для технологического присоединения подсобного хозяйства Заявителя (Мураито В.Г.) по адресу Ростовская область, Неклиновский район, с. Новобессергеневка, ул. Островского, д. 14 корпус Г к.н. 61:26:0180101:7003 (ориентировочная протяженность ЛЭП 0,085км) | 2020 |  | 80 | 10 | 177.5959
2.3.1.3.2.1. | Строительство ВЛ 0,4 кВ от ВЛ 0,4 кВ №1 ТП 10/0,4 кВ №309 по ВЛ 10 кВ №8 ПС 35/10 кВ М-Курганская для технологического присоединения магазина Заявителя (ИП Хачунц Н.С.) по адресу: Ростовская область, М-Курганский р-н, п. М-Курган, ул. Московская д. 55, к.н. 61:21:0010114:155 (ориентировочная протяженность ЛЭП 0,06 км) | 2020 |  | 50 | 30 | 83.411
2.3.1.3.2.1. | Строительство ВЛ 0,4 кВ от ВЛ 0,4 кВ №1 ТП 10/0,4 кВ №1-102 по ВЛ 10 кВ №1 ПС 110/35/10 кВ Чалтырь, для технологического присоединения жилого дома заявителя: (Гуликян Л.Р.) по адресу: Ростовская область, Мясниковский район, х. Ленинаван, ул. Насосная, д. 1/1. к.н. 61:25:0030202:3796 (ориентировочная протяженность ЛЭП 0,05 км) | 2020 |  | 55 | 15 | 138.5096
2.3.1.3.2.1. | Строительство ВЛ 0,4 кВ от ВЛ 0,4 кВ №1 КТП №3/17 ВЛ 10 кВ №3 ПС 110/35/10 кВ «Синявская» для технологического присоединения жилого дома Заявителя (ИП Агаджанян А.В.) по адресу: Ростовская область, Неклиновский район, х. Мержаново, Восточная окраина, к.н. 61:26:0600016:1018 (ориентировочная протяженность ЛЭП 0,1 км) | 2020 |  | 84 | 15 | 97.8208
2.3.1.3.2.1. | Строительство ВЛИ-0,4 кВ от ВЛИ-0,4 кВ ТП №1-106 х. Ленинаван, заявители Тер-Геворкова Ю.В., Кучеренко А.И. | 2020 |  | 313 | 24 | 328.0424
2.3.1.3.2.1. | Строительство ВЛ 0,4 кВ от ВЛ-0,4 кВ ТП 10/0,4 кВ №12-2 ПС 110/35/10 кВ "Чалтырь", для технологического присоединения жилых домов заявителей: (Тунян А.А., Тунян Э.А.) по адресу: Ростовская область, Мясниковский район, с. Чалтырь, ул. Шагиняна 63, к.н. 61:25:0101602:528 (ориентировочная протяженность ЛЭП 0,05 км) | 2020 |  | 60 | 19 | 158.1497
2.3.1.3.2.1. | Строительство ВЛ 0,4 кВ от новой ТП 10/0,4 кВ, строительство ТП 10/0,4 кВ, строительство ВЛ 10 кВ от ВЛ 10 кВ №5/3 ПС 110/35/10 кВ «Троицкая-1», для технологического присоединения нежилого помещения Заявителя (ИП Кириченко Е.Н.) по адресу: Ростовская область, Неклиновский район, с. Николаевка, ул. Гоголя, 65, к.н. 61:26:060014:783 (ориентировочная протяженность ЛЭП 0,155 км; мощность силового трансформатора 160 кВА) | 2020 |  | 3 | 150 | 21.2961
2.3.1.3.2.1. | Строительство ВЛ 0,4 кВ от новой ТП 10/0,4 кВ, строительство ТП 10/0,4 кВ по ВЛ 10 кВ №2 ПС 110/35/10 кВ «Новиковская», для технологического присоединения площадки повысительной насосной станции сооружений Заявителя (Администрация Куйбышевского района Ростовской области) по адресу: Ростовская обл., р-н Куйбышевский, с.Новиковка | 2020 |  | 10 | 23.8 | 115.8901
2.3.1.3.2.1. | Строительство ВЛ 0,4кВ от ВЛ 0,4кВ №1 КТП 10/0,4кВ №651 ВЛ 10кВ №2 ПС 35/10кВ «Покровская» для технологического присоединения личного подсобного хозяйства Заявителя (Грибанова М.В.) по адресу: Ростовская область, Неклиновский район, с. Покровское, ул. Прохладная, 60 А, к.н. 61:26:0050114:994 (ориентировочная протяженность ЛЭП 0,063км) | 2020 |  | 58 | 15 | 81.4166
2.3.1.3.2.1. | Строительство ВЛ 0,4 кВ от опоры ВЛ 0,4 кВ №1 ТП 10/0,4 кВ №5-2 по ВЛ 10 кВ №5 ПС 35/10 кВ Б.Салы, для технологического присоединения жилого дома заявителя (Сирадегян М.Г.) по адресу: Ростовская область, Мясниковский район, с. Б.Салы, ул. 1-я Ленинская, д 1а. к.н. 61:25:0040101:1407 (ориентировочная протяженность ЛЭП 0,06 км) | 2020 |  | 64 | 10 | 175.7086
2.3.1.3.2.1. | Строительство ВЛИ-0,4кВ от опоры №30 ВЛ-0,4кВ №1 ЗТП №84 по КЛ-6кВ №6 ПС 110/6кВ "Т-5" до ВРУ-0,4кВ "ЦГПБ им. А.П. Чехова" Заявителя (УКС г. Таганрога) | 2020 |  | 53 | 114 | 116.3376
2.3.1.3.2.1. | Строительство ВЛ 0,4 кВ от новой ТП 10/0,4 кВ, строительство ТП 10/0,4 кВ, строительство ВЛ 10 кВ от Вл 10 кВ №5 ПС 35/10 кВ "Петровская", для технологического присоединения фермерского хозяйства Заявителя (ИП Берекчиян А.А.) по адресу: Ростовская область, Мясниковский район, сл. Петровка 10 м на юг от границы садоводческого товарищества "Крокус" к.н. 61:25:0600701:772 (ориентировочная протяженность ЛЭП – 1,91 км, мощность силового трансформатора 25 кВА) | 2020 |  | 7 | 15 | 144.6521
2.3.1.3.2.1. | Строительство ВЛ 0,4 кВ от новой ТП 10/0,4 кВ, строительство ТП 10/0,4 кВ, строительство ВЛ 10 кВ от ВЛ 10 кВ №5 ПС 110/35/10 кВ "Чалтырь", отпайки на ТП №5-52, для технологического присоединения торгового комплекса Заявителя (Тащиян Г.Ф.) по адресу: Ростовская область, Мясниковский район, с.Чалтырь ул. Ленина д.53 к.н. 61:25:0101209:239 (ориентировочная протяжённость ЛЭП 0,03 км; мощность силового трансформатора 100 кВА) | 2020 |  | 73 | 60 | 160.72
2.3.1.3.2.1. | Строительство ВЛ 0,4 кВ от ВЛ 0,4 кВ №3 КТП 10/0,4 кВ №120 ВЛ 10 кВ №6 ПС 35/10 кВ «Советка-2» для технологического присоединения Заявителя (Николаенко Е.В.) по адресу: Ростовская область, Неклиновский р-н, сл. Советка, ул. Социалистическая, 4, у.н. 61-61-31/023/2009-159 (ориентировочная протяженность ЛЭП 0,33 км) | 2020 |  | 314 | 15 | 418.7357
2.3.1.3.2.1. | Строительство ВЛ-0,4 кВ от ВЛ-0,4 кВ №1 ТП 10/0,4 кВ №4-40 по ВЛ-10 кВ №4 ПС 110/35/10 кВ Чалтырь, для технологического присоединения жилого дома заявителя: (Бугаян А.В.) по адресу: Ростовская область, Мясниковский район, с. Крым, 4-я линия, д.15 к.н. 61:25:0201001:177(ориентировочная протяженность ЛЭП 0,09 км) | 2020 |  | 60 | 15 | 117.0065
2.3.1.3.2.1. | Строительство ЛЭП 0,4 кВ от ТП 10/0,4 кВ №62 по ВЛ 10 кВ №3 ПС 35/10 кВ Политотдельская для технологического присоединения нежилого здания (ангар) Заявителя (ИП Башинская Е.В.) по адресу: Ростовская область, М-Курганский р-н, примерно в 12 м на запад от с.Марьевка, ул. Парамонова 52, к.н. 61:21:0600008:1483(ориентировочная протяженность ЛЭП - 0,28 км) | 2020 |  | 233 | 15 | 276.4173
2.3.1.3.2.1. | Строительство ВЛ 0,4 кВ от ВЛ 0,4 кВ №1 КТП 10/0,4 кВ №673 ВЛ 10 кВ №1/3 ПС 110/35/10 кВ "Троицкая-1" для технологического присоединения магазина Заявителя ( ИП Абалян Д.С.) по адресу: Ростовская область, Неклиновский р-н, с. Николаевка, ул. Ленина, 309-ф, к.н. 61:26:0513501:59 (ориентировочная протяженность ЛЭП 0,225 км) | 2020 |  | 197 | 15 | 205.7102
2.3.1.3.2.1. | Строительство ВЛ 0,4 кВ от КТП 10/0,4 кВ №123м ВЛ 10 кВ №2 ПС 35/10 кВ "Таганрогская" для технологического присоединения индивидуальных жилых застроек Заявителей (Удодова Е.И., Темников В.И.) по адресу: Ростовская область, Неклиновский р-н, с. Натальевка, ул. Чехова, 244, 246, к.н. 61:26:0600020:412, к.н. 61:26:0600020:411 (ориентировочная протяженность ЛЭП 0,155 км) | 2020 |  | 159 | 30 | 193.3242
2.3.1.3.2.1. | Строительство ВЛ 0,4 кВ от опоры №2 ТП 10/0,4 кВ №5-26 по ВЛ 10 кВ №5 ПС 35/10 кВ Б.Салы, для технологического присоединения жилого дома заявителя: (Юзбекова Т.В.) по адресу: Ростовская область, Мясниковский район, с. Б.Салы, ул.Чехова, д. 39 б к.н. 61:25:0040101:4284 (ориентировочная протяжённость ЛЭП 0,1 км) | 2020 |  | 90 | 15 | 180.401
2.3.1.3.2.1. | Строительство ВЛ 0,4 кВ от ВЛ 0,4 кВ №1 КТП 10/0,4 кВ №54м ВЛ 10 кВ №4 ПС 35/10 кВ «Русский Колодец» для технологического присоединения Заявителя (Королёва В.А.) по адресу: Ростовская область, Неклиновский р-н, с. Боцманово, ул. Октябрьская, 66, к.н. 61:26:0070801:1909 (ориентировочная протяженность ЛЭП 0,042 км) | 2020 |  | 42 | 15 | 114.6368
2.3.1.3.2.1. | Строительство ВЛ 0,4 кВ от ВЛ 0,4 кВ №3 КТП 10/0,4 кВ №672 ВЛ 10 кВ №1/3 ПС 110/35/10 кВ «Троицкая-1» для технологического присоединения Заявителя (Крамазанова А.А.) по адресу: Ростовская область, Неклиновский р-н, с. Николаевка, ул. Пушкина, 106-Б, к.н. 61:26:0600014:1929 (ориентировочная протяженность ЛЭП 0,13 км) | 2020 |  | 80 | 10 | 149.4564
2.3.1.3.2.1. | Строительство ВЛ 0,4 кВ от опоры ВЛ 0,4 кВ №1 ТП 10/0,4 кВ №1-6 по ВЛ 10 кВ №1 ПС 110/35/10 кВ Чалтырь, для технологического присоединения жилого дома заявителя: (Элоян А.Ц.) по адресу: Ростовская область, Мясниковский район, х. Ленинакан, ул. Цветочная, д 23. к.н.61:25:0030301:301 (ориентировочная протяженность ЛЭП 0,07 км) | 2020 |  | 57 | 12 | 168.3787
2.3.1.3.2.1. | Строительство ВЛ 0,4 кВ от опоры ВЛ 0,4 кВ №2 ТП 10/0,4 кВ №5-1 по ВЛ 10 кВ №5 ПС 110/27/10 кВ Хапры-Тяговая, для технологического присоединения жилого дома заявителя: (Кнутова Л.В.) по адресу: Ростовская область, Мясниковский район, х. Калинин, ул. Донская, д 4 е. к.н. 61:25:0050101:7248, (ориентировочная протяженность ЛЭП 0,14 км) | 2020 |  | 215 | 15 | 219.0548
2.3.1.3.2.1. | Строительство ВЛ 0,4 кВ от ВЛ 0,4 кВ проектируемой по договору №61-1-19-00435357 от 01.04.19 для технологического присоединения жилых домов заявителей: (Колян С.В., Мартиросян А.В, Оганесян П.В.) по адресу: Ростовская область, Мясниковский район, х. Ленинакан, ул. Суворова 95 к.н. 61:25:0600401:11382, ул. Суворова 97 к.н. 61:25:0600401:11381, ул. Суворова 99 к.н. 61:25:0000000:6007. (ориентировочная протяженность ЛЭП 0,14 км) | 2020 |  | 140 | 45 | 151.9046
2.3.1.3.2.1. | Строительство ВЛ 0,4 кВ от ВЛ 0,4 кВ №1 КТП 10/0,4 кВ №144м ВЛ 10 кВ №3 ПС 110/35/10 кВ «Федоровская» для технологического присоединения Заявителя (ФГКУ «ПУ ФСБ») по адресу: Ростовская область, Неклиновский р-н, х. Малокомаровский, ул. Комаровская, 2, к.н. 61:26:0141001:15 (ориентировочная протяженность ЛЭП 0,21 км) | 2020 |  | 90 | 15 | 165.5376
2.3.1.3.2.1. | Строительство ВЛ 0,4 кВ от опоры ВЛ 0,4 кВ №2 ТП 10/0,4 кВ №3-15 по ВЛ 10 кВ №3 ПС 110/35/10 кВ Чалтырь, для технологического присоединения жилого дома заявителя: (Асриян И.К.) по адресу: Ростовская область, Мясниковский район, с. Чалтырь, ул. Жукова, д 29. к.н. 61:25:0101425:93, (ориентировочная протяженность ЛЭП 0,2 км) | 2020 |  | 364 | 15 | 266.2261
2.3.1.3.2.1. | Строительство ВЛ 0,4 кВ от новой ТП 10/0,4 кВ, строительство ТП 10/0,4 кВ, строительство ВЛ 10 кВ от ВЛ 10 кВ №6 ПС 110/35/10 кВ «Чалтырь» для технологического присоединения нежилого помещения Заявителя (ООО «Райсвет») по адресу: Ростовская область, Мясниковский район, с. Чалтырь ул. Новостроек д. №2- в к.н. 61:25:0101335:57 (ориентировочная протяженность ЛЭП 0,02 км; мощность силового трансформатора 100 кВА) | 2020 |  | 3 | 80 | 14.3017
2.3.1.3.2.1. | Строительство ВЛ 0,4 кВ от новой ТП 10/0,4 кВ, строительство ТП 10/0,4 кВ, строительство ВЛ 10 кВ от ВЛ 10 кВ №1 ПС 110/35/10 кВ «Чалтырь» для технологического присоединения производственного цеха Заявителя (ООО «Спецзащита») по адресу: Ростовская область, Мясниковский район, х. Ленинакан, ул. Содружества, д 4 к.н. №61:25:0600401:13420 (ориентировочная протяженность ЛЭП 0,006 км; мощность силового трансформатора 160 кВА) | 2020 |  | 3 | 150 | 33.3299
2.3.1.3.2.1. | Строительство ВЛ 0,4 кВ от новой ТП 10/0,4 кВ, строительство ТП 10/0,4 кВ, строительство ВЛ 10 кВ от ВЛ 10 кВ №1 ПС 110/35/10 кВ Чалтырь, отпайки на ТП №1-9, для технологического присоединения Заявителя (ООО «Ростовский Рукав Высокого Давления») по адресу: Ростовская область, Мясниковский район, х. Ленинаван, ул. Ленина, д.3/1 к.н. 61:25:0030202:3505 (ориентировочная протяженность ЛЭП 0,02 км; мощность силового трансформатора 160 кВА) | 2020 |  | 9 | 150 | 9.6886
2.3.1.3.2.1. | Строительство ВЛ 0,4 кВ от новой ТП 10/0,4 кВ, строительство ТП 10/0,4 кВ, строительство ВЛ 10 кВ от ВЛ 10 кВ №2 ПС 110/35/10 кВ Чалтырь отпайки на ТП 10/0,4 кВ №2-18А для технологического присоединения Заявителя (ИП Закаворотняя Н.Н.) по адресу: Ростовская область, Мясниковский район, с. Крым, ул. Восточная, д. 7/н, к.н. 61:25:0201021:46 (ориентировочная протяженность ЛЭП 0,05 км; мощность силового трансформатора 160 кВА) | 2020 |  | 30 | 120 | 47.4332
2.3.1.3.2.1. | Строительство ВЛ 0,4 кВ от новой ТП 10/0,4 кВ, строительство ТП 10/0,4 кВ, строительство ВЛ 10 кВ от ВЛ 10 кВ №2 ПС 110/35/10 кВ Чалтырь для технологического присоединения Заявителя (ИП Смолянец А.П.) по адресу: Ростовская область, Мясниковский район, Краснокрымское с/п, на землях колхоза «Дружба» к.н. 61:25:0600401:2363 (ориентировочная протяженность ЛЭП 0,01 км; мощность силового трансформатора 40 кВА) | 2020 |  | 15 | 25 | 26.0576
2.3.1.3.2.1. | Строительство ВЛ 0,4 кВ от КТП 10/0,4 кВ №180 ВЛ 10 кВ №4 ПС 35/10 кВ «Покровская» для технологического присоединения Заявителя (ИП Шатов П.М.) по адресу: Ростовская область, Неклиновский р-н, с. Покровское, ул. Свердлова, 218-б, к.н. 61:26:0050104:396 (ориентировочная протяженность ЛЭП 0,06 км) | 2020 |  | 83 | 15 | 122.7142
2.3.1.3.2.1. | Строительство ВЛ 0,4 кВ от новой ТП 10/0,4 кВ, строительство ТП 10/0,4 кВ, строительство ВЛ 10 кВ от ВЛ 10 кВ №6 ПС 110/10 кВ «Самбек», для технологического присоединения складского помещения Заявителя (ИП Ефимов А.А.) по адресу: Ростовская область, Неклиновский район, с. Самбек | 2020 |  | 71 | 140 | 87.031
2.3.1.3.2.1. | Строительство ВЛ 0,4 кВ от новой ТП 10/0,4 кВ, строительство ТП 10/0,4 кВ, строительство ВЛ 10 кВ от ВЛ 10 кВ №3 ПС 110/10 кВ «Самбек», для технологического присоединения производственного здания Заявителя (ИП Сергиенко В.И.) по адресу: Ростовская область, Неклиновский район, с. Самбек, к.н. 61:26:0600015:3836 (ориентировочная протяженность ЛЭП 0,018 км; мощность силового трансформатора 100 кВА) | 2020 |  | 3 | 95 | 17.7482
2.3.1.3.2.1. | Строительство ВЛ 0,4 кВ от КТП 10/0,4 кВ №181 ВЛ 10кВ №4 ПС 35/10 кВ «Покровская» для технологического присоединения Заявителя (Филиал ФГБУ "Государственная комиссия РФ по испытанию и охране селекционныхдостижений") по адресу: Ростовская область, Неклиновский р-н, с. Покровское, х-во СПК к-за "Миусский", к.н. 61:26:0600006:59 (ориентировочная протяженность ЛЭП 0,007км) | 2020 |  | 7 | 15 | 65.0027
2.3.1.3.2.1. | Строительство ВЛ 0,4 кВ от ВЛ 0,4 кВ № 2 ТП 10/0,4 кВ №5-1 по ВЛ 10 кВ №5 ПС 110/27/10 кВ Хапры-Тяговая для технологического присоединения жилого дома Заявителя (Шандыба З.Н.) по адресу: Ростовская область, Мясниковский район, х. Калинин, ул. Садовая, д.17 к.н. 61:25:0050101:1802 (ориентировочная протяженность ЛЭП – 0,04 км.) | 2020 |  | 50 | 12 | 105.6204
2.3.1.3.2.1. | Строительство ВЛ 0,4кВ от ВЛ 0,4кВ проектируемой по дог. №61-1-17-00352809 от 29.12.2017 от ТП 10/0,4кВ №5-13 по ВЛ 10кВ №5 ПС 35/10кВ Б.Салы для технологического присоединения жилого дома Заявителя (Осипян Г.И.) по адресу: Ростовская область, Мясниковский район, с. Б.Салы, ул. 1-я Ленинская, д.4 к.н. 61:25:0040101:1494 (ориентировочная протяженность ЛЭП – 0,03км.) | 2020 |  | 30 | 15 | 56.2518
2.3.1.3.2.1. | Строительство ВЛ 0,4 кВ от ВЛ 0,4 кВ №3 КТП 10/0,4 кВ №246 ВЛ 10 кВ №6 ПС 35/10 кВ «Покровская» для технологического присоединения Заявителя (Мельчакова В.В.) по адресу: Ростовская область, Неклиновский р-н, с. Покровское, пер. Горный, 102, к.н. 61:26:0050138:135 (ориентировочная протяженность ЛЭП 0,126 км) | 2020 |  | 168 | 15 | 131.5054
2.3.1.3.2.1. | Строительство ВЛ 0,4кВ от ВЛ 0,4кВ №1 ТП 6/0,4кВ №122 КЛ 6кВ №80 ПС 35/6кВ Т-8 для технологического присоединения жилого дома Заявителя (Шнайдер И.В.) по адресу: Ростовская область, г. Таганрог, ул. Мартеновская, 1, к.н. 61:58:0004313:105 (ориентировочная протяженность ЛЭП 0,2км) | 2020 |  | 227 | 12 | 107.0496
2.3.1.3.2.1. | Строительство ВЛ 0,4 кВ от ВЛ 0,4 кВ №3 ТП 6/0,4 кВ №103 КЛ 6 кВ №106 ПС Т-1 для технологического присоединения жилого дома Заявителя (Мамонтова Е.В.) по адресу: Ростовская область, г. Таганрог, ул. Акушерская, 51, к.н. 61:58:0003140:93 (ориентировочная протяженность ЛЭП 0,17 км) | 2020 |  | 174 | 15 | 144.5756
2.3.1.3.2.1. | Строительство ВЛ 0,4кВ от ВЛ 0,4кВ №1 ТП 10/0,4кВ №1-7 по ВЛ 10кВ №1 ПС 110/35/10кВ Чалтырь для технологического присоединения жилого дома Заявителя (Агапова В.Р.) по адресу Ростовская область, Мясниковский район, х. Ленинакан, ул. Лукашина, д8б к.н. 61:25:0030301:1519 (ориентировочная протяженность ЛЭП - 0,06км) | 2020 |  | 60 | 10 | 76.3479
2.3.1.3.2.1. | Строительство ВЛ 0,4кВ от ВЛ 0,4кВ №1 ТП 10/0,4кВ №1-6 по ВЛ 10кВ №1 ПС 110/35/10кВ Чалтырь для технологического присоединения жилого дома Заявителя (Оганесян Г.М.) по адресу Ростовская область, Мясниковский район, х. Ленинакан, ул. Цветочная, д.8 к.н. 61:25:0030301:324 (ориентировочная протяженность ЛЭП -0,13км) | 2020 |  | 140 | 10 | 116.4242
2.3.1.3.2.1. | Строительство ВЛ 0,4кВ от ВЛ 0,4кВ №2 ТП 10/0,4кВ №7-12 по ВЛ 10кВ №7 ПС 110/35/10кВ Синявская, для технологического присоединения жилого дома Заявителя (Крещеновская О.В.) по адресу: Ростовская область, Мясниковский район, х. Хапры ул. Луговая, д.16 к. н. 61:25:0070201:91 (ориентировочная протяженность ЛЭП – 0,11км) | 2020 |  | 110 | 10 | 125.6001
2.3.1.3.2.1. | Строительство ВЛ 0,4 кВ от ВЛ 0,4 кВ проектируемой по договору 61-1-19-00474971 от 16.10.2019г. от ВЛ 0,4 кВ №2 ТП 10/0,4 кВ №405 ВЛ 10 кВ №5 ПС 35/10 кВ «Покровская» для технологического присоединения личного подсобного хозяйства Заявителя (Гончаров П.А.) по адресу: Ростовская область, Неклиновский район, с. Покровское, ул. Полевая, 49, к.н. 61:26:005114:695 (ориентировочная протяженность ЛЭП 0,08 км) | 2020 |  | 98 | 30 | 146.8761
2.3.1.3.2.1. | Строительство ВЛ 0,4кВ от ВЛ 0,4кВ №2 КТП 10/0,4кВ №50м ВЛ 10кВ №НС-3 ПС 35/10кВ «Лакадемоновская» для технологического присоединения Заявителя (Овсепян М.Е.) по адресу: Ростовская область, Неклиновский район, с. Беглица, ул. Мира, 37, к.н. 61:26:0160401:95 (ориентировочная протяженность ЛЭП 0,135км) | 2020 |  | 146 | 15 | 107.3834
2.3.1.3.2.1. | Строительство ВЛ 0,4 кВ от ВЛ 0,4 кВ №1 КТП 10/0,4 кВ №9м ВЛ 10 кВ №3 ПС 35/10 кВ «ГСКБ» для технологического присоединения Заявителя (Васылив А.Я.) по адресу: Ростовская область, Неклиновский р-н, с. Новобессергеневка, ул. Лермонтова, 6-А, к.н. 61:26:0180101:7180 (ориентировочная протяженность ЛЭП 0,095 км) | 2020 |  | 127 | 10 | 145.7055
2.3.1.3.2.1. | Строительство ВЛ 0,4 кВ от ВЛ 0,4 кВ №1 КТП 10/0,4 кВ №20м ВЛ 10 кВ №4 ПС 35/10 кВ «Русский Колодец» для технологического присоединения Заявителя (Сухенко Д.А.) по адресу: Ростовская область, Неклиновский р-н, х. Красный Десант, ул. Степная, 2-в, к.н. 61:26:0070101:2493 (ориентировочная протяженность ЛЭП 0,155 км) | 2020 |  | 146 | 30 | 157.8092
2.3.1.3.2.1. | Строительство ВЛ 0,4 кВ от ВЛ 0,4 кВ №2 ТП 10/0,4 кВ №5-10 ПС 110/27/10 кВ Хапры-Тяговая для технологического присоединения жилого дома Заявителя (Сутункова Е.А.) по адресу: Ростовская область, Мясниковский район, х. Калинин, ул. Набережная, д.254 к.н. 61:25:0050101:0147 (ориентировочная протяженность ЛЭП – 0,12 км.) | 2020 |  | 104 | 10 | 140.8716
2.3.1.3.2.1. | Строительство двух ВЛ 0,4 кВ от новой ТП 10/0,4 кВ, строительство ТП 10/0,4 кВ, строительство ВЛ 10 кВ от ВЛ 10 кВ №1/3 ПС 110/35/10 кВ «Троицкая-1» для технологического присоединения нежилых зданий Заявителей (ИП Хачатрян Н.Р., ИП Арутюнян С.М.) по адресам: Ростовская область, Неклиновский р-н с. Николаевка, к.н.: 61:26:0600014:1904, 61:26:0600014:1905, 61:26:0600014:1911 (ориентировочная протяженность ЛЭП 0,29 км; мощность силового трансформатора 250 кВА) | 2020 |  | 183 | 150 | 171.1961
2.3.1.3.2.1. | Строительство ВЛ 0,4 кВ от новой ТП 10/0,4 кВ, строительство ТП 10/0,4 кВ, строительство ВЛ 10 кВ от отпайки на КТП №38 по ВЛ 10 кВ №2 ПС 110/35/10 кВ Новиковская, для технологического присоединения ВРУ-0,4 кВ дробильной установки заявителя (ООО «Пирумовский Щебень») по адресу: Ростовская обл., р-н Куйбышевский, к.н. 61:19:0600005:1263 (ориентировочная протяжённость ЛЭП 0,02 км; мощность силового трансформатора 160 кВА) | 2020 |  | 5 | 150 | 71.7976
2.3.1.3.2.1. | Строительство ВЛ 0,4 кВ от РУ 0,4 кВ ТП 10/0,4 кВ №7-15 по ВЛ 10 кВ №7 ПС 110/35/10 кВ Синявская для технологического присоединения ангара Заявителя (ИП Мотыченков И.Е.) по адресу: Ростовская область, Мясниковский район, х. Недвиговка, ул. Молодежная, д. №42г. к.н.61:25:0070101:4632 (ориентировочная протяженность ЛЭП – 0,06 км.) | 2020 |  | 84 | 15 | 106.5142
2.3.1.3.2.1. | Строительство ВЛ 0,4 кВ от новой ТП 10/0,4 кВ, строительство ТП 10/0,4 кВ, строительство ВЛ 10 кВ от ВЛ 10 кВ №3 отпайки на ТП 10/0,4 кВ №3-9 ПС 110/35/10 кВ Чалтырь, для технологического присоединения нежилого помещения Заявителя (ИП Бабахов В.А.) по адресу: Ростовская область, Мясниковский район, с. Чалтырь, Промзона-1, уч. 2/а» к.н. №61:25:0101242:39 (ориентировочная протяженность ЛЭП 0,02 км; мощность силового трансформатора 40 кВА) | 2020 |  | 10 | 30 | 39.3635
2.3.1.3.2.1. | Строительство ВЛ 0,4 кВ от новой ТП 10/0,4 кВ, строительство ТП 10/0,4 кВ, строительство ВЛ 10 кВ от ВЛ-10 кВ №6 ПС 35/10 кВ Колесниковская для технологического присоединения торговой точки заявителя (ИП Хейгетян Н.М.) по адресу: Ростовская обл., р-н М-Курганский, п. Матвеев Курган, ул. Советская д. 17, корп. Л, к.н. 61:21:0010166:117 (ориентировочная протяжённость ЛЭП 0,025 км; мощность силового трансформатора 160 кВА) | 2020 |  | 4 | 100 | 33.5697
2.3.1.3.2.1. | Строительство ВЛ 0,4 кВ от РУ 0,4 кВ ТП 10/0,4 кВ №4-6 по ВЛ 10 кВ №4 ПС 110/35/10 кВ Чалтырь для технологического присоединения ангара Заявителя (ИП Млтыхян М.К.) по адресу: Ростовская область, Мясниковский район, с. Крым, ул. Полевая, д. 42. к.н. 61:25:0201021:38 (ориентировочная протяженность ЛЭП – 0,1 км.) | 2020 |  | 111 | 10 | 127.2622
2.3.1.3.2.1. | Строительство двух ВЛ 0,4 кВ от ВЛ 0,4 кВ №2 ТП 10/0,4 кВ №2-22 и ВЛ 0,4 кВ №1 ТП 10/0,4 кВ №2-22 по ВЛ 10 кВ №2 ПС 110/35/10 кВ Чалтырь для технологического присоединения магазина и нежилого помещения Заявителя (ИП Амбарцумян А.Ж.) по адресу: Ростовская область, Мясниковский район, с. Крым, ул. Александра Суворова, д. 2, корп. а, к.н. 61:25:0600201:513., с. Крым, ул. Маршала Жукова, д. 1, корп. а, к.н. 61:25:0600201:512 (ориентировочная протяженность ЛЭП 0,08 км) | 2020 |  | 42 | 30 | 91.2918
2.3.1.3.2.1. | Строительство ВЛ 0,4 кВ от проектируемых по договору №61-1-17-00302233 от 28.03.2017 ВЛ 0,4 кВ, ТП 10/0,4 кВ по ВЛ 10 кВ №2 ПС 110/35/10 кВ Чалтырь для технологического присоединения жилого дома Заявителя (Мелкумян А.В.) по адресу: Ростовская область, Мясниковский район, с. Крым, ул. Советская, д. 168 | 2020 |  | 112 | 30 | 144.52
2.3.1.3.2.1. | Строительство ВЛ 0,4 кВ от ВЛ 0,4 кВ №2 ТП 10/0,4 кВ №2-22 по ВЛ 10 кВ №2 ПС 110/35/10 кВ Чалтырь для технологического присоединения жилого дома Заявителя (Кечеджиян О.А.) по адресу: Ростовская область, Мясниковский район, с. Крым, ул. Александра Суворова, д. 49 | 2020 |  | 56 | 15 | 112.9117
2.3.1.3.2.1. | Строительство ВЛ 0,4 кВ от новой ТП 10/0,4 кВ, строительство ТП 10/0,4 кВ, строительство ВЛ 10 кВ от ВЛ 10 кВ №7/8 ПС 35/10/6 кВ «Гаевка», для технологического присоединения личного подсобного хозяйства Заявителя (Нестеров Н.В.) по адресу: Ростовская область, Неклиновский район, с. Малофедоровка, ул. Лиманная, 4-б | 2020 |  | 28 | 50 | 71.6217
2.3.1.3.2.1. | Строительство ВЛ 0,4 кВ от новой ТП 10/0,4 кВ, строительство ТП 10/0,4 кВ, строительство ВЛ 10 кВ от ВЛ 10 кВ №5/3 ПС 110/35/10 кВ «Троицкая-1» для технологического присоединения нежилого помещения Заявителя (ООО «Донское Казачество») по адресу: Ростовская область, г. Таганрог, шс. Николаевское, 18 Г, к.н. 61:58:005268:205 (ориентировочная протяженность ЛЭП 0,16 км; мощность силового трансформатора 250 кВА) | 2020 |  | 3 | 150 | 57.5288
2.3.1.3.2.1. | Строительство ВЛ 0,4кВ от ТП 10/0,4кВ проектируемой по договору №61-1-20-0050353 от 24.04.2020 для технологического присоединения нежилого помещения Заявителя (ИП Саркисян В.В.) по адресу: Ростовская область, Неклиновский р-н, с. Троицкое, х-во СПК к-з "Россия" поле "2, к.н. 61:26:0600014:1948 (ориентировочная протяженность ЛЭП 0,15км) | 2020 |  | 157 | 15 | 118.2827
2.3.1.3.2.1. | Строительство ВЛ 0,4кВ от ВЛ 0,4кВ №4 ТП 10/0,4кВ №8-3 по ВЛ 10кВ №8 ПС 110/35/10кВ Синявская для технологического присоединения жилого дома Заявителя (Клейман Н.В.) по адресу: Ростовская область, Мясниковский район, х. Веселый, ул. Дорожная, д. 9, к.н. 61:25:0060101:2751 (ориентировочная протяженность ЛЭП 0,12км) | 2020 |  | 108 | 15 | 147.035
2.3.1.3.2.1. | Строительство ВЛ 0,4 кВ от ВЛ 0,4 кВ проектируемой по договору 61-1-19-00477897 от 20.11.2019г. от ВЛ 0,4 кВ №3 КТП №672 ВЛ 10 кВ №1/3 ПС 110/35/10 кВ «Троицкая-1» для технологического присоединения жилого дома Заявителя (Луньков А.М.) по адресу: Ростовская область, Неклиновский район, с. Николаевка, ул. Пушкина, 106-К | 2020 |  | 124 | 20 | 142.6431
2.3.1.3.2.1. | Строительство ВЛ 0,4 кВ от ВЛ 0,4 кВ №3 КТП 10/0,4 кВ №589 ВЛ 10 кВ №2 ПС 35/10 кВ «Покровская», для технологического присоединения личного подсобного хозяйства Заявителей (Елисеева Н.В, Минченко Ю.В.) по адресу: Ростовская область, Неклиновский район, с. Покровское, ул. Цветочная, 41, 45 | 2020 |  | 130 | 35 | 172.4154
2.3.1.3.2.1. | Строительство ВЛ 0,4 кВ от новой ТП 10/0,4 кВ, строительство ТП 10/0,4 кВ, строительство ВЛ 10 кВ от опоры ВЛ 10 кВ проектируемой по договору №61-1-19-00484423 отпайки от ВЛ 10 кВ №12 ПС 110/35/10 кВ Чалтырь для технологического присоединения торгового комплекса Заявителя (ИП Меликян А.А.) по адресу: Ростовская область, Мясниковский район, с. Чалтырь, ул. Красноармейская 138 а к.н. №61:25:0101608:95 (ориентировочная протяженность ЛЭП 0,02 км, мощность силового трансформатора 160 кВА) | 2020 |  | 5 | 100 | 26.4248
2.3.1.3.2.1. | Строительство ВЛ 0,4 кВ от РУ 0,4 ТП 10/0,4 кВ №3-17 по ВЛ 10 кВ №3 ПС 35/10 кВ «Петровская» для технологического присоединения квартиры заявителя Темирханов К.И. по адресу: Ростовская область, Мясниковский район, х. Чкалова ул. Дорожная 1 кв. 3 к.н.61:25:0060301:314 (ориентировочная протяженность ЛЭП 0,34 км) | 2020 |  | 339 | 7 | 464.3865
2.3.1.3.2.1. | Строительство ВЛ 0,4 кВ от ВЛ 0,4 кВ №1 ТП 10/0,4 кВ №194м по ВЛ 10 кВ №4 ПС 35/10 кВ «ГСКБ» для технологического присоединения объекта туристического обслуживания Заявителя: (ИП Горбанева К.Д.), по адресу: Неклиновский район, с. Петрушино, пер. Петровский, д.16, к.н. 61:26:0180201:4258 (ориентировочная протяженность ЛЭП 0,06 км. | 2020 |  | 116 | 15 | 110.6896
2.3.1.3.2.1. | Строительство ВЛ 0,4 кВ от РУ 0,4 кВ ТП 10/0,4 кВ, строительство ТП 10/0,4 кВ, строительство ВЛ 10 кВ от ВЛ 10 кВ №1 ПС 110/35/10 кВ Чалтырь для технологического присоединения Заявителя (ИП Катарян Ф.С.) по адресу: Мясниковский район, х. Красный Крым, д.1 пер. 1-й Промышленный (ориентировочная протяженность ЛЭП 0,02 км; мощность силового трансформатора – 160 кВА) | 2020 |  | 3 | 150 | 80.9736
2.3.1.3.2.1. | Строительство ВЛ 0,4 кВ от РУ 0,4 кВ ТП 10/0,4 кВ, строительство ТП 10/0,4 кВ, строительство ВЛ 10 кВ от ВЛ 10 кВ №3 ПС 110/35/10 кВ Чалтырь отпайки на ТП №3-46А для технологического присоединения Заявителя: (ИП Закинян Ю.Д.) по адресу: Мясниковский район, с. Чалтырь, тер. Промзона 1, №1 (ориентировочная протяженность ЛЭП 0,07 км; мощность силового трансформатора – 160 кВА) | 2020 |  | 3 | 150 | 95.6636
| Материал провода сталеалюминевый |  | 1-20 кВ
Сечение провода:
2.3.1.3.2.1. | от 50 до 100 квадратных мм включительно
2.3.1.3.2.1. | одноцепная
2.3.1.3.2.1. | пообъектная расшифровка * | 2018 | 1-20 кВ | 0 | 0 | 0
2.3.1.3.2.1. | пообъектная расшифровка * | 2019 | 1-20 кВ | 1298 | 185 | 1953.669
2.3.1.3.2.1. | пообъектная расшифровка * | 2020 | 1-20 кВ | 6396 | 4763.8 | 12565.1438
2.3.1.3.2.1. | Строительство ВЛ-6кВ до границы земельного участка автозаправочной станции в Октябрьском районе Ростовской области, автомагистраль «Дон-4» «Воронеж-Ростов-на-Дону», 10003км+350м (слева)» (ООО «Фактор»)(ориентир. протяженность ЛЭП-0,55 км) | 2019 |  | 1059 | 15 | 1361.485
2.3.1.3.2.1. | Строительство участка ВЛ-10 кВ от существующей оп. №148 ВЛ-10 кВ «Совхоз» от ПС Ш-16, с установкой ТП-10/0,4 кВ, и строительство ВЛИ-0,4 кВ от вновь установленной ТП-10/0,4 кВ для присоединения автоматической блочной АЗС ООО «Флэш» (ориентировочная протяженность ЛЭП 0,205 км, ориентировочная мощность трансформатора 100 кВА) | 2019 |  | 200 | 70 | 333.164
2.3.1.3.2.1. | Строительство участка ВЛ-10 кВ от существующей оп. №2 отпайки на КТП№252 ВЛ-10 кВ «Красюковка» от ПС Ш-39, с установкой ТП-10/0,4 кВ, и строительство ВЛИ-0,4 кВ от вновь установленной ТП-10/0,4 кВ для присоединения НСО «Курень»(ориентировочная протяженность ЛЭП 0,01 км, ориентировочная мощность трансформатора 160 кВА) | 2019 |  | 39 | 100 | 259.02
2.3.1.3.2.1. | Строительство ВЛ-10 кВ от оп. №25 отпайки на КТП № 315 по ВЛ 10 кВ «Маяки» ПС Н-15, с установкой ТП-10/0,4 кВ и ВЛИ-0,4 кВ для присоединения распределительного щита максимальной мощности 15кВт по адресу: Ростовская обл., р-н. Родионово-Несветайский, 615 м севернее от х. Маяки (ФГКУ «ПУ ФСБ РФ по РО»). (ориентировочная протяженность ЛЭП 1,22 км, ориентировочная мощность трансформатора 25 кВА) | 2020 |  | 1118 | 15 | 2213.2147
2.3.1.3.2.1. | Строительство ВЛ 10 кВ от ВЛ 10 кВ №5 ПС35/10 кВ Петровская, строительство ТП10/0,4 кВ, строительство ВЛ 0,4 кВ до границы земельного участка заявителя (Литовченко А.Н., Эзегелян Х.Е., Дзреян Х.А., Сбытов М.М., Сбытов М.А., Сбытова Т.С., Буюклян В.М., Буюклян А.Т., Чараева М.В., Осканов Ф.Э., Текнеджян А.Р.)» (ориентировочная протяженность ЛЭП - 0,35 км., ориентировочная мощность ТП-250 кВА) | 2020 |  | 10 | 150 | 53.8229
2.3.1.3.2.1. | Строительство ВЛ 10 кВ от ВЛ 10 кВ №1 ПС 110/35/10 кВ Чалтырь отпайки на ТП 10/0,4 кВ №1-5А до новой ТП 10/0,4 кВ, строительство ТП 10/0,4 кВ, строительство ВЛ 0,4 кВ от новой ТП 10/0,4 кВ до границы земельного участка заявителя (ИП Бабиев А.В.) (ориентировочная протяженность ЛЭП - 0,92 км, ориентировочная мощность ТП – 160 кВА) | 2020 |  | 5 | 80 | 12.4524
2.3.1.3.2.1. | Строительство ВЛ-10кВ от ВЛ-10кВ №20-04 ПС Р-20 до новой ТП-10/0,4кВ, строительство ТП-10/0,4кВ у границы земельного участка заявителя (ООО ЮМЦ) (ориентирвочная протяженность ЛЭП - 0,8км, ориентировочная мощность ТП - 250кВА) | 2020 |  | 744 | 150 | 674.0789
2.3.1.3.2.1. | Строительство ВЛ 0,4 кВ от РУ 0,4 кВ новой ТП 10/0,4 кВ, строительство ТП 10/0,4 кВ, строительство ВЛ 10 кВ от ВЛ 10 кВ №20-04 ПС 220/110/10 кВ Р-20 до новой ТП 10/0,4 кВ, для электроснабжения производственного помещения заявителя Назарьянц И.А. по адресу: Ростовская область, Мясниковский р-н, х. Калинин, ул. Строителей 1 к.н. 61:25:0601001:2778. (ориентировочная протяженность ЛЭП - 0,45 км, ориентировочная мощность ТП – 250 кВА) | 2020 |  | 11 | 150 | 68.0831
2.3.1.3.2.1. | Строительство ВЛ 10 кВ от ВЛ 10 кВ проектируемой по договору от 19.03.2018 №61-1-18-00360949 по ВЛ 10 кВ №20-04 ПС 220/110/10 кВ Р-20 до новой ТП 10/0,4 кВ, строительство ТП 10/0,4 кВ для технологического присоединения производственного помещения заявителя ИП Шуленин О.В. по адресу: РО, Мясниковский р-н, х. Калинин, ул. Строителей 2 к.н. 61:25:0601001:3163 (ориентировочная протяженность ЛЭП - 0,005 км, ориентировочная мощность ТП – 63 кВА) | 2020 |  | 8 | 50 | 117.9389
2.3.1.3.2.1. | Строительство ВЛ 10 кВ от ВЛ 10 кВ №1 ПС 110/35/10 кВ Чалтырь отпайки на ТП 10/0,4 кВ №1-133, запитанной от ВЛ 10 кВ №13 ПС 110/35/10 кВ Чалтырь, для технологического присоединения участка жилой застройки заявителя Мелконян Н.А. по адресу: Ростовская область, Мясниковский р-н, х. Ленинаван, ул. Восточная д 20/1 (ориентировочная протяженность ЛЭП - 0,53 км) | 2020 |  | 537 | 150 | 1109.3058
2.3.1.3.2.1. | Строительство ВЛ 0,4 кВ от РУ 0,4 кВ новой ТП 10/0,4 кВ, строительство ТП 10/0,4 кВ, строительство ВЛ 10 кВ от ВЛ 10 кВ №6 ПС 35/10 кВ Б.Салы до новой ТП 10/0,4 кВ, для технологического присоединения жилых домов заявителей Бабаян В.В., Саркисян В.С., Красюков В.С. по адресу: Ростовская область, Мясниковский р-н, с. Большие Салы, ул. Мира, д. 1,2,3 к.н. № 61:25:0600501:1584, 61:25:0600501:1777, 61:25:0600501:1585 (ориентировочная протяженность ЛЭП - 0,41 км, ориентировочная мощность ТП – 63 кВА) | 2020 |  | 386 | 45 | 948.9982
2.3.1.3.2.1. | Строительство ВЛ 0,4кВ от РУ 0,4кВ новой ТП 10/0,4кВ, строительство ТП 10/0,4кВ, строительство ВЛ 10кВ от ВЛ 10кВ №1 ПС 110/35/10кВ Чалтырь до новой ТП 10/0,4кВ, для технологического присоединения садового центра заявителя Бредихина Е.В. по адресу: Ростовская область, Мясниковский р-н, Красно-Крымское сельское поселение на землях колхоза «Дружба» к.н. № 61:25:600401:2999 (ориентировочная протяженность ЛЭП - 0,075км, ориентировочная мощность ТП – 25кВА) | 2020 |  | 4 | 15 | 38.225
2.3.1.3.2.1. | Строительство ВЛ 0,4 кВ от РУ 0,4 кВ новой ТП 10/0,4 кВ, строительство ТП 10/0,4 кВ, строительство ВЛ 10 кВ от отпайки на ТП 10/0,4 кВ №1/54 по ВЛ 10 кВ №1 ПС 110/35/10 кВ Чалтырь запитанной от ВЛ 10 кВ №29-35 ПС 110/10 Р-29 до новой ТП 10/0,4 кВ, для технологического присоединения склада заявителя (ИП Добрынин М.Б.) по адресу: Ростовская область, Мясниковский р-н, х. Ленинаван, ул. Садовая, д. 10/1 к.н. №61:25:0600401:12077. (ориентировочная протяженность ЛЭП - 0,025 км, ориентировочная мощность ТП – 400 кВА) | 2020 |  | 28 | 150 | 64.3632
2.3.1.3.2.1. | Строительство ВЛ 0,4 кВ от РУ 0,4 кВ новой ТП 10/0,4 кВ, строительство ТП 10/0,4 кВ, строительство ВЛ 10 кВ от ВЛ 10 кВ №2 ПС 110/35/10 кВ «Чалтырь» отпайки на ТП 10/0,4 кВ №2-15 до новой ТП 10/0,4 кВ, для технологического присоединения нежилого помещения заявителя (ИП Чобанян А.З.) по адресу: Ростовская область, Мясниковский р-н, с. Крым ул. Восточная 7д к.н. № 61:25:0600201:427 (ориентировочная протяженность ЛЭП - 0,385 км, ориентировочная мощность ТП – 250 кВА) | 2020 |  | 20 | 140 | 59.5719
2.3.1.3.2.1. | Строительство ВЛ 0,4 кВ от РУ 0,4 кВ новой ТП 10/0,4 кВ, строительство ТП 10/0,4 кВ, строительство ВЛ 10 кВ от ВЛ 10 кВ №1 ПС 110/35/10 кВ «Чалтырь» до новой ТП 10/0,4 кВ, для электроснабжения жилого дома заявителя (Досаев М.А.) и склада заявителя (Соловейкина О.Ю.) по адресу: Ростовская область, Мясниковский р-н, х. Красный Крым 1-й км. автодороги Ростов – Новошахтинск Промышленная зона 1-й проезд уч-ок №12 и уч-ок №13 (ориентировочная протяженность ЛЭП - 0,08 км, ориентировочная мощность ТП – 40 кВА) | 2020 |  | 28 | 30 | 184.447
2.3.1.3.2.1. | Строительство ВЛ 0,4 кВ от РУ 0,4 кВ новой ТП 10/0,4 кВ; строительство ТП 10/0,4 кВ; строительство ВЛ 10 кВ от ВЛ 10 кВ №7-8 ПС 35/10 кВ «Гаевская» до новой ТП 10/0,4 кВ для технологического присоединения ангара заявителя (Грицаенко И.Н.) по адресу: Ростовская область, Неклиновский р-н, с. Малофедоровка, ул. Лиманная, 18-б, к.н. 61:26:0160201:771 (ориентировочная протяженность ЛЭП – 0,03 км; ориентировочная мощность ТП – 25 кВА) | 2020 |  | 5 | 15 | 54.1609
2.3.1.3.2.1. | Строительство ВЛ 0,4кВ от РУ 0,4кВ новой ТП 10/0,4кВ, строительство ТП 10/0,4кВ, строительство ВЛ 10кВ от ВЛ 10кВ №1 отпайки на ТП №1-153А ПС 110/35/10кВ Чалтырь, для технологического присоединения нежилого помещения заявителя (ИП Петросян Н.Ч.) по адресу: Ростовская область, Мясниковский р-н, х. Ленинакан, ул. Содружества 2 к.н. 61:25:0600401:12303 (ориентировочная протяженность ЛЭП-0,29км, ориентировочная мощность ТП-100кВА) | 2020 |  | 5 | 60 | 69.4317
2.3.1.3.2.1. | Строительство ВЛ 0,4 кВ от новой ТП 10/0,4 кВ, строительство ТП 10/0,4 кВ, строительство ВЛ 10 кВ от ВЛ 10 кВ №7/8 ПС 35/10/6 кВ «Гаевская» для технологического присоединения жилых домов Заявителя (Чичканова Е.Ю.) по адресу: Ростовская область, Неклиновский район, с. Малофедоровка, ул. Лиманная, 77, 88, 97, 109 (ориентировочная протяженность ЛЭП 0,8 км; мощность силового трансформатора 630 кВА) | 2020 |  | 57 | 40 | 140.7393
2.3.1.3.2.1. | Строительство ВЛ 0,4 кВ от РУ 0,4 кВ новой ТП 10/0,4 кВ, строительство ТП 10/0,4 кВ, строительство ВЛ 10 кВ от ВЛ 10 кВ №7 ПС 35/10 кВ Б. Салы для технологического присоединения: жилых домов заявителей (Суслова Л.Н., Банькина Е.Г.) по адресу: Ростовская обл., Мясниковский р-н, с. Б.Салы, ул. Центральная 36 к.н. № 61:25:0600501:1670 и ул. Согласия 35 к.н. № 61:25:0600501:1680, (ориентировочная протяженность ЛЭП – 1,43 км, ориентировочная мощность ТП – 630 кВА) | 2020 |  | 561 | 30 | 908.5176
2.3.1.3.2.1. | Строительство ВЛ 0,4кВ от РУ 0,4кВ новой ТП 10/0,4кВ, строительство ТП 10/0,4кВ, строительство ВЛ 10кВ от ВЛ 10кВ №9 ПС 110/35/10кВ Чалтырь, для технологического присоединения магазина заявителя (ИП Кесеян М.К.) по адресу: Ростовская область, Мясниковский р-н, с. Чалтырь, ул. 6-я Линия д. 96 к.н №61:25:0101334:517 (ориентировочная протяженность ЛЭП-0,17км, ориентировочная мощность ТП-160кВА) | 2020 |  | 5 | 100 | 92.8337
2.3.1.3.2.1. | Строительство ВЛ 0,4 кВ от новой ТП 10/0,4 кВ, строительство ТП 10/0,4 кВ, строительство ВЛ 10 кВ от ВЛ 10 кВ №1 ПС 35/10 кВ «Таганрогская» для технологического присоединения лечебно-профилактического учреждения Заявителя (ООО «Морской лев») по адресу: Ростовская область, Неклиновский район, п. Приазовский, ул. Центральная, 12, к.н. 61:26:0100301:505 (ориентировочная протяженность ЛЭП 0,02 км; мощность силового трансформатора 160 кВА) | 2020 |  | 6 | 150 | 72.8149
2.3.1.3.2.1. | Строительство ВЛ 0,4 кВ от новой ТП 10/0,4 кВ, строительство ТП 10/0,4 кВ, строительство ВЛ 10 кВ от ВЛ 10 кВ №1 ПС110/ 35/10 кВ «Чалтырь», отпайки на ТП10/0,4 кВ №1-42А, для технологического присоединения автоматической блочной АЗС Заявителя (ООО «ФЛЭШ») по адресу: Ростовская область, Мясниковский район, х. Ленинакан, ул. Торговый проспект, 28 а, к.н. 61:25:0600401:13096 (ориентировочная протяженность ЛЭП 0,004 км; мощность силового трансформатора 25 кВА) | 2020 |  | 8 | 15 | 131.4519
2.3.1.3.2.1. | Строительство ВЛ 0,4 кВ от новой ТП 10/0,4 кВ, строительство ТП 10/0,4 кВ, строительство ВЛ 10 кВ от ВЛ 10 кВ №3 ПС 110/35/10 кВ «Чалтырь», отпайки на ЛР 10 кВ №3/21, запитанной от ВЛ 10 кВ №20-04 ПС 220/110/10 кВ Р-20, для технологического присоединения производственно-складского помещения Заявителя (ИП Манукян С.Г.) по адресу: Ростовская область, Мясниковский район, с. Чалтырь, ул. Мясникяна 190, к.н. 61:25:0101202:58 (ориентировочная протяженность ЛЭП 0,07 км; мощность силового трансформатора 160 кВА) | 2020 |  | 38 | 150 | 127.534
2.3.1.3.2.1. | Строительство ВЛ 0,4кВ от новой ТП 10/0,4кВ, строительство ТП 10/0,4кВ, строительство ВЛ 10кВ от ВЛ 10кВ №1 ПС 35/10кВ «Чалтырь» до новой ТП 10/0,4 кВ, для технологического присоединения нежилого помещения Заявителя (ИП Сидоров А.Ю.) по адресу: Ростовская область, Мясниковский район, х. Ленинакан, ул. Дачная, д.19, к.н.61:25:0030301:1526(ориентировочная протяженность ЛЭП 0,02 км; мощность силового трансформатора 63кВА) | 2020 |  | 14 | 50 | 113.2922
2.3.1.3.2.1. | Строительство ВЛ 0,4 кВ от новой ТП 10/0,4 кВ, строительство ТП 10/0,4 кВ, строительство ВЛ 10 кВ от ВЛ 10 кВ №1 ПС 110/35/10 кВ «Чалтырь» до новой ТП 10/0,4 кВ, для технологического присоединения строительной базы Заявителя (ИП Крылов А.В.) по адресу: Ростовская область, Мясниковский район, Краснокрымское с.п., 3-й км. а/д Ростов н/д – Новошахтинск, уч. 1/4 к.н. 61:25:0600401:9788. (ориентировочная протяженность ЛЭП 0,02 км; мощность силового трансформатора 160 кВА) | 2020 |  | 14 | 100 | 70.7228
2.3.1.3.2.1. | Строительство ВЛ 0,4 кВ от РУ 0,4 кВ новой ТП 10/0,4 кВ, строительство ТП 10/0,4 кВ, строительство ВЛ 10 кВ от ВЛ 10 кВ №1 ПС 110/35/10 кВ Чалтырь, отпайки на ТП 10/0,4 кВ №1-81, запитанной от ВЛ 10 кВ №29-35 ПС 110/10кВ Р-29, для технологического присоединения жилых домов, заявителей по адресу: Ростовская область, Мясниковский р-н, х. Ленинаван, ул. Пушкинская (ориентировочная протяженность ЛЭП - 0,42км, ориентировочная мощность ТП – 400кВА) | 2020 |  | 24 | 270 | 33.3812
2.3.1.3.2.1. | Строительство ВЛ 0,4 кВ от новой ТП 10/0,4 кВ, строительство ТП 10/0,4 кВ, строительство ВЛ 10 кВ от ВЛ 10 кВ №13 ПС 35/10 кВ «Чалтырь1» для технологического присоединения складского здания Заявителя (ИП Согомонян В.Г.) по адресу: Ростовская область, Мясниковский район, с. Крым, ул. Транспортная 12 к.н. №61:25:0600201:777 (ориентировочная протяженность ЛЭП 0,42 км; мощность силового трансформатора 40 кВА) | 2020 |  | 378 | 25 | 542.959
2.3.1.3.2.1. | Строительство ТП 10/0,4 кВ, строительство ВЛ 10 кВ от ВЛ 10 кВ № 2 ПС 35/10 кВ Политотдельская, для технологического присоединения сооружение-плотина Заявителя (ИП Джереджа А.Н.), по адресу: Ростовская область, Матвеево-Курганский район, 232 м в юго-западном направлении от ориентира с. Камышовка. к.н. 61:21:0600008:8:0:3. (ориентировочная протяженность ЛЭП 0,025 км; мощность силового трансформатора 25 кВА) | 2020 |  | 20 | 15 | 12.9022
2.3.1.3.2.1. | Строительство ВЛ 0,4 кВ от новой ТП 10/0,4 кВ, строительство ТП 10/0,4 кВ, строительство ВЛ 10 кВ от ВЛ 10 кВ № 1 ПС 110/35/10 кВ «Чалтырь», отпайки на ТП 10/0,4 кВ №1-81А, запитанной от ВЛ 10 кВ №29-35 ПС 110/10 кВ Р-29 для технологического присоединения ответвления к вводу объекта Заявителя (Ефремов А.Р.) по адресу: Ростовская область, Мясниковский район, х. Ленинаван, ул. Пушкинская 1/2 к.н. №61:25:0600401:13189 (ориентировочная протяженность ЛЭП 0,03 км; мощность силового трансформатора 160 кВА) | 2020 |  | 21 | 100 | 84.7661
2.3.1.3.2.1. | Строительство ВЛ 0,4 кВ от новой ТП 10/0,4 кВ, строительство ТП 10/0,4 кВ, строительство ВЛ 10 кВ от ВЛ 10 кВ №1 ПС 110/35/10 кВ «Чалтырь» для технологического присоединения автосервиса Заявителя (ИП Срапионян А.Т.) по адресу: Ростовская область, Мясниковский район, х. Красный Крым 1-й км автодороги Ростов-Новошахтинск Промышленная зона 1-й проезд, уч. №3 к.н. 61:25:0600401:8068 (ориентировочная протяженность ЛЭП 0,01 км; мощность силового трансформатора 40 кВА) | 2020 |  | 4 | 30 | 81.9526
2.3.1.3.2.1. | Строительство ВЛ 0,4кВ от новой ТП 10/0,4кВ, строительство ТП 10/0,4кВ, строительство ВЛ 10кВ от ВЛ 10кВ №1 ПС 110/35/10кВ «Чалтырь», отпайки на ТП 10/0,4кВ №1-5А для технологического присоединения склада Заявителя (Мелконян Р.К.) по адресу: Ростовская область, Мясниковский район, х. Ленинакан, западная окраина, участок №2 к.н. №61:25:0600401:9171 (ориентировочная протяженность ЛЭП 0,04 км; мощность силового трансформатора 25кВА) | 2020 |  | 16 | 15 | 158.554
2.3.1.3.2.1. | Строительство ТП 10/0,4 кВ для технологического присоединения нежилого помещения Заявителя (Ли Ю.С.), по адресу: Ростовская область, Матвеево-Курганский район, п. Гвардейский, 300 м на северо-восток от п. Гвардейский, ул. Миусская д. 49. к.н. 61:21:0600021:740. (мощность силового трансформатора 100 кВА) | 2020 |  | 7 | 70 | 15.3091
2.3.1.3.2.1. | Строительство ТП 10/0,4 кВ для технологического присоединения ЛЭП 0,4 кВ цеха по производству бетона Заявителя (ООО «Комстрой»), по адресу: Ростовская область, Матвеево-Курганский район, п. Матвеев Курган, примерно 131 м на северо-восток от ул. Одесская, д. 44. к.н. 61:21:0010179:35 (мощность силового трансформатора 63 кВА) | 2020 |  | 6 | 50 | 26.709
2.3.1.3.2.1. | Строительство ВЛ 0,4 кВ от новой ТП 10/0,4 кВ, строительство ТП 10/0,4 кВ, строительство ВЛ 10 кВ от ВЛ 10 кВ №1 ПС 110/35/10 кВ «Чалтырь» запитанной от ВЛ 10 кВ №29-35 ПС 110/10 кВ Р-29, для технологического присоединения нежилого помещения Заявителя (ИП Тонян М.Л.) по адресу: Ростовская область, Мясниковский район, х. Ленинаван, ул. Садовая д. 30 а | 2020 |  | 31 | 65 | 195.5744
2.3.1.3.2.1. | Строительство ВЛ 0,4 кВ от новой ТП 10/0,4 кВ, строительство ТП 10/0,4 кВ, строительство ВЛ 10 кВ от ВЛ 10 кВ №5/3 ПС 110/35/10 кВ «Троицкая-1», для технологического присоединения нежилого помещения Заявителя (ИП Кириченко Е.Н.) по адресу: Ростовская область, Неклиновский район, с. Николаевка, ул. Гоголя, 65, к.н. 61:26:060014:783 (ориентировочная протяженность ЛЭП 0,155 км; мощность силового трансформатора 160 кВА) | 2020 |  | 48 | 150 | 77.3069
2.3.1.3.2.1. | Строительство ВЛ 0,4 кВ от новой ТП 10/0,4 кВ, строительство ТП 10/0,4 кВ по ВЛ 10 кВ №2 ПС 110/35/10 кВ «Новиковская», для технологического присоединения площадки повысительной насосной станции сооружений Заявителя (Администрация Куйбышевского района Ростовской области) по адресу: Ростовская обл., р-н Куйбышевский, с.Новиковка | 2020 |  | 4 | 23.8 | 41.7204
2.3.1.3.2.1. | Строительство ВЛ 0,4 кВ от новой ТП 10/0,4 кВ, строительство ТП 10/0,4 кВ, строительство ВЛ 10 кВ от Вл 10 кВ №5 ПС 35/10 кВ "Петровская", для технологического присоединения фермерского хозяйства Заявителя (ИП Берекчиян А.А.) по адресу: Ростовская область, Мясниковский район, сл. Петровка 10 м на юг от границы садоводческого товарищества "Крокус" к.н. 61:25:0600701:772 (ориентировочная протяженность ЛЭП – 1,91 км, мощность силового трансформатора 25 кВА) | 2020 |  | 1657 | 15 | 2401.2248
2.3.1.3.2.1. | Строительство ВЛ 0,4 кВ от новой ТП 10/0,4 кВ, строительство ТП 10/0,4 кВ, строительство ВЛ 10 кВ от ВЛ 10 кВ №5 ПС 110/35/10 кВ "Чалтырь", отпайки на ТП №5-52, для технологического присоединения торгового комплекса Заявителя (Тащиян Г.Ф.) по адресу: Ростовская область, Мясниковский район, с.Чалтырь ул. Ленина д.53 к.н. 61:25:0101209:239 (ориентировочная протяжённость ЛЭП 0,03 км; мощность силового трансформатора 100 кВА) | 2020 |  | 5 | 60 | 34.44
2.3.1.3.2.1. | Строительство ВЛ 0,4 кВ от новой ТП 10/0,4 кВ, строительство ТП 10/0,4 кВ, строительство ВЛ 10 кВ от ВЛ 10 кВ №6 ПС 110/35/10 кВ «Чалтырь» для технологического присоединения нежилого помещения Заявителя (ООО «Райсвет») по адресу: Ростовская область, Мясниковский район, с. Чалтырь ул. Новостроек д. №2- в к.н. 61:25:0101335:57 (ориентировочная протяженность ЛЭП 0,02 км; мощность силового трансформатора 100 кВА) | 2020 |  | 4 | 80 | 14.3017
2.3.1.3.2.1. | Строительство ВЛ 0,4 кВ от новой ТП 10/0,4 кВ, строительство ТП 10/0,4 кВ, строительство ВЛ 10 кВ от ВЛ 10 кВ №1 ПС 110/35/10 кВ «Чалтырь» для технологического присоединения производственного цеха Заявителя (ООО «Спецзащита») по адресу: Ростовская область, Мясниковский район, х. Ленинакан, ул. Содружества, д 4 к.н. №61:25:0600401:13420 (ориентировочная протяженность ЛЭП 0,006 км; мощность силового трансформатора 160 кВА) | 2020 |  | 7 | 150 | 6.666
2.3.1.3.2.1. | Строительство ВЛ 0,4 кВ от новой ТП 10/0,4 кВ, строительство ТП 10/0,4 кВ, строительство ВЛ 10 кВ от ВЛ 10 кВ №1 ПС 110/35/10 кВ Чалтырь, отпайки на ТП №1-9, для технологического присоединения Заявителя (ООО «Ростовский Рукав Высокого Давления») по адресу: Ростовская область, Мясниковский район, х. Ленинаван, ул. Ленина, д.3/1 к.н. 61:25:0030202:3505 (ориентировочная протяженность ЛЭП 0,02 км; мощность силового трансформатора 160 кВА) | 2020 |  | 8 | 150 | 67.8204
2.3.1.3.2.1. | Строительство ВЛ 0,4 кВ от новой ТП 10/0,4 кВ, строительство ТП 10/0,4 кВ, строительство ВЛ 10 кВ от ВЛ 10 кВ №2 ПС 110/35/10 кВ Чалтырь отпайки на ТП 10/0,4 кВ №2-18А для технологического присоединения Заявителя (ИП Закаворотняя Н.Н.) по адресу: Ростовская область, Мясниковский район, с. Крым, ул. Восточная, д. 7/н, к.н. 61:25:0201021:46 (ориентировочная протяженность ЛЭП 0,05 км; мощность силового трансформатора 160 кВА) | 2020 |  | 20 | 120 | 60.3695
2.3.1.3.2.1. | Строительство ВЛ 0,4 кВ от новой ТП 10/0,4 кВ, строительство ТП 10/0,4 кВ, строительство ВЛ 10 кВ от ВЛ 10 кВ №2 ПС 110/35/10 кВ Чалтырь для технологического присоединения Заявителя (ИП Смолянец А.П.) по адресу: Ростовская область, Мясниковский район, Краснокрымское с/п, на землях колхоза «Дружба» к.н. 61:25:0600401:2363 (ориентировочная протяженность ЛЭП 0,01 км; мощность силового трансформатора 40 кВА) | 2020 |  | 14 | 25 | 26.0576
2.3.1.3.2.1. | Строительство ВЛ 10 кВ от ВЛ 10 кВ №4-12 ПС 35/10/6 кВ «Гаевка», для технологического присоединения насосной Заявителя (ООО «ПК-Энерго») по адресу: Ростовская область, Неклиновский район, с. Лакедемоновка, СПК-колхоз «Лиманный», к.н. 61:26:0600021:237 (ориентировочная протяженность ЛЭП 0,085 км) | 2020 |  | 82 | 60 | 119.0416
2.3.1.3.2.1. | Строительство ВЛ 0,4 кВ от новой ТП 10/0,4 кВ, строительство ТП 10/0,4 кВ, строительство ВЛ 10 кВ от ВЛ 10 кВ №6 ПС 110/10 кВ «Самбек», для технологического присоединения складского помещения Заявителя (ИП Ефимов А.А.) по адресу: Ростовская область, Неклиновский район, с. Самбек | 2020 |  | 15 | 140 | 87.031
2.3.1.3.2.1. | Строительство ВЛ 0,4 кВ от новой ТП 10/0,4 кВ, строительство ТП 10/0,4 кВ, строительство ВЛ 10 кВ от ВЛ 10 кВ №3 ПС 110/10 кВ «Самбек», для технологического присоединения производственного здания Заявителя (ИП Сергиенко В.И.) по адресу: Ростовская область, Неклиновский район, с. Самбек, к.н. 61:26:0600015:3836 (ориентировочная протяженность ЛЭП 0,018 км; мощность силового трансформатора 100 кВА) | 2020 |  | 21 | 95 | 53.2447
2.3.1.3.2.1. | Строительство ВЛ 0,4 кВ от новой ТП 10/0,4 кВ, строительство ТП 10/0,4 кВ, строительство ВЛ 10 кВ от ВЛ 10 кВ №3, отпайки на ТП №3-9 ПС 110/35/10 кВ Чалтырь, для технологического присоединения нежилого помещения заявителя (ООО "ТМК Юг") по адресу: Ростовская область, Мясниковский район, с. Чалтырь, ул. ростовская, д. 71 б к.н. №61:25:0101242:67 (ориентировочная протяженность ЛЭП 0,02 км, мощность силового трансформатора 63 кВА) | 2020 |  | 12 | 40 | 97.7665
2.3.1.3.2.1. | Строительство ТП 10/0,4 кВ, строительство ВЛ 10 кВ от ВЛ 10 кВ №1 ПС 35/10 кВ Куйбышево-1, для технологического присоединения ВРУ-0,4кВ щебзавода заявителя (ООО «Миус-Камень») по адресу: Ростовская обл., р-н Куйбышевский, с. Русское восточнее 2515м 61:19:0600005:1295 (ориентировочная протяженность ЛЭП 0,05 км; мощность силового трансформатора 160 кВА) | 2020 |  | 69 | 150 | 121.679
2.3.1.3.2.1. | Строительство двух ВЛ 0,4 кВ от новой ТП 10/0,4 кВ, строительство ТП 10/0,4 кВ, строительство ВЛ 10 кВ от ВЛ 10 кВ №1/3 ПС 110/35/10 кВ «Троицкая-1» для технологического присоединения нежилых зданий Заявителей (ИП Хачатрян Н.Р., ИП Арутюнян С.М.) по адресам: Ростовская область, Неклиновский р-н с. Николаевка, к.н.: 61:26:0600014:1904, 61:26:0600014:1905, 61:26:0600014:1911 (ориентировочная протяженность ЛЭП 0,29 км; мощность силового трансформатора 250 кВА) | 2020 |  | 5 | 150 | 59.9186
2.3.1.3.2.1. | Строительство ВЛ 0,4 кВ от новой ТП 10/0,4 кВ, строительство ТП 10/0,4 кВ, строительство ВЛ 10 кВ от отпайки на КТП №38 по ВЛ 10 кВ №2 ПС 110/35/10 кВ Новиковская, для технологического присоединения ВРУ-0,4 кВ дробильной установки заявителя (ООО «Пирумовский Щебень») по адресу: Ростовская обл., р-н Куйбышевский, к.н. 61:19:0600005:1263 (ориентировочная протяжённость ЛЭП 0,02 км; мощность силового трансформатора 160 кВА) | 2020 |  | 20 | 150 | 95.7301
2.3.1.3.2.1. | Строительство ВЛ 0,4 кВ от новой ТП 10/0,4 кВ, строительство ТП 10/0,4 кВ, строительство ВЛ 10 кВ от ВЛ 10 кВ №3 отпайки на ТП 10/0,4 кВ №3-9 ПС 110/35/10 кВ Чалтырь, для технологического присоединения нежилого помещения Заявителя (ИП Бабахов В.А.) по адресу: Ростовская область, Мясниковский район, с. Чалтырь, Промзона-1, уч. 2/а» к.н. №61:25:0101242:39 (ориентировочная протяженность ЛЭП 0,02 км; мощность силового трансформатора 40 кВА) | 2020 |  | 17 | 30 | 64.413
2.3.1.3.2.1. | Строительство ВЛ 0,4 кВ от новой ТП 10/0,4 кВ, строительство ТП 10/0,4 кВ, строительство ВЛ 10 кВ от ВЛ-10 кВ №6 ПС 35/10 кВ Колесниковская для технологического присоединения торговой точки заявителя (ИП Хейгетян Н.М.) по адресу: Ростовская обл., р-н М-Курганский, п. Матвеев Курган, ул. Советская д. 17, корп. Л, к.н. 61:21:0010166:117 (ориентировочная протяжённость ЛЭП 0,025 км; мощность силового трансформатора 160 кВА) | 2020 |  | 4 | 100 | 33.5697
2.3.1.3.2.1. | Строительство ВЛ 0,4 кВ от новой ТП 10/0,4 кВ, строительство ТП 10/0,4 кВ, строительство ВЛ 10 кВ от ВЛ 10 кВ №7/8 ПС 35/10/6 кВ «Гаевка», для технологического присоединения личного подсобного хозяйства Заявителя (Нестеров Н.В.) по адресу: Ростовская область, Неклиновский район, с. Малофедоровка, ул. Лиманная, 4-б | 2020 |  | 57 | 50 | 160.0897
2.3.1.3.2.1. | Строительство ВЛ 0,4 кВ от новой ТП 10/0,4 кВ, строительство ТП 10/0,4 кВ, строительство ВЛ 10 кВ от ВЛ 10 кВ №5/3 ПС 110/35/10 кВ «Троицкая-1» для технологического присоединения нежилого помещения Заявителя (ООО «Донское Казачество») по адресу: Ростовская область, г. Таганрог, шс. Николаевское, 18 Г, к.н. 61:58:005268:205 (ориентировочная протяженность ЛЭП 0,16 км; мощность силового трансформатора 250 кВА) | 2020 |  | 151 | 150 | 241.0974
2.3.1.3.2.1. | Строительство ВЛ 0,4 кВ от новой ТП 10/0,4 кВ, строительство ТП 10/0,4 кВ, строительство ВЛ 10 кВ от опоры ВЛ 10 кВ проектируемой по договору №61-1-19-00484423 отпайки от ВЛ 10 кВ №12 ПС 110/35/10 кВ Чалтырь для технологического присоединения торгового комплекса Заявителя (ИП Меликян А.А.) по адресу: Ростовская область, Мясниковский район, с. Чалтырь, ул. Красноармейская 138 а к.н. №61:25:0101608:95 (ориентировочная протяженность ЛЭП 0,02 км, мощность силового трансформатора 160 кВА) | 2020 |  | 13 | 100 | 26.4248
2.3.1.3.2.1. | Строительство ВЛ 0,4 кВ от РУ 0,4 кВ ТП 10/0,4 кВ, строительство ТП 10/0,4 кВ, строительство ВЛ 10 кВ от ВЛ 10 кВ №1 ПС 110/35/10 кВ Чалтырь для технологического присоединения Заявителя (ИП Катарян Ф.С.) по адресу: Мясниковский район, х. Красный Крым, д.1 пер. 1-й Промышленный (ориентировочная протяженность ЛЭП 0,02 км; мощность силового трансформатора – 160 кВА) | 2020 |  | 11 | 150 | 80.9674
2.3.1.3.2.1. | Строительство ВЛ 0,4 кВ от РУ 0,4 кВ ТП 10/0,4 кВ, строительство ТП 10/0,4 кВ, строительство ВЛ 10 кВ от ВЛ 10 кВ №3 ПС 110/35/10 кВ Чалтырь отпайки на ТП №3-46А для технологического присоединения Заявителя: (ИП Закинян Ю.Д.) по адресу: Мясниковский район, с. Чалтырь, тер. Промзона 1, №1 (ориентировочная протяженность ЛЭП 0,07 км; мощность силового трансформатора – 160 кВА) | 2020 |  | 33 | 150 | 116.1542
| Материал провода алюминевый |  | 0,4 кВ
Сечение провода:
2.3.1.4.1.1. | диапазон до 50 квадратных мм включительно
2.3.1.4.1.1. | одноцепная
2.3.1.4.1.1. | пообъектная расшифровка * | 2018 | 0,4 кВ | 55000 | 8096.15 | 71110.2636
2.3.1.4.1.1. | пообъектная расшифровка * | 2019 | 0,4 кВ | 29504 | 6074.7 | 49811.898
2.3.1.4.1.1. | пообъектная расшифровка * | 2020 | 0,4 кВ | 66090 | 12299.9 | 104222.6737
2.3.1.4.1.1. | Строительство участка ВЛ-0,4 кВ и установка КТП-10/0,4 кВ для подключения конюшни заявителя Скрипкина Н.Г., п. Новонатальина Кагальницкого района Ростовской области | 2018 |  | 35 | 15 | 62.2279
2.3.1.4.1.1. | Строительство отпаечной ВЛЗ-10кВ, установка КТП-10/0,4кВ, строительство участка ВЛИ-0,4кВ для подключения жилого дома Моисеева А.И., Азовский район Ростовская область | 2018 |  | 288 | 22 | 407.2748
2.3.1.4.1.1. | Строительство участка ВЛИ-0,4кВ для подключения склада Насонова П.М., Азовский район, Ростовская области | 2018 |  | 116 | 15 | 164.9563
2.3.1.4.1.1. | Строительство участка ВЛИ-0,4кВ для подключения жилого дома заявителя Адамова Л.А. с. Семибалки Азовский район, Ростовская область | 2018 |  | 18 | 12 | 73.3833
2.3.1.4.1.1. | Строительство участка ВЛИ-0,4кВ для подключения жилого дома заявителя Сироткина А.П. х. Победа Азовский район, Ростовская область | 2018 |  | 85 | 15 | 127.8744
2.3.1.4.1.1. | Строительство участка ВЛИ-0,4кВ для подключения жилого дома заявителя Конкина Б.Б. х.Колузаево Азовсий район, Ростовская область | 2018 |  | 50 | 20 | 102.5547
2.3.1.4.1.1. | Строительство участка ВЛИ-0,4 кВ для подключения жилого дома заявителя Думенко Н.Н. с.Кагальник Азовский район, Ростовская область | 2018 |  | 85 | 45 | 120.0697
2.3.1.4.1.1. | Строительство участка ВЛИ-0,4кВ для подключения жилого дома заявителя Даллакян Ж.К. с Пешково Азовский район, Ростовская область | 2018 |  | 215 | 5 | 232.4919
2.3.1.4.1.1. | Строительство отпайки ВЛЗ-10кВ, установка ТП-10/0,4кВ, участка ВЛИ-0,4кВ для подключения помещения №2 заявителя Левченко С.В., Зерноградский район, х. Донской Ростовская область (ориентировочная протяженность ЛЭП-0,08км, ориентировочная трансформаторная мощность 0,025МВА) | 2018 |  | 20 | 9 | 83.662
2.3.1.4.1.1. | Строительство участка ВЛИ-0,4кВ для подключения жилого дома заявителя ШалашовойТ.Н. п.Овощной, Азовский район, Ростовская область | 2018 |  | 137 | 15 | 151.0357
2.3.1.4.1.1. | Строительство участка ВЛ-0,4кВ от проектируемой опоры ВЛ-0,4кВ (по договорам ТП №61-1-16-00270521, №61-1-16-00270539 от 16.08.2016г.) для подключения жилого дома заявителя Шаровой Г.А. х.Новоалександровка Азовский район, Ростовская область | 2018 |  | 60 | 12 | 176.372
2.3.1.4.1.1. | Строительство участка ВЛИ-0,4кВ для подключения нежилого помещения заявителя ООО "Флавия Норд" х.Городище Азовский район, Ростовская область | 2018 |  | 199 | 15 | 179.7931
2.3.1.4.1.1. | Строительство учатска ВЛИ-0,4кВ от проектируемой опоры ВЛ-0,4кВ (по договору ТП №61-1-17-00302303 от 21.03.2017) для подключения жилых домов заявителей Сасюк В.П., Фокина Т.О. с.Кагальник Азовский район, Ростовская область | 2018 |  | 60 | 27 | 163.0512
2.3.1.4.1.1. | Строительство участка ВЛИ-0,4кВ для подключения жилого дома заявителя Ландырева В.В. с.Пешково Азовский район, Ростовская область | 2018 |  | 130 | 12 | 186.2505
2.3.1.4.1.1. | Строительство участка ВЛИ-0,4кВ для подключения жилого дома заявителя Головко Ю.В. с.Кулешовка Азовский район, Ростовская область | 2018 |  | 243 | 15 | 201.2659
2.3.1.4.1.1. | Строительство участка ВЛИ-0,4кВ от проектируемой опоры ВЛ-0,4кВ (по договорам ТП №61-1-16-00278825 от 02.09.2016, №61-1-16-00278835 от 02.09.2016, №61-1-16-00278831 от 06.09.2016, №61-1-16-00276325 от 05.09.2016, №61-1-16-00277745 от 06.09.2016) для подключения жилого дома заявителя Дубатовой А.С. Азовский район, Ростовская область (Ориентировочная протяженность ВЛИ - 0,120км) | 2018 |  | 88 | 12 | 183.547
2.3.1.4.1.1. | Строительство участка ВЛИ-0,4кВ для подключения жилого дома заявителя Макрушина А.А. х.Павло-Очаково Азовский район, Ростовская область (ориентировочная протяженность ЛЭП-0,18км) | 2018 |  | 123 | 15 | 189.4395
2.3.1.4.1.1. | Строительство участка ВЛИ-0,4кВ для подключения жилого дома заявителя Шелест В.В. с.Пешково Азовский район, Ростовская область | 2018 |  | 320 | 15 | 308.8198
2.3.1.4.1.1. | Строительство участка ВЛИ-0,4кВ для подключения объекта для переработки с/х продукции заявителя Хачатрян А.М. х. Песчаный Азовский район, Ростовская область (ориентировочная протяженность ЛЭП - 0,300км) | 2018 |  | 180 | 15 | 228.9473
2.3.1.4.1.1. | Строительство участка ВЛИ-0,4 кВ для подключения жилого дома заявителя Мирошниченко В.А.х. Городище, Азовский район, Ростовская область | 2018 |  | 192 | 10 | 168.0163
2.3.1.4.1.1. | Строительство отпаечной ВЛ-0,4 кВ от опоры 28-34 по ВЛ-0,4 кВ от КТП-10/0,4 кВ № 28 ВЛ-10кВ № 1815 ПС 35/10 А-18 для электроснабжения водонапорной башни в х. Курганы, Азовского района Ростовской области | 2018 |  | 350 | 6 | 473.4436
2.3.1.4.1.1. | Строительство участка ВЛИ-0,4кВ для подключения полевого стана заявителя Шацкой Л.А. п.Овощной Азовский район, Ростовская область (ориентировочная протяженность ЛЭП - 0,100км) | 2018 |  | 100 | 15 | 155.4787
2.3.1.4.1.1. | Строительство участка ВЛИ-0,4кВ для подключения складов заявителей ИП Следнева А.Н., ИП Горковца В.Н. п. Роговский, Егорлыкский район, Ростовская область (ориентировочная протяженность ЛЭП - 0,525км) | 2018 |  | 358 | 30 | 412.2962
2.3.1.4.1.1. | Строительство участка ВЛИ-0,4кВ для подключения нежилого здания заявителя Харжиева В.С. х. Кугейский, Егорлыкский район, Ростовская область (ориентировочная протяженность ВЛИ-0,125км) | 2018 |  | 72 | 15 | 144.1567
2.3.1.4.1.1. | Строительство участка ВЛИ-0,4кВ для подключения жилого дома заявителя Стетюха Г.Н. с Елизоветовка Азовский район, Ростовская область (ориентировочная протяженность ЛЭП - 0,07км) СХД-3012 | 2018 |  | 70 | 10 | 52.7535
2.3.1.4.1.1. | Строительство участка ВЛИ-0,4кВ для подключения жилого дома заявителя Чубова С.В. Азовский район, Ростовская область (ориентировочная протяженность ЛЭП 0,06км) | 2018 |  | 60 | 12 | 116.3901
2.3.1.4.1.1. | Строительство участка ВЛИ-0,4кВ для подключения жилого дома заявителя Кузьменко Л.П. с. Кулешовка Азовский район, Ростовская область (ориентировочная протяженность ЛЭП-0,110км) | 2018 |  | 110 | 12 | 155.0546
2.3.1.4.1.1. | Строительство участка ВЛИ-0,4кВ для подключения жилого дома заявителя Овчаренко А.В. с.Кагальник Азовский район, Ростовская область (ориентировочная протяженность ЛЭП - 0,05км) | 2018 |  | 50 | 10 | 101.1298
2.3.1.4.1.1. | Строительство участка ВЛИ-0,4 кВ для подключения жилого дома заявителя Хлыстунова А.Н. х. Новоалександровка Азовский район,Ростовская область(ориентировочная протяженность ЛЭП - 0,187 км) | 2018 |  | 187 | 15 | 192.3494
2.3.1.4.1.1. | Строительство участка ВЛИ-0,4кВ для подключения жилого дома заявителя Величко А.Е. х. Колузаево Азовский район, Ростовская область (ориентировочная протяженность ЛЭП - 0,150км) | 2018 |  | 150 | 12 | 167.069
2.3.1.4.1.1. | Строительство участка ВЛИ-0,4кВ от проектируемой опоры ВЛ-0,4кВ (по договору ТП №61-1-16-00264103 от 20.05.2016) для подключения домов заявителей Колодий Т.И., Тоболин Н.Б., Носуля Т.И. Азовский район, Ростовская область (ориентировочная протяженность ВЛИ-0,255км) | 2018 |  | 170 | 34 | 309.572
2.3.1.4.1.1. | Строительство участка ВЛИ-0,4кВ для подключения жилого дома заявителя Долженко С.П. х. Полушкин Азовский район, Ростовская область (ориентировочная протяженность ЛЭП - 0,300км) | 2018 |  | 240 | 15 | 293.6128
2.3.1.4.1.1. | Строительство участка ВЛИ-0,4кВ от проектируемой опоры ВЛ-0,4кВ (по договору ТП №61-1-16-00276309 от 16.08.2016г.) для подключения жилого дома заявителя Гонченко И.А. Азовский район, Ростовская область (ориентировочная протяженность ЛЭП - 0.05км)) | 2018 |  | 30 | 12 | 130.0545
2.3.1.4.1.1. | Строительство участка ВЛИ-0,4 кВ от проектируемой опоры ВЛИ-0,4 кВ(по договору ТП № 61-1-17-003250866 от 15.08.2017) для подключения жилого дома заявителя Бузмакова В.Н.,Азовский район,Ростовская область(ориентировочная протяженность ЛЭП - 0.07 км) | 2018 |  | 50 | 12 | 73.4832
2.3.1.4.1.1. | Строительство участка ВЛИ-0,4кВ для подключения склада заявителя Кивест К.А. п.Тимирязевский Азовский район, Ростовская область | 2018 |  | 108 | 15 | 193.68
2.3.1.4.1.1. | Строительство участка ВЛИ-0,4кВ для подключения жилого дома заявителя Зубова В.В. х. Новоалександровка Азовский район, Ростовская область (ориентировочная протяженность ЛЭП-0,110км) | 2018 |  | 110 | 15 | 135.5752
2.3.1.4.1.1. | Строительство участка ВЛИ-0,4кВ от проектируемой опоры ВЛИ-0,4 кВ (по договору ТП № 61-1-17-00298843 от 16.02.2017 г.) для подключения жилого дома заявителя Власикова А.Б. Азовский район, Ростовская область (ориентировочная протяженность ЛЭП - 0.150 км) | 2018 |  | 97 | 12 | 206.8148
2.3.1.4.1.1. | Строительство участка ВЛИ-0,4кВ для подключения жилого дома заявителя Волошиной И.А. п. Роговский, Егорлыкский район, Ростовская область (ориентировочная протяженность ЛЭП – 0,170 км) | 2018 |  | 119 | 15 | 162.0819
2.3.1.4.1.1. | Строительство участка ВЛИ-0,4кВ для подключения жилого дома заявителя Радченко Н.И. ст-ца. Кировская Кагальницкий район, Ростовская область (ориентировочная протяженность ВЛИ-0,06км) | 2018 |  | 45 | 15 | 30.5126
2.3.1.4.1.1. | Строительство участка ВЛИ-0,4кВ для подключения жилого дома заявителя Масловской А.Н. х. Новоалександровка Азовский район, Ростовская область (ориентировочная протяженность ЛЭП-0.270км) | 2018 |  | 192 | 15 | 261.6282
2.3.1.4.1.1. | Строительство участка ВЛИ-0,4кВ от вновь смонтированного ТП 10/0,4 кВ (по договору ТП № 61-1-17-00330049 от 12.09.2017г.) для подключения жилого дома заявителя Громыко Э.К. Азовский район, Ростовская область (ориентировочная протяженность ЛЭП - 0.250 км) СХД-3390 | 2018 |  | 157 | 8 | 186.7977
2.3.1.4.1.1. | Строительство участка ВЛИ-0,4кВ от проектируемой опоры ВЛИ-0,4 кВ (по договору ТП № 61-1-17-00329351 от 12.09.2017г.) для подключения жилого дома заявителя Древс Н.В. Азовский район, Ростовская область (ориентировочная протяженность ЛЭП - 0.18 км) | 2018 |  | 92 | 8 | 172.2607
2.3.1.4.1.1. | Строительство участка ВЛИ-0,4кВ от проектируемой опоры ВЛИ-0,4 кВ (по договору ТП № 61-1-16-00281663 от 23.09.2016 г.) для подключения нежилого дома заявителя Карпова В.М. Азовский район, Ростовская область (ориентировочная протяженность ЛЭП - 0.07 км)) | 2018 |  | 62 | 12 | 151.0146
2.3.1.4.1.1. | Строительство участка ВЛ-10кВ для подключения жилого дома заявителя Довбня Е.Ю., Азовский район, Ростовская область | 2018 |  | 493 | 15 | 807.4652
2.3.1.4.1.1. | Строительство участка ВЛИ-0,4кВ для подключения жилого дома заявителя Дудниковой Е.С. х. Дугино Азовский район, Ростовская область | 2018 |  | 249 | 12 | 320.8556
2.3.1.4.1.1. | Строительство ВЛ-0,4 кВ от КТП 10/0,4 кВ №29 ВЛ-10кВ №3113ПС 110/35/10 кВ А-31 для подключения ангара заявителя ИП Глава КФХ Короленко А.И. с. Пешково, Азовский район, Ростовская область (ориентировочная протяженность ЛЭП - 0.250 км) | 2018 |  | 155 | 30 | 203.1999
2.3.1.4.1.1. | Строительство ВЛ-10 кВ от оп. №99 ВЛ-10 кВ №1513 ПС 35/10 кВ А-15, установка ТП-10/0,4 кВ, строительство участка ВЛ-0,4 кВ для подключения жилого дома заявителя Мещеряковой М.А. х. Марков, Азовский район Ростовская область (ориентировочная протяженность ЛЭП – 0,110 км, ориентировочная трансформаторная мощность – 0,025 МВА) | 2018 |  | 25 | 15 | 87.6228
2.3.1.4.1.1. | Строительство участка ВЛИ-0,4кВ для подключения торгового объекта Пустового С.Н. Азовский район, Ростовская область (ориентировочная протяженность ЛЭП 0,150км) | 2018 |  | 35 | 15 | 150.4034
2.3.1.4.1.1. | Строительство участка ВЛИ-0,4кВ для подключения жилого дома заявителя Зюменковой О.В. с. Пешково Азовский район, Ростовская область (ориентировочная протяженность ЛЭП - 0.06 км) | 2018 |  | 77 | 15 | 170.6885
2.3.1.4.1.1. | Строительство участка ВЛ-0,4кВ для подключения жилого дома заявителя Армейский П.Г. ст-ца Хомутовская Ростовская область | 2018 |  | 27 | 10 | 116.4757
2.3.1.4.1.1. | Строительство участка ВЛИ-0,4кВ для подключения ангара заявителя Лагутиной Н.В., Кагальницкий район, ст. Кировская (ориентировочная протяженность ЛЭП – 0,45км) | 2018 |  | 392 | 15 | 385.4156
2.3.1.4.1.1. | Строительство участка ВЛИ-0,4кВ для подключения жилого дома заявителя Лепяхова С.В. х.Колузаево Азовский район, Ростовская область | 2018 |  | 106 | 12 | 207.1118
2.3.1.4.1.1. | Строительство участка ВЛ-0,4кВ для подключения жилого дома заявителя Куцовой Т.Н. с.Отрадовка Азовский район, Ростовская область | 2018 |  | 24 | 10 | 119.1177
2.3.1.4.1.1. | Строительство участка ВЛИ-0,4кВ для подключения жилого дома заявителя Мухина А.П. с.Кулешовка Азовский район, Ростовская область СХД-3134 | 2018 |  | 191 | 12 | 278.9405
2.3.1.4.1.1. | Строительство участка ВЛИ-0,4кВ для подключения логистического центра заявителя Красновой Э.Е. Азовский район, Ростовская область (ориентировочная протяженность ЛЭП - 0.075 км) | 2018 |  | 44 | 15 | 161.6823
2.3.1.4.1.1. | Строительство участка ВЛИ-0,4кВ от проектируемой опоры ВЛИ-0,4 кВ (по договору ТП № 61-1-16-00283429 от 06.10.2016 г.) для подключения жилого дома заявителя Старостиной Е.С. Азовский район, Ростовская область (ориентировочная протяженность ЛЭП - 0.06 км) | 2018 |  | 55 | 15 | 138.6632
2.3.1.4.1.1. | Строительство ВЛИ-0,4 кВ до границы земельного участка жилого дома в х. Веселый, ул. Центральная 2А (Стрижаков С.А.) (ориентировочная протяженность ЛЭП - 0,055 км.) | 2018 |  | 55 | 6 | 64.25
2.3.1.4.1.1. | Строительство отпайки ВЛИ-0,4 кВ от ВЛ-0,4кВ КТП №265 до базы отдыха ст. Мелиховская 20м на юго-восток Усть-Донецкого района Ростовской обл. (Кузнецов М.Ю.) | 2018 |  | 42 | 15 | 71.24
2.3.1.4.1.1. | Строительство отпайки ВЛИ-0,4 кВ от ВЛ-0,4кВ КТП №49 до жилого дома ул. Терешковой 13, х. Апаринский, Усть-Донецкого района Ростовской обл. (Егорова Т.В.) | 2018 |  | 46 | 9 | 134.63
2.3.1.4.1.1. | Строительство ВЛИ-0,4 кВ до границы земельного участка жилого дома в п. Мокрый Лог, ул. Рослова, д. 9-а (Шторгин С.В.) | 2018 |  | 80 | 15 | 95.48
2.3.1.4.1.1. | "Строительство ВЛИ-0,4 кВ до границы земельного участка жилого дома в сл. Родионово-Несветайская,ул. Хабарова 16(Папусь Т.С.)" | 2018 |  | 203 | 15 | 245.97
2.3.1.4.1.1. | "Строительство ВЛИ-0,4 кВ до границы земельного участка жилого дома в х. Волошино, ул. Садовая 16Г (Мукасеева Т.С.)" | 2018 |  | 340 | 15 | 352.79
2.3.1.4.1.1. | "Строительство ВЛИ-0,4 кВ до границы земельного участка ангара сл. Родоново-Несветайская (Мельников М.В)" | 2018 |  | 189 | 15 | 261.79
2.3.1.4.1.1. | "Строительство ВЛИ-0,4 кВ до границы земельного участка жилого дома в сл. Родионово-Несветайская, ул. 30 лет Победы 73 (Воронина Н.И)" | 2018 |  | 158 | 6 | 255.28
2.3.1.4.1.1. | Строительство отпайки ВЛИ-0,4кВ от ВЛ-0,4кВ КТП №292 до земельного участка пер. Тупиковый, 9 х. Исаевский (Сорокина Н.Д.) | 2018 |  | 147 | 6 | 255.22
2.3.1.4.1.1. | Строительство ВЛИ-0,4 кВ до границы земельного участка жилого дома в ст. Заплавская, ул. Шоссейная, д. 81 (Капустин С.Н.) ориентировочная протяженность ЛЭП -0,135 км | 2018 |  | 128 | 25 | 192.9
2.3.1.4.1.1. | Строительство ВЛИ-0,4кВ от оп. №1 ВЛ-0,4 кВ №1 от КТП №249 по ВЛ-6кВ «Кривянка» от ПС 110/6кВ Ш-43 для электроснабжения жилого дома ст. Кривянская, ул. Финские Домики, д. 10,Октябрьского района , Ростовской области. (Малышко А.В. | 2018 |  | 60 | 9 | 96.68
2.3.1.4.1.1. | Строительство ВЛИ-0,4кВ от оп. №22 ВЛ-0,4 кВ №1 от КТП №305 по ВЛ-6кВ «Поселок» от ПС 35/6кВ Ш-41 для электроснабжения жилого дома ст. Бессергеневская, ул. Семисохина, д. 24-а,Октябрьского района , Ростовской области. (Алипатов Ю.И. | 2018 |  | 120 | 15 | 94.83
2.3.1.4.1.1. | Строительство ВЛИ-0,4кВ от КТП-10/0,4кВ №218 по ВЛ-10кВ «Ростовский» от ПС 110/35/10кВ Н-9 для электроснабжения жилого дома, х. Веселый ул. Садовая 29 Родионово-Несветайского района Ростовской области». (Жукова Т.Г.) | 2018 |  | 84 | 15 | 63.61
2.3.1.4.1.1. | Строительство ВЛИ-0,4кВ от ВЛ-0,4 кВ №2 от КТП №168 по ВЛ-10кВ «Чумаки» для электроснабжения хозяйственнных строений в х. Чумаковский,Усть-Донецкого района , Ростовской области. (Юдин Р.В.) | 2018 |  | 104 | 15 | 97.63
2.3.1.4.1.1. | Строительство ВЛИ-0,4кВ от оп. №40 ВЛ-0,4кВ №2 от КТП №222 по ВЛ-6кВ «Пушкино» от ПС 110/6кВ С-2 для электроснабжения садового дома х. Пушкин, с/т. «Обогатитель», уч. 17, Красносулинского района, Ростовской области. (Жаворонкова Н.С. | 2018 |  | 100 | 10 | 127.99
2.3.1.4.1.1. | Строительство ВЛИ-0,4кВ от КТП №143 по ВЛ-6кВ «Правда» от ПС 35/6кВ Г-6 для электроснабжения ангара х. Лихой, Комиссаровское (с) поселение, Красносулинского района, Ростовской области. (ИП Игнатов В.М.) | 2018 |  | 60 | 15 | 109.01
2.3.1.4.1.1. | Строительство ВЛИ-0,4кВ от оп.№7/18 ВЛ-0,4кВ №1 КТП №58 по ВЛ-10кВ «Апаринка» от ПС 110/35/27,5/10кВ Ш-14 для электроснабжения жилого дома р.п. Усть-Донецкий, ул. Школьная, д.25, Усть-Донецкого района, Ростовской области. (Григорьева С.М. | 2018 |  | 50 | 9 | 58.38
2.3.1.4.1.1. | Строительство ТП 10/0,4 кВ и ВЛ-0,4 кВ до границы земельного участка жилого дома сл. Родионово-Несветайская, ул. Амурская 13 (Михно Г.В.) | 2018 |  | 13 | 6 | 35.82
2.3.1.4.1.1. | Строительство участка ВЛ-0,4 кВ от опоры № 5, ВЛ-0,4 кВ № 1, КТП № 38, ВЛ-10 кВ № 6 ПС 110/35/10 «Б-11» для подключения жилого дома Белименко С.М. | 2018 |  | 103 | 10 | 138.752
2.3.1.4.1.1. | Строительство участка ВЛ-0,4 кВ от опоры в пролете опор № 40-42, ВЛ-0,4 кВ № 1, КТП № 14 ВЛ-10 кВ № 2, ПС 110/35/10 кВ «Обливская-1» для подключения жилого дома Бутрименко И.В. (ориентировочная протяженность ЛЭП-0,065 км) | 2018 |  | 58 | 10 | 217.524
2.3.1.4.1.1. | Строительство участка ВЛ-10 кВ от опоры № 63, Л-90, ВЛ-10 кВ № 7, ПС 110/35/10 кВ «Милютинская», ТП 10/0,4 кВ и участка ВЛ 0,4 кВ от РУ-0,4 кВ проектируемого ТП 10/0,4 кВ для подключения складского помещения Егоровой О.И. | 2018 |  | 71 | 15 | 108
2.3.1.4.1.1. | Строительство участка ВЛ-0,4кВ от опоры №33, ВЛ-0,4кВ №2, ТП №11,ВЛ-10кВ №3, ПС 35/10кВ «КСХТ» для подключения строящегося жилого дома Лакеева В.В.» (ориентировочная протяженность ЛЭП – 0,020км) | 2018 |  | 18 | 12 | 167.835
2.3.1.4.1.1. | Строительство участка ВЛ-0,4кВ от опоры № 6/4 ВЛ-0,4кВ №3, КТП №332, ВЛ 10 кВ №4 ПС 35/10 «КСХТ» для подключения жилого дома Гуровой Л.А. (ориентировочная протяженность ЛЭП – 0,160км) | 2018 |  | 145 | 12 | 255.369
2.3.1.4.1.1. | Строительство участка ВЛ-0,4кВ от опоры №33, ВЛ-0,4кВ №1, КТП №344, ВЛ-10кВ №3, ПС 35/10кВ «Глубокинская» для подключения почтового модуля (ориентировочная протяженность ЛЭП – 0,200км) | 2018 |  | 146 | 12 | 331.319
2.3.1.4.1.1. | Строительство участка ВЛ-0,4 кВ от опоры № 5, ВЛ-0,4 кВ № 1, КТП № 71, ВЛ-10 кВ № 4, ПС 35/10 кВ "КСХТ" для подключения строящегося жилого дома Мацакова А.В. | 2018 |  | 58 | 15 | 197.066
2.3.1.4.1.1. | Строительство участка ВЛ 0,4 кВ от опоры №1 ВЛ 0,4 кВ №1 КТП № 148, ВЛ 10 кВ № 4 ПС 35/10 кВ «Литвиновская» для подключения строящегося коровника Индивидуального предпринимателя Кривова Д.В. (ориентировочная протяженность ЛЭП– 0,145 км) | 2018 |  | 162 | 15 | 355.019
2.3.1.4.1.1. | Строительство участка ВЛ 0,4 кВ от существующей опоры № 7 ВЛ 0,4 кВ №1 КТП № 641, ВЛ 6 кВ «Победа», ПС ОАО «Апанасовское» КРУ 6 кВ «АКУ» для подключения жилого дома Азизова Г.А. (ориентировочная протяженность ЛЭП – 0,471 км.) | 2018 |  | 489 | 10 | 668.822
2.3.1.4.1.1. | Строительство участка ВЛ-0,4 кВ от опоры № 1 ВЛ-0,4кВ № 1, КТП № 28, ВЛ-10 кВ № 4, ПС 110/35/10кВ «Милютинская» для подключения жилого дома Салимова А.Ш. (ориентировочная протяженность ЛЭП-0.215 км) | 2018 |  | 179 | 9 | 331.72
2.3.1.4.1.1. | Строительство участка ВЛ-0,4 кВ от опоры № 13 ВЛ-0,4 кВ № 3 КТП № 346 ВЛ-10 кВ № 2 ПС 35/10 кВ «Скосырская» для подключения ВРУ-0,4 кВ базовой станции сотовой связи "Верхнеобливский" ПАО «Мегафон» (ориентировочная протяженность ЛЭП - 0,09км) | 2018 |  | 74 | 15 | 205.4
2.3.1.4.1.1. | Строительство участка ВЛ-0,4 кВ от опоры № 24, ВЛ-0,4 кВ № 1, КТП № 10 ВЛ-10 кВ № 2, ПС 110/35/10 кВ «Обливская-1» для подключения строящегося жилого дома Горячева С.А.(ориентировочная протяженность ЛЭП – 0,240 км) | 2018 |  | 207 | 15 | 379.01
2.3.1.4.1.1. | Строительство участка ВЛ-0,4 кВ от опоры № 1, ВЛ-0,4 кВ № 2, ТП 10/0,4 № 122, ВЛ-10 кВ № 3, ПС 35/10 кВ «Обливская-2» для подключения модульной врачебной амбулатории МБУЗ ЦРБ Обливского района (ориентировочная протяженность ЛЭП - 0,150 км) | 2018 |  | 201 | 43.31 | 318.051
2.3.1.4.1.1. | Строительство участка ВЛ-0,22 кВ от опоры № 12, ВЛ-0,4 кВ № 3, КТП № 221 ВЛ-10 кВ № 1, ПС 110/10 кВ «Обливская ПТФ» для подключения строящегося жилого дома Бойко Л.В. (ориентировочная протяженность ЛЭП – 0,045 км) | 2018 |  | 37 | 10 | 166.495
2.3.1.4.1.1. | Строительство участка ВЛ-0,4кВ от опоры № 17, ВЛ-0,4кВ № 1, КТП № 148, ВЛ-10кВ № 4, ПС 35/10кВ «КСХТ» для подключения жилого дома Харченко А.И. (ориентировочная протяженность ЛЭП– 120 м) | 2018 |  | 98 | 12 | 193.087
2.3.1.4.1.1. | Строительство участка ВЛ-0,4 кВ от опоры № 80, ВЛ-0,4 кВ № 2, КТП № 1, ВЛ-10 кВ № 3, ПС 110/35/10/6 кВ «К-4» для подключения строящегося дома Медведева В.И. | 2018 |  | 25 | 15 | 165.538
2.3.1.4.1.1. | Строительство участка ВЛ-0,4 кВ от опоры № 9, ВЛ-0,4 кВ № 2, КТП № 10, ВЛ-10 кВ № 3, ПС 35/10 кВ "КСХТ" для подключения строящегося жилого дома Ерехова Г.А. | 2018 |  | 68 | 15 | 200.856
2.3.1.4.1.1. | Строительство участка ВЛ-0,4кВ от опоры №2, ВЛ-0,4кВ №2, КТП №221, ВЛ-10кВ №3, ПС 35/10кВ «КСХТ» для подключения строящегося жилого дома Лукиной Н.А. (ориентировочная протяженность ЛЭП – 0,040км) | 2018 |  | 14 | 15 | 153.821
2.3.1.4.1.1. | Строительство участка ВЛ-0,4 кВ от опоры №3, ВЛ-0,4 кВ №1, КТП №382, ВЛ-10 кВ №1, ПС 110/35/10/6 кВ "К-4" для подключения жилого дома Теребунсковой В.В.(ориентировочная протяженность ЛЭП- 0,250км) | 2018 |  | 175 | 12 | 335.451
2.3.1.4.1.1. | Строительство участка ВЛ-0.4 кВ от опоры №1 ВЛ-0.4 кВ № 1 КТП № 65 ВЛ-10 кВ №3 ПС 35/10 кВ " Широко-Атамановская" для подключения дома Пархомовой Н.П. | 2018 |  | 97 | 10 | 186.791
2.3.1.4.1.1. | Строительство участка ВЛ 0,4 кВ от опоры №2 ВЛ 0,4 кВ №2 КТП № 190 ВЛ 10 кВ №1 ПС 35/10 кВ «Баклановская» для подключения сарая Ершова М.В. | 2018 |  | 346 | 15 | 409.54
2.3.1.4.1.1. | Строительство участка ВЛ-0,4 кВ от опоры № 73 по ВЛ-0,4кВ №3, КТП №144, ВЛ-10 кВ №1, ПС110/35/10 кВ «Чеботовская» для подключения дома Николаевой В. | 2018 |  | 119 | 5.2 | 267.131
2.3.1.4.1.1. | Строительство участка ВЛ-0,4кВ от опоры № 10, ВЛ-0,4кВ № 1, КТП № 277, ВЛ-10кВ «Кирова-2», ПС 110/35/10кВ «Б-4» для подключения дома Скрипник О.Г. | 2018 |  | 123 | 15 | 243.986
2.3.1.4.1.1. | Строительство участка ВЛ-0,4 кВ от опоры № 6, ВЛ-0,4 кВ № 3, КТП № 58, ВЛ-10 кВ № 3, ПС110/35/10/6«К4» для подключения строящегося дома Жукова А.Н. | 2018 |  | 116 | 15 | 256.569
2.3.1.4.1.1. | Строительство участка ВЛ 0,4 кВ от опоры №1 ВЛ 0,4 кВ №1 КТП №418, ВЛ 10 кВ №3 ПС 35/10 кВ "Нижнепоповская" для подключения жилого дома Черевковой | 2018 |  | 210 | 15 | 361.432
2.3.1.4.1.1. | Строительство уч-ка ВЛ-10кВ от опоры №16, ВЛ-10кВ №2, ПС Тарасовская , ТП-10/0,4кВ и уч-ка ВЛ-0,4 кВ для подключ. многоквартирных жил. домов Капитель | 2018 |  | 30 | 76.8 | 110
2.3.1.4.1.1. | Строительство участка ВЛ-0,4кВ от опоры №9, ВЛ-0,4кВ №2, КТП №153, ВЛ-10кВ №3, ПС 35/10 кВ Широко-Атамановская для подключения жилого дома Абуканова Д | 2018 |  | 170 | 10 | 221.402
2.3.1.4.1.1. | Строительство участка ВЛ-0,4 кВ от опоры № 24 по ВЛ-0,4кВ №2, КТП №126, ВЛ-10 кВ №2, ПС «Чеботовская» для подключения жилого дома Рустамян Р. | 2018 |  | 120 | 10 | 263.36
2.3.1.4.1.1. | Строительство участка ВЛ-0,4кВ от опоры №10, ВЛ-0,4кВ №2, КТП №562, ВЛ-10кВ №3, ПС-35/10кВ "Краснодонецкая" для подключения жилого дома Мяличкиной Н.В | 2018 |  | 322 | 15 | 482.079
2.3.1.4.1.1. | Строительство участка ВЛ 0,4 кВ от опоры №1 ВЛ 0,4 кВ №1 КТП № 108 ВЛ 10 кВ №1 ПС «Широко-Атамановская» для подключения зерносклада Компанейцевой Т.В | 2018 |  | 258 | 15 | 326.782
2.3.1.4.1.1. | Строительство участка ВЛ-0,4 кВ от опоры №2 ,Вл-0,4 кВ №3, КТП №535, Вл-10 кВ №1, ПС-35/10 кВ "Краснодонецкая" для подключения жилого дома Долганова С | 2018 |  | 331 | 10 | 446.061
2.3.1.4.1.1. | Строительство участка ВЛ-0,4 кВ от опоры №13 ВЛ-0,4кВ №1, КТП №286, ВЛ-10 кВ №2, ПС110/35/10 кВ «Тарасовская» для подключения жилого дома Гидеон Г.Г | 2018 |  | 15 | 12.5 | 157.047
2.3.1.4.1.1. | Строительство уч-ка ВЛ-0,4кВ от РУ-0,4 кВ КТП № 256 ВЛ 10 кВ№ 6 ПС Селивановская для подключения нежилых зданий (коровников МТФ) ООО «РЗК Ресурс" | 2018 |  | 270 | 60 | 457.228
2.3.1.4.1.1. | Строительство участка ВЛ-0,4кВ от опоры №4 ВЛ 0,4 кВ №4 КТП № 66 ВЛ 10 кВ №7 ПС Милютинская для подключения нежилого здания ИП Глава КФХ Елин А.М. | 2018 |  | 116 | 15 | 266.369
2.3.1.4.1.1. | Строительство участка ВЛ-0,4кВ от РУ-0,4 кВ КТП № 68 ВЛ 10 кВ №7 ПС Милютинская для подключения нежилого помещения (склада) ИП Глава КФХ Фролов В.А. | 2018 |  | 119 | 15 | 280.96
2.3.1.4.1.1. | Строительство уч-ка ВЛ-0,4 кВ от оп. №33,ВЛ-0,4 кВ №2,ТП №11,ВЛ-10 кВ №3,ПС КСХТ для подключения жилого дома Лакеева В.В. протяженнность ЛЭП- 0,080км | 2018 |  | 39 | 15 | 185.807
2.3.1.4.1.1. | Строительство уч-ка ВЛ-0,4кВ от оп. №9, ВЛ-0,4кВ №1, КТП №11,ВЛ-10кВ №3, ПС КСХТ для подключения объекта незавершенного строительства Камбуловой А.А. | 2018 |  | 290 | 12 | 381.213
2.3.1.4.1.1. | Строительство участка ВЛ-0,4кВ от опоры №33 ВЛ-0,4 кВ №1 КТП № 266 ВЛ 10 кВ № 4 ПС 35/10 кВ «Митякинская» для подключения жилого дома Полобок И.В. | 2018 |  | 265 | 7.5 | 386.74
2.3.1.4.1.1. | Строительство участка ВЛ-0,22 кВ от опоры №24 ВЛ 0,4 кВ №1, КТП № 19, ВЛ 10 кВ №4, ПС 35/10 кВ «Советская-1» для подключения коровника Артюковский И. | 2018 |  | 57 | 5 | 143.422
2.3.1.4.1.1. | Строительство участка ВЛ-0,4 кВ от опоры №3 ВЛ 0,4 кВ № 2 КТП № 169 ВЛ 10 кВ № 7 ПС «Милютинская» для подключения нежилого здания Скуратова С.В. | 2018 |  | 86 | 15 | 288.487
2.3.1.4.1.1. | Строительство участка ВЛ-0,4кВ от опоры №28 ВЛ-0,4кВ №5 КТП №283 ВЛ 10кВ №2 ПС 110/35/10кВ "Тарасовская" для подключения жилого дома Евсюковой З.В. | 2018 |  | 38 | 14 | 161.037
2.3.1.4.1.1. | Строительство участка ВЛ-0,4кВ от опоры №26 ВЛ 0,4кВ №2 КТП №9 ВЛ 10кВ №3 ПС 35/10кВ «Калач-Куртлакская» для подключения коровника ИП Абрамчук С.Н. | 2018 |  | 192 | 15 | 286.804
2.3.1.4.1.1. | Строительство ТП 10/0,4кВ от опоры №9 Л-183 ВЛ 10 №4 ПС Советская и уч-ка ВЛ-0,4кВ от РУ-0,4кВ ТП 10/0,4кВ для подключенияжилого дома ООО «Дом Строй» | 2018 |  | 240 | 110 | 208
2.3.1.4.1.1. | Строительство участка ВЛ-0,4 кВ от опоры № 43, ВЛ-0,4 кВ № 2, КТП № 256 ВЛ-10 кВ № 5, ПС«Обливская-ПТФ» для подключения жилого дома Куковинец З.Н. | 2018 |  | 95 | 10 | 208.6
2.3.1.4.1.1. | Строительство участка ВЛ-0,4кВ от опоры №10 ВЛ 0,4кВ №1 КТП №338 ВЛ 10кВ №1 ПС "Знаменская" для подключения коровника ИП Глава К(Ф)Х Володикова М.В. | 2018 |  | 165 | 15 | 235.688
2.3.1.4.1.1. | Строительство уч-ка ВЛ-0,4 кВ от РУ-0,4 кВ, КТП № 579, ВЛ-10 кВ №1, ПС Первомайская для подключения межпоселкового газопровода от ГРС ООО Газпром | 2018 |  | 505 | 1.2 | 495.97
2.3.1.4.1.1. | Строительство ВЛ-0,4 кВ от КТП-10/0,4 №4 по ВЛ-10 кВ №1 ПС 110/35/10 «Кашарская», для электроснабжения здания гостиничного комплекса, ИП Говорущенко В.А. (ориентировочная протяженность ЛЭП - 0,14 км) | 2018 |  | 168 | 15 | 193
2.3.1.4.1.1. | Строительство ВЛ-10 кВ от №13/95 по ВЛ-10кВ №4 ПС 110/35/10 кВ "Гок" с установкой КТП и строит ВЛ-0,4кВ (ориентир протяж ЛЭП-0,085км, мощ ТП-0,063мВА) | 2018 |  | 25 | 50 | 28
2.3.1.4.1.1. | Строительство ВЛ10 кВ от№276 по ВЛ10кВ №3 ПС110/35/10 кВ"Ал.Лозовская".Стр-во нов.КТП10/0,4кВ.СтроитВЛ-0,4кВ отКТП(ориент прот ЛЭП-0,61км,мощТП-0,04МВА) | 2018 |  | 10 | 15 | 123
2.3.1.4.1.1. | Строительство ВЛ-0,4 кВ от КТП-10/0,4 №227 по ВЛ-10кВ №4 ПС 35/10 "В. Чирская" | 2018 |  | 352 | 15 | 297
2.3.1.4.1.1. | Строительство ВЛИ-0,4 кВ от опоры №7 по ВЛ-0,4 кВ № 1 КТП-10/0,4 кВ №393 по ВЛ-10 кВ №3 ПС 35/10 кВ «Мальчевская» (ориентировочная протяженность 0,18 км.) | 2018 |  | 180 | 15 | 216
2.3.1.4.1.1. | Строительство ВЛ-10 кВ от опоры №143 по ВЛ-10кВ №1 ПС 110/10 кВ "Маяк" с установкой КТП и строительством ВЛ-0,4кВ" для технологического присоединения энергопринимающих устройств заявителя, мехмастерская Байчуриной Г.В.", (ориентировочная протяженность ЛЭП-0,1 км, ориентировочная мощность ТП-0,063 мВА) | 2018 |  | 30 | 50 | 94
2.3.1.4.1.1. | Строительство ВЛ-10 кВ от опоры №70 по ВЛ-10 кВ №5 ПС 110/10 кВ "Маяк" с установкой КТП и строительством ВЛИ-0,4 кВ для подключения щита учета электроэнергии Васильченко А.П. (ориентировочная протяженность ЛЭП- 0,27 км, ориентировочная мощность ТП- 0,025 мВА) | 2018 |  | 30 | 15 | 54
2.3.1.4.1.1. | "Строительство ВЛ-0,4 кВ от КТП-10/0,4 №39 по ВЛ-10 кВ №1 ПС 35/10 "Белавинская", для технологического присоединения энергопринимающих устройств заявителя, Майданников П.С. (ориентировочная протяженность ЛЭП - 0,35 км)" | 2018 |  | 350 | 15 | 250
2.3.1.4.1.1. | "Строительство ВЛ-10 кВ от опоры №11/16/129 по ВЛ 10 кВ №4 ПС 110/35/10 кВ "ГОК" с установкой КТП и строительством ВЛИ-0,4 кВ для подключения щита учета электроэнергии Бондаревой О.С. (ориентировочная протяженность ЛЭП-0,02 км., ориентировочная мощность ТП-0,025 мВА)". | 2018 |  | 10 | 15 | 24
2.3.1.4.1.1. | "Строительство ВЛ-10 кВ от №80 по ВЛ-10кВ №5 ПС 110/10 кВ "Дегтевская". Строит. новой КТП-10/0,4 кВ. Строит. ВЛ-0,4кВ от новой КТП-10/0,4 кВ" | 2018 |  | 15 | 10 | 28
2.3.1.4.1.1. | Строительство ВЛИ-0,4 кВ от опоры №3 по ВЛ-0,4 кВ №1 КТП-10/0,4 кВ №501 по ВЛ-10 кВ №4 ПС 110/35/10 кВ «ГОК», для технологического присоединения энергопринимающих устройств заявителя, Канцурова А.В. (ориентировочная протяженность ЛЭП - 0,15 км) | 2018 |  | 100 | 15 | 198
2.3.1.4.1.1. | Строительство ВЛ-0,4 кВ от опоры №11 по ВЛ-0,4 кВ № 3 КТП 10/0,4 кВ № 156 по ВЛ-10 кВ № 2 ПС 110/35/10 кВ «НС - 3» для подключения щита учета электроэнергии Овчинникова А.П. (ориентировочная протяженность ЛЭП – 0,13 км.) | 2018 |  | 130 | 15 | 219
2.3.1.4.1.1. | Строительство ВЛ-0,4 кВ от существующей опоры № 10 по ВЛ-0,4 кВ №3 КТП 10/0,4 кВ № 208 по ВЛ-10 кВ № 1 ПС 110/35/10 кВ «Вешенская-1» для технологического присоединения энергопринимающих устройств заявителя Иванков В.В. (ориентировочная протяженность ЛЭП - 0,5км) | 2018 |  | 500 | 45 | 567
2.3.1.4.1.1. | Строительство ВЛ-10 кВ от опоры №74 по ВЛ-10 кВ №1 ПС 220/110/10 кВ «Вёшенская 2» с установкой КТП и строительством ВЛ-0,4 кВ» для подключения щита учета электроэнергии Завьялова В.И. (ориентировочная протяженность ЛЭП – 0,04 км, ориентировочная мощность ТП – 0,025 МВА) | 2018 |  | 30 | 15 | 63
2.3.1.4.1.1. | Строительство ВЛ-0,4 кВ от опоры №5 ВЛ-0,4кВ №1 КТП-10/0,4кВ №119 по ВЛ-10кВ №6 ПС 35/10кВ "Боковская" для технологического присоединения энергопринимающих устройств заявителя, Фролова Ю.В. (ориентировочная протяженность ЛЭП-0,2 км) | 2018 |  | 200 | 15 | 135
2.3.1.4.1.1. | Строительство ВЛ-0,4 кВ от опоры №3/8 по ВЛ 0,4 кВ №1 КТП-10/0,4 кВ №100 по ВЛ-10 кВ №6 ПС 35/10 кВ "Боковска", для технологического присоединения щита учета электроэнергии заявителя Попова В.В. (ориентировочная протяженность ЛЭП-0,06 км) | 2018 |  | 35 | 15 | 31
2.3.1.4.1.1. | Строительство ВЛ-0,4кВ от опоры №20 по ВЛ 0,4 кВ №1 КТП-10/0,4 №571 по ВЛ-10 кВ №5 ПС110/35/10 "ГОК", для технологического присоединения энергопринимающих устройств заявителя, Орлова В.И. (ориентировочная протяженность ЛЭП-0,3 км) | 2018 |  | 214 | 15 | 207
2.3.1.4.1.1. | Строительство ВЛ-10 кВ от опоры №32 по ВЛ-10кВ №3 ПС 35/10 кВ "Долотинская" с установкой КТП и строительством ВЛИ-0,4кВ для подключения вводного устройства жилого дома Доброва В.В. (ориентировочная протяженность ЛЭП – 0,215 км, ориентировочная мощность ТП – 0,025 МВА) | 2018 |  | 150 | 15 | 99
2.3.1.4.1.1. | Строительство ВЛ-10 кВ от опоры №49 по ВЛ-10 кВ №18 ПС 110/35/10 кВ «ГОК» с установкой КТП и строительством ВЛ-0,4 кВ» для технологического присоединения энергопринимающих устройств заявителя, Патетиной Л.И.», (ориентировочная протяженность ЛЭП – 0,08 км, ориентировочная мощность ТП – 0,025 мВА) | 2018 |  | 15 | 20 | 28
2.3.1.4.1.1. | Строительство ВЛ-0,4 кВ от опоры №12 по ВЛ-0,4 кВ №2 КТП-10/0,4 кВ №174 по ВЛ-10 кВ №2 ПС 110/35/10 кВ «НС-3», для технологического присоединения энергопринимающих устройств заявителя, Кружилина П.А. (ориентировочная протяженность ЛЭП - 0,1 км) | 2018 |  | 90 | 15 | 109
2.3.1.4.1.1. | Строительство ВЛ-0,4 кВ (ориентировочной протяженностью 0,27 км) от РУ-0,4 кВ ТП-10/0,4 кВ №49 по ВЛ-10 кВ №1 ПС 35/10 кВ «Глушковская», для технологического присоединения нежилого помещения заявителя Кулика М.М. расположенного в Ростовской области Миллеровский р-н, сл. Нижненагольная» (61:22:0600002:670) | 2018 |  | 270 | 60 | 310
2.3.1.4.1.1. | Строительство ВЛ-0,4 кВ от опоры №6 по ВЛ-0,4 кВ №2 КТП-10/0,4 кВ №27 по ВЛ-10 кВ №1 ПС 35/10 кВ «Базковская», для технологического присоединения энергопринимающих устройств заявителя, Собуцкой И.И. (ориентировочная протяженность ЛЭП - 0,035 км) | 2018 |  | 35 | 15 | 66
2.3.1.4.1.1. | Строительство ВЛ-0,4 кВ (ориентировочной протяженностью 0,07 км) от опоры №2 ВЛ- 0,4 кВ №1 КТП-10/0,4 кВ №18 по ВЛ-10 кВ №3 ПС 35/10 кВ «Боковская», для технологического присоединения энергопринимающих устройств заявителя Егорова Н.В. расположенного в Ростовской области ст. Боковская , пер. Первомайский 26.» (61:05:0010101:602) | 2018 |  | 70 | 15 | 76
2.3.1.4.1.1. | Строительство ВЛ-0,4 кВ (ориентировочной протяженностью 0,13 км) от опоры №26 ВЛ- 0,4 кВ №2 КТП-10/0,4 №2 по ВЛ-10 кВ №2 ПС 35/10 «Боковская», для технологического присоединения энергопринимающих устройств заявителя Шаренко Г.А. расположенного в Ростовской области Боковский р-н, х. Земцов, ул. Луговая 41а.» (61:05:0070502:181) | 2018 |  | 130 | 10 | 113
2.3.1.4.1.1. | Строительство ВЛ-0,4 кВ (ориентировочной протяженностью 0,45 км) от опоры №5 ВЛ- 0,4 кВ №2 КТП-10/0,4 №248 по ВЛ-10 кВ №4 ПС 110/35/10 «Каргинская», для технологического присоединения жилого дома заявителя Куликовой Т.А. расположенного в Ростовской области Боковский р-н, х. Рогожкин, ул. Окраина 7» (61:05:0040801:45) | 2018 |  | 450 | 15 | 363
2.3.1.4.1.1. | Строительство ВЛ-0,4 кВ (ориентировочной протяженностью 0,52 км) от опоры №9 ВЛ-0,4 кВ №1 КТП-10/0,4 №396 по ВЛ-10 кВ №4 ПС 35/10 «Колундаевская», для технологического присоединения модульного фельдшерско-акушерского пункта, расположенного на земельном участке с кадастровым номером № 61:43:0060701:175 | 2018 |  | 40 | 7 | 84
2.3.1.4.1.1. | Строительство ВЛ-0,4 кВ (ориентировочной протяженностью 0,06 км) от опоры №5 ВЛ-0,4 кВ №2 ЗТП-10/0,4 №379 по ВЛ-10 кВ №3 ПС 35/10 «Колундаевская», для технологического присоединения модульной врачебной амбулатории, расположенной на земельном участке с кадастровым номером № 61:43:0060101:1085 | 2018 |  | 60 | 15 | 113
2.3.1.4.1.1. | Строительство ВЛ-0,4 кВ от опоры № 2 ВЛ 0,4 кВ № 2 КТП-10/0,4 № 97 по ВЛ-10 кВ № 2 ПС 110/35/10 кВ «Каргинская», для технологического присоединения жилого дома заявителя Каргиной С.Г. расположенного в Ростовской области Боковский р-н, ст. Каргинская, ул. Соловьева 20» (61:05:0040106:169) (ориентировочной протяженностью 0,035 км) | 2018 |  | 35 | 15 | 61
2.3.1.4.1.1. | Строительство ВЛ-0,4 кВ от опоры № 12 ВЛ- 0,4 кВ № 2 КТП-10/0,4 № 51 по ВЛ-10 кВ №6 ПС 35/10 «Боковская», для технологического присоединения жилого дома заявителя Неверова А.А. расположенного в Ростовской области Боковский р-н, ст. Боковская пер. Виноградный 21» (61:05:0600004:226) (ориентировочной протяженностью 0,03 км) | 2018 |  | 30 | 10 | 81
2.3.1.4.1.1. | Строительство участка ВЛИ-0,4кВ от КТП-10/0,4кВ №91 ВЛ-10кВ №3 ПС 35/10 «Хлебодарненская» для электроснабжения коровника, расположенного по адресу: Ростовская область, Целинский район, Западная окраина х. Васильевка, заявитель Зулумханова Ашура Мусалавдибировна» (Ориентировочная протяженность ЛЭП-0,4кВ - 0,5км) | 2018 |  | 500 | 15 | 418
2.3.1.4.1.1. | Строительство ВЛИ-0,4кВ от КТП-10/0,4кВ №500/100кВА по ВЛ-10кВ №1 ПС 35/10кВ «Фрунзе-1» для технологического присоединения рыболовецкого стана, расположенного по адресу: 347630, Ростовская обл., Сальский р-он, в кадастровом квартале 61:34:0600001:2495, с условным центром в п. Степной Курган, поле 11о. заявитель Дульский В.Н. (Ориентировочная протяженность ЛЭП - 0,3 км.) | 2018 |  | 300 | 15 | 382
2.3.1.4.1.1. | Строительство участка ВЛ-0,4кВ от существующей КТП-10/0,4кВ №925/100кВА ВЛ-10кВ №8 ПС 110/35/10кВ «Ганчуковская» для электроснабжения объекта «жилой дом», расположенного по адресу: Российская Федерация, Ростовская обл., Пролетарский р-н., х. Татнинов, ул. 8 Марта, д.11, заявитель Дмитриенко Н.И.» (Ориентировочная протяженность ЛЭП-0,4кВ - 0,7км) | 2018 |  | 560 | 15 | 419
2.3.1.4.1.1. | Строительство участка ВЛ-0,4 кВ от КТП-10/0,4 кВ №114 ВЛ-10 кВ №3 ПС 110/10 кВ «Уютная» для электроснабжения объекта «нежилое строение», расположенного по адресу: Российская Федерация, Ростовская обл., Пролетарский р-н., 50 м. на юг от х. Уютный, заявитель Бастракова Е.Н | 2018 |  | 570 | 15 | 472
2.3.1.4.1.1. | Строительство ВЛИ-0,4 кВ от опоры №1-00/6 ВЛ-0,4 кВ КТП №122 по ВЛ-10 кВ №2 ПС 35/10 "Целинский ССК" для электроснабжения объекта - нежилое помещение , расположенного по адресу : Ростовская область, Целинский район, п. Целина, ул. 7-я линия, 249-б, кн.61:40:0010102:256, заявитель Таликов А.В.(ориентировочная протяженность ЛЭП - 0,35 км) | 2018 |  | 350 | 15 | 295
2.3.1.4.1.1. | «Строительство ВЛ-10 кВ от опоры №2-00/48 ВЛ-10 кВ №2 РП-21С по ВЛ 10 кВ №21 ПС «Сальская», строительство КТП 10/0,4 и ВЛ-0,4 кВ для электроснабжения объекта - гостиница, расположенного по адресу: Ростовская область, Сальский район, п. Конезавод имени Будённого, ул. Чумакова, 1б, кн. 61:34:0040101:4187, заявитель Акопян К.П. (Ориентировочная протяженность ЛЭП - 0,08 км, ориентировочная мощность ТП – 0,25 МВА)» | 2018 |  | 10 | 149 | 56
2.3.1.4.1.1. | «Строительство участка ВЛ-0,4 кВ от существующей опоры №1-01/8 ВЛ-0,4 кВ №1 КТП-10/0,4 кВ №133 по ВЛ-10 кВ №9 ПС 110/35/10 Целинская для электроснабжения квартиры, расположенной по адресу: Ростовская область, Целинский район, п. Тихий, ул. Революции, д. 2, кв. 4, заявитель Аллахвердиева Е. С.» (Ориентировочная протяженность ЛЭП-0,4кВ - 0,1 км)» | 2018 |  | 100 | 13 | 178
2.3.1.4.1.1. | Строительство ВЛ-10кВ от опоры №1-00/38 ВЛ-10кВ №1 ПС 110/35/10кВ «Развиленская», строительство КТП 10/0,4 и ВЛ-0,4 кВ для электроснабжения объекта - магазин, расположенного по адресу: Ростовская область, Песчанокопский район, с. Развильное, ул. Партизанская, 7а, заявитель ИП Коваленко О.Н. | 2018 |  | 40 | 85 | 113
2.3.1.4.1.1. | Строительство участка ВЛИ-0,4кВ от КТП-10/0,4кВ №818 ВЛ-10кВ №3 ПС 35/10кВ «Буденновская» для электроснабжения объекта «жилой дом», расположенного по адресу: Российская Федерация, Ростовская обл., Пролетарский район, ст. Буденновская, ул. Морозова, д.57 кв.2, заявитель Асаева Е.Г. | 2018 |  | 1053 | 15 | 1059
2.3.1.4.1.1. | Строительство ВЛИ-0,4 от КТП №148 по ВЛ-10 кВ №5 ПС 35/10 «Ленинец» для электроснабжения объекта - производственная база , расположенного по адресу : Ростовская область, Сальский район, п.Крученная Балка , ул. Победы ,2-в ,к.н. 61:34:0090101:4179, заявитель ИП Глава К(Ф)Х Какасьев А.А. | 2018 |  | 70 | 14 | 171
2.3.1.4.1.1. | Строительство ВЛ-10кВ от опоры №8-00/111-5 ВЛ-10кВ №8 ПС «Песчанокопская», КТП 10/0,4кВ и ВЛ-0,4кВ для электроснабжения объекта - дом животновода, расположенного по адресу: Ростовская область, Песчанокопский район, вблизи с. Песчанокопское, вблизи уч. №121 граф. учета колхоза «Рассвет», граничит с землями ЗАО «Рассвет», кн. 61:30:0600004:432, заявитель Сугак А.Г. | 2018 |  | 15 | 20 | 30
2.3.1.4.1.1. | Строительство ВЛ-0,4 кВ от КТП-10/0,4 кВ №138 по ВЛ-10 кВ №4 ПС 110/10кВ «Уютная» для электроснабжения объекта – личное подсобное хозяйство, расположенного по адресу: Российская Федерация, Ростовская обл., р-н. Пролетарский, ДНТ «Ручеек №3», ул. Садовая, д. 4, заявитель Фаиков С.Р. | 2018 |  | 210 | 7 | 252
2.3.1.4.1.1. | Строительство ВЛ-0,4 кВ от опоры №1-00/11 КТП 10/0,4 кВ №30 ВЛ-10кВ №6 ПС 35/10 кВ Ленинец для электроснабжения объекта - многофункциональная опора, расположенного по адресу: Ростовская область, Сальский район, с. Сысоево-Александровское, ул. Молодежная 28, заявитель ООО «ТАУЭР» | 2018 |  | 120 | 12 | 229
2.3.1.4.1.1. | Строительство участка ВЛИ-0,4 кВ от существующей опоры №1-00/12 ВЛ-0,4 кВ №1 КТП-10/0,4 кВ №33 по ВЛ-10 кВ №2 ПС 35/10 Коневод для электроснабжения жилого дома, расположенной по адресу: Ростовская область, Целинский район, х. Партизан, ул. Заречная, д. 1, к.н.61:40:0030601:13, заявитель Веригина Пелагея Кузьминична» (Ориентировочная протяженность ЛЭП-0,4кВ - 0,46 км) | 2018 |  | 400 | 9.9 | 438
2.3.1.4.1.1. | Строительство ВЛИ-0,4кВ от опоры 3-00/2 ВЛ-0,4кВ №3 от КТП-10/0,4кВ №321 ВЛ-10кВ №2 ПС 110/35/10кВ «Целинская» для электроснабжения объекта – рыбоводный участок, расположенного по адресу: Ростовская обл., Целинский район, на реке Средняя Юла левый приток Веселовского водохранилища на балке Белая Юла 200 м. на запад от с. Степное, к.н. 61:40:0600008:1603, заявитель ИП Колякин Б.М. (Ориентировочная протяженность ЛЭП - 0,22 км) | 2018 |  | 220 | 9.5 | 260
2.3.1.4.1.1. | Строительство ВЛ 10 кВ от отпайки на ТП 10/0,4 кВ №1/13 по ВЛ 10 кВ №1 ПС «Чалтырь» до новой ТП 10/0,4 кВ. Строительство ТП 10/0,4 кВ. Строительство ВЛ 0,4 кВ от новой ТП 10/0,4 кВ до границ земельных участков заявителей по ул. Пражская в х. Ленинаван Мясниковского района (Соловьёв Н.И., Ходыкин П.В.) | 2018 |  | 261 | 187.5 | 431.3066
2.3.1.4.1.1. | Строительство ВЛ 10 кВ от отпайки на ТП 10/0,4 кВ №1/13 по ВЛ 10 кВ №1 ПС «Чалтырь» до новой ТП 10/0,4 кВ. Строительство ТП 10/0,4 кВ. Строительство ВЛ 0,4 кВ от новой ТП 10/0,4 кВ до границ земельных участков заявителей по ул. Кольцевая в х. Ленинаван Мясниковского района (Соловьёв Н.И., Ходыкин П.В.) | 2018 |  | 288 | 196.5 | 575.2636
2.3.1.4.1.1. | Строительство ВЛ-10кВ от ВЛ-10кВ №1 ПС «Лакедемоновская» до новой КТП-10/0.4. Строительство КТП-10/0.4. Строительство ВЛ-0.4 кВ от вновь установленной КТП-10/0.4кВ до границы земельного участка заявителя (Гурин П.Н.) | 2018 |  | 11 | 12 | 60.557
2.3.1.4.1.1. | «Строительство ВЛИ-0,4кВ от РУ 0,4кВ ТП-10/0,4кВ №1/54 ПС «Чалтырь» до границы земельных участков заявителей (Дружинин Ю.П., Ачарян А.Т.)» | 2018 |  | 309 | 25 | 266
2.3.1.4.1.1. | «Строительство ВЛ-10кВ от опоры №44 отпайки на КТП №761 ВЛ-10кВ №6 ПС 110/10кВ «Самбек». Строительство КТП-10/0.4кВ. Строительство ВЛ-0.4кВ от вновь построенного КТП-10/0.4кВ до границ земельных участков Заявителей (Клименко А.В., Воротягин А.Д., Клименко Л.М.)» | 2018 |  | 198 | 69 | 243.1273
2.3.1.4.1.1. | «Строительство ВЛИ-0.4кВ от опоры № 3/3 ВЛИ 0,4 кВ №1 от ТП-10/0,4кВ № 1-133 ПС Чалтырь до границ земельного участка заявителя (Гвоздевский О.А., Гвоздевская Е.И.)» | 2018 |  | 233 | 15 | 332
2.3.1.4.1.1. | «Строительство ВЛ 10 кВ, строительство ТП 10/0,4 кВ, строительство ВЛИ 0,4 кВ от новой ТП 10/0,4 кВ по ВЛ 10кВ № 6 ПС Б.Салы ул. Цветочная, ул. Дружбы до границы земельного участка заявителей (Григорьян А.В., Туркян Р.С., Дукова Ю.В., Мачкалян В.Р., Меликян Г.В., Меликян Н.В., Оганесян Р.М., Синанян Н.П., Кармиркодиян В.Д., Григорян У.Л.)» | 2018 |  | 519 | 41.25 | 582.1882
2.3.1.4.1.1. | «Строительство ВЛИ 0,4 кВ от РУ 0,4 кВ ТП 10/0,4кВ №7-21 ПС Синявская 110/35/10 кВ, до границ земельных участков заявителей (Прокопов Д.В., Прокопова И.В.)» | 2018 |  | 511 | 75 | 570
2.3.1.4.1.1. | Строительство ВЛ 0,4кВ в с.Крым по ул.Нольная Линия1б от опоры №14 по ВЛ 0,4 кВ №1 отТП №6/7 ПС Чалтырь (заявитель Орлова А.А.) | 2018 |  | 286 | 30 | 211
2.3.1.4.1.1. | «Строительство участка ВЛ-0.4 кВ от ВЛ-0.4 кВ, построенной по титулу: «Строительство ВЛ-10кВ от ВЛ-10кВ №2 ПС «Троицкая» до новой КТП-10/0,4. Строительство КТП-10/0,4. Строительство ВЛ 0,4 кВ от вновь установленной КТП-10/0,4кВ до границы земельного участка заявителя (Саргсян А.П.)», до границы земельного участка заявителя (Китаев М.А.)» | 2018 |  | 76 | 12 | 114
2.3.1.4.1.1. | «Строительство ВЛ-0.4 кВ от КТП №514 по ВЛ-10кВ №1/3 ПС «Троицкая-1» до границы земельного участка заявителя (МБОУ Гаевская ООШ)», | 2018 |  | 653 | 123 | 219
2.3.1.4.1.1. | «Строительство ВЛ-0,4кВ от РУ-0,4кВ КТП-10/0,4кВ №306 ВЛ-10кВ №8 ПС 35/10кВ «Покровская» до границ земельного участка Заявителя (ИП Волков М.В.)» | 2018 |  | 35 | 25 | 102
2.3.1.4.1.1. | Строительство ВЛИ 0,4 кВ от опоры №28 по ВЛ 0,4 кВ №1 ТП 10/0,4 кВ №1/102 ПС Чалтырь до границы земельного участка заявителя Диленян С.Р. | 2018 |  | 54 | 15 | 53.5297
2.3.1.4.1.1. | Строительство ВЛИ 0,4 кВ от ВЛИ 0,4кВ №1 ТП 10/0,4кВ №1/106 по ВЛ 10кВ №1 ПС Чалтырь до гр.зем.уч.заявителей (Пудова Е.П., Осипова И.В., Ловцкая И.Е.) | 2018 |  | 193 | 36 | 194.2217
2.3.1.4.1.1. | Строительство уч. ВЛ 0,4 кВ от опоры №8/8 по ВЛИ 0,4кВ №1 ТП10/0,4кВ №1/148 по ВЛ 10кВ №1 ПС Чалтырь до гр.зем. уч. заявит. Вадько И.В., Чунарев А.В. | 2018 |  | 78 | 24 | 144.5041
2.3.1.4.1.1. | Строительство ВЛИ 0,4 кВ от опоры №10 по ВЛ 0,4 кВ №3 ТП 10/0,4 кВ №5-29 ПС Чалтырь до границы зем. уч. заявителей (Мелконян, Бзезян,Чувараян,Чориев) | 2018 |  | 338 | 25 | 362.9207
2.3.1.4.1.1. | Строительство участка ВЛ-0.4кВ от ВЛ-0.4кВ, построенной по титулу объекта с кодом 612001311309 до границ земельного участка Заявителя (Шляхтин А.В.) | 2018 |  | 38 | 21 | 90.6884
2.3.1.4.1.1. | Строительство ВЛИ 0,4 кВ от КТП-10/0,4 кВ №225 по ВЛ 10 кВ №2 ПС 110/35/10 кВ «Латоновская» до конечной опоры (ПАО «МегаФон») | 2018 |  | 125 | 10 | 142.712
2.3.1.4.1.1. | Строительство ВЛ 0,4 кВ от ВЛ 0,4 кВ №1 КТП 10/0,4 кВ №46 по ВЛ 10 кВ №1/3 ПС 110/35/10 кВ «Троицкая-1» до границ зем. уч. Заявителя (Бендеберя А.А.) | 2018 |  | 111 | 10 | 141.3677
2.3.1.4.1.1. | Строительство ВЛ 0,4 кВ от КТП 10/0,4 кВ №426м по ВЛ 10 кВ №2 ПС 35/10 кВ Таганрогская до гр.зем.уч.заявителя (Тимченко З.В.) | 2018 |  | 444 | 15 | 217.7192
2.3.1.4.1.1. | Строит-во участка ВЛ0,4 от ВЛ0,4 №1 КТП №37 по ВЛ10 №2 ПС "Троцкая" (Аветисян Р.Г.) | 2018 |  | 39 | 10 | 85.49
2.3.1.4.1.1. | Строит-во уч-ка ВЛ0,4кВ от ВЛ0,4кВ №1 КТП№426м по ВЛ10кВ№2 ПС Таганрогская до гр.зем.уч.ЧерниченкоДВ | 2018 |  | 136 | 15 | 152
2.3.1.4.1.1. | Строительство ВЛ 0,4 кВ от ВЛ 0,4 кВ №1 от ТП 10/0,4 кВ №1-102 ПС Чалтырь в х.Ленинаван (Кошелева М.А., Шевцов Р.В.) | 2018 |  | 126 | 15 | 314.3
2.3.1.4.1.1. | Строительство ВЛ 0,4 кВ от ВЛ 0,4 кВ №1 КТП 10/0,4 кВ №710 по ВЛ 10 кВ №1/3 ПС Троицкая-1 до границы земельного участка заявителя (Долбня В.В.) | 2018 |  | 82 | 10 | 152.6
2.3.1.4.1.1. | Строительство ВЛ 0,4 кВ от ВЛ 0,4 кВ №4 ЗТП 10/0,4 кВ №295 по ВЛ 10 кВ №4 ПС Покровская до границы земельного участка заявителя (ООО" И. и И.") | 2018 |  | 28 | 15 | 82.8
2.3.1.4.1.1. | Строительство ВЛ 0,4 кВ от ВЛ 0,4 кВ №2 КТП 10/0,4 кВ №275м по ВЛ 10 кВ №АБЗ ПС ТОС до границы земельного участка заявителя (Ляшенко А.Е.) | 2018 |  | 92 | 15 | 151.8
2.3.1.4.1.1. | Строительство участка ВЛИ-0,4кВ от опоры №16 по ВЛИ-0,4кВ №1 ТП-10/0,4кВ №20-20 по ВЛ-10 кВ №2004 ПС Р-20 до гр.уч.заявит. (Радионов, Бабиян,Николаев) | 2018 |  | 172 | 85 | 182.5
2.3.1.4.1.1. | Строительство участка ВЛИ-0,4 кВ от опоры №12 по ВЛ-0,4 кВ №1 ТП-10/0,4 кВ №3/37 по ВЛ-10 кВ №3 ПС 110/35/10кВ Чалтырь до границ уч.заявителя Улуханян | 2018 |  | 146 | 10 | 163
2.3.1.4.1.1. | Строительство ВЛИ 0,4 кВ от опоры №24/6 по ВЛИ 0,4кВ №1 ТП 10/0,4кВ №1/24 ПС Чалтырь до границ земельного участка заявителя (Юрчик С.Г.) | 2018 |  | 40 | 15 | 37.6
2.3.1.4.1.1. | Строительство ВЛИ 0,4 кВ от опоры №1 по ВЛИ 0,4 кВ №5 от ТП 10/0,4 кВ №5/1 ПС Хапры-Тяговая до границ земельного участка заявителя Акопян О.А. | 2018 |  | 149 | 15 | 150
2.3.1.4.1.1. | Строительство участка ВЛИ 0,4 кВ по ВЛИ 0,4 кВ №1 ТП 10/0,4 кВ №12/2 по ВЛ 10 кВ №12 ПС Чалтырь до границы участка заявителя (Казанцев К.П.) | 2018 |  | 96 | 15 | 110
2.3.1.4.1.1. | Строительство участка ВЛИ 0,4 кВ от опоры №7 по ВЛИ 0,4 кВ №1 ТП 10/0,4кВ №20-17 по ВЛ 10кВ №20-04 ПС Р-20 до границы участка заявителя Болдырева В.А. | 2018 |  | 45 | 20 | 62.7
2.3.1.4.1.1. | Строительство ВЛИ 0,4кВ от опоры проектируемой ВЛИ 0,4кВ от ВЛ 0,4кВ №5 ТП 10/0,4кВ №5-1 ПС Хапры-Тяговая до границ зем.уч.заявителя (Колесников В.Г.) | 2018 |  | 89 | 15 | 122
2.3.1.4.1.1. | Строительство ВЛИ 0,4 кВ от опоры №9/5 по ВЛИ 0,4 кВ №1 от ТП 10/0,4 кВ №1-102 по ВЛ 10 кВ №1 ПС Чалтырь до границы зем.уч.заявителя (Кахкецян Ш.Б.) | 2018 |  | 127 | 30 | 140.9
2.3.1.4.1.1. | Строительство ВЛИ-0.4кВ от КТП №474 по ВЛ-10кВ №3 ПС «Лиманная» до границ земельного участка Заявителя (Зудилова Л.Ю.) | 2018 |  | 113 | 10 | 170.5
2.3.1.4.1.1. | Строительство ВЛИ-0,4кВ от проектируемой ВЛ-0,4кВ (для Рамазанова Т.К.) КТП №728 по ВЛ-10кВ №3 ПС ГСКБ до границ зем. участка заявителя (Кадыков М.Е.) | 2018 |  | 36 | 10 | 98.8
2.3.1.4.1.1. | Строительство участка ВЛ 0,4кВ от опоры №25 ВЛ 0,4кВ №2 КТП №231м ВЛ 10кВ №4 ПС 35/10 кВ ГСКБ до границ земельного участка заявителя (Матюшенко Л.А.) | 2018 |  | 101 | 10 | 148.4
2.3.1.4.1.1. | Строительство ВЛИ 0,4 кВ от опоры №7 по ВЛИ 0,4 кВ №4 ТП 10/0,4 кВ № 1-16 по ВЛ 10 кВ №1 ПС Чалтырь до границы земельного уч. заявителя (Бабиева А.М.) | 2018 |  | 186 | 15 | 203.4
2.3.1.4.1.1. | Строительство участка ВЛ-0.4кВ от опоры №26/1 ВЛ-0.4кВ №1 КТП №148м ВЛ-10кВ №4 ПС 35/10кВ ГСКБ до границ земельного участка Заявителя (Назарчук В.И.) | 2018 |  | 220 | 12 | 188.5
2.3.1.4.1.1. | Строительство участка ВЛ 0,4кВ от ВЛ 0,4кВ, построенной по титулу объекта с кодом 612001311198 до границ зем.участка заявителя (Нечаева Ю.Е.) | 2018 |  | 107 | 23 | 139.6
2.3.1.4.1.1. | Строительство ВЛ-10кВ от оп.№17 отпайки на ТП №5-46А ВЛ-10кВ №5 ПС Чалтырь. Стр-во ТП-10/0.4кВ. Стр-во ВЛИ-0.4кВ от новой ТП до гр.з.уч.Бардахчиян А.М | 2018 |  | 14 | 15 | 51.1974
2.3.1.4.1.1. | Строительство ВЛИ-0.4кВ от опоры ВЛИ 0,4 кВ построенной по титулу с кодом 612001311292 до границ земельного участка Заявителя Мартыненко О.С. | 2018 |  | 141 | 25 | 165.9
2.3.1.4.1.1. | Строительство ВЛ10 кВ от оп.№ 22 по ВЛ10кВ №6 ПС Б.Салы, стр-во ТП10/0,4 кВ, стр-во ВЛИ 0,4 кВ до гр.зем.уч.Варданян, Скрипко, Балян, Шопин) | 2018 |  | 267 | 90 | 286.4854
2.3.1.4.1.1. | Строительство ВЛ-0,4 кВ от опоры проектируемой ВЛ 0,4 кВ по договору №61-1-1600271501 в с. Несветай до границ зем.участка Заявителя (Щербак С.В.) | 2018 |  | 156 | 10 | 189.4
2.3.1.4.1.1. | Строительство ВЛ0,4кВ от РУ-0,4кВ КТП10/0,4кВ №1-148 ВЛ10кВ №1 ПС Чалтырь, стр-во ВЛ0,4кВ от оп.№14 ВЛ0,4кВ №1 ТП10/0,4№1-148 ПС Чалтырь (БагдасарянР. | 2018 |  | 807 | 84 | 600.8392
2.3.1.4.1.1. | Строительство ВЛ 0,4 кВ от ВЛ 0,4 кВ №1 КТП 10/0,4 кВ №761 ВЛ 10 кВ №6 ПС 110/10кВ «Самбек» до границ земельного участка Заявителя (Овсиенко С.В.) | 2018 |  | 59 | 5 | 110.1326
2.3.1.4.1.1. | Строительство ВЛ 0,4кВ от КТП 10/0,4кВ, проект-й по титулу с кодом 612001311326 до границ зем. участка заявителя (Пеньков Н.П.) | 2018 |  | 70 | 10 | 105.3922
2.3.1.4.1.1. | Строительство ВЛИ 0,4кВ от ВЛИ 0,4кВ до гр.з.уч.Хатламаджиян,Беллуян до гр.зем.уч.заявителя (Писирян В.К.) | 2018 |  | 215 | 10 | 252.7293
2.3.1.4.1.1. | Строительство ВЛИ 0,4 кВ от опоры №11 по ВЛИ 0,4 кВ №2 от ТП 10/0,4 кВ № 4-38 ПС Чалтырь110/35/10 кВ, до границы зем. участка заявителя (Хазарян М.Р.) | 2018 |  | 207 | 45 | 227.5138
2.3.1.4.1.1. | Строительство уч.ВЛ-0.4кВ от ВЛ-0.4кВ, постр-й по титулу до гр.зем.уч.Почтарева до гр.зем.уч.заявителя Рамазанов Т.К. | 2018 |  | 91 | 15 | 117.1333
2.3.1.4.1.1. | Строительство ВЛ 0,4 кВ от ВЛ 0,4 кВ №1 КТП 10/0,4 кВ №245 ВЛ 10 кВ №6 ПС 35/10 кВ Покровская до границ земельного участка Заявителя (Понкрашов В.Н.) | 2018 |  | 165 | 15 | 119.8881
2.3.1.4.1.1. | Строительство ВЛ 0,4 кВ от ВЛ 0,4 кВ проектируемой по титулу с кодом 612001311428 до гр.зем.уч.заявителя (Артемова С.И.) | 2018 |  | 110 | 15 | 103.8025
2.3.1.4.1.1. | Строительство ВЛ 0,4 кВ от ВЛ 0,4 кВ №1 от ТП 10/0,4 кВ № 1-102 ПС «Чалтырь» до границы земельного участка заявителя. (Ерганян С.А.) | 2018 |  | 44 | 15 | 77.9285
2.3.1.4.1.1. | Строительство ВЛ 10 кВ от отпайки на ЛР № 1/8 по ВЛ 10 кВ № 29-35 ПС Р-29 до новой ТП-10/0,4 кВ.Стр-во ТП10/0,4 кВ. С-во ВЛИ0,4 кВ до гр.зем.уч.заявит | 2018 |  | 1668 | 736 | 1323.1389
2.3.1.4.1.1. | Строительство ВЛ 0,4 кВ от ВЛ 0,4 кВ ТП № 4-38 по ВЛ 10 кВ № 4 ПС Чалтырь до границы земельного участка заявителя (Морозенко М.А.) | 2018 |  | 50 | 25 | 77.8
2.3.1.4.1.1. | Строительство ВЛ 0,4 кВ от ВЛ 0,4 кВ №1 КТП 10/0,4 кВ №285 по ВЛ 10 кВ №2 ПС 35/10 кВ «Троицкая» до границ земельного участка Заявителя (Януш А.П.) | 2018 |  | 91 | 10 | 107.2
2.3.1.4.1.1. | Строительство ВЛ 0,4 кВ от ВЛ 0,4 кВ № 2 КТП 10/0,4 кВ №425м по ВЛ 10 кВ № 3 ПС 110/10 кВ Ефремовская до границ зем.участка заявителя Ревенко А.Б. | 2018 |  | 83 | 25 | 134.2
2.3.1.4.1.1. | Строительство ВЛИ-0.4кВ от ВЛ-0.4кВ №1 КТП №710 по ВЛ-10кВ №1/3 ПС «Троицкая-1» до границ земельного участка Заявителя (Батюк К.Е.) | 2018 |  | 68 | 10 | 121.9
2.3.1.4.1.1. | Строительство участка ВЛИ-0,4 кВ от КТП 8016/63 кВА по ВЛ-10 кВ №7 ПС 35/10 кВ «Рябичевская» для присоединения жилого дома Костик Е.В | 2018 |  | 213 | 15 | 253
2.3.1.4.1.1. | Строительство участка ВЛИ-0,4 кВ от опоры №18 ВЛ-0,4 кВ №1 от КТП-8132/250 кВА ВЛ-10 кВ №3 ПС 110/35/10 кВ «Большовская» для присоединения жилого дома Фортуновой М.Г. | 2018 |  | 265 | 10 | 260
2.3.1.4.1.1. | Строительство участка ВЛИ-0,4 кВ от опоры вновь построенной ВЛИ-0,4 кВ (по договору ТП №61-1-17-00300663 от 28.04.2017г) от опоры №13 ВЛ-0,4 кВ №2 от КТП-8062/100 кВА по ВЛ-10 кВ №4 ПС 110/35/10 кВ «Дубенцовская» для присоединения квартиры Макарова С.П. | 2018 |  | 126 | 10 | 186
2.3.1.4.1.1. | Строительство участка ВЛИ-0,4 кВ от опоры №5 ВЛ-0,4 кВ №3 от КТП-8487/250 кВА ВЛ-6 кВ №5 ПС 35/6 кВ «Романовская» для присоединения жилого дома Ревенко Ю.Г | 2018 |  | 145 | 25 | 173
2.3.1.4.1.1. | Строительство участка ВЛИ-0,4кВ от опоры №1/2 ВЛ-0,4кВ №2 КТП-8372/160кВА по ВЛ-6кВ №5 ПС 35/6кВ "Романовская" для присоединения жилого дома Мухутдинова Р.Н. (ориентировочная протяженность ЛЭП 0,015км) | 2018 |  | 15 | 6 | 27
2.3.1.4.1.1. | Строительство участка ВЛИ-0,4 кВ от опоры №1/6 ВЛ-0,4 кВ №1 КТП-8472/160 кВА по ВЛ-6 кВ №14 ПС 35/6 кВ Романовская для присоединения кафе «Донские зори» Строевой О.В.(ориентировочная протяженность ЛЭП 0,014 км) | 2018 |  | 14 | 13.77 | 95
2.3.1.4.1.1. | Строительство участка ВЛИ-0,4 кВ от опоры №15 ВЛ-0,4 кВ №3 КТП-8061/160 кВА по ВЛ-10 кВ №4 ПС 110/35/10 кВ Дубенцовская для присоединения жилого дома Сапегина А.Н.(ориентировочная протяженность ЛЭП 0,017 км) | 2018 |  | 17 | 10 | 101
2.3.1.4.1.1. | Строительство участка ВЛИ-0,4 кВ от опоры №23 ВЛ-0,4 кВ №1 КТП-8478/160 кВА по ВЛ-6 кВ №14 ПС 35/6 кВ Романовская для присоединения жилого дома Бирюкова С.Е.(ориентировочная протяженность ЛЭП 0,025 км | 2018 |  | 25 | 10 | 103
2.3.1.4.1.1. | Строительство участка ВЛИ-0,4 кВ от опоры вновь построенной ВЛИ-0,4кВ (по договору ТП 61-1-17-00300663 от 28.04.2017г) от опоры №13 ВЛ-0,4 кВ №2 КТП-8062/100 кВА по ВЛ-10 кВ №4 ПС 110/35/10 кВ Дубенцовская для присоединения хозяйственной постройки Кононенко М.Ф.(ориентировочная протяженность ЛЭП 0,025 км) | 2018 |  | 25 | 10 | 120
2.3.1.4.1.1. | Строительство участка ВЛИ-0,4 кВ от опоры №3/4 ВЛ-0,4 кВ №1 КТП-8530/400 кВА по ВЛ-6 кВ №14 ПС 35/6 кВ Романовская для присоединения жилого дома Черногородцевой Л.Н.(ориентировочная протяженность ЛЭП 0,015 км) | 2018 |  | 15 | 15 | 94
2.3.1.4.1.1. | Строительство участка ВЛИ-0,4 кВ от опоры №20 ВЛ-0,4 кВ №1 КТП-8036/400 кВА по ВЛ-10 кВ №11 ПС 35/10 кВ Рябичевская для присоединения квартиры Гришина А.В. (ориентировочная протяженность ЛЭП 0,02 км) | 2018 |  | 20 | 10 | 105
2.3.1.4.1.1. | Строительство участка ВЛИ-0,4 кВ от опоры №2 ВЛ-0,4 кВ №2 КТП-8352/100 кВА по ВЛ-6 кВ №1 ПС 35/6 кВ Потаповская для присоединения жилого дома Котарева С.В. (ориентировочная протяженность ЛЭП 0,015 км)» | 2018 |  | 15 | 15 | 109
2.3.1.4.1.1. | Строительство участка ВЛИ-0,4 кВ от опоры №1/2 ВЛ-0,4 кВ №1 КТП-8543/160 кВА по ВЛ-10 кВ №12 ПС 110/10 кВ ВПТФ для присоединения жилого дома Славгородской А.Е. (ориентировочная протяженность ЛЭП 0,031 км) | 2018 |  | 31 | 5 | 113
2.3.1.4.1.1. | Строительство участка ВЛИ-0,4 кВ от опоры №2 ВЛИ-0,4 кВ №1 КТП-8569/63 кВА по ВЛ-6 кВ №5 ПС 35/6 кВ Романовская для присоединения жилого дома Попова С.А. (ориентировочная протяженность ЛЭП 0,125 км) | 2018 |  | 121 | 13 | 131
2.3.1.4.1.1. | Строительство участка ВЛИ-0,4 кВ от опоры №15 ВЛ-0,4 кВ №1 КТП-8475/100 кВА по ВЛ-6 кВ №14 ПС 35/6 кВ Романовская для присоединения жилого дома Дзюбаненко С.В. (ориентировочная протяженность ЛЭП 0,011 км) | 2018 |  | 11 | 5 | 103
2.3.1.4.1.1. | Строительство участка ВЛИ-0,4 кВ от опоры №3 ВЛ-0,4 кВ №2 КТП-8464/250 кВА по ВЛ-6 кВ №1 ПС 35/6 кВ «Романовская» для присоединения спального домика Разнеченковой Е.В. (ориентировочная протяженность ЛЭП 0,18 км) | 2018 |  | 165 | 30 | 267
2.3.1.4.1.1. | Строительство участка ВЛИ-0,4 кВ от опоры №1/28 ВЛ-0,4 кВ №1 КТП-8484/100 кВА ВЛ-6 кВ №5 ПС 35/6 кВ Романовская для присоединения жилого дома Уткина В.А. (ориентировочная протяженность ЛЭП 0,065 км) | 2018 |  | 95 | 5 | 167
2.3.1.4.1.1. | Строительство участка ВЛИ-0,4 кВ от опоры №2/6 ВЛ-0,4 кВ №1 КТП-8498/100 кВА по ВЛ-6 кВ №5 ПС 35/6 кВ Романовская для присоединения жилого дома Лебедевой М.Г. (ориентировочная протяженность ЛЭП 0,025 км | 2018 |  | 25 | 10 | 105
2.3.1.4.1.1. | Строительство участка ВЛИ-0,4 кВ от опоры №1/1 ВЛИ-0,4 кВ №1 КТП-8569/63 кВА по ВЛ-6 кВ №5 ПС 35/6 кВ Романовская для присоединения жилого дома Медведевой Т.В. (ориентировочная протяженность ЛЭП 0,03 км | 2018 |  | 30 | 10 | 108
2.3.1.4.1.1. | Строительство участка ВЛИ-0,4 кВ от опоры №20 ВЛ-0,4 кВ №3 КТП-1369/100 кВА по ВЛ-10 кВ №2 ПС 35/10 кВ «ЖБИ» для присоединения жилого дома Пономаревой Е.И. | 2018 |  | 27 | 5 | 28
2.3.1.4.1.1. | Строительство участка ВЛИ-0,4 кВ от опоры №7 ВЛИ-0,4 кВ №1 КТП-1511/250 кВА по ВЛ-10 кВ №5 ПС 35/10 кВ «Лозновская» для присоединения жилого дома Жалобай В.В. (ориентировочная протяженность ЛЭП 0,03 км) | 2018 |  | 18 | 15 | 93
2.3.1.4.1.1. | Строительство участка ВЛ-10кВ от опоры №219 по ВЛ-10кВ №15 ПС 110/35/10кВ «Константиновская», с монтажом ТП-10/0,4кВ и строительство ВЛИ-0,4кВ от вновь смонтированной ТП-10/0,4кВ для присоединения блочно-модульной установки подготовки питьевой воды Администрации Константиновского городского поселения (ориентировочная протяженность ЛЭП 1,255км, ориентировочная мощность трансформатора 25кВА) | 2018 |  | 5 | 15 | 35
2.3.1.4.1.1. | Строительство участка ВЛИ-0,4 кВ от опоры №17 ВЛ-0,4 кВ №1 КТП-7316/100 кВА по ВЛ-10 кВ №5 ПС 110/35/10 кВ Стычная для присоединения производственной базы ИП Попова А.А. (ориентировочная протяженность ЛЭП 0,134 км) | 2018 |  | 134 | 30 | 276
2.3.1.4.1.1. | Строительство участка ВЛИ-0,4 кВ от опоры №1 ВЛ-0,4 кВ №1 от КТП-6522/250 кВА по ВЛ-10 кВ №2 ПС 35/10 кВ «Рассвет» для присоединения жилых домов Лукиенко А.Е.и Долматовой Л.А | 2018 |  | 120 | 30 | 227
2.3.1.4.1.1. | Строительство участка ВЛИ-0,4 кВ от опоры №13 ВЛ-0,4 кВ №3 КТП-6055/250 кВА по ВЛ-6 кВ №1 ПС 110/6 кВ Северный Портал для присоединения нежилого помещения (здания ФАП) муниципального бюджетного учреждения здравоохранения «Центральная районная больница» Мартыновского района Ростовской области (ориентировочная протяженность ЛЭП 0,025 км) | 2018 |  | 25 | 8 | 112
2.3.1.4.1.1. | Строительство ВЛИ-0,4 КВ от КТП-8534/160 кВА по ВЛ-6 кВ №5 ПС 35/6 кВ "НС-13" для присоединения инкубатора для птицы Маркина В.П. (ориентировочная протяженность ЛЭП 0,150 км)" | 2018 |  | 154 | 15 | 226
2.3.1.4.1.1. | Строительство участка ВЛИ-0,4 кВ от опоры №1/1 ВЛ-0,4 кВ №4 КТП-8109/250 кВА по ВЛ-10 кВ №5 ПС 35/10 кВ Виноградная для присоединения хозяйственной постройки Сона А.К. (ориентировочная протяженность ЛЭП 0,08 км) | 2018 |  | 80 | 15 | 162
2.3.1.4.1.1. | Строительство участка ВЛИ-0,4 кВ от опоры №1/12 ВЛ-0,4 кВ №4 КТП-8168/250 кВА по ВЛ-10 кВ №5 ПС 35/10 кВ Виноградная для присоединения тепличного комплекса Ли А.Н. (ориентировочная протяженность ЛЭП 0,085 км) | 2018 |  | 85 | 15 | 155
2.3.1.4.1.1. | Строительство участка ВЛИ-0,4 кВ от ЗТП-8113/250 кВА по ВЛ-10 кВ №4 ПС 35/10 кВ Виноградная до опоры №2/21 ВЛ-0,4 кВ №1 ЗТП-8113/250 кВА по ВЛ-10 кВ №4 ПС 35/10 кВ Виноградная для присоединения аптеки Большовского Потребительского Общества (ориентировочная протяженность ЛЭП 0,165 км)» | 2018 |  | 168 | 5.92 | 298
2.3.1.4.1.1. | Строительство участка ВЛИ-0,4 кВ от опоры №1/6 ВЛ-0,4 кВ №3 КТП-8168/250 кВА по ВЛ-10 кВ №5 ПС 35/10 кВ Виноградная для присоединения квартиры Доброниченко Л.С. (ориентировочная протяженность ЛЭП 0,015 км) | 2018 |  | 15 | 10 | 110
2.3.1.4.1.1. | Строительство участка ВЛ-10 кВ от опоры №11/2 по ВЛ-10 кВ №24 ПС 110/35/10 кВ «КГУ», с монтажом ТП-10/0,4 кВ, строительство ВЛИ-0,4 кВ от вновь смонтированной ТП-10/0,4 кВ и строительство ответвления 0,4 кВ от вновь построенной ВЛИ-0,4 кВ от вновь смонтированной ТП-10/0,4 кВ по ВЛ-10 кВ №24 ПС 110/35/10 кВ «КГУ» для присоединения нежилого здания Чуминок А.В | 2018 |  | 3 | 15 | 36
2.3.1.4.1.1. | Строительство участка ВЛИ-0,4 кВ от опоры №1/8 ВЛ-0,4 кВ №1 КТП-7242/63 кВА по ВЛ-10 кВ №1 ПС 35/10 кВ «Богоявленская» для присоединения фельдшерско-акушерского пункта Муниципального бюджетного учреждения здравоохранения «Центральная районная больница Константиновского района Ростовской области (ориентировочная протяженность ЛЭП 0,08 км) | 2018 |  | 85 | 15 | 97
2.3.1.4.1.1. | Строительство участка ВЛЗ-6 кВ от опоры №4/70 ВЛ-6 кВ №2 ПС 35/6 кВ НС-15, с монтажом ТП-6/0,4 кВ, и строительство ВЛИ-0,4 кВ от вновь смонтированной ТП-6/0,4 кВ, для присоединения комплекса зерноскладов ИП главы КФХ Запорожцевой О.Д. (ориентировочная протяженность ЛЭП 0,05 км, ориентировочная мощность трансформатора 40 кВА) | 2018 |  | 6 | 30 | 37
2.3.1.4.1.1. | Строительство участка ВЛИ-0,4 кВ от опоры №4 ВЛ-0,4 кВ №1 КТП-8281/100 кВА по ВЛ-6 кВ №5 ПС 35/6 кВ Романовская для присоединения жилого дома Басько Ю.П. (ориентировочная протяженность ЛЭП 0,021 км) | 2018 |  | 21 | 5 | 103
2.3.1.4.1.1. | Строительство участка ВЛИ-0,4 кВ от опоры №3 ВЛ-0,4 кВ №3 КТП-8009/400 кВА по ВЛ-10 кВ №7 ПС 35/10 кВ Рябичевская для присоединения квартиры Шорохова А.Г.(ориентировочная протяженность ЛЭП 0,065 км) | 2018 |  | 57 | 15 | 203
2.3.1.4.1.1. | Строительство участка ВЛИ-0,4кВ от опоры №6 ВЛИ-0,4кВ №2 КТП-6448/160кВА ВЛ-10 кВ №3 ПС 110/35/10кВ Комаровская для присоединения скважины для полива огорода Таштанова К.В. (ориентировочная протяженность ЛЭП 0,15км) | 2018 |  | 150 | 5 | 207
2.3.1.4.1.1. | Строительство участка ВЛИ-0,4 кВ от опоры №20 ВЛ-0,4 кВ №2 от КТП-6487/250 кВА по ВЛ-10 кВ №12 ПС 110/35/10 кВ «Комаровская» для присоединения жилого дома Таштанова С.М. (ориентировочная протяженность ЛЭП 0,06 км) | 2018 |  | 75 | 5 | 194
2.3.1.4.1.1. | Строительство участка ВЛИ-0,4 кВ от опоры №5 ВЛ-0,4 кВ №1 КТП-8072/100 кВА по ВЛ-10 кВ №3 ПС 110/35/10 кВ Дубенцовская для присоединения жилого дома Зинченко М.А.(ориентировочная протяженность ЛЭП 0,46 км) | 2018 |  | 451 | 10 | 540
2.3.1.4.1.1. | Строительство участка ВЛИ-0,4 кВ от опоры №12 ВЛ-0,4 кВ №3 КТП-8404/100 кВА по ВЛ-6 кВ №11 ПС 35/6 кВ Шлюзовая для присоединения жилого дома Пикулевой Ж.Н. (ориентировочная протяженность ЛЭП 0,065 км) | 2018 |  | 65 | 15 | 119
2.3.1.4.1.1. | Строительство участка ВЛИ-0,4 кВ от опоры №2 ВЛ-0,4 кВ №3 КТП-8351/160 кВА по ВЛ-6 кВ №1 ПС 35/6 кВ Потаповская для присоединения квартиры Понамарёвой И.В. (ориентировочная протяженность ЛЭП 0,09 км) | 2018 |  | 90 | 10 | 202
2.3.1.4.1.1. | Строительство участка ВЛИ-0,4 кВ от опоры №3 ВЛ-0,4 кВ №1 КТП-8475/100 кВА ВЛ-6 кВ №14 ПС 35/6 кВ Романовская для присоединения магазина Барбаянова С.Г. (ориентировочная протяженность ЛЭП 0,254 км) | 2018 |  | 252 | 15 | 225
2.3.1.4.1.1. | Строительство участка ВЛИ-0,4 кВ от КТП-6070/160 кВА по ВЛ-10 кВ №12 ПС 110/35/10 кВ Мартыновская для присоединения складов КХ «КОРФ» и Ермаковой Н.М. (ориентировочная протяженность ЛЭП 0,486 км) | 2018 |  | 490 | 30 | 472
2.3.1.4.1.1. | Строительство участка ВЛИ-0,4кВ от опоры №1 ВЛ-0,4кВ №1 КТП-6522А/250кВА по ВЛ-10кВ №2 ПС 35/10кВ Рассвет для присоединения жилых домов Орехова А.И. и Лысенко А.П. (ориентировочная протяженность ЛЭП 0,13км) | 2018 |  | 148 | 10 | 245
2.3.1.4.1.1. | Строительство ВЛИ-0,4 кВ от РУ-0,4 кВ ЗТП-7218/400 кВА по ВЛ-10 кВ №26 ПС 110/35/10 кВ КГУ для присоединения нежилого помещения Макарова С.Н. (ориентировочная протяженность ЛЭП 0,14 км) | 2018 |  | 200 | 15 | 242
2.3.1.4.1.1. | Строительство участка ВЛИ-0,4 кВ от КТП-1400/100 кВА по ВЛ-10 кВ №17 ПС 110/35/10 кВ Цимлянская для присоединения склада ИП Липилкиной О.Н. (ориентировочная протяженность ЛЭП 0,105 км) | 2018 |  | 105 | 15 | 209
2.3.1.4.1.1. | Строительство участка ВЛИ-0,4 кВ от опоры №2/4 ВЛ-0,4 кВ №3 КТП-1368/160 кВА по ВЛ-10 кВ №17 ПС 110/35/10 кВ Цимлянская для присоединения жилого дома Обливального И.О. (ориентировочная протяженность ЛЭП 0,03 км) | 2018 |  | 30 | 15 | 103
2.3.1.4.1.1. | Строительство участка ВЛИ-0,4 кВ от опоры №12 ВЛ-0,4 кВ №1 КТП-1356/100 кВА по ВЛ-10 кВ №2 ПС 35/10 кВ ЖБИ для присоединения жилого дома Прусак П.И. (ориентировочная протяженность ЛЭП 0,04 км)» | 2018 |  | 40 | 10 | 115
2.3.1.4.1.1. | Строительство участка ВЛИ-0,4кВ от опоры №1/3 ВЛИ-0,4кВ №2 КТП-1511/250кВА по ВЛ-10кВ №5 ПС 35/10кВ Лозновская для присоединения жилого дома Степановой С.В. (ориентирвочная протяженность ЛЭП-0,02км) | 2018 |  | 18 | 15 | 96
2.3.1.4.1.1. | Строительство участка ВЛИ-0,4 кВ от опоры №17 ВЛ-0,4 кВ №1 КТП-1546/100 кВА по ВЛ-10 кВ №5 ПС 110/10 кВ Искра для присоединения жилого дома Лепешкина А.А. (ориентировочная протяженность ЛЭП 0,09 км) | 2018 |  | 84 | 15 | 150
2.3.1.4.1.1. | Строительство участка ВЛИ-0,4 кВ от опоры №1/3 ВЛ-0,4 кВ №1 КТП-6488/100 кВА по ВЛ-10 кВ №3 ПС 110/35/10 кВ Комаровская для присоединения жилого дома Скрипиной А.И.(ориентировочная протяженность ЛЭП 0,015 км)» | 2018 |  | 15 | 5 | 96
2.3.1.4.1.1. | Строительство участка ВЛИ-0,4 кВ от опоры №15 ВЛ-0,4 кВ №1 КТП-6517/160 кВА ВЛ-10 кВ №12 ПС 110/35/10 кВ Комаровская для присоединения объекта для переработки сельскохозяйственной продукции Ахмедова Б.М. (ориентировочная протяженность ЛЭП 0,029 км) | 2018 |  | 29 | 5 | 104
2.3.1.4.1.1. | Строительство участка ВЛИ-0,4 кВ от опоры вновь построенной ВЛИ-0,4 кВ (по договорам ТП №61-1-17-00320065 от 04.09.2017г. и №61-1-17-00330797 от 04.09.2017г ) от опоры №1 ВЛ-0,4 кВ №1 КТП-6522А/250 кВА по ВЛ-10 кВ №2 ПС 35/10 кВ Рассвет для присоединения жилого дома Саитова С.В. (ориентировочная протяженность ЛЭП 0,051 км)» | 2018 |  | 51 | 5 | 137
2.3.1.4.1.1. | Строительство участка ВЛИ-0,4 кВ от опоры №4/2 ВЛ-0,4 кВ №2 КТП-6423/250 кВА по ВЛ-10 кВ №12 ПС 110/35/10 кВ Комаровская для присоединения магазина Чумаша И.А. (ориентировочная протяженность ЛЭП 0,03 км) | 2018 |  | 30 | 5 | 112
2.3.1.4.1.1. | Строительство участка ВЛИ-0,4 кВ от РУ-0,4 кВ КТП-2622/160 кВА по ВЛ-6 кВ №2 ПС 110/6 кВ «НС-2» для присоединения нежилого здания Романовской Т.Ю. (ориентировочная протяженность ЛЭП 0,15 км) | 2018 |  | 149 | 15 | 319
2.3.1.4.1.1. | Строительство ВЛИ-0,4 кВ от вновь устанавливаемой ТП-10/0,4 кВ от опоры №11/14 ВЛ-10 кВ №19 ПС 110/35/10 кВ Заветинская для присоединения жилого дома Курбанова Р.Г. (ориентировочная протяженность ЛЭП 0,06 км, ориентировочная мощность трансформатора 25 кВА) | 2018 |  | 60 | 10 | 71
2.3.1.4.1.1. | Строительство участка ВЛИ-0,4 кВ от опоры №4/10 ВЛ-0,4 кВ №2 КТП-4274/160 кВА ВЛ-10 кВ №6 ПС 35/10 кВ Валуевская для присоединения склада ИП главы К(Ф)Х Нурбагандова М.З. (ориентировочная протяженность ЛЭП 0,042 км) | 2018 |  | 42 | 10 | 73
2.3.1.4.1.1. | Строительство участка ВЛИ-0,4 кВ от опоры №26 ВЛ-0,4 кВ №3 КТП-6078/100 кВА по ВЛ-6 кВ №1 ПС 110/6 кВ «Северный Портал» для присоединения жилого дома Мамедова Т.С. | 2018 |  | 24 | 15 | 26
2.3.1.4.1.1. | Строительство участка ВЛИ-0,4 кВ от опоры №17 ВЛ-0,4 кВ №1 КТП-6601/100 кВА ВЛ-6 кВ №10 ПС 110/35/6 кВ Обливная для присоединения ангара Индивидуального предпринимателя главы К(Ф)Х Корзуна С.А. (ориентировочная протяженность ЛЭП 0,175 км | 2018 |  | 175 | 15 | 216
2.3.1.4.1.1. | Строительство участка ВЛИ-0,4 кВ от опоры №2/6 ВЛ-0,4 кВ №3 КТП-6517/160 кВА ВЛ-10 кВ №12 ПС 110/35/10 кВ Комаровская для присоединения склада Кузьмич Е.В. (ориентировочная протяженность ЛЭП 0,038 км) | 2018 |  | 30 | 15 | 97
2.3.1.4.1.1. | Строительство участка ВЛИ-0,4 кВ от КТП-8352/100 кВА по ВЛ-6 кВ №1 ПС 35/6 кВ Потаповская для присоединения жилого дома Пащенко И.Ф.(ориентировочная протяженность ЛЭП 0,289 км) | 2018 |  | 270 | 15 | 271
2.3.1.4.1.1. | Строительство участка ВЛИ-0,4 кВ от опоры №8 ВЛ-0,4 кВ №1 КТП-8582/100 кВА и строительство ответвления от вновь установленной опоры на ВЛ-0,4 кВ №1 КТП-8582/100 кВА по ВЛ-6 кВ №5 ПС 35/6 кВ "Романовская" для присоединения нестационарного торгового объекта Буток Е.Н. | 2018 |  | 39 | 15 | 88
2.3.1.4.1.1. | Строительство участка ВЛИ-0,4 кВ от опоры №35 ВЛ-0,4 кВ №3 КТП-8345/160 кВА по ВЛ-6 кВ №6 ПС 35/6 кВ Потаповская для присоединения жилого дома Вишняк Л.А. (ориентировочная протяженность ЛЭП 0,1 км) | 2018 |  | 81 | 15 | 164
2.3.1.4.1.1. | Строительство участка ВЛИ-0,4 кВ от опоры №3 ВЛ-0,4 кВ №1 КТП-8430/160 кВА ВЛ-6 кВ №11 ПС 35/6 кВ Шлюзовая для присоединения жилых домов Гончарова А.В. и Лядова В.Н. (ориентировочная протяженность ЛЭП 0,03 км) | 2018 |  | 30 | 10 | 90
2.3.1.4.1.1. | Строительство участка ВЛИ-0,4 кВ от КТП-8097/400 кВА по ВЛ-10 кВ №9 ПС 35/10/6 кВ Донская для присоединения зерносклада ИП главы К(Ф)Х Бордачева А.А. (ориентировочная протяженность ЛЭП 0,417 км) | 2018 |  | 417 | 30 | 385
2.3.1.4.1.1. | Строительство участка ВЛИ-0,4 кВ от опоры №1/15 ВЛ-0,4 кВ №3 КТП-8396/160 кВА по ВЛ-6 кВ №11 ПС 35/6 кВ Шлюзовая для присоединения жилого дома Малаховой С.А. (ориентировочная протяженность ЛЭП 0,015 км)» | 2018 |  | 15 | 5 | 83
2.3.1.4.1.1. | Строительство участка ВЛИ-0,4 кВ от опоры №1/15 ВЛ-0,4 кВ №1 КТП-8397/100 кВА по ВЛ-6 кВ №11ПС 35/6 кВ Шлюзовая для присоединения жилого дома Нечаевой Г.Б. (ориентировочная протяженность ЛЭП 0,015 км) | 2018 |  | 15 | 5 | 85
2.3.1.4.1.1. | Строительство участка ВЛИ-0,4 кВ от опоры №2/2 ВЛ-0,4 кВ №1 КТП-8431/100 кВА по ВЛ-6 кВ №1 ПС 35/6 кВ НС-12 для присоединения жилого дома Кидрук Е.Ф. (ориентировочная протяженность ЛЭП 0,0343 км) | 2018 |  | 34 | 15 | 95
2.3.1.4.1.1. | Строительство участка ВЛИ-0,4 кВ от опоры №15 ВЛ-0,4 кВ №2 КТП-8453/250 кВА по ВЛ-6 кВ №1 ПС 35/6 кВ Романовская для присоединения жилого дома Ткаченко А.Л. (ориентировочная протяженность ЛЭП 0,023 км) | 2018 |  | 23 | 10 | 90
2.3.1.4.1.1. | Строительство участка ВЛИ-0,4 кВ от вновь устанавливаемой опоры по ВЛ-0,4 кВ №1 КТП-8132/100 кВА ВЛ-10 кВ №3 ПС 110/35/10 кВ Большовская для присоединения жилого дома Котельниковой Н.С. (ориентировочная протяженность ЛЭП 0,014 км | 2018 |  | 14 | 10 | 103
2.3.1.4.1.1. | Строительство участка ВЛИ-0,4 кВ от опоры №9 ВЛ-0,4 кВ №3 КТП-8478/160 кВА по ВЛ-6 кВ №14 ПС 35/6 кВ Романовская для присоединения жилого дома Максименко А.А. (ориентировочная протяженность ЛЭП 0,0145 км)» | 2018 |  | 15 | 15 | 84
2.3.1.4.1.1. | Строительство участка ВЛИ-0,4 кВ от опоры №10 ВЛИ-0,4 кВ №1 от КТП-8490/250 кВА ВЛ-6 кВ №5 ПС 35/6 кВ Романовская для присоединения жилого дома Чопурян А.А. (ориентировочная протяженность ЛЭП 0,134 км) | 2018 |  | 134 | 10 | 151
2.3.1.4.1.1. | Строительство участка ВЛИ-0,4 кВ от опоры №12 ВЛ-0,4 кВ №1 КТП-8595/100 кВА ВЛ-6 кВ №5 ПС 35/6 кВ Романовская для присоединения жилого дома Сямичева Н.Е. (ориентировочная протяженность ЛЭП 0,084 км) | 2018 |  | 84 | 10 | 135
2.3.1.4.1.1. | Строительство участка ВЛИ-0,4кВ от опоры №1/4 ВЛ-0,4кВ №1 КТП-6171/100кВА ВЛ-10 кВ №4 ПС 110/10кВ Несмеяновская для присоединения зерносклада КХ «Стрельцово» (ориентировочная протяженность ЛЭП 0,283км) | 2018 |  | 283 | 15 | 278
2.3.1.4.1.1. | Строительство участка ВЛИ-0,4 кВ от опоры вновь построенной ВЛИ-0,4 кВ (по договору ТП №61-1-17-00345361 от 15.11.2017г) от опоры №6 ВЛИ-0,4 кВ №2 КТП-6448/160 кВА ВЛ-10 кВ №3 ПС 110/35/10 кВ Комаровская для присоединения скважина для полива огорода Илькевича Г.С. (ориентировочная протяженность ЛЭП 0,021 км) | 2018 |  | 21 | 5 | 89
2.3.1.4.1.1. | Строительство участка ВЛ-10 кВ от опоры №10 по ВЛ-10 кВ №3 ПС 35/10 кВ «Нижне-Журавская», с монтажом ТП-10/0,4 кВ, строительство ВЛИ-0,4 кВ от вновь смонтированной ТП-10/0,4 кВ и строительство ответвления 0,4 кВ от вновь построенной ВЛИ-0,4 кВ от вновь смонтированной ТП-10/0,4 кВ по ВЛ-10 кВ №3 ПС 35/10 кВ «Нижне-Журавская» для присоединения жилого дома Ратникова И.В.» | 2018 |  | 6 | 15 | 28
2.3.1.4.1.1. | Строительство участка ВЛИ-0,4 кВ от опоры №10 ВЛ-0,4 кВ №2 КТП-7035/63 кВА по ВЛ-10 кВ №2 ПС 35/10 кВ Нижне-Журавская для присоединения жилого дома Фоминичевой Н.М. (ориентировочная протяженность ЛЭП 0,015 км) | 2018 |  | 15 | 5 | 87
2.3.1.4.1.1. | Строительство участка ВЛИ-0,4 кВ от опоры №9 ВЛ-0,4 кВ №1 КТП-7103/250 кВА по ВЛ-10 кВ №6 ПС 35/10 кВ Почтовская для присоединения жилого дома Борща А.В. (ориентировочная протяженность ЛЭП 0,215 км)» | 2018 |  | 210 | 10 | 217
2.3.1.4.1.1. | Строительство ВЛИ-0,4 кВ от вновь устанавливаемой ТП-10/0,4 кВ от опоры №10/1 ВЛ-10 кВ №2 ПС 110/10 кВ Глубокинская для присоединения овчарни ООО «Степной» (ориентировочная протяженность ЛЭП 0,25 км, ориентировочная мощность трансформатора 25 кВА) | 2018 |  | 250 | 10 | 184
2.3.1.4.1.1. | Строительство отпайки ВЛЗ-10 кВ ,установка ТП-10/0,4 кВ,строительство участка ВЛИ-0,4 кВ для подключения жилого дома заявителя Швидченко О.Б. с .Кулешовка,Азовский район Ростовская область(ориентировочная протяженность ЛЭП - 0,280 ,ориентировочная трансформаторная мощность - 0,025 МВА) | 2018 |  | 14 | 15 | 65.701
2.3.1.4.1.1. | Строительство КТПН-10/0,4 кВ; ВЛ-10 кВ и ВЛ-0,4 кВ от ВЛ-10 кВ № 608 опоры 7/11 ПС СМ-6 для электроснабжения навесов для скважины расположенных по адресу примерно в 50 м по направлению на запад от х. Большемечетный, Семикаракорский район, Ростовской области | 2018 |  | 1052 | 47 | 863.742
2.3.1.4.1.1. | Строительство ВЛ-0,4 кВ от ВЛ-0,4 кВ № 2 КТП № 287 ВЛ-6 кВ № 805 для электроснабжения жилого дома Ким В. А. по ул. Природная, д. 29 в х. Большой Лог, Аксайского района, Ростовской области | 2018 |  | 90 | 15 | 112.991
2.3.1.4.1.1. | Строительство ВЛ-0,4 кВ от РУ-0,4 кВ проектируемой КТПН-6/0,4 кВ для электроснабжения садового домика Вербицкой Н. Н. по адресу: РО, Аксайский р-н, с/х АО “Аксайское”, уч-к с кад. ном. 61:02:0600010:5435 | 2018 |  | 236 | 30 | 177.639
2.3.1.4.1.1. | Строительство ВЛ-0,4 кВ от ВЛ-0,4 кВ № 1 КТП № 242 ВЛ-10 кВ № 3 для электроснабжения жилого дома Орлова В. А. по ул. Ереванская, д. 48 в п. Темерницкий, Аксайского района, Ростовской области | 2018 |  | 294 | 15 | 172.848
2.3.1.4.1.1. | Строительство ВЛ-0,4 кВ от ВЛ-0,4 кВ № 3 КТП № 734 ВЛ-10 кВ № 103 для электроснабжения жилого дома Микитиной В. А. по ул. Новостроек, д. 47 в х. Островского, Аксайского района, Ростовской области | 2018 |  | 150 | 15 | 94.067
2.3.1.4.1.1. | Строительство ВЛ-0,4 кВ от ВЛ-0,4 кВ № 3 КТП № 5 ВЛ-10 кВ № 657 для электроснабжения жилого дома Брызгалина О. А. по ул. Платова, д. 8 в ст-це Старочеркасская, Аксайского района, Ростовской области | 2018 |  | 135 | 10 | 95.49
2.3.1.4.1.1. | Строительство ВЛ-0,4 кВ от ВЛ-0,4 кВ № 1 КТП № 10 ВЛ-10 кВ № 655 для электроснабжения жилого дома Шелухиной И. В. по ул. Калинина, д. 25, корп. “А” в ст. Старочеркасская, Аксайского района, Ростовской области | 2018 |  | 300 | 15 | 186.733
2.3.1.4.1.1. | Строительство ВЛ-0,4 кВ от ВЛ-0,4 кВ № 1 КТП № 163 ВЛ-10 кВ № 1212 для электроснабжения жилого дома Величко И. Ю. по ул. Садовая, д. 43, корп. “А” в п. Октябрьский, Аксайского района, Ростовской области | 2018 |  | 90 | 15 | 54.64
2.3.1.4.1.1. | Строительство ВЛ-0,4 кВ от ВЛ-0,4 кВ № 1 КТП № 104 ВЛ-10 кВ № 1208 для электроснабжения жилого дома Петрова А. Г. по адресу: Ростовская обл., Аксайский р-н, пос. Щепкин, уч-к с кад. ном. 61:02:0080503:1129 | 2018 |  | 105 | 15 | 77.42
2.3.1.4.1.1. | Строительство ВЛ-0,4 кВ от ВЛ-0,4 кВ № 1 КТП № 740 ВЛ-10 кВ № 101 ПС 110/35/10 кВ АС-1для электроснабжения жилого дома Алимова Е. Л. по ул. Дружбы,д. 23 в х. Махин, Аксайского района, Ростовской области | 2018 |  | 215 | 15 | 170.061
2.3.1.4.1.1. | СтСтроительство ВЛ-0,4 кВ от ВЛ-0,4 кВ № 1 КТП № 8 ВЛ-10 кВ № 657 ПС 110/10 кВ АС-6 для электроснабжения жилого дома Диесперова Е. Н. по ул. Ленина, д. 58, корп. “А” в ст-це Старочеркасская, Аксайского района, Ростовской области | 2018 |  | 60 | 15 | 131.02
2.3.1.4.1.1. | Строительство ВЛ-0,4 кВ от ВЛ-0,4 кВ № 2 КТП № 299 ВЛ-6 кВ № 807 ПС 35/6 кВ АС-8 для электроснабжения объекта пищевой промышленности Мовсисян Д. В. по ул. Ленина, д. 61, корп. “А” в х. Большой Лог, Аксайского района, Ростовской области | 2018 |  | 56 | 15 | 128.5096
2.3.1.4.1.1. | Строительство ВЛ-0,4 кВ от РУ-0,4 кВ КТП № 740 ВЛ-10 кВ № 101 ПС 110/35/10 кВ АС-1 для электроснабжения жилого дома Алексеева А. В. на участке с кад. ном. 61:02:0600015:5728 в х. Махин, Аксайского района, Ростовской области | 2018 |  | 240 | 15 | 180.205
2.3.1.4.1.1. | Строительство ВЛ-0,4 кВ от ВЛ-0,4 кВ № 2 КТП № 122 ВЛ-10 кВ № 1208 ПС 110/10 кВ АС-12 для электроснабжения жилого дома Сокольского А. В. по ул. Первомайская, д. 166 в п. Щепкин Аксайского района Ростовской области | 2018 |  | 225 | 15 | 232.772
2.3.1.4.1.1. | Строительство КТПН-10/0,4 кВ, ВЛ-10 кВ от ВЛ-10 кВ № 1208 ПС 110/10 кВ АС-12 для электроснабжения ангара для хранения сельхоз продукции по адресу: Ростовская обл., Аксайский р-н, пос. Щепкин | 2018 |  | 80 | 15 | 127.662
2.3.1.4.1.1. | Строительство ВЛ-0.4 кВ от опоры №20 ВЛ-0,4 кВ №3 КТП-10/0,4 кВ № 126 по ВЛ-10 кВ № 307 ПС 35/10 кВ БГ-3 для электроснабжения жилого дома Бердзенашвили Д.М.о. по адресу: Ростовская обл., Багаевский р-н, х. Кудинов, ул. Новая, д. 24-в | 2018 |  | 35 | 10 | 97.046
2.3.1.4.1.1. | Строительство ВЛ-0.4 кВ от опоры №2 ВЛ-0,4 кВ №3 КТП-10/0,4 кВ № 47 по ВЛ-10 кВ № 257 ПС 110/35/10 кВ БГ-2 для электроснабжения земельного участка, предназначенного для размещения домов индивидуальной жилой застройки Ким З.А. по адресу: Ростовская обл., Багаевский р-н, х. Усьман, ул. Вольная, д. 23 | 2018 |  | 360 | 15 | 255.055
2.3.1.4.1.1. | Строительство ВЛ-0.23 кВ от опоры №19 ВЛ-0,4 кВ №3 КТП-10/0,4 кВ № 44 по ВЛ-10 кВ № 257 ПС 110/35/10 кВ БГ-2 для электроснабжения двух квартир ООО «Багаевск-Агро» по адресу: Ростовская обл., Багаевский р-н, п. Первомайский, ул. Центральная, д. 17-а, кв.1, кв.2 | 2018 |  | 45 | 10 | 99.765
2.3.1.4.1.1. | Строительство ВЛ-0.23 кВ от опоры №76 ВЛ-0,4 кВ №1 КТП-10/0,4 кВ № 118 по ВЛ-10 кВ № 307 ПС 35/10 кВ БГ-3 для электроснабжения личного подсобного хозяйства Мартючкова С.А. по адресу: Ростовская обл., Багаевский р-н, х. Верхнеянченков, ул. Степная, д. 16-а | 2018 |  | 42 | 5 | 95.955
2.3.1.4.1.1. | Строительство линии ВЛ 0,4 кВ от ВЛ 0,4 кВ № 1 КТП 10/0,4 кВ № 164 ВЛ 10 кВ № 125 ПС 110/35/10 СМ-1 для электроснабжения ФАП х. Чебачий заявителя МБУЗ "ЦРБ" Семикаракорского района. расположенного по адресу Ростовская область Семикаракорский район примерно в 3 м по направлению на восток от строения по адресу х. Чебачий ул. Гагарина д. 8/3.к.н.61:35:0060201 | 2018 |  | 50 | 15 | 121.261
2.3.1.4.1.1. | Строительство линии ВЛ 0,4 кВ от ВЛ 0,4 кВ № 1 КТП 10/0,4 кВ № 289 ВЛ 10 кВ № 208 ПС 110/35/10 СМ-2 для электроснабжения ФАП х. Жуков заявителя МБУЗ "ЦРБ" Семикаракорского района. расположенного по адресу Ростовская область Семикаракорский район примерно в 34 м по направлению на северо-восток от строения по адресу х. Жуков ул. И.И. Жукова д.21. | 2018 |  | 50 | 15 | 112.592
2.3.1.4.1.1. | Строительство ВЛ-0,23 кВ от опоры №52 ВЛ-0,4 кВ № 1 КТП-10/0,4 кВ № 632 ВЛ-10 кВ № 608 ПС 35/10 кВ «СМ-6» для электроснабжения земельного участка Давидовой Назли по адресу: Ростовская обл., Семикаракорский р-н, х. Маломечетный, ул. Школьная, д.16 | 2018 |  | 20 | 5 | 97.759
2.3.1.4.1.1. | Строительство ВЛ-0,4 кВ от ВЛ-0,4 кВ № 2 КТП № 422 ВЛ-10 кВ № 1109 для электроснабжения жилого дома Тарасова С. А. по пер. Луговой, д. 9, корп. “А” в ст-це Грушевская, Аксайского района, Ростовской области | 2018 |  | 300 | 5 | 207.094
2.3.1.4.1.1. | Строительство ВЛ-0,4 кВ от проектируемой опоры ВЛ-0,4 кВ КТП № 450 ВЛ-10 кВ № 1103 ПС 110/35/10 кВ АС-11 для электроснабжения жилого дома Мироновой Л. В. по адресу: Ростовская обл., Аксайский р-н, ст-ца Мишкинская, уч-к с кад. ном. 61:02:0600009:2540 | 2018 |  | 79 | 15 | 133.983
2.3.1.4.1.1. | Строительство ВЛ-0,4 кВ от РУ-0,4 кВ КТП № 5 ВЛ-10 кВ № 657 ПС 110/10/6 кВ АС-6 для электроснабжения жилого дома Гладкова П. В.по ул. Платова, д. 16, корп. “А” в ст. Старочеркасская, Аксайского района, Ростовской области | 2018 |  | 183 | 15 | 230.84
2.3.1.4.1.1. | Строительство ВЛ-0,4 кВ от ВЛ-0,4 кВ № 1 КТП № 177 ВЛ-6 кВ № 807 ПС 35/6 кВ АС-8 для электроснабжения жилых домов по адресу: Ростовская обл., Аксайский р-н, х. Большой Лог, ул. Благодатная, д. 16, 20 | 2018 |  | 120 | 30 | 153.422
2.3.1.4.1.1. | Строительство ВЛ-0,4 кВ от ВЛ-0,4 кВ № 4 КТП № 120 ВЛ-10 кВ № 1212 ПС 110/10 кВ АС-12 для электроснабжения жилого дома Иваненко Д. К. по ул. Горького, д. 6, корп. “А” в п. Октябрьский Аксайского района Ростовской области | 2018 |  | 75 | 30 | 131.268
2.3.1.4.1.1. | Строительство ВЛ 0,4 кВ от ВЛ 0,4 кВ №1 КТП №136А ВЛ 10 кВ №414 ПС 220 кВ Р4 для электроснабжения садового центра Миронова А. А. по ул. Модульная, 50 в х. Камышеваха Аксайского района Ростовской области | 2018 |  | 170 | 15 | 219.961
2.3.1.4.1.1. | Строительство ВЛ 0,4 кВ от ВЛ 0,4 кВ №2 КТП №115 ВЛ 10 кВ №3 ПС 35 кВ Б. Салы для электроснабжения жилого дома Лесниковой Л. Н. поул. Ореховая, 26В в п. Темерницкий Аксайского района Ростовской области | 2018 |  | 40 | 15 | 94.506
2.3.1.4.1.1. | Строительство ВЛ-0,4 кВ от РУ-0,4 кВ проектируемой КТПН-10/0,4 кВ ВЛ-10 кВ № 414 ПС 220/110/10 кВ Р-4 для электроснабжения нежилых помещений по ул. Светлая на участках с кад. ном. 61:02:0600010:12215, 61:02:0600010:12216 в х. Камышеваха, Аксайского района, Ростовской области | 2018 |  | 70 | 30 | 124.706
2.3.1.4.1.1. | Строительство ВЛ-0,4 кВ от ВЛ-0,4 кВ № 1 КТП № 26 ВЛ-10 кВ № 653 для электроснабжения жилого дома Бабкина В. В. по адресу: Рост. обл.,Аксайский р-н, ст-ца Старочеркасская, уч-к с к. н. 61:02:0110102:3103 | 2018 |  | 560 | 15 | 332.59
2.3.1.4.1.1. | Строительство ВЛ-0,4 кВ от ВЛ-0,4 кВ № 1 КТП № 626 ВЛ-10 кВ № 111 для электроснабжения жилого дома Маркарян А. Ф. по ул. Короткая, д. 1, корп. “Б” в пос. Дорожный, Аксайского района, Ростовской области | 2018 |  | 150 | 15 | 114.717
2.3.1.4.1.1. | Строительство участка ВЛ-0.23 кВ от ВЛ-0,4 кВ № 3, КТП № 22, ВЛ-10 кВ № 158 ПС 110/35/10/6 кВ «В-1» для электроснабжения жилого дома Хван А. М. по адресу: Ростовская обл., Веселовский р-н, п. Веселый, пер. Восточный, д. 39-а | 2018 |  | 16 | 5 | 101.979
2.3.1.4.1.1. | Строительство участка ВЛ-0.4 кВ от ВЛ-0,4 кВ № 1, КТП № 26, ВЛ-10 кВ № 160 ПС 110/35/10/6 кВ «В-1» для электроснабжения жилого дома Злоцкого А. М. по адресу: Ростовская обл., Веселовский р-н, п. Веселый, пер. Комсомольский, д. 96-а | 2018 |  | 20 | 15 | 100.168
2.3.1.4.1.1. | Строительство ВЛ-0,4кВ от проектируемой опоры ВЛ-0,4кВ №1 КТП №740 ВЛ-10кВ №101 ПС 110/35/10кВ АС-1( по договору ТП № 61-1-17-00344093 от 09.11.2017 г.) для электроснабжения жилого дома Осипова Р.В. по ул. Жасминовая, д. 10 в х. Махин Аксайского района Ростовской области | 2018 |  | 60 | 30 | 103.047
2.3.1.4.1.1. | Строительство ВЛ-0,4кВ от проектируемой опоры ВЛ-0,4кВ №3 КТП №130 ВЛ-10кВ №1513 ПС 110/10кВ АС-15 (по договору ТП №61-1-16-00275983 от 22.08.2016) для электроснабжения жилого дома Мирошниченко О.В. по ул. Луговая, д. 18 в п. Водопадный Аксайского района Ростовской области | 2018 |  | 95 | 15 | 124.22
2.3.1.4.1.1. | Строительство ВЛ-0,4кВ от РУ-0,4кВ КТП №26 ВЛ-10кВ №653 ПС 110кВ АС-6 для электроснабжения жилых домов по пер. Звездный, 30, 32 в ст.Старочеркасская Аксайского района Ростовской области | 2018 |  | 207 | 30 | 154.445
2.3.1.4.1.1. | Строительство ВЛ-0,4кВ от ВЛ-0,4кВ №1 КТП №129 ВЛ-10кВ №1212 ПС 110кВ АС-12 для электроснабжения жилого дома Григорян В.З. на участке с КН 61:02:0080103:2 в п. Октябрьский Аксайского района Ростовской области | 2018 |  | 45 | 15 | 85.864
2.3.1.4.1.1. | Строительство ВЛ 0,4 кВ от ВЛ 0,4 кВ №1 КТП №175А ВЛ 10 кВ №1208 ПС 110 кВ АС12 для электроснабжения ВРУ 0,4 кВ жилого дома Ковпак Л. В. на участке с КН 61:02:0080503:1024 в п. Щепкин Аксайского района Ростовской области | 2018 |  | 44 | 15 | 102.14
2.3.1.4.1.1. | Строительство ВЛ 0,4 кВ от ВЛ 0,4 кВ №3 КТП №219 ВЛ 10 кВ №441 ПС 220 кВ Р4 для электроснабжения магазина ИП Захарова С. В. по ул. Малахитовая, 2А в х. Камышеваха Аксайского района | 2018 |  | 120 | 15 | 106.201
2.3.1.4.1.1. | Строительство КТП 10/0,4 кВ, ВЛ-10 кВ, ВЛ-0,4 кВ от опоры № 6 ВЛ-10 кВ №307 ПС 35/10 кВ БГ-3 для энергоснабжения земельного участка сельскохозяйственного назначения Киселевой А.С.. по адресу: Ростовская область, Багаевский район, Багаевское сельское поселение, к.н. 61:03:0600006:194. | 2018 |  | 100 | 15 | 153.504
2.3.1.4.1.1. | Строительство ВЛ-0,4 кВ от опоры № 5 ВЛ-0,4 кВ №2 КТП-10/0,4 кВ №29 по ВЛ-10 кВ №263 ПС 110/35/10 кВ БГ-2 для энергоснабжения земельного участка для ведения садоводства Мигдальского В.К. по адресу: Ростовская область, Багаевский район, х. Арпачин, ул. Береговая, д.18, корп. Б | 2018 |  | 375 | 30 | 204.6
2.3.1.4.1.1. | Строительство ТП-10/0,4 кВ, ВЛ-0,23 кВ от опоры №2/58 ВЛ-10 кВ № 307 ПС 35/10 кВ БГ-3 для электроснабжения личного подсобного хозяйства Акатьева В.В. по адресу: Ростовская обл., Багаевский р-н, х. Елкин, ул. Стадионная, д. 2,2, | 2018 |  | 140 | 5 | 135.809
2.3.1.4.1.1. | Строительство ВЛ-0,4 кВ от опоры № 8 ВЛ-0,4 кВ №4 КТП-10/0,4 кВ №506 по ВЛ-10 кВ № 402 ПС 35/10 кВ БГ-4 для электроснабжения земельного участка, предназначенного для размещения домов индивидуальной жилой застройки Ливадней Ю.А. по адресу: Ростовская обл., Багаевский р-н, х. Тузлуков, ул. Береговая, д.1-д | 2018 |  | 270 | 15 | 231.762
2.3.1.4.1.1. | Строительство ВЛ-0,4 кВ от опоры № 16 ВЛ-0,4 кВ №1 КТП-10/0,4 кВ №142 по ВЛ-10 кВ № 307 ПС 35/10 кВ БГ-3 для электроснабжения жилого дома Ким А.В. и личного подсобного хозяйства Колосовой М.П. по адресу: Ростовская обл., Багаевский р-н, х. Елкин, ул. Стадионная 1 | 2018 |  | 350 | 20 | 220.28
2.3.1.4.1.1. | Строительство ВЛ-0,23 кВ от опоры №5/6 ВЛ-0,4 кВ № 2, КТП-10/0,4 кВ № 50 по ВЛ-10 кВ № 257 ПС 110/35/10 кВ БГ-2 для электроснабжения жилого дома Зудина А.П. по адресу: Ростовская обл., Багаевский р-н, х. Усьман, ул. Братская, д.3-б | 2018 |  | 82 | 5 | 120.012
2.3.1.4.1.1. | Строительство ВЛ-0.23 кВ от опоры № 5 ВЛ-0,4 кВ № 2, КТП-10/0,4 кВ №114 по ВЛ-10 кВ № 108 ПС 110/35/10 кВ БГ-1 для электроснабжения личного подсобного хозяйства Исафаровой Х.Б. по адресу: Ростовская обл., Багаевский р-н, х. Елкин, пер. Буденного, д. 12-а | 2018 |  | 108 | 5 | 78.181
2.3.1.4.1.1. | Строительство ВЛ-0,23 кВ от опоры №22 ВЛ-0,4 кВ № 1, КТП-10/0,4 кВ № 125 по ВЛ-10 кВ № 108 ПС 110/35/10 кВ БГ-1 для электроснабжения подсобного хозяйства Горбикова В.А. по адресу: Ростовская обл., Багаевский р-н, х. Елкин, ул. Подпольная, д.1-г | 2018 |  | 40 | 5 | 99.019
2.3.1.4.1.1. | Строительство участка ВЛ-0,23 кВ от ВЛ-0,4 кВ № 3, КТП № 91, ВЛ-10 кВ № 160 для электроснабжения жилого дома Лысенко Т. А. по адресу: Ростовская обл., Веселовский р-н, п. Веселый, ул. Береговая, д. 34-в | 2018 |  | 30 | 5 | 40.906
2.3.1.4.1.1. | Строительство участка ВЛ-0,4 кВ от ВЛ-0,4 кВ № 3, КТП № 30, ВЛ-10 кВ № 158 для электроснабжения административного нежилого здания Колотовкина В. Ф. по адресу: Ростовская обл., Веселовский р-н, п. Веселый, пер. Комсомольский, д. 54-а | 2018 |  | 50 | 10 | 139.126
2.3.1.4.1.1. | Строительство участка ВЛ-0.4 кВ от ВЛ-0,4 кВ № 2, КТП № 12, ВЛ-10 кВ № 157 для электроснабжения жилого дома Крайнюковой В. Н . по адресу: Ростовская обл., Веселовский р-н, п. Веселый, ул. Демьяна Бедного, д. 110 А | 2018 |  | 140 | 15 | 105.512
2.3.1.4.1.1. | Строительство участка ВЛ-0.23 кВ от ВЛ-0,4 кВ № 1, КТП № 403, ВЛ-10 кВ № 702 для электроснабжения павильона Романюкиной А. В. по адресу: Ростовская обл., Веселовский р-н, х. Верхнесоленый, ул. Центральная, д. 2-а | 2018 |  | 40 | 5 | 102.346
2.3.1.4.1.1. | Строительство ВЛ 0,4 кВ от опоры №30 ВЛ 0,4 кВ №1 КТП 10/0,4 кВ № 47 по ВЛ 10 кВ № 257 ПС 110/35/10 кВ БГ2 для электроснабжения личного подсобного хозяйства Давришева Ш.Ш. по адресу: Ростовская обл., Багаевский р-н, х. Усьман, ул. Луговая, д. 1-а | 2018 |  | 30 | 15 | 92.018
2.3.1.4.1.1. | Строительство участка ВЛ 0,4 кВ от ВЛ 0,4 кВ №5, КТП 10/0.4 кВ №70, ВЛ 10 кВ №158 ПС 110 кВ «В1» для лектроснабжения жилого дома Тамилина К. Ф. по адресу: Ростовская обл., Веселовский р-н, п. Веселый, ул. Заречная, д. 28 | 2018 |  | 170 | 15 | 193.692
2.3.1.4.1.1. | Строительство ВЛ 0,4 кВ от опоры №51 ВЛ 0,4 кВ №2 КТП 10/0,4 кВ № 167 по ВЛ 10 кВ № 603 ПС 110 кВ БГ6 для электроснабжения личного подсобного хозяйства Бернецян М.Г. по адресу: Ростовская обл., Багаевский р-н, х. Ажинов, ул. Школьная, д. 2-б | 2018 |  | 100 | 15 | 134.695
2.3.1.4.1.1. | Строительство участка ВЛ 0,23 кВ от ВЛ 0,4 кВ №1, КТП 10/0.4 кВ №465, ВЛ 10 кВ №1009 ПС 110 кВ «В10» для электроснабжения жилого дома Калининой О. В. по адресу: Ростовская обл., Веселовский р-н, х. Новоселовка, ул. Коллективная, д. 37-в | 2018 |  | 30 | 5 | 91.035
2.3.1.4.1.1. | Строительство ВЛ-0,4 кВ от ВЛ-0,4 кВ № 1 КТП № 282 ВЛ-6 кВ № 804 ПС 35/6 кВ АС-8 для электроснабжения жилого дома Зеркаль М. Е. по адресу: Ростовская обл., Аксайский р-н, п. Российский, балка Капранова, уч-к с к. н. 61:02:0600010:10171 | 2018 |  | 291 | 15 | 273.676
2.3.1.4.1.1. | Строительство ВЛ-0,4 кВ от ВЛ-0,4 кВ № 1 КТП № 725 ВЛ-10 кВ № 105 ПС 110/35/10 кВ АС-1 для электроснабжения жилого дома Козырнова Д. А. по ул. Новая, д. 1 в х. Нижнеподпольный Аксайского района Ростовской области | 2018 |  | 120 | 15 | 108.534
2.3.1.4.1.1. | Строительство ВЛ-0,4 кВ от ВЛ-0,4 кВ № 2 КТП № 665 ВЛ-10 кВ № 111 ПС 110/35/10 кВ АС-1 для электроснабжения жилого дома Ковалёва М. А. по адресу: Ростовская обл., Аксайский р-н, х. Маяковского, ул. Почтовая, д. 2, корп. “В” | 2018 |  | 180 | 15 | 189.293
2.3.1.4.1.1. | Строительство ВЛ-0,4 кВ от ВЛ-0,4 кВ № 2 КТП № 166 ВЛ-10 кВ № 1406 ПС 35/10 кВ АС-14 для электроснабжения жилого дома Михай Р. В. по ул. Степная, д. 43 в п. Золотой Колос, Аксайского района, Ростовской области | 2018 |  | 60 | 5 | 125.988
2.3.1.4.1.1. | Строительство ВЛ-0,4 кВ от проектируемой опоры ВЛ-0,4 кВ КТП № 740 ВЛ-10 кВ № 101 ПС 110/35/10 кВ АС-1 для электроснабжения жилого дома Потемкиной Е. С. по ул. Жасминовая, д. 16 в х. Махин Аксайского района Ростовской области | 2018 |  | 47 | 30 | 116.545
2.3.1.4.1.1. | Строительство участка ВЛ-0,4 кВ от ВЛ-0,4 кВ № 3, КТП № 9, ВЛ-10 кВ № 157 ПС 110/35/10/6 кВ «В-1» для электроснабжения жилого дома Афанасьева А. В. по адресу: Ростовская обл., Веселовский р-н, п. Веселый, ул. Первомайская, д. 22-б | 2018 |  | 26 | 15 | 109.929
2.3.1.4.1.1. | Строительство участка ВЛ-0.4 кВ от ВЛ-0,4 кВ № 1, КТП № 143, ВЛ-10 кВ № 402 ПС 35/10 кВ «В-4» для электроснабжения жилого дома Гаврилова В. В. по адресу: Ростовская обл., Веселовский р-н, х. Верхний Хомутец, ул. Курская, д. 4-а | 2018 |  | 32 | 15 | 97.655
2.3.1.4.1.1. | Строительство участка ВЛ-0.23 кВ от ВЛ-0,4 кВ № 3, КТП № 7, ВЛ-10 кВ № 157 ПС 110/35/10/6 кВ «В-1» для электроснабжения жилого дома Курносова А. В. по адресу: Ростовская обл., Веселовский р-н, п. Веселый, ул. Демьяна Бедного, д. 2-а | 2018 |  | 35 | 5 | 97.904
2.3.1.4.1.1. | Строительство ВЛ-0.23 кВ от опоры №15 ВЛ 0,4 кВ №2 КТП 10/0,4 кВ № 125 по ВЛ 10 кВ № 108 ПС 110/35/10 кВ БГ 1 для электроснабжения земельного участка, предназначенного для размещения домов индивидуальной жилой застройки Эминова И.С.о. по адресу: Ростовская обл., Багаевский р-н, х. Елкин, ул. Ермаковская, д. 42-а | 2018 |  | 350 | 5 | 204.532
2.3.1.4.1.1. | Строительство ВЛ 0,23 кВ от опоры №1 ВЛ 0,4 кВ №1 КТП 10/0,4 кВ № 28 по ВЛ 10 кВ № 263 ПС 110/35/10 кВ БГ 2 для электроснабжения земельных участков, предназначенных для размещения домов индивидуальной жилой застройки Денисова А.В., РевенкоЛ.В. по адресу: Ростовская обл., Багаевский р-н, х. Арпачин, ул. Западная, д. 33, д.35 | 2018 |  | 90 | 10 | 157.05
2.3.1.4.1.1. | Строительство ВЛ 0,4 кВ от опоры №10 ВЛ 0,4 кВ №2 КТП 10/0,4 кВ № 575 по ВЛ 10 кВ № 704 ПС 35/10 кВ БГ7 для электроснабжения личного подсобного хозяйства Хурумова Г.Г. по адресу: Ростовская обл., Багаевский р-н, х. Красный, ул. Набережная, д. 2-д | 2018 |  | 23 | 15 | 99.239
2.3.1.4.1.1. | Строительство ВЛ-0,4 кВ от РУ-0,4 кВ КТП № 286 ВЛ-6 кВ № 807 для электроснабжения жилых домов по адресу: РО, Аксайский р-н, пос. Российский, ул. Галактическая, д. 14, ул. Планетная, д. 18/9 | 2018 |  | 418 | 75 | 270.841
2.3.1.4.1.1. | Строительство ВЛ-0,4 кВ от проектируемой ВЛ-0,4 кВ КТПН-10/0,4 кВ для электроснабжения жилых домов по ул. Мира, д. 3, ул. Объединения, д. 21, 28 в пос. Янтарный, Аксайского района, Ростовской области | 2018 |  | 180 | 75 | 172.927
2.3.1.4.1.1. | Строительство ВЛ-0,4 кВ от ВЛ-0,4 кВ № 1 КТП № 236 ВЛ-10 кВ № 706 для электроснабжения жилого дома Пигарева Р. К. по адресу: Ростовская обл., Аксайский р-н, пос. Красный Колос, пер. Дальний, участок с кад. ном. 61:02:0100101:1322 | 2018 |  | 60 | 15 | 55.889
2.3.1.4.1.1. | Строительство ВЛ-0,4 кВ от ВЛ-0,4 кВ № 1 КТП № 240 ВЛ-10 кВ № 441 ПС 220/110/10 кВ Р-4 для электроснабжения жилого дома Марабян В. С. по ул. Дружбы, д. 17 в пос. Янтарный, Аксайского района, Ростовской области | 2018 |  | 100 | 15 | 103.333
2.3.1.4.1.1. | Строительство ВЛ-0,4 кВ от ВЛ-0,4 кВ № 2 КТП № 140 ВЛ-10 кВ № 706 ПС 35/10 кВ АС-7 для электроснабжения жилого дома Ресцовой Т. И. по ул. Станичная, д. 17, корп. “А” в п. Красный Колос, Аксайского района | 2018 |  | 160 | 15 | 111.506
2.3.1.4.1.1. | Строительство ВЛ-0,4 кВ от РУ-0,4 кВ КТП № 240 ВЛ-10 кВ № 441 для электроснабжения жилого дома Семыкиной М. Г. по пер. Лунный, д. 1, корп. 12 в пос. Янтарный, Аксайского района, Ростовской области | 2018 |  | 415 | 5 | 116.431
2.3.1.4.1.1. | Строительство ВЛ-0,4 кВ от проектируемой ВЛ-0,4 кВ проектируемого КТПН-6/0,4 кВ по ВЛ-6 кВ № 805 ПС 35/6 кВ АС-8 для электроснабжения жилого дома по адресу: Ростовская обл., Аксайский р-н, х. Большой Лог, ул. Юности, д.6 | 2018 |  | 44 | 15 | 29.806
2.3.1.4.1.1. | Строительство ВЛ 0,4 кВ от ВЛ 0,4 кВ №1 КТП №136А ВЛ 10 кВ №414 ПС 220 кВ Р-4 для электроснабжения нежилого здания ИП Кныш О.В. по ул. Светлая, д.2г, КН 61:02:0600010:11907 в х. Камышеваха, Аксайского района Ростовской области | 2018 |  | 90 | 30 | 173.639
2.3.1.4.1.1. | Строительство ВЛ-0,4 кВ от ВЛ-0,4 кВ №1 КТП №615 Вл-10 кВ №101 ПС 110 кВ АС-1 для электроснабжения жилого дома Кветкиной А.В. на участке с КН 61:02:0090301:521 в х.Махин Аксайского района Ростовской области | 2018 |  | 90 | 15 | 63.612
2.3.1.4.1.1. | Строительство ВЛ 0,4 кВ, от опоры № 29 ВЛ 0,4 кВ № 1 КТП 10/0,4 кВ № 763 ВЛ 10 кВ № 710 ПС 35/10 СМ7 для электроснабжения земельного участка заявителя Сурнина А.Л. по адресу; примерно 263м на северо запад от строения. ул. Летучева д.1 кв1 х. Балабинка Семикаракорского района Ростовской области | 2018 |  | 80 | 15 | 60.433
2.3.1.4.1.1. | Строительство ВЛ 0,4 кВ от опоры № 20 ВЛ 0,4 кВ № 2 КТП 10/0,4 кВ № 175 ВЛ 10 кВ № 125 ПС 110/35/10 СМ1 для электроснабжения земельного участка заявителя Казанцевой В.М. расположенного по адресу Ростовская область Секмикаракорский район примерно в 40 м по направлению на юг от строения ул. Солнечная 33 г. Семикаракорск к.н. 61:35:0110205:594 | 2018 |  | 20 | 5 | 28.28
2.3.1.4.1.1. | Строительство ВЛ 0,4 кВ от ВЛ 0,4 кВ №1, КТП 10/0.4 кВ №103, ВЛ 10 кВ №407 ПС 35 кВ В4 для электроснабжения магазина ИП Шахбановой С. С. по адресу: Ростовская обл., Веселовский р-н, х. Малая Западенка, пер. Первомайский, д. 4 | 2018 |  | 60 | 10 | 60.713
2.3.1.4.1.1. | Строительство ВЛ 0,4 кВ от ВЛ 0,4 кВ №1, КТП 10/0.4 кВ №27, ВЛ 10 кВ №160 ПС 110 кВ В1 для электроснабжения магазина с встроенными жилыми помещениями Шахбазов С. Т. О. по адресу: Ростовская обл., Веселовский р-н, п. Веселый, ул. Набережная, д. 2-а/1 | 2018 |  | 35 | 10 | 31.117
2.3.1.4.1.1. | Строительство, ВЛ 0,4 кВ от опоры № 16 ВЛ 0,4 кВ № 2 КТП № 216 ВЛ 10 кВ №211 ПС 110 кВ СМ2 для электроснабжения ФАП п. Крымский по адресу: примерно в 15 м по направлению на восток от строения по адресу: п. Крымский, ул. Ленина, 37 , Семикаракорского района Ростовской области | 2018 |  | 25 | 15 | 34.281
2.3.1.4.1.1. | Строительство ВЛ 0,4 кВ от проектируемой ВЛ 0,4 кВ (проектируемой по договору ТП № 61-1-17-00322701 от 20.07.2017 г.) для электроснабжения жилых домов и нежилого здания Шагинян В. Н. по ул. Мира и пер. Содружества в пос. Янтарный Аксайского района Ростовской области | 2018 |  | 90 | 45 | 83.438
2.3.1.4.1.1. | Строительство ВЛ 0,4 кВ от ВЛ 0,4 кВ №3 КТП №493 ВЛ 10 кВ №1103 ПС 110 кВ АС11 для электроснабжения жилых домов по ул. Кленовая, 31, 32 в х. Александровка Аксайского района Ростовской области | 2018 |  | 100 | 30 | 78.78
2.3.1.4.1.1. | Строительство ВЛ 0,4 кВ от ВЛ 0,4 кВ КТП 10/0,4 кВ № 16 ВЛ 10 кВ № 207 ПС 110 кВ В2 для электроснабжения склада ИП Главы КФХ Хибухиной Л.А. по адресу: Ростовская обл., Веселовский р-н, х. Спорный, ул. Централная, д. 1-а | 2018 |  | 35 | 15 | 47.05
2.3.1.4.1.1. | Строительство КТПН 10/0,4 кВ, ВЛ 10 кВ, ВЛ 0,4 кВ от ВЛ 10 кВ №1103 ПС 110 кВ АС11 для электроснабжения сарая Бондарева И. А. на участке с КН 61:02:0600009:2550 в ст. Мишкинская Аксайского района Ростовской области | 2018 |  | 59 | 15 | 70.483
2.3.1.4.1.1. | Строительство ВЛ 10 кВ, ВЛ 0,4 кВ, КТП 10/0,4 кВ от опоры №114 ВЛ 10 кВ № 406 ПС 35/10 кВ БГ4 для электроснабжения земельного участка сельскохозяйственного назначения Станич В.М. по адресу: Ростовская обл., Багаевский р-н, Красненское сельское поселение, центральная часть кадастрового квартала, к.н. | 2018 |  | 15 | 15 | 30.888
2.3.1.4.1.1. | Строительство ТП 10/0,4 кВ, ВЛ 10 кВ, ВЛ 0,4 кВ от ВЛ 10 кВ №1208 ПС 110 кВ АС12 для электроснабжения весовой ИП Турсункуловой В. Г. на участке с КН 61:02:0600004:2511 в АО “Октябрьское” Аксайского района Ростовской области | 2018 |  | 23 | 95 | 25.528
2.3.1.4.1.1. | Строительство КТПН-6/0,4 кВ, ВЛ-0,4 кВ от ВЛ-6 кВ № 305 ПС 35/6 кВ АС-3 для электроснабжения жилого дома по ул. Крещенская, д.1, корп.64, г.Аксай, Аксайского района , Ростовской области | 2018 |  | 10 | 15 | 26.306
2.3.1.4.1.1. | Строительство ВЛ 0,4 кВ, КТП 10/0,4 кВ, ВЛ-10 кВ от ВЛ-10 кВ № 405 ПС 35/10 кВ «В-4» для электроснабжения здания склада ИП Амирханян Ш. В. по адресу: Ростовская обл., Веселовский р-н, п. Веселый, ул. Октябрьская, д. 218-а | 2018 |  | 60 | 15 | 92.585
2.3.1.4.1.1. | Строительство ТП 6/0,4 кВ, ВЛ 6 кВ от ВЛ 6 кВ №806 ПС 35 кВ АС8 для электроснабжения производственно-складского помещения на уч-ке с КН 61:02:0600011:1915 в п. Реконструктор Аксайского района Ростовской области | 2018 |  | 63 | 115 | 79.091
2.3.1.4.1.1. | Строительство ТП 10/0,4 кВ, КЛ 10 кВ, ВЛ 0,4 кВ от КЛ 10 кВ №3ф3 РП3 КЛ 10 кВ №1532 и №1546 ПС 110 кВ АС15 для электроснабжения складского и нежилого помещения в г. Аксае Аксайского района Ростовской области | 2018 |  | 20 | 99.3 | 30.777
2.3.1.4.1.1. | Строительство участка ВЛИ-0,4 кВ от опоры №15 ВЛ-0,4 кВ №1 КТП-1509/250 кВА по ВЛ-10 кВ №5 ПС 35/10 кВ «Лозновская» для присоединения жилого дома Сапрыкиной Л.А | 2019 |  | 30 | 6 | 29
2.3.1.4.1.1. | Строительство участка ВЛИ-0,4 кВ от опоры №12 ВЛИ-0,4 кВ №2 КТП-1511/250 кВА по ВЛ-10 кВ №5 ПС 35/10 кВ Лозновская для присоединения жилых домов Игуменцевой Н.В. и Игуменцева О.А. (ориентировочная протяженность ЛЭП 0,2 км) | 2019 |  | 232 | 16 | 325
2.3.1.4.1.1. | Строительство участка ВЛИ-0,4 кВ от опоры №41 ВЛ-0,4 кВ №2КТП-1687/400 кВА ВЛ-10 кВ №5 ПС 35/10 кВ Лозновская для присоединения жилого дома Воробьевой Е.В. (ориентировочная протяженность ЛЭП 0,06 км) | 2019 |  | 60 | 15 | 133
2.3.1.4.1.1. | Строительство участка ВЛИ-0,4 кВ от опоры №2 ВЛ-0,4 кВ №2 КТП-1602/160 кВА ВЛ-10 кВ №1 ПС 35/10 кВ Антоновская для присоединения жилого дома Дмитровой Е.В. (ориентировочная протяженность ЛЭП 0,125 км) | 2019 |  | 142 | 15 | 292
2.3.1.4.1.1. | Строительство ВЛИ-0,4 кВ от КТП-1161/63 кВА ВЛ-10 кВ №2 ПС 35/10 кВ ЖБИ для присоединения жилого дома Крейс А.В. (ориентировочная протяженность ЛЭП 0,19 км) | 2019 |  | 190 | 15 | 310
2.3.1.4.1.1. | Строительство участка ВЛИ-0,4 кВ от КТП-1430/160 кВА по ВЛ-10 кВ №17 ПС 110/35/10 кВ Цимлянская для присоединения здания магазина ИП Аббасова А.Д. (ориентировочная протяженность ЛЭП 0,23 км) | 2019 |  | 236 | 15 | 311
2.3.1.4.1.1. | Строительство участка ВЛИ-0,4 кВ от опоры №1/18 ВЛ-0,4 кВ №3 КТП-1396/100 кВА ВЛ-10 кВ №2 ПС 35/10 кВ ЖБИ для присоединения жилого дома Янушева Н.И. (ориентировочная протяженность ЛЭП 0,05 км) | 2019 |  | 50 | 15 | 194
2.3.1.4.1.1. | Строительство участка ВЛИ-0,4 кВ от опоры №12 ВЛ-0,4 кВ №5 КТП-1505/160 кВА ВЛ-10 кВ №5 ПС 35/10 кВ Лозновская для присоединения жилого дома Лукьянова М.В. (ориентировочная протяженность ЛЭП 0,05 км) | 2019 |  | 49 | 13 | 177
2.3.1.4.1.1. | Строительство участка ВЛИ-0,4 кВ от опоры №8 ВЛ-0,4 кВ №2 КТП-7212А/100 кВА по ВЛ-10 кВ №17 ПС 110/35/10 кВ Константиновская для присоединения жилого дома Калинина В.М. (ориентировочная протяженность ЛЭП 0,03 км) | 2019 |  | 30 | 5 | 90
2.3.1.4.1.1. | Строительство участка ВЛЗ-10 кВ от опоры №6/116 ВЛ-10 кВ №6 ПС 110/10 кВ Денисовская, с установкой ТП-10/0,4 кВ, и строительство ВЛИ-0,4 кВ от вновь установленной ТП-10/0,4 кВ для присоединения нежилого здания ИП главы КФХ Багандова М.К. (ориентировочная протяженность ЛЭП 0,205 км, ориентировочная мощность трансформатора 25 кВА) | 2019 |  | 8 | 7 | 47
2.3.1.4.1.1. | Строительство ВЛИ-0,4 кВ от КТП-8599/160 кВА по ВЛ-6 кВ №5 ПС 35/6 кВ Романовская для присоединения жилого дома Фисаковой К.П.(ориентировочная протяженность ЛЭП 0,26 км) | 2019 |  | 265 | 15 | 409
2.3.1.4.1.1. | Строительство участка ВЛИ-0,4кВ от опоры №1/17 ВЛ-0,4кВ №2 КТП-8524/400кВА по ВЛ-10кВ №12 ПС 110/10кВ ВПТФ для присоединения Дома культуры Администрации Добровольского сельского поселения (ориентировочная протяженность ЛЭП-0,03км) | 2019 |  | 30 | 15 | 102
2.3.1.4.1.1. | Строительство участка ВЛИ-0,4 кВ от опоры №3/2 ВЛ-0,4 кВ №2 КТП-6423/250 кВА ВЛ-10 кВ №12 ПС 110/35/10 кВ Комаровская для присоединения складских помещений Маиловой Ш.Ш. и склада Юрданидзе Ш.А.о. (ориентировочная протяженность ЛЭП 0,11 км) | 2019 |  | 110 | 30 | 193
2.3.1.4.1.1. | Строительство участка ВЛИ-0,4 кВ от опоры №12 ВЛ-0,4 кВ №1 КТП-6092/100 кВА ВЛ-10 кВ №12 ПС 110/35/10 кВ Мартыновская для присоединения жилого дома Мавлюдовой Х.М. (ориентировочная протяженность ЛЭП 0,04 км)» | 2019 |  | 40 | 5 | 113
2.3.1.4.1.1. | Строительство участка ВЛИ-0,4 кВ от опоры №24 ВЛ-0,4 кВ №1 КТП-6092/100 кВА ВЛ-10 кВ №12 ПС 110/35/10 кВ Мартыновская для присоединения коровника ИП главы КФХ Мавлюдовой А.Ф. (ориентировочная протяженность ЛЭП 0,04 км) | 2019 |  | 40 | 15 | 109
2.3.1.4.1.1. | Строительство участка ВЛИ-0,4 кВ от опоры №1 ВЛ-0,4 кВ №1 КТП-6522/250 кВА ВЛ-10 кВ №2 ПС 35/10 кВ Рассвет для присоединения жилых домов Дубилко Е.Ф. и Ленковец С.Н. (ориентировочная протяженность ЛЭП 0,175 км) | 2019 |  | 60 | 16 | 131
2.3.1.4.1.1. | Строительство участка ВЛИ-0,4 кВ от опоры №24 ВЛ-0,4 кВ №1 КТП-6558/160 кВА ВЛ-10 кВ №6 ПС 110/10 кВ Несмеяновская для присоединения скважины Атаевой Г.С. (ориентировочная протяженность ЛЭП 0,02 км) | 2019 |  | 20 | 5 | 92
2.3.1.4.1.1. | Строительство участка ВЛИ-0,4 кВ от опоры №3 ВЛ-0,4 кВ №1 КТП-6098/25 кВА ВЛ-10 кВ №6 ПС 110/35/10 кВ Мартыновская для присоединения автомойки самообслуживания Макарова Д.В. (ориентировочная протяженность ЛЭП 0,075 км) | 2019 |  | 72 | 15 | 174
2.3.1.4.1.1. | Строительство участка ВЛИ-0,4 кВ от опоры №9 ВЛ-0,4 кВ №2 КТП-7446/160 кВА ВЛ-10 кВ №4 ПС 35/10 кВ Николаевская для присоединения жилого дома Ореховой А.М. (ориентировочная протяженность ЛЭП 0,2 км) | 2019 |  | 194 | 15 | 317
2.3.1.4.1.1. | Строительство участка ВЛИ-0,4 кВ от опоры №15 ВЛ-0,4 кВ №2 КТП-6582/100 кВА ВЛ-10 кВ №12 ПС 110/35/10 кВ Комаровская для присоединения жилого дома Кучина С.В., расположенного по адресу: Ростовская область, Мартыновский район, слобода Большая Орловка, ул. Красноармейская, д. 75, к.н. 61:20:0020101:8077 (ориентировочная протяженность ЛЭП 0,015 км) | 2019 |  | 15 | 15 | 95
2.3.1.4.1.1. | Строительство участка ВЛЗ-10 кВ от опоры №1/14 ВЛ-10 кВ №7 ПС 35/10 кВ Рябичевская, с монтажом ТП-10/0,4 кВ, и строительство ВЛИ-0,4 кВ от вновь смонтированной ТП-10/0,4 кВ для присоединения жилых домов Шведова В.М., Михайлова А.А., Клец Л.И., Кравцовой С.С. (ориентировочная протяженность ЛЭП 0,48 км, ориентировочная мощность трансформатора 100 кВА) | 2019 |  | 272 | 60 | 239
2.3.1.4.1.1. | Строительство участка ВЛИ-0,4 кВ от опоры №1/6 ВЛ-0,4 кВ №2 КТП-8498/100 кВА ВЛ-6 кВ №5 ПС 35/6 кВ Романовская для присоединения жилого дома Уклеиной А.В. (ориентировочная протяженность ЛЭП 0,035 км) | 2019 |  | 54 | 15 | 190
2.3.1.4.1.1. | Строительство участка ВЛИ-0,4 кВ от опоры №1/5 ВЛ-0,4 кВ №2 КТП-8498/100 кВА по ВЛ-6 кВ №5 ПС 35/6 кВ Романовская для присоединения жилого дома Сажнева Е.Н. (ориентировочная протяженность ЛЭП 0,02 км) | 2019 |  | 20 | 5 | 153
2.3.1.4.1.1. | Строительство участка ВЛИ-0,4 кВ от опоры №3 ВЛ-0,4 кВ №1 КТП-8129/100 кВА ВЛ-10 кВ №3 ПС 110/35/10 кВ Большовская для присоединения жилого дома Джабарова В.С. (ориентировочная протяженность ЛЭП 0,184 км) | 2019 |  | 210 | 15 | 463
2.3.1.4.1.1. | Строительство участка ВЛИ-0,4 кВ от опоры №1/14 ВЛ-0,4 кВ №3 КТП-8396/160 кВА по ВЛ-6 кВ №11 ПС 35/6 кВ Шлюзовая для присоединения жилого дома Земляковой Н.В. (ориентировочная протяженность ЛЭП 0,011 км) | 2019 |  | 11 | 15 | 159
2.3.1.4.1.1. | Строительство участка ВЛИ-0,4 кВ от опоры №3/5 ВЛ-0,4 кВ №3 КТП-8483/100 кВА по ВЛ-6 кВ №5 ПС 35/6 кВ Романовская для присоединения жилых домов Забазнова Ю.С. и Забазновой И.Ю. (ориентировочная протяженность ЛЭП 0,022 км) | 2019 |  | 22 | 10 | 153
2.3.1.4.1.1. | Строительство участка ВЛИ-0,4 кВ от опоры №2 ВЛИ-0,4 кВ №1 КТП-8603/100 кВА ВЛ-6 кВ №5 ПС 35/6 кВ Романовская для присоединения жилого дома Кравченко В.П. (ориентировочная протяженность ЛЭП 0,04 км) | 2019 |  | 40 | 6 | 195
2.3.1.4.1.1. | Строительство участка ВЛИ-0,4 кВ от опоры №19 ВЛ-0,4 кВ №2 КТП-7034/160 кВА по ВЛ-10 кВ №2 ПС 35/10 кВ Нижне-Журавская для присоединения жилого дома Славгородской А.П. (ориентировочная протяженность ЛЭП 0,15 км)» | 2019 |  | 150 | 15 | 258
2.3.1.4.1.1. | Строительство участка ВЛИ-0,4кВ от опоры №2/8 ВЛИ-0,4кВ №3 КТП-1388/160кВА по ВЛ-10кВ №3 ПС 35/10кВ «Лозновская» для присоединения жилого дома Рябова С.А. (ориентировочная протяженность ЛЭП 0,075км) | 2019 |  | 75 | 15 | 88
2.3.1.4.1.1. | Строительство участка ВЛИ-0,4 кВ от опоры №4/6 ВЛ-0,4 кВ №1 КТП-6522/250 кВА ВЛ-10 кВ №2 ПС 35/10 кВ Рассвет для присоединения жилого дома Дорожко Б.И. (ориентировочная протяженность ЛЭП 0,031 км) | 2019 |  | 31 | 9 | 224
2.3.1.4.1.1. | Строительство участка ВЛИ-0,4 кВ от опоры №18 ВЛ-0,4 кВ №2 КТП-6584/100 кВА по ВЛ-10 кВ №12 ПС 110/35/10 кВ Комаровская для присоединения магазина Тележкина О.Н., расположенного по адресу: Ростовская область, Мартыновский район, слобода Большая Орловка, ул. Революционная, д.49, к.н. 61:20:0020101:12744 (ориентировочная протяженность ЛЭП 0,02 км)» | 2019 |  | 20 | 35 | 159
2.3.1.4.1.1. | Строительство ВЛИ-0,4 кВ от КТП-3270/40 кВА по ВЛ-10 кВ №13 ПС 35/10 кВ Присальская для присоединения полевого стана Бабикова М.В. (ориентировочная протяженность ЛЭП 0,24 км) | 2019 |  | 240 | 15 | 315
2.3.1.4.1.1. | Строительство участка ВЛИ-0,4 кВ от опоры №1/15 ВЛ-0,4 кВ №1 КТП-3398/40 кВА ВЛ-10 кВ №22 ПС 110/10 кВ Жуковская для присоединения жилого дома Черненкова В.П. (ориентировочная протяженность ЛЭП 0,07 км) | 2019 |  | 67 | 15 | 168.46
2.3.1.4.1.1. | Строительство участка ВЛИ-0,4 кВ от опоры №3 ВЛ-0,4 кВ №1 КТП-3557/100 кВА ВЛ-10 кВ №24 ПС 110/10 кВ Жуковская для присоединения метеорологической станции ООО НПО «Гидротехпроект» (ориентировочная протяженность ЛЭП 0,03 км)» | 2019 |  | 30 | 15 | 174
2.3.1.4.1.1. | Строительство участка ВЛИ-0,4 кВ от опоры №3/31 ВЛИ-0,4 кВ №2 КТП-3465/100 кВА ВЛ-10 кВ №7 ПС 35/10 кВ Мирная для присоединения квартиры Гайсумова Магомеда (ориентировочная протяженность ЛЭП 0,06 км)» | 2019 |  | 40 | 15 | 278
2.3.1.4.1.1. | Строительство участка ВЛ-0,4 кВ от опоры №1/2 ВЛ-0,4 кВ №1 КТП-3400/160 кВА ВЛ-10 кВ №22 ПС 110/10 кВ Жуковская для присоединения магазинов продовольственных и промтоварных ИП Саргсян Н.М., расположенных по адресу: Ростовская область, Дубовский район, станица Жуковская, ул. Школьная, д.3, к.н. 61:09:0030101:2615 (ориентировочная протяженность ЛЭП 0,04 км) | 2019 |  | 30 | 15 | 139
2.3.1.4.1.1. | Строительство участка ВЛИ-0,4 кВ от опоры №5/2 ВЛ-0,4 кВ №2КТП-6435/250 кВА по ВЛ-10 кВ №7 ПС 110/35/10 кВ Комаровская для присоединения жилого дома Мустафаева И.П., расположенного по адресу: Ростовская область, Мартыновский район,п. Крутобережный, пер. Новый, д. 8а, к.н. 61:20:0020501:2842 (ориентировочная протяженность ЛЭП 0,019 км) | 2019 |  | 19 | 5 | 145
2.3.1.4.1.1. | Строительство участка ВЛИ-0,4кВ от опоры №13 ВЛ-0,4кВ №2 КТП-6433/400кВА по ВЛ-10кВ №7 ПС 110/35/10кВ Комаровская для присоединения нежилого здания ИП Воробьева П.Н., расположенного по адресу: Ростовская область, Мартыновский район, п. Крутобережный, пер. Октябрьский, д. 8А, к.н. 61:20:0020501:2903 (ориентировочная протяженность ЛЭП 0,018км) | 2019 |  | 18 | 15 | 149
2.3.1.4.1.1. | Строительство участка ВЛИ-0,4 кВ от опоры №3 ВЛ-0,4 кВ №1 КТП-6605/400 кВА ВЛ-6 кВ №6 ПС 110/35/6 кВ Обливная для присоединения жилого дома Порхунова А.Г. (ориентировочная протяженность ЛЭП 0,023 км)» | 2019 |  | 23 | 15 | 199
2.3.1.4.1.1. | Строительство участка ВЛИ-0,4 кВ от опоры №5 ВЛ-0,4 кВ №2 КТП-7164/100 кВА по ВЛ-10 кВ №5 ПС 35/10 кВ Савельевская для присоединения нежилого помещения Жеребковой Н.Ф. (ориентировочная протяженность ЛЭП 0,15 км) | 2019 |  | 135 | 30 | 194
2.3.1.4.1.1. | Строительство участка ВЛИ-0,4 кВ от опоры №3/2 ВЛ-0,4 кВ №1 КТП-7102/250 кВА по ВЛ-10 кВ №6 ПС 35/10 кВ Почтовская для присоединения квартиры Никифорова С.И. (ориентировочная протяженность ЛЭП 0,11 км) | 2019 |  | 110 | 15 | 262.46
2.3.1.4.1.1. | Строительство участка ВЛИ-0,4 кВ от КТП-8465/160 кВА по ВЛ-6 кВ №5 ПС 35/6 кВ Романовская для присоединения жилого дома Курганова А.А. (ориентировочная протяженность ЛЭП 0,1 км)» | 2019 |  | 70 | 15 | 269
2.3.1.4.1.1. | Строительство участка ВЛИ-0,4 кВ от вновь устанавливаемой опоры (проектируемой в рамках реализации договора ТП №61-1-18-00389771 от 31.07.2018), для присоединения жилого дома Солдатова Д.П., расположенного по адресу: Ростовская область, Волгодонской район, станица Романовская, пер. Чкаловский, д. 91а, к.н. 61:08:0070126:587 (ориентировочная протяжённость ЛЭП 0,014 км)» | 2019 |  | 14 | 15 | 154
2.3.1.4.1.1. | Строительство участка ВЛИ-0,4кВ от опоры №12 ВЛ-0,4кВ №2 КТП-8444/400кВА по ВЛ-6кВ №2 ПС 35/6кВ НС-15 для присоединения Модульного клуба Администрации Потаповского сельского поселения (ориентировочная протяженность ЛЭП 0,098км) | 2019 |  | 65 | 15 | 310
2.3.1.4.1.1. | Строительство участка ВЛИ-0,4 кВ от опоры №4 ВЛ-0,4 кВ №1 КТП-8461/400 кВА ВЛ-6 кВ №11 ПС 35/6 кВ Шлюзовая для присоединения жилого дома Майорова А.А. (ориентировочная протяженность ЛЭП 0,0154 км) | 2019 |  | 15 | 15 | 175
2.3.1.4.1.1. | Строительство участка ВЛИ-0,4 кВ от опоры №34 ВЛ-0,4 кВ №2 КТП-8059/250 кВА ВЛ-10 кВ №4 ПС 110/35/10 кВ Дубенцовская для присоединения жилого дома Расулова А.Н. (ориентировочная протяженность ЛЭП 0,015 км)» | 2019 |  | 15 | 3 | 174
2.3.1.4.1.1. | Строительство участка ВЛИ-0,4 кВ от опоры №1/16 ВЛ-0,4 кВ №2 КТП-8076/100 кВА по ВЛ-10 кВ №3 ПС 110/35/10 кВ Дубенцовская для присоединения базовой станции №61-02317 ПАО «МТС» (ориентировочная протяженность ЛЭП 0,035 км) | 2019 |  | 35 | 10 | 178
2.3.1.4.1.1. | Строительство участка ВЛИ-0,4 кВ от опоры №32 ВЛ-0,4 кВ №2 КТП-8397/100 кВА по ВЛ-6 кВ №11 ПС 35/6 кВ Шлюзовая для присоединения базовой станции №61-02316 ПАО «МТС» (ориентировочная протяженность ЛЭП 0,03 км) | 2019 |  | 30 | 10 | 173
2.3.1.4.1.1. | «Строительство участка ВЛИ-0,4 кВ от опоры №3 ВЛ-0,4 кВ №3 КТП-8490/250 кВА ВЛ-6 кВ №5 ПС 35/6 кВ Романовская для присоединения жилого дома Лунина В.В. (ориентировочная протяженность ЛЭП 0,017 км)» | 2019 |  | 17 | 15 | 119
2.3.1.4.1.1. | Строительство участка ВЛИ-0,4 кВ от опоры №1/3 ВЛ-0,4 кВ №1 КТП-8452/250 кВА по ВЛ-6 кВ №1 ПС 35/6 кВ Романовская для присоединения жилого дома Конкина А.С., расположенного по адресу: Ростовская область, Волгодонской район, х. Погожев, ул. Школьная, д. 25-б, к.н. 61:08:0070401:795 (ориентировочная протяженность ЛЭП 0,027 км) | 2019 |  | 27 | 15 | 118
2.3.1.4.1.1. | Строительство участка ВЛИ-0,4 кВ от опоры №4 ВЛ-0,4 кВ №3 КТП-8487/250 кВА по ВЛ-6 кВ №5 ПС 35/6 кВ Романовская для присоединения жилого дома Юшко А.С., расположенного по адресу: Ростовская область, Волгодонской район, станица Романовская, ул. 50 лет Победы, д. 77, к.н. 61:08:0070124:353 (ориентировочная протяженность ЛЭП 0,022 км)» | 2019 |  | 17 | 5 | 138
2.3.1.4.1.1. | Строительство участка КВЛ-0,4 кВ от опоры №14 ВЛ-0,4 кВ №2 КТП-8470/250 кВА по ВЛ-6 кВ №14 ПС 35/6 кВ Романовская для присоединения нестационарного торгового объекта Степанюк Т.А. (ориентировочная протяженность ЛЭП 0,11 км) | 2019 |  | 82 | 15 | 181
2.3.1.4.1.1. | Строительство участка ВЛИ-0,4 кВ от опоры вновь построенной ВЛИ-0,4 кВ от КТП-8343/100 кВА по ВЛ-6 кВ №14 ПС 35/6 кВ Романовская (по договору ТП от 09.08.2018 №61-1-18-00392749) для присоединения жилого дома Сидаш Е.А. (ориентировочная протяженность ЛЭП 0,2 км) | 2019 |  | 173 | 20 | 320
2.3.1.4.1.1. | Строительство участка ВЛИ-0,4 кВ от опоры №2/2 ВЛ-0,4 кВ №1 КТП-1161/63 кВА ВЛ-10 кВ №2 ПС 35/10 кВ ЖБИ для присоединения жилого дома Кондратьева А.Л. (ориентировочная протяженность ЛЭП 0,035 км) | 2019 |  | 35 | 6 | 168
2.3.1.4.1.1. | Строительство участка ВЛИ-0,4 кВ от опоры №1/5 ВЛ-0,4 кВ №3 от КТП-1396/100 кВА ВЛ-10 кВ №2 ПС 35/10 кВ ЖБИ для присоединения жилого дома Ерешкиной И.Г. (ориентировочная протяженность ЛЭП 0,012 км) | 2019 |  | 12 | 6 | 171
2.3.1.4.1.1. | Строительство участка ВЛЗ-10 кВ от опоры №3/18 ВЛ-10 кВ №7 ПС 110/35/10 кВ Комаровская, с монтажом ТП-10/0,4 кВ, и строительство ВЛИ-0,4 кВ от вновь смонтированной ТП-10/0,4 кВ для присоединения складского помещения Мамедова Р.Х., склада Айдинова Н.А., складских помещений Заутадзе Р.П., закусочной ИП Ягубяна Г.В. (ориентировочная протяженность ЛЭП 0,377 км, ориентировочная мощность трансформатора 100 кВА)» | 2019 |  | 324 | 60 | 365
2.3.1.4.1.1. | Строительство участка ВЛИ-0,4 кВ от опоры №6 ВЛ-0,4 кВ №1 КТП-8074/100 кВА ВЛ-10 кВ №3 ПС 110/35/10 кВ Дубенцовская для присоединения жилого дома Сироты С.Л. (ориентировочная протяженность ЛЭП 0,157 км) | 2019 |  | 165 | 15 | 270
2.3.1.4.1.1. | Строительство участка ВЛИ-0,4 кВ от опоры №4 ВЛИ-0,4 кВ №1 КТП-8565/400 кВА по ВЛ-6 кВ №5 ПС 35/6 кВ НС-13 для присоединения жилого дома Музафарова Б.А., расположенного по адресу: Ростовская область, Волгодонской район, п. Саловский, ул. Степная, д.2а, к.н. 61:08:0010301:403 (ориентировочная протяженность ЛЭП 0,01 км)» | 2019 |  | 10 | 5 | 100
2.3.1.4.1.1. | Строительство участка ВЛИ-0,4 кВ от опоры №1/5 ВЛ-0,4 кВ №2 КТП-8585/63 кВА ВЛ-6 кВ №7 ПС 35/6 кВ Романовская для присоединения жилого дома Мельниченко А.В. (ориентировочная протяженность ЛЭП 0,027 км)» | 2019 |  | 27 | 5 | 115
2.3.1.4.1.1. | Строительство участка ВЛИ-0,4 кВ от опоры №9 ВЛ-0,4 кВ №2 КТП-8474/160 кВА по ВЛ-6 кВ №14 ПС 35/6 кВ Романовская для присоединения жилого дома Сафарян В.С., расположенного по адресу: Ростовская область, Волгодонской район, станица Романовская, ул. Почтовая, д.43, к.н. 61:08:0070106:762 (ориентировочная протяженность ЛЭП 0,01 км)» | 2019 |  | 10 | 5 | 66
2.3.1.4.1.1. | Строительство ВЛИ-0,4 кВ от КТП-8343/100 кВА по ВЛ-6 кВ №14 ПС 35/6 кВ Романовская для присоединения жилого дома Буровой И.Л. (ориентировочная протяженность ЛЭП 0,17 км) | 2019 |  | 176 | 31 | 306
2.3.1.4.1.1. | Строительство участка ВЛИ-0,4 кВ от опоры №31 ВЛ-0,4 кВ №2 КТП-1463/250 кВА по ВЛ-10 кВ №11 ПС 35/10 кВ Камышевская для присоединения жилого дома Хахониной А.А. (ориентировочная протяженность ЛЭП 0,085 км)» | 2019 |  | 75 | 15 | 140
2.3.1.4.1.1. | Строительство участка ВЛИ-0,4 кВ от опоры №1/9 ВЛ-0,4 кВ №1 КТП-1466/63 кВА ВЛ-10 кВ №11 ПС 35/10 кВ Камышевская для присоединения жилого дома Чувилина Ю.Н. (ориентировочная протяженность ЛЭП 0,035 км) | 2019 |  | 25 | 15 | 180
2.3.1.4.1.1. | Строительство участка ВЛИ-0,4 кВ от опоры №1/2 ВЛ-0,4 кВ №1КТП-1623/100 кВА ВЛ-10 кВ №17 ПС 110/35/10 кВ Цимлянская для присоединения жилого дома Степановой В.А. (ориентировочная протяженность ЛЭП 0,08 км) | 2019 |  | 101 | 6 | 260
2.3.1.4.1.1. | Строительство участка ВЛИ-0,4 кВ от опоры №17 ВЛ-0,4 кВ №3 КТП-1380/250 кВА по ВЛ-10 кВ №3 ПС 35/10 кВ Лозновская для присоединения жилого дома Овсиенко О.А., расположенного по адресу: Ростовская область, Цимлянский район, х. Лозной, ул. Мира, д.39а, к.н. 61:41:0030106:162 (ориентировочная протяженность ЛЭП 0,015 км) | 2019 |  | 10 | 15 | 81
2.3.1.4.1.1. | Строительство участка ВЛИ-0,4 кВ от опоры №1/5 ВЛ-0,4 кВ №1 КТП-1681/160 кВА ВЛ-10 кВ №5 ПС 35/10 кВ Лозновская для присоединения шиномонтажных мастерских Рыкунова М.А. (ориентировочная протяженность ЛЭП 0,036 км)» | 2019 |  | 51 | 15 | 240
2.3.1.4.1.1. | Строительство участка ВЛИ-0,4 кВ от опоры №12 ВЛ-0,4 кВ №1 КТП-1505/160 кВА ВЛ-10 кВ №5 ПС 35/10 кВ Лозновская для присоединения жилого дома Назаренко И.И., расположенного по адресу: Ростовская область, Цимлянский район, х. Лозной, пер. Лесной, д.5, к.н.61:41:0030103:63 (ориентировочная протяженность ЛЭП 0,025 км) | 2019 |  | 18 | 5 | 75
2.3.1.4.1.1. | Строительство участка ВЛИ-0,4 кВ от опоры №18 ВЛ-0,4 кВ №1 КТП-1601/160 кВА ВЛ-10 кВ №1 ПС 35/10 кВ ЖБИ для присоединения жилого дома Орловой С.А., расположенного по адресу: Ростовская область, Цимлянский район, станица Красноярская, ул. Набережная, д.98-а, к.н.61:41:0020115:309 (ориентировочная протяженность ЛЭП 0,03 км)» | 2019 |  | 30 | 15 | 99
2.3.1.4.1.1. | Строительство участка ВЛИ-0,4 кВ от вновь установленной опоры вновь построенной ВЛИ-0,4 кВ от опоры №15 ВЛ-0,4 кВ №2 КТП-6448/160 кВА по ВЛ-10 кВ №3 ПС 110/35/10 кВ Комаровская (по договору ТП №61-1-18-00414971 от 04.12.2018г) для присоединения скважины Ломановой Э.Н., расположенной по адресу: Ростовская область, Мартыновский район, слобода Большая Орловка, ул. Партизанская, д. 122, к.н. 61:20:0020101:13014 (ориентировочная протяженность ЛЭП 0,022 км) | 2019 |  | 22 | 5 | 77.5
2.3.1.4.1.1. | Строительство участка ВЛИ-0,4 кВ от опоры вновь построенной ВЛИ-0,4 кВ (по договорам ТП №61-1-18-00372655 от 15.05.2018г и №61-1-18-00372657 от 15.05.2018г) от опоры №1 ВЛ-0,4 кВ №1 КТП-6522/250 кВА ВЛ-10 кВ №2 ПС 35/10 кВ Рассвет для присоединения жилого дома Григорян М.С. (ориентировочная протяженность ЛЭП 0,025 км) | 2019 |  | 25 | 9 | 219
2.3.1.4.1.1. | Строительство участка ВЛИ-0,4 кВ от опоры №15 ВЛ-0,4 кВ №2 КТП-6448/160 кВА по ВЛ-10 кВ №3 ПС 110/35/10 кВ Комаровская для присоединения скважины Таштанова М.М., расположенной по адресу: Ростовская область, Мартыновский район, слобода Большая Орловка, ул. Партизанская, д. 128, к.н. 61:20:0020101:13119 (ориентировочная протяженность ЛЭП 0,018 км)» | 2019 |  | 18 | 5 | 94
2.3.1.4.1.1. | Строительство участка ВЛИ-0,4 кВ от опоры №2 ВЛ-0,4 кВ №2 КТП-7212А/100 кВА ВЛ-10 кВ №17 ПС 110/35/10 кВ Константиновская для присоединения жилого дома Стовбы О.Н. (ориентировочная протяженность ЛЭП 0,14 км) | 2019 |  | 140 | 15 | 281
2.3.1.4.1.1. | Строительство участка ВЛИ-0,4 кВ от опоры №1 ВЛ-0,4 кВ №1 КТП-1366/160 кВА ВЛ-10 кВ №1 ПС 35/10 кВ ЖБИ для присоединения жилого дома Васильевой Т.А., расположенного по адресу: Ростовская область, Цимлянский район, станица Красноярская, ул. Советская, д.39, к.н.61:41:0020113:572 (ориентировочная протяженность ЛЭП 0,03 км) | 2019 |  | 24 | 15 | 89
2.3.1.4.1.1. | Строительство участка ВЛИ-0,4кВ от опоры №8 ВЛ-0,4кВ №1 КТП-1595/100кВА по ВЛ-10кВ №5 ПС 110/35/10кВ Цимлянская для присоединения жилого дома Червонцевой Ж.А., расположенного по адресу: Ростовская область, Цимлянский район, х. Крутой, ул. Дружбы, д. 5, к.н. 61:41:47:002:2008:318 (ориентировочная протяженность ЛЭП 0,25км) | 2019 |  | 235 | 15 | 391
2.3.1.4.1.1. | Строительство участка ВЛИ-0,4 кВ от опоры №13 ВЛ-0,4 кВ №2 КТП-6126/100 кВА ВЛ-10 кВ №6 ПС 110/35/10 кВ Мартыновская для присоединения жилого дома Ситникова В.Г., расположенного по адресу: Ростовская область, Мартыновский район, х. Кривой Лиман, ул. Мира, д.31, к.н.61:20:0080401:2269 (ориентировочная протяженность ЛЭП 0,028 км) | 2019 |  | 30 | 5 | 80
2.3.1.4.1.1. | Строительство участка ВЛИ-0,4 кВ от КТП-6421/63 кВА по ВЛ-10 кВ №6 ПС 110/35/10 кВ Комаровская для присоединения сторожевого домика Дегтярева А.А. (ориентировочная протяженность ЛЭП 0,356 км) | 2019 |  | 360 | 15 | 493
2.3.1.4.1.1. | Строительство участка ВЛИ-0,4 кВ от опоры №26 ВЛ-0,4 кВ №3 КТП-6078/100 кВА ВЛ-6 кВ №1 ПС 110/6 кВ Северный Портал для присоединения гаража Краевского М.В., расположенного по адресу: Ростовская область, Мартыновский район, х. Пробуждение, ул. Мира, д.2а, к.н.61:20:0080701:991 (ориентировочная протяженность ЛЭП 0,025 км) | 2019 |  | 25 | 15 | 80
2.3.1.4.1.1. | Строительство участка ВЛИ-0,4 кВ от опоры №18 ВЛ-0,4 кВ №2 КТП-8485/160 кВА по ВЛ-6 кВ №5 ПС 35/6 кВ Романовская для присоединения жилого дома Головиной Н.А., расположенного по адресу: Ростовская область, Волгодонской район, станица Романовская, пер. Комсомольский, д. 53а, к.н. 61:08:0070126:582 (ориентировочная протяженность ЛЭП 0,015 км) | 2019 |  | 15 | 5 | 80
2.3.1.4.1.1. | Строительство участка ВЛЗ-6 кВ от опоры вновь построенной ВЛЗ-6 кВ (по договору ТП №61-1-18-00363013 от 19.03.2018г) от опоры №200 ВЛ-6 кВ №11 ПС 35/6 кВ Шлюзовая, с установкой ТП-6/0,4 кВ, и строительство ВЛИ-0,4 кВ от вновь установленной ТП-6/0,4 кВ для присоединения сельскохозяйственной ярмарки ИП Польшкова В.А. (ориентировочная протяженность ЛЭП 0,191 км, ориентировочная мощность трансформатора 25 кВА) | 2019 |  | 6 | 10 | 29
2.3.1.4.1.1. | Строительство участка ВЛ-10 кВ от опоры №72 ВЛ-10 кВ №7 ПС 35/10 кВ Рябичевская, с установкой ТП-10/0,4 кВ и строительство ВЛИ-0,4 кВ от РУ-0,4 кВ вновь установленной ТП-10/0,4 кВ для присоединения животноводческой фермы ИП главы К(Ф)Х Кравцова Р.В., расположенной по адресу: Ростовская область, Волгодонской район, х. Рябичев, 1150 м. северо-западнее дома №17 ул. Набережной, х. Рябичев, к.н. 61:08:0600501:467 (ориентировочная протяженность ЛЭП 0,06 км, ориентировочная мощность трансформатора 25 кВА) | 2019 |  | 6 | 16 | 47.353
2.3.1.4.1.1. | Строительство участка ВЛИ-0,4 кВ от опоры №8 ВЛ-0,4 кВ №1 КТП-1328/100 кВА ВЛ-10 кВ №5 ПС 110/35/10 кВ Цимлянская для присоединения магазина ИП Разбоевой Е.Ю., расположенного по адресу: Ростовская область, Цимлянский район, х. Крутой, ул. Советская, д.7 к.н. 61:41:0020308:160 (ориентировочная протяженность ЛЭП 0,02км) | 2019 |  | 20 | 15 | 62
2.3.1.4.1.1. | Строительство участка ВЛИ-0,4 кВ от опоры №1/6 ВЛ-0,4 кВ №1 КТП-1336/400 кВА по ВЛ-10 кВ №5 ПС 110/35/10 кВ Цимлянская для присоединения квартиры Царьгородцевой И.С., расположенной по адресу: Ростовская область, Цимлянский район, п. Саркел, пер. Клубный, д. 7/6, кв./оф. 2, к.н. 61:41:0011107:313 (ориентировочная протяженность ЛЭП 0,02 км) | 2019 |  | 20 | 15 | 68
2.3.1.4.1.1. | Строительство участка ВЛИ-0,4 кВ от опоры №1/2 ВЛ-0,4 кВ №1 КТП-6098/25 кВА по ВЛ-10 кВ №6 ПС 110/35/10 кВ Мартыновская для присоединения нежилого здания Попроцкого Д.Е., расположенного по адресу: Ростовская область, Мартыновский район, слобода Большая Мартыновка, д.4, мкр. Аэропорт, к.н. 61:20:06000191:1194 (ориентировочная протяженность ЛЭП 0,037 км) | 2019 |  | 38 | 15 | 106
2.3.1.4.1.1. | Строительство участка ВЛИ-0,4 кВ от опоры №1/19 ВЛ-0,4кВ №1 КТП-6092/100кВА ВЛ-10 кВ №12 ПС 110/35/10 кВ Мартыновская для присоединения жилого дома Зуфарова А., расположенного по адресу: Ростовская область, Мартыновский район, х. Новониколаевский, ул. Школьная, западнее земельного участка по ул. Школьная, д. 19, к.н. 61:20:080501:312 (ориентировочная протяженность ЛЭП 0,03 км) | 2019 |  | 20 | 5 | 81
2.3.1.4.1.1. | Строительство участка ВЛ-10 кВ от опоры №9/47 по ВЛ-10 кВ №24 ПС 110/35/10 кВ «КГУ», с монтажом ТП-10/0,4 кВ, строительство ВЛИ-0,4 кВ от вновь смонтированной ТП-10/0,4 кВ и строительство ответвлений 0,4 кВ от вновь построенной ВЛИ-0,4 кВ от вновь смонтированной ТП-10/0,4 кВ по ВЛ-10 кВ №24 ПС 110/35/10 кВ «КГУ» для присоединения базы отдыха Гаджиевой З.И. и дома отдыха Дьячкина А.А | 2019 |  | 153 | 30 | 198
2.3.1.4.1.1. | Строительство участка ВЛИ-0,4 кВ от опоры №13 ВЛ-0,4 кВ №1 КТП-8456/100 кВА по ВЛ-6 кВ №14 ПС 35/6 кВ Романовская для присоединения жилого дома Полунина Д.Е., расположенного по адресу: Ростовская область, Волгодонской район, станица Романовская, пер. Шмутовой, д.2к, к.н. 61:08:0070133:67 (ориентировочная протяженность ЛЭП 0,2 км) | 2019 |  | 200 | 15 | 233
2.3.1.4.1.1. | Строительство участка ВЛИ-0,4 кВ от опоры №16 ВЛ-0,4 кВ №1 КТП-8148/100 кВА ВЛ-10 кВ №5 ПС 110/35/10 кВ Большовская для присоединения жилого дома Сан Л., расположенного по адресу: Ростовская область, Волгодонской район, станица Большовская, ул. Мира, д.64, к.н. 61:08:0030205:2 (ориентировочная протяженность ЛЭП 0,04 км) | 2019 |  | 34 | 15 | 205
2.3.1.4.1.1. | Строительство участка ВЛ-6 кВ от опоры №9/16 ВЛ-6 кВ №5 ПС 35/6 кВ НС-8, с установкой ТП-6/0,4 кВ и строительство ВЛИ-0,4 кВ от вновь установленной ТП-6/0,4 кВ для присоединения картофелехранилища ИП Королевского В.В., расположенного по адресу: Ростовская область, Волгодонской район, х. Семенкин, на расстоянии 0,1 км. в восточном направлении от указателя «5 км» съезда на х. Семенкин от автодороги Ольгинская-Волгодонск, к.н. 61:08:0600701:403 (ориентировочная протяженность ЛЭП 0,2 км, ориентировочная мощность трансформатора 100 кВА) | 2019 |  | 20 | 75 | 69.743
2.3.1.4.1.1. | Строительство участка ВЛИ-0,4 кВ от опоры №1/3 ВЛИ-0,4 кВ №1 КТП-8569/63 кВА ВЛ-6 кВ №5 ПС 35/6 кВ Романовская для присоединения жилого дома Юшко Н.М., расположенного по адресу: Ростовская область, Волгодонской район, станица Романовская, пер. Алферовский, д.38, к.н.61:08:0070119:456 (ориентировочная протяженность ЛЭП 0,05 км)» | 2019 |  | 50 | 5 | 109
2.3.1.4.1.1. | Строительство участка ВЛИ-0,4 кВ от опоры №9 ВЛ-0,4 кВ №1 КТП-8472/160 кВА ВЛ-6 кВ №14 ПС 35/6 кВ Романовская для присоединения жилого дома Ким Л.И., расположенного по адресу: Ростовская область, Волгодонской район, станица Романовская, пер. Советский, д.52а, к.н.61:08:0070105:891 (ориентировочная протяженность ЛЭП 0,075 км) | 2019 |  | 81 | 15 | 120
2.3.1.4.1.1. | Строительство ВЛИ-0,4 кВ от РУ-0,4 кВ КТП-4559/25 кВА ВЛ-10 кВ №5 ПС 35/10 кВ Кормовая для присоединения производственного помещения ИП главы К(Ф)Х Бурхановой Б., расположенного по адресу: Ростовская область, Ремонтненский район, Кормовое сельское поселение пастбище расположено на 9 отарном пастбищном участке в 2,5 км на ю-з от с. Кормовое, к.н. 61:32:0600012:3152 (ориентировочная протяженность ЛЭП 0,1 км)» | 2019 |  | 100 | 15 | 543
2.3.1.4.1.1. | Строительство ВЛ-0,4 кВ от РУ-0,4 кВ КТП № 292 ВЛ-6 кВ № 804 ПС 35/6 кВ АС-8 для электроснабжения жилых домов по адресу: Ростовская обл., Аксайский р-н, пос. Российский, ул. Тенистая, 32, 34, 36, 38/5 | 2019 |  | 130 | 60 | 380.167
2.3.1.4.1.1. | Строительство ВЛ-0,4кВ от проектируемой ВЛ-0,4кВ КТП №292 ВЛ-6кВ №804 ПС 35/6кВ АС-8 для электроснабжения жилого дома Толмачева А.Е. по адресу: Ростовская обл., Аксайский р-н, п. Российский, ул. Миндальная, д. 6 | 2019 |  | 80 | 15 | 209.489
2.3.1.4.1.1. | Строительство ВЛ 0,4 кВ от ВЛ 0,4 кВ №2 КТП №645 ВЛ 10 кВ №102 ПС 110 кВ АС1 для электроснабжения ВРУ 0,4 кВ спортивного комплекса Беляева Е. С. на участке с КН 61:02:0600015:5720 в ст-це Ольгинская Аксайского района Ростовской области | 2019 |  | 60 | 15 | 81.008
2.3.1.4.1.1. | Строительство ВЛ 0,4 кВ от ВЛ 0,4 кВ №4 КТП №206 ВЛ 10 кВ №3 ПС 35 кВ Б.Салы для электроснабжения ВРУ 0,4 кВ жилого дома Власовой Н.В. по ул. Новая, д.26/2, КН 61:02:0081101:2608 в п. Темерницкий, Аксайского района Ростовской области | 2019 |  | 50 | 15 | 193.326
2.3.1.4.1.1. | Строительство ВЛ 0,4 кВ от ВЛ 0,4 кВ №1 КТП №1 ВЛ 10 кВ №657 ПС 110 кВ АС6 для электроснабжения ВРУ 0,4 кВ жилого дома Тришина В. М. на участке с КН 61:02:0600013:2000 в ст-це Старочеркасская Аксайского района Ростовской области | 2019 |  | 250 | 15 | 265.947
2.3.1.4.1.1. | Строительство ВЛ 0,4 кВ от ВЛ 0,4 кВ №1 КТП №655 ВЛ 10 кВ №501 ПС 35 кВ АС5 для электроснабжения жилого дома Шушпанова Д. Е. на участке с КН 61:02:0020101:712 в х. Алитуб Аксайского района Ростовской области | 2019 |  | 50 | 10 | 61.673
2.3.1.4.1.1. | Строительство ВЛ 0,4 кВ от ВЛ 0,4 кВ №2 КТП №119 ВЛ 10 кВ №1212 ПС 110 кВ АС12 для электроснабжения ВРУ 0,4 кВ жилого дома Логвиненко Т. Г. на участке с КН 61:02:0080101:123 в п. Октябрьский Аксайского района Ростовской области | 2019 |  | 52 | 15 | 66.079
2.3.1.4.1.1. | Строительство ВЛ 0,4 кВ от ВЛ 0,4 кВ №3 КТП №226 ВЛ 10 кВ №3 ПС 35 кВ Б. Салы для электроснабжения жилого дома Семененя В. В. на участке с КН 61:02:0600005:8757 в х. Нижнетемерницкий Аксайского района Ростовской области | 2019 |  | 205 | 15 | 198.304
2.3.1.4.1.1. | Строительство ВЛ 0,4 кВ от ВЛ 0,4 кВ №2 КТП №224 ВЛ 10 кВ №441 ПС 220 кВ Р4 для электроснабжения жилого дома Киреенковой Г. Н. по ул. Черешневая, 61 в п. Янтарный Аксайского района Ростовской области | 2019 |  | 40 | 15 | 74.829
2.3.1.4.1.1. | Строительство ВЛ 0,4 кВ от ВЛ 0,4 кВ №3 КТП №253 ВЛ 10 кВ №2 ПС 35 кВ Б. Салы для электроснабжения ВРУ 0,4 кВ жилого дома Кончиной Л. Г. на участке с КН 61:02:0600005:9623 в п. Темерницкий Аксайского района Ростовской области | 2019 |  | 235 | 15 | 234.409
2.3.1.4.1.1. | Строительство ВЛ-0,4кВ от РУ-0,4кВ КТП №26 ВЛ-10кВ №653 ПС 110/10/6кВ АС-6 для электроснабжения жилого дома Буханцевой Н.В. по адресу: Ростовская обл., Аксайксий р-н, ст-ца Старочеркасская, пер. Тихий, д. 1 | 2019 |  | 454 | 15 | 338.312
2.3.1.4.1.1. | Строительство ВЛ-0,4 кВ от проектируемой ВЛ-0,4 кВ КТП № 292 ВЛ-6 кВ № 804 ПС 35/6 кВ АС-8 для электроснабжения жилых домов по адресу: Ростовская обл., Аксайский р-н, пос. Российский, ул. Спортивная, Ежевичная, Ясная, Тенистая | 2019 |  | 249 | 105 | 344.792
2.3.1.4.1.1. | Строительство ВЛ-0,4 кВ от проектируемой ВЛ-0,4 кВ для электроснабжения жилого дома Скрипник А. В. по ул. Станичная, д. 17, корп. “Г” в п. Красный Колос, Аксайского района, Ростовской области | 2019 |  | 30 | 15 | 156.54
2.3.1.4.1.1. | Строительство ВЛ-0,4кВ от ВЛ-0,4кВ №2 КТП №5 ВЛ-10кВ №657 ПС 110кВ АС6 для электроснабжения магазина ИП Захарова С.В. на уч-ке с кн 61:02:01100102:3497 в ст. Старочерскасская Аксайского района Ростовской области | 2019 |  | 72 | 15 | 160.221
2.3.1.4.1.1. | Строительство ВЛ-0,4кВ от проетируемой ВЛ-0,4кВ (проектируемой по договорам ТП №61-1-17-00353935 от 31.01.2018, №61-1-17-00353329, №61-1-17-00353341 от 01.02.2018) для электроснабжения жилых домов на участках с КН 61:33:0600015:737, 61:33:0600015:739 в Родионово-Несветайском района Ростовской области | 2019 |  | 80 | 30 | 176.701
2.3.1.4.1.1. | Строительство ВЛ-0,4кВ от ВЛ-0,4кВ №1 КТП №281 ВЛ-6кВ №805 ПС 35кВ АС-8 для электроснабжения ВРУ-0,4кВ жилого дома Романченко Е.В. на участке с КН 61:02:0010201:6442 в х. Большой Лог Аксайского района Ростовской области | 2019 |  | 180 | 75 | 221.321
2.3.1.4.1.1. | Строительство ВЛ-0,4кВ от ВЛ-0,4кВ №2 КТП №450 ВЛ-10кВ №1103 ПС 110кВ АС11 для электроснабжения ВРУ-0,23кВ жилого дома Рубцова С.В. на участке с КН 61:02:0600009:1082 в ст-це Мишкинская Аксайского района Ростовской области | 2019 |  | 65 | 5 | 192.276
2.3.1.4.1.1. | Строительство ВЛ-0,4кВ от ВЛ-0,4кВкВ №3 КТП №696 ВЛ-10кВ №505 ПС 35кВ АС5 для электроснабжения ВРУ 0,4кВ жилого дома Шилина О.Н. по ул. Садовая, 27 в х. Черюмкин Аксайского района Ростовская область | 2019 |  | 100 | 15 | 194.824
2.3.1.4.1.1. | Строительство ВЛ-0,4кВ от ВЛ-0,4кВ №1 КТП №691 ВЛ-10кВ №405 ПС 110кВ АС-4 для электроснабжения ВРУ 0,4кВ жилого дома Герасименко Л.Г. на участке с КН 61:02:0600021:1803 в х. Истомино Аксайского района Ростовской области | 2019 |  | 140 | 15 | 281.937
2.3.1.4.1.1. | Строительство ВЛ-0,4 кВ от РУ-0,4 кВ КТП № 175 ВЛ 10 кВ № 1208 ПС 110 кВ АС 12 для электроснабжения жилого дома Сокольского А.В. на уч-ке с КН 61:02:0080505:893 в п. Щепкин Аксайского района Ростовской области | 2019 |  | 279 | 30 | 261.136
2.3.1.4.1.1. | Строительство ВЛ-0,4 кВ от РУ-0,4 кВ КТП № 286 ВЛ-6 кВ № 807 для электроснабжения жилого дома Затона Р. Е. по ул. Лунная, д. 13 в пос. Российский, Аксайского района, Ростовской области 61:02:0600002:1367 | 2019 |  | 69 | 15 | 167.993
2.3.1.4.1.1. | Строительство ВЛ-0,4 кВ от ВЛ-0,4 кВ № 1 КТП № 235 ВЛ-10 кВ № 3 для электроснабжения жилого дома Осипенко А. С. по адресу: Ростовская обл., Аксайский р-н, п. Темерницкий, уч-к с кад. ном. 61:02:0600005:8118 | 2019 |  | 200 | 15 | 159.7
2.3.1.4.1.1. | Строительство ВЛ-0,4кВ от ВЛ-0,4кВ №1 КТП №183 ВЛ-10кВ №706 ПС 35кВ АС-7 для электроснабжения жилого дома Демченко В.Е. на участке с КН 61:02:0080601:1669 в п. Красный Аксайского района Ростовской области | 2019 |  | 28 | 15 | 49.425
2.3.1.4.1.1. | Строительство ВЛ 0,4 кВ от ВЛ 0,4 кВ №3 ЗТП №494 ВЛ 10 кВ №1101 ПС 110 кВ АС11 для электроснабжения квартиры Делова В. А. на участке с КН 61-61-04-/036/2005-145 в ст-це Мишкинская Аксайского района Ростовской области | 2019 |  | 110 | 30 | 65.708
2.3.1.4.1.1. | Строительство ВЛ 0,4 кВ от ВЛ 0,4 кВ №1 КТП №662 ВЛ 10 кВ №403 ПС 110 кВ АС4 для электроснабжения ВРУ 0,4 кВ жилого дома Воловик В. П. на участке с КН 61:02:0060101:3504 в х. Ленина Аксайского района Ростовской области | 2019 |  | 100 | 15 | 97.564
2.3.1.4.1.1. | Строительство ВЛ-0,4кВ от ВЛ-0,4кВ №3 КТП №253 ВЛ-10кВ №2 ПС 35кВ Б. Салы для электроснабжения ВРУ-0,4кВ жилого дома Потолохиной О.А. по ул. Платова, 13 в пос. Темерницкий Аксайского района Ростовской области | 2019 |  | 30 | 15 | 54.086
2.3.1.4.1.1. | Строительство ВЛ 0,4 кВ от ВЛ 0,4 кВ №1 КТП №8 ВЛ 10 кВ №657 ПС 110 кВ АС6 для электроснабжения ВРУ 0,4 кВ жилого дома Зеленского А. С. на участке с КН 61:02:0110101:602 в ст-це Старочеркасская Аксайского района Ростовской области | 2019 |  | 30 | 15 | 68.538
2.3.1.4.1.1. | Строительство ВЛ-0,4кВ от проектируемой ВЛ-0,4кВ проектируемого КТПН-6/0,4кВ по ВЛ-10кВ №3 ПС 35кВ Б. Салы (по договору ТП №61-1-18-00377649 от 21.06.2018) для электроснабжения жилого дома Озеровой О.А. по ул. Вознесенская, д. 91, КН 61:02:0600005:8912 в п. Темерницкий, Аксайского района, Ростовской области | 2019 |  | 30 | 15 | 56.765
2.3.1.4.1.1. | Строительство ВЛ 0,4 кВ от ВЛ 0,4 кВ №3 КТП №253 ВЛ 10 кВ №2 ПС 35 кВ Б. Салы для электроснабжения ВРУ 0,4 кВ жилого дома Ермоленко Е. Г. на участке с КН 61:02:0600005:7251 в пос. Темерницкий Аксайского района Ростовской области | 2019 |  | 112 | 15 | 136.451
2.3.1.4.1.1. | Строительство ВЛ 0,4кВ от ВЛ 0,4кВ №1 КТП №519 ВЛ 6кВ №3 РП 6 КЛ 6кВ №340 ПС 110кВ БТ3 для электроснабжения ВРУ 0,4кВ жилого дома Продиашвили З.Г. по ул. Сельская, 14 в п. Красный Сад Азовского района Ростовской области | 2019 |  | 60 | 15 | 133.776
2.3.1.4.1.1. | Строительство ВЛ-0,4кВ от проектируемой ВЛ-0,4кВ (по договору №61-1-17-00303077 от 26.04.2017) КТПН 10/0,4кВ ВЛ-10кВ №414 ПС 220кВ Р4 для электроснабжения ВРУ-0,4кВ нежилого здания Верещака А.А. на участке с КН 61:02:0600010:13735 в пос. Янтарный Аксайского района Ростовской области | 2019 |  | 44 | 15 | 102.898
2.3.1.4.1.1. | Строительство ВЛ-0,4кВ от ВЛ-0,4кВ №3 КТП №206 ВЛ-10кВ №3 ПС 35кВ Б. Салы для электроснабжения ВРУ-0,4кВ жилого дома Сычева В.И. на участке с КН 61:02:0081101:2931 в пос. Темерницкий Аксайского района Ростовской области | 2019 |  | 60 | 15 | 137.664
2.3.1.4.1.1. | Строительство ВЛ 0,4 кВ от ВЛ 0,4 кВ №1 КТП №245 ВЛ 10 кВ №1513 ПС 110 кВ АС15 для электроснабжения ВРУ 0,4 кВ жилого дома Марченко А. В. на участке с КН 61:02:0600010:9897 в п. Янтарный Аксайского района Ростовской области | 2019 |  | 42 | 15 | 103.992
2.3.1.4.1.1. | Строительство ВЛ 0,4 кВ от ВЛ 0,4 кВ №3 КТП №201 ВЛ 10 кВ №3 ПС 35 кВ Б. Салы для электроснабжения ВРУ 0,4 кВ жилого дома Щуровой Е. И. по ул. Западная, 8 в пос. Темерницкий Аксайского района Ростовской области | 2019 |  | 90 | 15 | 163.466
2.3.1.4.1.1. | Строительство ВЛ 0,4 кВ от ВЛ 0,4 кВ №2 КТП №122 ВЛ 10 кВ №1208 ПС 110 кВ АС12 для электроснабжения ВРУ 0,4 кВ жилого дома Оганян К. А. по ул. Первомайская, 166Б в п. Щепкин Аксайского района Ростовской области | 2019 |  | 40 | 15 | 110.307
2.3.1.4.1.1. | Строительство ВЛ 0,4 кВ от проектируемой ТП 10/0,4 кВ (проектируемой по договору ТП № 61-1-17-00347401 от 22.12.2017 г.) для электроснабжения склада Колейниковой Е. В. на участке с КН 61:02:0600006:5969 в п. Щепкин Аксайского района Ростовской области | 2019 |  | 125 | 35 | 327.921
2.3.1.4.1.1. | Строительство ВЛ-0,4кВ от ВЛ 0,4кВ №3 КТП №707 ВЛ 10кВ №103 ПС 110кВ АС1 для электроснабжения ВРУ 0,4кВ жилого дома Богомол Д.А. по ул. Кирлова, 2В в х. Островского Аксайского района Ростовской области | 2019 |  | 73 | 30 | 98.308
2.3.1.4.1.1. | Строительство ВЛ 0,4 кВ от ВЛ 0,4 кВ №1 КТП №207 ВЛ 10 кВ №3 ПС 35 кВ Б. Салы для электроснабжения ВРУ 0,4 кВ жилого дома Абакумова Н. В. на участке с КН 61:02:0600005:9359 в п. Возрожденный Аксайского района Ростовской области | 2019 |  | 160 | 15 | 195.435
2.3.1.4.1.1. | Строительство ВЛ 0,4 кВ от ВЛ 0,4 кВ №1 КТП №10 ВЛ 10 кВ №655 ПС 110 кВ АС6 для электроснабжения ВРУ 0,4 кВ жилого дома Моисеевой Т. Е. на участке с КН 61:02:0110102:3222 в ст. Старочеркасская Аксайского района Ростовской области | 2019 |  | 70 | 15 | 145.384
2.3.1.4.1.1. | Строительство ВЛ 0,4 кВ от ВЛ 0,4 кВ №1 КТП №129 ВЛ 10 кВ №1212 ПС 110 кВ АС12 для электроснабжения ВРУ 0,4 кВ жилого дома Никитенко О. В. по ул. Котовского, 7В в п. Октябрьский Аксайского района Ростовской области | 2019 |  | 30 | 15 | 118.87
2.3.1.4.1.1. | Строительство ВЛ 0,4 кВ от ВЛ 0,4 кВ №1 КТП №439 ВЛ 10 кВ №1003 ПС 110 кВ АС10 для электроснабжения ВРУ 0,4 кВ жилого дома Максименко В. В. по ул. Космонавтов, 1И в ст-це Грушевская Аксайского района Ростовской области | 2019 |  | 75 | 15 | 150.672
2.3.1.4.1.1. | Строительство ВЛ 0,4 кВ от ВЛ 0,4 кВ №2 КТП №689 ВЛ 10 кВ №103 ПС 110 кВ АС1 для электроснабжения ВРУ 0,4 кВ жилого дома Радченко В. Ю. по ул. Декабрьская, 39 в х. Островского Аксайского района Ростовской области | 2019 |  | 60 | 15 | 126.233
2.3.1.4.1.1. | Строительство ВЛ 0,4 кВ от РУ 0,4 кВ КТП №661 ВЛ 10 кВ №403 ПС 110 кВ АС4 для электроснабжения нежилого здания ИП Елагиной П. В. по ул. Рабочая, 39 в х. Ленина Аксайского района Ростовской области | 2019 |  | 90 | 57 | 221.808
2.3.1.4.1.1. | Строительство ВЛ 0,4кВ от проектируемой КТПН 10/0,4кВ (по договору №61-1-17-00354719 от 11.01.2018) для электроснабжения ВРУ 0,4кВ жилых домов по ул. Речников, ул. Владимира Гладченко в г. Аксае Аксайского района Ростовской области | 2019 |  | 910 | 240 | 786.41
2.3.1.4.1.1. | Строительство ВЛ-0,4 кВ от РУ-0,4 кВ проектируемой КТПН-10/0,4 кВ ВЛ-10 кВ № 1208 ПС 110/10 кВ АС-12 для электроснабжения жилого дома Перебейнос И. В. по адресу: Ростовская обл., Аксайский р-н, п. Щепкин, участок с кад. ном. 61:02:0600006:5410 | 2019 |  | 26 | 15 | 50.655
2.3.1.4.1.1. | Строительство ВЛ 0,4 кВ от РУ 0,4 кВ КТП №286 ВЛ 6 кВ №807 ПС 35 кВ АС8 для электроснабжения жилого дома Яцина Е. Н. на уч-ке с КН 61:02:0600010:12468 в п. Российский Аксайского района Ростовской области | 2019 |  | 90 | 15 | 96.328
2.3.1.4.1.1. | Строительство ВЛ 0,4 кВ от ВЛ 0,4 кВ №2 КТП №220 ВЛ 10 кВ №414 ПС 220 кВ Р4 для электроснабжения ВРУ 0,4 кВ жилого дома Хохлова А. В. по пер. Хризолитовый, 6 в х. Камышеваха Аксайского района Ростовской области | 2019 |  | 60 | 15 | 83.827
2.3.1.4.1.1. | Строительство ВЛ 0,4 кВ от ВЛ 0,4 кВ №1 КТП №1 ВЛ 10 кВ №657 ПС 110 кВ АС6 для электроснабжения жилого дома Попова А. А. по ул. Серафимовская, д. 1 в ст-це Старочеркасская, Аксайского района, Ростовской области | 2019 |  | 210 | 15 | 372.398
2.3.1.4.1.1. | Строительство ВЛ 0,4 кВ от ВЛ 0,4 кВ №1 КТП №520 ВЛ 6 кВ №3 РП6 КЛ 6 кВ №340 ПС 110 кВ БТ3 для электроснабжения ВРУ 0,4 кВ жилого дома Вовченко Д. В. по ул. Рубиновая, 49 в п. Красный Сад Азовского района Ростовской области | 2019 |  | 37 | 15 | 130.385
2.3.1.4.1.1. | Строительство ВЛ 0,4 кВ от ВЛ 0,4 кВ №1 КТП №492 ВЛ 10 кВ №1101 ПС 110 кВ АС11 для электроснабжения ВРУ 0,4 кВ жилых домов по ул. Дружбы в ст-це Мишкинская Аксайского района Ростовской области | 2019 |  | 95 | 45 | 79.15
2.3.1.4.1.1. | Строительство ВЛ 0,4 кВ от ВЛ 0,4 кВ №1 КТП №105 ВЛ 6 кВ №807 ПС 35 кВ АС8 для электроснабжения ВРУ 0,4 кВ жилого дома Семенова Г. К. на участке с КН 61:02:0600011:1806 в х. Большой Лог Аксайского района Ростовской области | 2019 |  | 38 | 15 | 147.707
2.3.1.4.1.1. | Строительство ВЛ 0,4 кВ от ВЛ 0,4 кВ №1 КТП №434 ВЛ 10 кВ №1103 ПС 110 кВ АС11 для электроснабжения ВРУ 0,4 кВ жилого дома Кондратьевой Н. А. на участке с КН 61:02:0600009:1365 в с/х КСП им. М. Горького Аксайского района Ростовской области | 2019 |  | 47 | 15 | 99.474
2.3.1.4.1.1. | Строительство ВЛ 0,4 кВ от ВЛ 0,4 кВ №3 КТП №615 ВЛ 10 кВ №101 ПС 110 кВ АС1 для электроснабжения ВРУ 0,4 кВ жилого дома Завершинской В. Д. на участке с КН 61:02:0090301:482 в х. Махин Аксайского района Ростовской области | 2019 |  | 93 | 15 | 188.093
2.3.1.4.1.1. | Строительство ВЛ 0,4 кВ от ВЛ 0,4 кВ №3 КТП №157 ВЛ 6 кВ №807 ПС 35 кВ АС8 для электроснабжения ВРУ 0,4 кВ жилых домов по ул. Молодежная в х. Большой Лог Аксайского района | 2019 |  | 55 | 30 | 83.133
2.3.1.4.1.1. | Строительство ВЛ 0,4 кВ от проектируемой ВЛ 0,4 кВ проектируемой КТПН 10/0,4 кВ (по договорам № 61-1-17-00302075, 61-1-17-00302085, 61-1-17-00302069, от 16.03.2017 г.) ВЛ 6 кВ №807 ПС 35 кВ АС8 для электроснабжения жилых домов по адресу: Ростовская обл., Аксайский р-н, п. Российский, ул. Звездная, д.12, д.14 | 2019 |  | 70 | 30 | 122.061
2.3.1.4.1.1. | Строительство ВЛ 0,4 кВ от ВЛ 0,4 кВ №3 КТП №226 ВЛ 10 кВ №3 ПС 35 кВ Б. Салы для электроснабжения ВРУ 0,4 кВ жилого дома Кулишенко Е. В. на участке с КН 61:02:0600005:8545 в х. Нижнетемерницкий Аксайского района Ростовской области | 2019 |  | 70 | 15 | 94.362
2.3.1.4.1.1. | Строительство ВЛ-0,4 кВ от РУ-0,4 кВ проектируемой КТПН-6/0,4 кВ от ВЛ-6 кВ № 802 ПС 35/6 кВ АС-8 для электроснабжения жилого дома Боровых В. В. по ул. Живописная, д. 21 в х. Большой Лог, Аксайского района, Ростовской области | 2019 |  | 35 | 15 | 77.626
2.3.1.4.1.1. | Строительство ВЛ 0,4 кВ от опоры № 18/1 ВЛ 0,4 кВ№2 КТП 10/0,4 кВ № 47 по ВЛ 10 кВ № 257 ПС 110 кВ кВ БГ2 для электроснабжения личного подсобного хозяйства Усмановой З.Б. по адресу: Ростовская обл., Багаевский р-н, х. Усьман, ул. Вольная, д. 15 | 2019 |  | 35 | 10 | 158.017
2.3.1.4.1.1. | Строительство ВЛ 0,4 кВ от опоры № 9 ВЛ 0,4 кВ№1 КТП 10/0,4 кВ № 124 по ВЛ 10 кВ № 108 ПС 110 кВ кВ БГ1 для электроснабжения магазина Петрова О.С. по адресу: Ростовская обл., Багаевский р-н, х. Елкин, ул. Кооперативная, д. 13-б | 2019 |  | 35 | 15 | 152.513
2.3.1.4.1.1. | Строительство ВЛ 0,4 кВ от опоры № 1/7 ВЛ 0,4 кВ №3 КТП 10/0,4 кВ № 577 по ВЛ 10 кВ № 704 ПС 35 кВ кВ БГ7 для электроснабжения жилого дома Бадалова З.Р. по адресу: Ростовская обл., Багаевский р-н, х. Красный, ул. Новая, д. 16 | 2019 |  | 30 | 5 | 167.27
2.3.1.4.1.1. | Строительство ВЛ 0,4 кВ от опоры № 11 ВЛ 0,4 кВ № 1 КТП 10/0,4 кВ № 81 по ВЛ 10 кВ №301 ПС 35 кВ БГ3 для электроснабжения БС №61-02301 ПАО «Мобильные ТелеСистемы» по адресу: Ростовская область, Багаевский р-н, х. Федулов, ул. Гагарина, д. 4. | 2019 |  | 90 | 10 | 126.136
2.3.1.4.1.1. | Строительство ВЛ 0,4 кВ от опоры № 19 ВЛ 0,4 кВ № 2 КТП 10/0,4 кВ № 504 по ВЛ 10 кВ №404 ПС 35 кВ БГ4 для электроснабжения БС №61-01942 ПАО «Мобильные ТелеСистемы» по адресу: Ростовская область, Багаевский р-н, п. Отрадный, ул. Шолохова, д. 3А. | 2019 |  | 100 | 10 | 53.861
2.3.1.4.1.1. | Строительство ВЛ 0,4 кВ от опоры № 31 ВЛ 0,4 кВ №1 КТП 10/0,4 кВ №106 ВЛ 10 кВ №305 ПС 35 кВ БГ3 для электроснабжения автомобильной газовой заправки Чепурко Н.А. по адресу: Ростовская область, Багаевский район, х. Краснодонский, ул. Октябрьская, д. 1-д, к.н. 61:03:0600004:3578 | 2019 |  | 30 | 15 | 92.292
2.3.1.4.1.1. | Строительство ВЛ 0,4 кВ от опоры № 6 ВЛ 0,4 кВ №1КТП 10/0,4 кВ №98 ВЛ 10 кВ №301 ПС 35 кВ БГ3 для электроснабжения жилого дома Гром С.С. по адресу: Ростовская область, Багаевский район, х. Федулов, ул. Ленина, д. 21, к.н. 61:03:0010206:249 | 2019 |  | 70 | 15 | 104.51
2.3.1.4.1.1. | Строительство участка ВЛ 0.4 кВ от ВЛ 0,4 кВ №4, КТП 10/0.4 кВ №12, ВЛ 10 кВ №157 ПС 110 кВ В1 для электроснабжения жилого дома Амбарцумян М. С. на участке с КН 61:06:00101212:502 в п. Веселый, ул. Коллективная, д. 97-а, Веселовского района, Ростовской области | 2019 |  | 30 | 5 | 144.909
2.3.1.4.1.1. | Строительство ВЛ 0.4 кВ от ВЛ 0,4 кВ №1, КТП 10/0.4 кВ №19, ВЛ 10 кВ №157 ПС 110 кВ В1 для электроснабжения жилого дома Гаврилова С. С. на участке с КН 61:06:0010132:616 в п. Веселый, пер. Школьный, д. 10-а, Веселовского района, Ростовской области | 2019 |  | 25 | 15 | 165.916
2.3.1.4.1.1. | Строительство ВЛ 0,4 кВ от КТП 10/0,4 кВ № 1, ВЛ 10 кВ №151, ПС 110 кВ В1 для электроснабжения жилого дома Рогожина А. Н. на участке с КН 61:06:0600012:1133 в х. Каракашев, ул. Старая, д. 66-в, Веселовского района, Ростовской области и жилого дома Свиргунова А. В. на участке с КН 61:06:0600012:1132 в х. Каракашев, ул. Старая, д. 66-а, Веселовского района, Ростовской области | 2019 |  | 165 | 30 | 264.822
2.3.1.4.1.1. | Строительство ВЛ 0,4 кВ от ВЛ 0,4 кВ №2, КТП 10/0,4 кВ № 2, ВЛ 10 кВ №151, ПС 110 кВ В1 для электроснабжения жилого дома Антоненко А. В. на участке с КН 61:06:0600012:1107 в х. Каракашев, ул. Старая, д. 64-к, Веселовского района, Ростовской области и жилого дома Сульженко И. В. на участке с КН 61:06:0600012:1103 в х. Каракашев, ул. Старая, д. 64-л, Веселовского района, Ростовской области | 2019 |  | 70 | 30 | 128.412
2.3.1.4.1.1. | Строительство ВЛ 0,4 кВ от ВЛ 0,4 кВ №1, КТП 10/0.4 кВ № 120, ВЛ 10 кВ №405 ПС 35 кВ В4 для электроснабжения здания склада ИП Гзогян С. Г. на участке с КН 61:06:0600012:73 в п. Веселый, ул. Октябрьская, д. 216-а, Веселовского района, Ростовской области | 2019 |  | 70 | 15 | 142.209
2.3.1.4.1.1. | Строительство, ВЛ 0,4 кВ от опоры № 4 ВЛ 0,4 кВ № 2 КТП № 144 ВЛ 10 кВ №125 ПС 110 кВ СМ1 для электроснабжения земельного участка заявителя Онисько В.Н. по адресу: примерно в 54 м по направлению на юг от строения по адресу: х. Чебачий, ул. Чехова, д.49 , Семикаракорского района Ростовской области | 2019 |  | 45 | 5 | 53.856
2.3.1.4.1.1. | Строительство ВЛ0,4 кВ от опоры № 37 ВЛ0,4 кВ № 1 КТП № 880 ВЛ10 кВ №810 ПС35 кВ СМ8 для электроснабжения земельного участка заявителя Аникановой Е.А. по адресу: Ростовская область, Семикаракорский р-н, х. Павлов, 250 м по направлению на юго-запад от ул. Сальская, 16 | 2019 |  | 40 | 15 | 218.817
2.3.1.4.1.1. | Строительство ВЛ 0,4 кВ от КТП № 235 ВЛ 10 кВ №205 ПС 110 кВ СМ2 для электроснабжения земельного участка заявителя Гуляевой Н.А. по адресу: примерно в 4 м по направлению на юго-восток от строения по адресу: ст-ца Задоно-Кагальницкая, пер. Советский 1-а, Семикаракорского района Ростовской области | 2019 |  | 150 | 12 | 280.526
2.3.1.4.1.1. | Строительство ВЛ 0,4 кВ от опоры № 13 ВЛ 0,4 кВ № 2 КТП № 225 ВЛ 10 кВ №205 ПС 110 кВ СМ2 для электроснабжения земельного участка заявителя Тарасюк А.А. по адресу: Ростовская обл., Семикаракорский район, ст-ца Задоно-Кагальницкая, ул. Набережная, 2 к.н.: 61:35:0030101:11 | 2019 |  | 90 | 6 | 208.091
2.3.1.4.1.1. | Строительство ВЛ 0,4 кВ от КТП № 434 ВЛ 10 кВ№ 408 ПС 110 кВ «СМ4» для электроснабжения земельного участка заявителя Ганженко Дмитрия Юрьевича по адресу: Ростовская обл., Семикаракорский р-н, примерно в 700 м на юго-восток от х. Сусат к.н. 61:35:0600011:800 | 2019 |  | 215 | 15 | 230.961
2.3.1.4.1.1. | Строительство ВЛ 0,4кВ от опоры №17 ВЛ 0,4кВ №1 КТП №406 ВЛ 10кВ №401 ПС 110кВ СМ1 для электроснабжения земельного участка заявителя Юзефова А.Р. по адресу: Российская Федерация, Ростовская обл., р-н Семикаракорский, х. Сусат, ул. Молодежная, 48 кадастровый номер земельного участка 61:35:0090101:3256 | 2019 |  | 28 | 6 | 162.76
2.3.1.4.1.1. | Строительство ВЛ 10 кВ, ВЛ 0,4 кВ, КТП 10/0,4 кВ от опоры №1/3 ВЛ 10 кВ № 263 ПС 110 кВ БГ2 для электроснабжения личного подсобного хозяйства Аханова А.И. по адресу: Ростовская обл., Багаевский р-н, х. Арпачин, ул. Социалистическая, д. 29-и | 2019 |  | 36 | 15 | 73.49
2.3.1.4.1.1. | Строительство ТП 10/0,4 кВ, ВЛ 10 кВ, ВЛ 0,4 кВ от ВЛ 10 кВ №403 ПС 110 кВ АС4 для электроснабжения ремонтного бокса Корниенко В. В. на участке с КН 61:02:0600016:3408 в х. Маяковского Аксайского района Ростовской области | 2019 |  | 20 | 120 | 63.892
2.3.1.4.1.1. | Строительство ТП 10/0,4 кВ, ВЛ 10 кВ, ВЛ 0,4 кВ от ВЛ 10 кВ №3 ПС 35 кВ Б. Салы для электроснабжения спортивного комплекса ИП Метелица Е. И. на участке с КН 61:02:0600005:9585 в пос. Темерницкий Аксайского района Ростовской области | 2019 |  | 10 | 100 | 40.797
2.3.1.4.1.1. | Строительство КТПН 10/0,4кВ, ВЛ-10кВ, ВЛ-0,4кВ от ВЛ-10кВ №1205 ПС 110кВ АС-12 для электроснабжения ВРУ 0,23кВ жилого дома Демченко В.Е. на участке с КН 61:02:0600006:5908 в п. Красный Аксайского района Ростовской области | 2019 |  | 100 | 15 | 236.416
2.3.1.4.1.1. | Строительство ТП 10/0,4 кВ, ВЛ 10 кВ, ВЛ 0,4 кВ от ВЛ 10 кВ №1408 ПС 35 кВ АС14 для электроснабжения магазина ИП Калинина А. В. по ул. Комсомольская, 49 в п. Рассвет Аксайского района Ростовской области | 2019 |  | 20 | 90 | 50.484
2.3.1.4.1.1. | Строительство КТПН 10/0,4 кВ, ВЛ 10 кВ, ВЛ 0,4 кВ от ВЛ 10 кВ №1103 ПС 110 кВ АС-11 для электроснабжения ВРУ 0,4 кВ нежилого здания Омельченко Н.А. по адресу: Ростовская область, Аксайский р-н, с/х КСП им. Горького | 2019 |  | 66 | 15 | 151.577
2.3.1.4.1.1. | Строительство ВЛ 10 кВ, ВЛ 0,4 кВ, КТП 10/0,4 кВ от опоры №48 ВЛ 10 кВ № 305 ПС 35 кВ БГ3 для электроснабжения земельного участка сельскохозяйственного назначения Нухзаде Р.Р. по адресу: Ростовская обл., Багаевский р-н, х. Федулов, ориентир перекресток а/д Ольгинская-Волгодонск-подъезд к ст. Багаевской. Участок находится примерно в 4650 м от ориентира по направлению на восток, к.н. 61:03:0600004:853 | 2019 |  | 5 | 75 | 36.964
2.3.1.4.1.1. | Строительство КТПН-10/0,4 кВ, ВЛ-10 кВ, ВЛ-0,4 кВ от ВЛ-10 кВ № 3 ПС 35/10 кВ Б. Салы для электроснабжения жилого дома по адресу: Ростовская область, Аксайский р-н, п. Темерницкий, АО «Темерницкое», поле № 5, к.н. 61:02:0600005:8908 | 2019 |  | 689 | 30 | 537.226
2.3.1.4.1.1. | Строительство ТП 10/0,4 кВ, ВЛ 10 кВ, ВЛ 0,4 кВ от ВЛ 10 кВ №111 ПС 110 кВ АС1 для электроснабжения складов ИП Калашникова М. В. на участке с КН 61:02:0600016:2756 в х. Ленина Аксайского района Ростовской области | 2019 |  | 15 | 150 | 53.355
2.3.1.4.1.1. | Строительство КТПН 6/0,4 кВ, ВЛ 6 кВ от ВЛ 6 кВ №806 ПС 35 кВ АС8 для электроснабжения нежилого помещения Романенко Н. В. на уч-ке с КН 61:02:0600011:1970 в п. Опытный Аксайского района Ростовской области | 2019 |  | 14 | 15 | 56.818
2.3.1.4.1.1. | Строительство ТП 10/0,4 кВ, ВЛ 10 кВ, ВЛ 0,4 кВ от ВЛ 10 кВ №1208 ПС 110 кВ АС12 для электроснабжения многоквартирных жилых домов ООО “Людмила” на участке с КН 61:02:0080109:511 в п. Октябрьский Аксайского района Ростовской области | 2019 |  | 45 | 150 | 52.33
2.3.1.4.1.1. | Строительство ТП 10/0,4 кВ, ВЛ 10 кВ, ВЛ 0,4 кВ от ВЛ 10 кВ №1208 ПС 110 кВ АС12 для электроснабжения малоэтажного многоквартирного жилого дома ООО “Людмила” на участке с КН 61:02:0600004:1889 в АО “Октябрьское” Аксайского района Ростовской области | 2019 |  | 50 | 150 | 63.46
2.3.1.4.1.1. | Строительство ТП 10/0,4 кВ, ВЛ 10 кВ, ВЛ 0,4 кВ от ВЛ 10 кВ №107 ПС 110 кВ АС1 для электроснабжения складов Кудрявцевой Н. С. на участке с КН 61:02:0600015:5746 в ст. Ольгинская Аксайского района Ростовской области (ориентировочная мощность трансформатора 0,160МВА, ориентировочная протяженность ЛЭП 0,022км) | 2019 |  | 5 | 90 | 19.555
2.3.1.4.1.1. | Строительство ТП 10/0,4 кВ, ВЛ 10 кВ, ВЛ 0,4 кВ от ВЛ 10 кВ №101 ПС 110 кВ АС1 для электроснабжения конюшни ИП Гусевой Н. А. на участке с КН 61:02:0090103:3084 в ст. Ольгинская Аксайского района Ростовской области (ориентировочная мощность трансформатора 0,250 МВА, ориентировочная протяжённость ЛЭП 0,040 км) | 2019 |  | 45 | 150 | 75.101
2.3.1.4.1.1. | Строительство ВЛ 10 кВ, ВЛ 0,4 кВ, КТП 10/0,4 кВ от опоры №1/15 ВЛ 10 кВ № 603 ПС 110 кВ БГ6 для электроснабжения личного подсобного хозяйства Мосян Н.С. по адресу: Ростовская обл., Багаевский р-н, х. Ажинов, ул. Школьная, д.58 и земельного участка сельскохозяйственного назначения Приданниковой Н.А. по адресу: Ростовская обл., Багаевский р-н, в границах плана ЗАО «Ажиновское». Местоположение установлено относительно ориентира, расположенного в границах участка, к.н. 61:03:0600001:162 | 2019 |  | 15 | 30 | 171.96
2.3.1.4.1.1. | Строительство КТПН 10/0,4 кВ, ВЛ 10 кВ, ВЛ 0,4 кВ от ВЛ 10 кВ №655 ПС 110 кВ АС6 для электроснабжения жилых домов по ул. 1-я Иловайская, ул. 2-я Иловайская, ул. Всевеликого Войска Донского, ул. Мира в ст-це Старочеркасская Аксайского района Ростовской области (ориентировочная мощность трансформатора 0,400 МВА, ориентировочная протяжённость ЛЭП 3,079 км) | 2019 |  | 3253 | 380 | 3198.394
2.3.1.4.1.1. | Строительство КТПН 10/0,4 кВ, ВЛ 10 кВ, ВЛ 0,4 кВ от ВЛ 10 кВ №657 ПС 110 кВ АС6 для электроснабжения жилых домов по ул. Всевеликого Войска Донского, ул. Минаева в ст-це Старочеркасская Аксайского района Ростовской области (ориентировочная мощность трансформатора 0,250 МВА, ориентировочная протяжённость ЛЭП 1,961 км) | 2019 |  | 1532 | 295 | 1590.808
2.3.1.4.1.1. | Строительство КТПН 10/0,4 кВ, ВЛ 10 кВ, ВЛ 0,4 кВ от ВЛ 10 кВ №653 ПС 110 кВ АС6 для электроснабжения ВРУ 0,4 кВ жилого дома Луневой Н. И. на участке с КН 61:02:0600013:3138 в х. Краснодворский Аксайского района Ростовской области | 2019 |  | 170 | 30 | 214.689
2.3.1.4.1.1. | Строительство КТПН 10/0,4 кВ, ВЛ 10 кВ, ВЛ 0,4 кВ от ВЛ 10 кВ №1109 ПС 110 кВ АС11 для электроснабжения жилого дома Анисимова С. В. по ул. Учебная, 15 в х. Веселый Аксайского района Ростовской области | 2019 |  | 30 | 15 | 54.33
2.3.1.4.1.1. | Строительство КТПН-10/0,4 кВ, ВЛ-10 кВ, ВЛ-0,4 кВ от ВЛ-10 кВ № 1103 для электроснабжения жилого дома Макарова Р. В. по ул. Попутная, д. 19 в ст-це Мишкинская, Аксайского района, Ростовской области | 2019 |  | 30 | 15 | 44.929
2.3.1.4.1.1. | Строительство ТП 10/0,4 кВ, ВЛ 10 кВ, ВЛ 0,4 кВ от ВЛ 10 кВ №403 ПС 110 кВ АС4 для электроснабжения теплицы ИП Колесниковой О.В. По ул. Онучкина, 44 в х. Ленина Аксайского района Ростовской области | 2019 |  | 30 | 149 | 62.405
2.3.1.4.1.1. | Строительство ВЛ 10 кВ, ВЛ 0,4 кВ, КТП 10/0,4 кВ от опоры №2/57А ВЛ 10 кВ № 307 ПС 35 кВ БГ3 для электроснабжения личных подсобных хозяйств Махмудова С.А., Абдуллаева Р.Ф., Биналиевой Н.С., Хамдиева А.Х., Ожакова Х.У., Тхай Ж.Б., Халитова Т.Р., Ляшенко З.Д.и жилого дома Аристова И.Г. по адресу: Ростовская обл., Багаевский р-н, х. Елкин, ул. Стадионная, пер. Северный (ориентировочная протяженность ЛЭП 0,895 км, ориентировочная мощность трансформатора 0,1МВА) | 2019 |  | 880 | 42 | 712.715
2.3.1.4.1.1. | Строительство ВЛ 10 кВ, ВЛ 0,4 кВ, КТП 10/0,4 кВ от опоры №10 ВЛ 10 кВ № 261 ПС 110 кВ БГ2 для электроснабжения жилого дома Журавлева Ю.З по адресу: Ростовская обл., Багаевский р-н, х. Арпачин, ул. Советская, д. 1-г и дачного дома Назаренко В.А. по адресу: Ростовская обл., Багаевский р-н, х. Арпачин, ул. Советская, д. 1-д (ориентировочная протяженность ЛЭП 0,345 км, ориентировочная мощность трансформатора 0,04 МВА) | 2019 |  | 45 | 30 | 64.135
2.3.1.4.1.1. | Строительство ВЛ 10 кВ, ВЛ 0,4 кВ, КТП 10/0,4 кВ от опоры №92 ВЛ 10 кВ № 261 ПС 110 кВ БГ2 для электроснабжения личного подсобного хозяйства Кошмановой Н.В. по адресу: Ростовская обл., Багаевский р-н, х. Арпачин, ул. Советская, д. 6-г (ориентировочная протяженность ЛЭП 0,665 км, ориентировочная мощность трансформатора 0,025 МВА) | 2019 |  | 450 | 15 | 395.899
2.3.1.4.1.1. | Строительство участка ВЛИ-0,4кВ для подключения жилого дома заявителя Грекова В.В. х. Полушкин Азовский район, Ростовская область (ориентировочная протяженность ЛЭП - 0.6 км) | 2019 |  | 431 | 27 | 401.528
2.3.1.4.1.1. | Строительство участка ВЛ-0,4кВ от проектируемой опоры ВЛ-0,4 кВ КТП 10/0,4 кВ № 240 ВЛ 10 кВ №106Н ПС 110/6/10 кВ НС-1 (по договору ТП № 61-1-18-00365389 от 03.04.2018г.) для подключения жилого дома заявителя Томашевской И.Б. п. Овощной Азовский район, Ростовская область (ориентировочная протяженность ЛЭП – 0,15 км) | 2019 |  | 135 | 15 | 267.976
2.3.1.4.1.1. | Строительство участка ВЛИ-0,4кВ для подключения сторожки заявителя Молявка Н.И. с. Пешково Азовский район, Ростовская область (ориентировочная протяженность ЛЭП - 0.200 км) | 2019 |  | 150 | 15 | 246.744
2.3.1.4.1.1. | Строительство участка ВЛИ-0,4кВ для подключения вагончика заявителя Акопян В.А. х. Полтава 1-я, Азовский район, Ростовская область (ориентировочная протяженность ЛЭП - 0.09 км) | 2019 |  | 90 | 15 | 216.256
2.3.1.4.1.1. | Строительство участка ВЛИ-0,4кВ для подключения жилого дома заявителя Ситенко В.Д. х. Победа Азовский район, Ростовская область (ориентировочная протяженность ЛЭП - 0.250 км) | 2019 |  | 141 | 7 | 233.143
2.3.1.4.1.1. | Строительство ВЛ-0,4 кВ от ВЛ-0,4 кВ №4 КТП 10/0,4 кВ №14 ВЛ-10кВ №106Н ПС 110/6/10 кВ НС-1 для подключения жилого дома заявителя Гуржеева Р.Н. п. Овощной, Азовский район, Ростовская область (ориентировочная протяженность ЛЭП - 0.200 км) | 2019 |  | 170 | 15 | 296.225
2.3.1.4.1.1. | Строительство участка ВЛ-0,4кВ для подключения жилого дома заявителя Снежко Н.Н. с. Пешково Азовский район, Ростовская область | 2019 |  | 144 | 12 | 245.49
2.3.1.4.1.1. | Строительство участка ВЛИ-0,4кВ для подключения жилого дома заявителя Волжина Д.Б. п.Овощной Азовский район, Ростовская область | 2019 |  | 33 | 15 | 163.944
2.3.1.4.1.1. | Строительство участка ВЛИ-0,4кВ для подключения жилого дома Низова В.М., Азовский район, Ростовская область | 2019 |  | 80 | 6 | 219.088
2.3.1.4.1.1. | Строительство участка ВЛИ-0,4кВ для подключения жилого дома Смирнова В.И., Азовский район, Ростовская область | 2019 |  | 193 | 15 | 290.143
2.3.1.4.1.1. | Строительство ВЛ-0,4кВ от ВЛ-0,4кВ №1 КТП 10/0,4кВ №29 ВЛ-10кВ №3125 ПС 110/35/10кВ А-31 для подключения жилого дома заявителя Купиной Л.Н. с. Головатовка, Азовский район, Ростовская область (ориентировочная протяженность ЛЭП-0.225км) | 2019 |  | 156 | 15 | 233.295
2.3.1.4.1.1. | Строительство ВЛ-0,4кВ от ВЛ-0,4кВ №2 КТП 10/0,4кВ №136 ВЛ-10кВ №3113 ПС 110/35/10кВ А-31 для подключения жилого дома заявителя Улитина В.В. с. Пешково, Азовский район, Ростовская область (ориентировочная протяженность ЛЭП-0,045км) | 2019 |  | 45 | 15 | 237.653
2.3.1.4.1.1. | Строительство участка ВЛИ-0,4кВ для подключения модульного ФАПа заявителя МБУЗ «ЦРБ» Егорлыкского района х.Заря, Егорлыкский район, Ростовская область (ориентировочная протяженность ЛЭП – 0,206 км) | 2019 |  | 192 | 15 | 339.328
2.3.1.4.1.1. | Строительство участка ВЛИ 0,4кВ от ВЛ 0,4кВ №2 КТП 10/0,4кВ №211 ВЛ 10кВ №612 ПС 35/10кВ "Е-6" для подключения жилого дома заявителя Авакян А.З. х. Шаумяновский, Егорлыкский район, Ростовская область (ориентировочная протяженность ЛЭП-0,060км) | 2019 |  | 60 | 15 | 143.946
2.3.1.4.1.1. | Строительство участка ВЛ-0,4кВ для подключения жилого дома заявителя Лысенко В.Е. х.Казачий Ерик Азовский район Ростовская область | 2019 |  | 114 | 15 | 237.913
2.3.1.4.1.1. | Строительство участка ВЛ-0,4кВ для подключения жилого дома заявителя Молчановой Л.И. х.Рогожкино Азовский район Ростовская область | 2019 |  | 175 | 15 | 256.248
2.3.1.4.1.1. | Строительство участка ВЛИ-0,4кВ от проектируемой опоры ВЛ-0,4кВ (по договору ТП №61-1-16-00264103 20.05.2016) для подключения жилого дома заявителя Пясечного А.В. Азовский район, Ростовская область (ориентировочная протяженность ЛЭП 0,185км) | 2019 |  | 136 | 12 | 217.162
2.3.1.4.1.1. | Строительство ВЛ-0,4кВ от проектируемой опоры ВЛ-0,4кВ КТП 10/0,4кВ №211 ВЛ-10кВ №910 ПС 35/10кВ А-9 (по договору ТП №61-1-18-00358147 от 06.03.2018г.) для подключения жилого дома заявителя Шабанова Е.П. Азовский район, Ростовская область (ориентировочная протяженность ЛЭП-0,05км) | 2019 |  | 50 | 12 | 190.658
2.3.1.4.1.1. | Строительство участка ВЛИ-0,4кВ для подключения жилого дома заявителя Настенко С.С. х. Новоалександровка Азовский район, Ростовская область (ориентировочная протяженность ЛЭП - 0.220 км) | 2019 |  | 225 | 10 | 282.429
2.3.1.4.1.1. | Строительство участка ВЛИ-0,4 кВ для подключения жилого дома заявителя Черкесова А.И. с. Кагальник Азовский район, Ростовская область (ориентировочная протяженность ЛЭП - 0.06 км) | 2019 |  | 16 | 12 | 168.695
2.3.1.4.1.1. | Строительство участка ВЛИ-0,4кВ от проектируемой опоры ВЛИ-0,4кВ (по договору ТП №61-1-17-00313187 от 08.06.2017) для подключения жилого дома заявителя Гюрджян О.О., Азовский район, Ростовская область (ориентировочная протяженность ЛЭП - 0,040км) | 2019 |  | 16 | 15 | 145.864
2.3.1.4.1.1. | Строительство участка ВЛ-0,4кВ для подключения жилого дома заявителя Недоводовой Н.В. с.Кулешовка Азовский район, Ростовская область | 2019 |  | 152 | 12 | 369.387
2.3.1.4.1.1. | Строительство участка ВЛИ-0,4кВ для подключения жилого дома заявителя Шаларь О.А. п. Экспериментальный Зерноградский район, Ростовская область (ориентировочная протяженность ЛЭП - 0.3 км) | 2019 |  | 179 | 5 | 251.306
2.3.1.4.1.1. | Строительство участка ВЛИ-0,4кВ для подключения жилого дома заявителя Кахаева А.В. х. Колузаево Азовский район, Ростовская область (ориентировочная протяженность ЛЭП - 0,080км) | 2019 |  | 76 | 10 | 186.173
2.3.1.4.1.1. | Строительство ВЛ-0,4 кВ от ВЛ-0,4 кВ №3 КТП 10/0,4 кВ №16 ВЛ-10кВ №2608 ПС 110/10 кВ А-26 для подключения жилого дома заявителя Грибенюк М.А. с. Кулешовка, Азовский район, Ростовская область (ориентировочная протяженность ЛЭП-0.204км) | 2019 |  | 120 | 15 | 254.58
2.3.1.4.1.1. | Строительство ВЛ-0,4кВ от ВЛ-0,4кВ №5 КТП 10/0,4кВ №239 ВЛ-10кВ №106Н ПС 110/6/10кВ НС-1 для подключения жилого дома заявителя Верлан В.А. п. Овощной, Азовский район, Ростовская область (ориентировочная протяженность ЛЭП-0,07км) | 2019 |  | 70 | 10 | 210.9
2.3.1.4.1.1. | Строительство участка ВЛИ-0,4кВ для подключения магазина заявителя Радченко А.А. ст-ца Кировская Кагальницкий район Ростовская область (ориентировочная протяженность ЛЭП-0,05км) | 2019 |  | 50 | 8 | 128.137
2.3.1.4.1.1. | Строительство участка ВЛИ-0,4 кВ для подключения ларька заявителя ИП Ахмедова Н.М., Зерноградский район, п. Шоссейный (ориентировочная протяженность ЛЭП– 0,1 км) | 2019 |  | 96 | 15 | 178.958
2.3.1.4.1.1. | Строительство участка ВЛИ-0,4кВ для подключения производственных баз заявителей Ершова И.А., Евсеева В.В., Ткачева Е.В., с. Иваново-Шамшево Кагальницкий район, Ростовская область (ориентировочная протяженность ЛЭП-0.13км) | 2019 |  | 90 | 45 | 197.861
2.3.1.4.1.1. | Строительство участка ВЛИ-0,4кВ для подключения жилого дома Трибунского В.В. п.Мокрый Батай, Кагальницкий район Ростовская область (ориентировочная протяженность ЛЭП-0,03км) | 2019 |  | 30 | 8 | 110.977
2.3.1.4.1.1. | Строительство участка ВЛИ-0,4кВ для подключения склада заявителя Дьяченко В.В. х. Гуляй-Борисовка Зерноградский район, Ростовская область (ориентировочная протяженность ЛЭП - 0.25 км) | 2019 |  | 149 | 15 | 248.663
2.3.1.4.1.1. | Строительство ВЛ-0,4кВ от ВЛ-0,4кВ №4 КТП 10/0,4кВ №226 ВЛ-10кВ №2608 ПС 110/10кВ А-26 для подключения жилого дома заявителя Калуга А.Г., Азовский район, Ростовская область (ориентировочная протяженность ЛЭП-0,05км) | 2019 |  | 50 | 10 | 106.733
2.3.1.4.1.1. | Строительство ВЛ-0,4кВ от проектируемой опоры ВЛ-0,4кВ (по договору №61-1-18-00379371 от 14.06.2018) КТП 10/0,4кВ №323 ВЛ-10кВ №202Н ПС 110/6/10кВ НС-2 для подключения жилого дома заявителя Скубаковой Н.С. с.Кулешовка, Азовский район, Ростовская область (ориентировочная протяженность ЛЭП-0,07км) | 2019 |  | 70 | 15 | 115.566
2.3.1.4.1.1. | Строительство участка ВЛИ-0,4кВ от проектируемой опоры ВЛ-0,4кВ (по договору ТП № 61-1-17-00322011 от 21.07.2017 г.) для подключения жилого дома заявителя Карих В.В. с. Кагальник Азовский район, Ростовская область (ориентировочная протяженность ЛЭП - 0.08 км) | 2019 |  | 99 | 15 | 225.899
2.3.1.4.1.1. | Строительство участка ВЛ-0,4кВ для подключения жилых домов заявителей Беспалов П.П., Еровченко А.И,,х. Городище,Азовский район,РО | 2019 |  | 270 | 30 | 213.803
2.3.1.4.1.1. | Строительство участка ВЛИ-0,4кВ для подключения жилого дома заявителя Хорунжая В.А. х. Григорьевка Азовский район, Ростовская область (ориентировочная протяженность ЛЭП - 0.150 км | 2019 |  | 144 | 15 | 143.681
2.3.1.4.1.1. | Строительство участка ВЛИ-0,4кВ для подключения жилого дома заявителя Провоторовой С.Е. ДНТ «Южное», Азовский район, Ростовская область (ориентировочная протяженность ЛЭП - 0.06 км) | 2019 |  | 60 | 12 | 99.975
2.3.1.4.1.1. | Строительство ВЛ-0,4 кВ от ВЛ-0,4 кВ №1 КТП 10/0,4 кВ №128 ВЛ-10 кВ №1815 ПС 35/10 кВ А-18 для подключения храма заявителя МРОП приход Успенского храма х.Курган,Азовский район,Ростовская область(ориентировочная протяженность ЛЭП-0,09 км) | 2019 |  | 90 | 15 | 75.328
2.3.1.4.1.1. | Строительство ВЛ 0,4кВ от ВЛ 0,4кВ №1 КТП 10/0,4кВ №81 ВЛ 10кВ №803 ПС 35/10кВ А-8 для электроснабжения Прихода храма Святителя Николая Чудотворца с. Семибалки Азовского р-на (ориентировочная протяжённость ЛЭП 0,045км) | 2019 |  | 45 | 15 | 88.135
2.3.1.4.1.1. | Строительство участка ВЛИ-0,4кВ от проектируемой опоры ВЛ-0,4кВ КТП 10/0,4кВ №211 ВЛ-10кВ №910 ПС 35/10 кВ А-9 (по договору ТП №61-1-17-00350651 от 11.01.20218г.) для подключения жилого дома заявителя Платоновой Л.Г., Азовский район, Ростовская область (ориентировочная протяженность ЛЭП - 0,06км) | 2019 |  | 60 | 10 | 87.098
2.3.1.4.1.1. | Строительство участка ВЛИ-0,4кВ для подключения жилого дома заявителя Рубцова В.И. станица Елизаветинская Азовский район, Ростовская область | 2019 |  | 142 | 15 | 214.922
2.3.1.4.1.1. | Строительство участка ВЛИ-0,4кВ для подключения жилого дома заявителя Голубовой А.А. х. Курган, Азовский район, Ростовская область (ориентировочная протяженность ЛЭП - 0.15 км) | 2019 |  | 103 | 15 | 142.139
2.3.1.4.1.1. | Строительство ВЛ-0,4 кВ от оп. №214-2 ВЛ-0,4 кВ №1 КТП 10/0,4 кВ №214 ВЛ-10кВ №910 ПС 35/10 кВ А-9 для подключения жилых домов заявителей Друзякина А.В., Задворных В.А. Азовский район, Ростовская область (ориентировочная протяженность ЛЭП - 0.420 км) | 2019 |  | 409 | 30 | 503.833
2.3.1.4.1.1. | Строительство ВЛ-0,4 кВ от проектируемой опоры ВЛ-0,4 кВ КТП 10/0,4 кВ №211 ВЛ-10кВ №910 ПС 35/10 кВ А-9 (по договору ТП №61-1-18-00360717 от 01.03.2018г.) для подключения жилого дома заявителя Герасименко Т.К. Азовский район, Ростовская область (ориентировочная протяженность ЛЭП - 0.300 км) | 2019 |  | 202 | 10 | 236.535
2.3.1.4.1.1. | Строительство участка ВЛИ-0,4 кВ от РУ 0,4 кВ КТП 10/0,4 № 412 ВЛ-10 кВ №612 ПС 35/10 кВ Е6 для электроснабжения центральной парковой зоны при доме культуры по заявке Шаумяновского СП, Ростовская обл., Егорлыкский район, х. Шаумяновский (ориентировочная протяженность ЛЭП-0,150 км) | 2019 |  | 150 | 50 | 160.729
2.3.1.4.1.1. | Строительство ВЛ-10 кВ от оп. №43 ВЛ-10 кВ №2412 ПС 35/10 кВ А-24, ТП-10/0,4 кВ, ВЛИ-0,4 кВ для подключения жилого дома заявителя Исаева В.А. х. Лагутник, Азовский район Ростовская область (ориентировочная протяженность ЛЭП – 0,260 км, ориентировочная трансформаторная мощность – 0,025 МВА) | 2019 |  | 30 | 15 | 78.614
2.3.1.4.1.1. | Строительство участка ВЛИ-0,4кВ от ВЛ 0,4 кВ №1 КТП 10/0,4 кВ №190 ВЛ-10 3113 ПС 110/35/10 кВ А-31 для подключения жилого дома заявителя Панченко Н.В., с. Пешково Азовский район, Ростовская область (ориентировочная протяженность ЛЭП – 0,300 км) | 2019 |  | 213 | 10 | 356.275
2.3.1.4.1.1. | Строительство участка ВЛИ-0,4кВ от ВЛ-0,4кВ №1 КТП-10/0,4 кВ №105 ВЛ-10 кВ 1913 РП-19 ПС 110/35/10 «Самарская» для подключения БС №61-01043 заявителя ПАО «Мобильные ТелеСистемы», х. Степнянский Азовский район, Ростовская область (ориентировочная протяженность ЛЭП – 0,230 км) | 2019 |  | 261 | 7.7 | 357.802
2.3.1.4.1.1. | Строительство ВЛ-0,4 кВ от РУ-0,4 кВ вновь установленной ТП 10/0,4 кВ ( по договору №61-1-17-00340599 от 07.12.2017г) по ВЛ-10 кВ №1815 ПС 35/10 кВ А-18 для подключения жилого дома заявителя Соболевой С.Н. х.Обуховка, Азовский район Ростовская область(ориентировочная протяженность ЛЭП-0,350 км) | 2019 |  | 260 | 7 | 348.347
2.3.1.4.1.1. | Строительство ВЛ-0,4кВ от ВЛ-0,4кВ №2 КТП 10/0,4кВ №201 ВЛ-10кВ №1019 ПС 110/35/10кВ Самарская для подключения гаража заявителя Шабан В.В. х. Победа, Азовский район, Ростовская область (ориентировочная протяженность ЛЭП - 0,300км) | 2019 |  | 237 | 10 | 309.38
2.3.1.4.1.1. | Строительство ВЛ 0,4кВ от РУ-0,4кВ вновь установленной ТП 10/0,4кВ (по договору №61-1-18-00366999 от 14.05.2018г.) по ВЛ 10кВ №1020 ПС 110/35/10кВ Самарская для подключения жилого дома заявителя Олейниковой Е.Е. с.Самарское, Азовский район Ростовская область (ориентировочная протяженность ЛЭП-0.150км) | 2019 |  | 146 | 60 | 421.629
2.3.1.4.1.1. | Строительство ВЛ-0,4 кВ от проектируемой опоры ВЛ-0,4 кВ КТП 10/0,4 кВ №211 ВЛ-10кВ №910 ПС 35/10 кВ А-9 (по договору ТП №61-1-18-00362013 от 02.03.2018г.) для подключения жилого дома заявителя Познахор Е.М. Азовский район, Ростовская область (ориентировочная протяженность ЛЭП - 0.270 км) | 2019 |  | 290 | 10 | 303.074
2.3.1.4.1.1. | Строительство ВЛ-0,4кВ от ВЛ-0,4кВ №2 КТП 10/0,4кВ №10 ВЛ-10кВ №3125 ПС 110/35/10кВ А-31 для подключения жилого дома заявителя Резникова А.А. с. Пешково, Азовский район, Ростовская область (ориентировочная протяженность ЛЭП-0,100км) | 2019 |  | 100 | 15 | 135.653
2.3.1.4.1.1. | Строительство ВЛ-6 кВ от оп. №6 ВЛ-6 кВ №207Н ПС 110/6/10 кВ НС-2, ТП-6/0,4 кВ, ВЛИ-0,4 кВ для подключения хозяйственной постройки заявителя Мельниченко В.В., Азовский район Ростовская область (ориентировочная протяженность ЛЭП – 0,270 км, ориентировочная трансформаторная мощность – 0,025 МВА) | 2019 |  | 25 | 30 | 94.506
2.3.1.4.1.1. | Строительство ТП 10/0,4кВ от оп. №157 ВЛ-10кВ №105Н ПС 110/6/10кВ «НС-1», строительство ВЛИ-0,4кВ, для электроснабжения загородного дома заявителя Власенко Н.С. х.Шмат, Азовский район Ростовская область (ориентировочная протяженность ЛЭП– 0,03км, ориентировочная трансформаторная мощность – 0,025МВА) | 2019 |  | 5 | 15 | 45.574
2.3.1.4.1.1. | Строительство участка ВЛИ-0,4кВ для подключения жилого дома заявителя Широкова Ф.В. с/т Надежда-6 Азовский район, Ростовская область (ориентировочная протяженность ЛЭП - 0,300км) | 2019 |  | 280 | 15 | 752.011
2.3.1.4.1.1. | Строительство участка ВЛИ-0,4 кВ от опоры №5 ВЛ-0,4 кВ №3 КТП-8105/250 кВА ВЛ-10 кВ №4 ПС 35/10 кВ Виноградная для присоединения жилого дома Кошаташяна А.А., расположенного по адресу: Ростовская область, Волгодонской район, п. Виноградный, ул. Мира, д.12, к.н.61:08:0050202:783 (ориентировочная протяженность ЛЭП 0,07 км) | 2020 |  | 55 | 15 | 204
2.3.1.4.1.1. | Строительство участка ВЛИ-0,4 кВ от вновь установленной опоры вновь построенной ВЛИ-0,4 кВ от опоры №5 ВЛ-0,4кВ №3 КТП-8105/250кВА ВЛ-10кВ №4 ПС 35/10кВ Виноградная (по договору ТП от 07.05.2019г. №61-1-19-00441895) для присоединения жилых домов ИП Кошаташяна А.А., расположенных по адресам: Ростовская область, Волгодонской район, п. Виноградный, ул. Мира, д. 12-и, к.н. 61:08:0050202:800, д. 12-м, к.н. 61:08:0050202:803, д. 12-л, к.н. 61:08:0050202:802, д. 12-к, к.н. 61:08:0050202:801, д. 12-з, к.н. 61:08:0050202:799, д. 12-ж, к.н. 61:08:0050202:798, д. 12-п, к.н. 61:08:0050202:806, д. 12-р, к.н. 61:08:0050202:807, д. 12-т, к.н. 61:08:0050202:793, д. 12-с, к.н. 61:08:0050202:808, д. 12-о, к.н. 61:08:0050202:805, д. 12-н, к.н. 61:08:0050202:804 (ориентировочная протяженность ЛЭП 0,09 км) | 2020 |  | 90 | 24 | 252
2.3.1.4.1.1. | Строительство участка ВЛИ-0,4 кВ от опоры №1/3 ВЛ-0,4 кВ №1 КТП-8594/100 кВА ВЛ-6 кВ №5 ПС 35/6 кВ Романовская для присоединения жилого дома Трещева В.А., расположенного по адресу: Ростовская область, Волгодонской район, станица Романовская, ул. Ленина, д.111-а, к.н.61:08:0070128:950 (ориентировочная протяженность ЛЭП 0,027 км) | 2020 |  | 17 | 5 | 139
2.3.1.4.1.1. | Строительство участка ВЛИ-0,4 кВ от опоры №1/5 ВЛ-0,4 кВ №1 КТП-8489/250 кВА ВЛ-6 кВ №14 ПС 35/6 кВ Романовская для присоединения жилого дома Хан А.Я., расположенного по адресу: Ростовская область, Волгодонской район, станица Романовская, ул. Смолякова, д.66-а, к.н.61:08:0070113:395 (ориентировочная протяженность ЛЭП 0,015 км)» | 2020 |  | 15 | 15 | 95
2.3.1.4.1.1. | Строительство участка ВЛИ-0,4 кВ от опоры №4/10 ВЛ-0,4 кВ №1 КТП-8595/100 кВА ВЛ-6 кВ №5 ПС 35/6 кВ Романовская для присоединения жилого дома Ярославцева В.М., расположенного по адресу: Ростовская область, Волгодонской район, станица Романовская, пер. Кожанова, д.86а, к.н.61:08:0070107:176 (ориентировочная протяженность ЛЭП 0,058 км) | 2020 |  | 60 | 3 | 170
2.3.1.4.1.1. | Строительство участка ВЛЗ-6 кВ от опоры №149 ВЛ-6 кВ №1 ПС 35/6 кВ Романовская, с установкой ТП-6/0,4 кВ, и строительство ВЛИ-0,4 кВ от вновь установленной ТП-6/0,4 кВ для присоединения Базы отдыха «Волна-2» Голохвастова М.М. (ориентировочная протяженность ЛЭП 0,276 км, ориентировочная мощность трансформатора 63 кВА) | 2020 |  | 66 | 45 | 143
2.3.1.4.1.1. | Строительство участка ВЛИ-0,4 кВ от опоры №1 ВЛ-0,4 кВ №2 КТП-8114/250 кВА ВЛ-10 кВ №5 ПС 35/10 кВ Виноградная для присоединения деревообрабатывающей мастерской Мутидзе Т.Б. (ориентировочная протяженность ЛЭП 0,109 км) | 2020 |  | 109 | 15 | 264
2.3.1.4.1.1. | Строительство участка ВЛИ-0,4 кВ от опоры №1 ВЛИ-0,4 кВ №1 КТП-8377/250 кВА ВЛ-6 кВ №2 ПС 35/6 кВ Потаповская для присоединения магазина ИП Мухина С.С., расположенного по адресу: Ростовская область, Волгодонской район, х. Потапов, ул. Комсомольская, д.47-д,к.н. 61:08:0040109:268 (ориентировочная протяженность ЛЭП 0,095 км) | 2020 |  | 95 | 15 | 227
2.3.1.4.1.1. | Строительство участка ВЛИ-0,4 кВ от опоры №13 ВЛ-0,4 кВ №2 КТП-1359/100 кВА по ВЛ-10 кВ №7 ПС 110/10 кВ Искра для присоединения жилого дома Кучкина С.А., расположенного по адресу: Ростовская область, Цимлянского район, х. Паршиков, ул. Заречная, д. 13-б, к.н. 61:41:0050404:125 (ориентировочная протяженность ЛЭП 0,03 км) | 2020 |  | 26 | 15 | 166
2.3.1.4.1.1. | Строительство участка ВЛИ-0,4 кВ от опоры №2 ВЛ-0,4 кВ №1 КТП-1323/160 кВА по ВЛ-10 кВ №5 ПС 110/35/10 кВ Цимлянская для присоединения жилого дома Орехова А.В., расположенного по адресу: Ростовская область, Цимлянский район, г. Цимлянск, СОНТ «Винзавод», земельный участок 3, к.н. 61:41:0010402:52 (ориентировочная протяженность ЛЭП 0,25 км) | 2020 |  | 308 | 15 | 489
2.3.1.4.1.1. | Строительство участка ВЛИ-0,4кВ от опоры №10 ВЛИ-0,4кВ №1 КТП-1509/250кВА ВЛ-10кВ №5 ПС 35/10кВ Лозновская для присоединения жилого дома Нишкомаева В.В. (ориентировочная протяженность ЛЭП 0,015км) | 2020 |  | 14 | 6 | 185
2.3.1.4.1.1. | Строительство ВЛИ-0,4 кВ от РУ-0,4 кВ КТП-1654/100 кВА ВЛ-10 кВ №2 ПС 35/10 кВ ЖБИ для присоединения жилого дома Епишова А.Б., расположенного по адресу: Ростовская область, Цимлянский район, станица Красноярская, ул. Полевая, д. 2-б, к.н. 61:41:0020127:204 (ориентировочная протяженность ЛЭП 0,105 км) | 2020 |  | 100 | 15 | 245
2.3.1.4.1.1. | Строительство участка ВЛИ-0,4кВ от опоры №7 ВЛ-0,4кВ №4 КТП-1336/400кВА по ВЛ-10кВ №5 ПС 110/35/10кВ Цимлянская для присоединения жилого помещения Карпеевой Г.И., расположенного по адресу: Ростовская область, Цимлянский район, с/п Саркеловское, п.Саркел, пер. Западный, д.4, кв.2, комната №1-8, №9-10, к.н. 61:41:0011107:59 (ориентировочная протяженность ЛЭП 0,15км) | 2020 |  | 150 | 10 | 311
2.3.1.4.1.1. | Строительство участка ВЛИ-0,4 кВ от опоры №1/7 ВЛ-0,4 кВ №1 КТП-6568/250 кВА ВЛ-10 кВ №6 ПС 35/10 кВ Рассвет для присоединения квартиры Ридванова С.С., расположенной по адресу: Ростовская область, Мартыновский район, п. Малая Горка, ул. Социалистическая, д. 16, кв.2, к.н. 61:20:20601:1259 (ориентировочная протяженность ЛЭП 0,018 км) | 2020 |  | 17 | 5 | 173
2.3.1.4.1.1. | Строительство участка ВЛИ-0,4 кВ от опоры №5/2 ВЛ-0,4 кВ №1 КТП-6604/100 кВА ВЛ-6 кВ №6 ПС 110/35/6 кВ Обливная для присоединения нежилого здания (храма) Саввиди Х.И., расположенного по адресу: Ростовская область, Мартыновский район, х. Денисов, ул. Школьная, д.8/2, к.н.61:20:0060201:3459 (ориентировочная протяженность ЛЭП 0,023 км) | 2020 |  | 23 | 15 | 147
2.3.1.4.1.1. | Строительство участка ВЛИ-0,4 кВ от опоры №7 ВЛ-0,4 кВ №1 КТП-6502/100 кВА ВЛ-10 кВ №2 ПС 35/10 кВ Рассвет для присоединения жилого дома Савченко В.П., расположенного по адресу: Ростовская область, Мартыновский район, п. Зеленолугский, ул. Школьная, д. 4, к.н. 61:20:0020401:3221 (ориентировочная протяженность ЛЭП 0,16 км) | 2020 |  | 160 | 10 | 271
2.3.1.4.1.1. | Строительство участка ВЛИ-0,4 кВ от опоры №2/1 ВЛ-0,4кВ №3 КТП-6517/160кВА ВЛ-10 кВ №12 ПС 110/35/10 кВ Комаровская для присоединения складских объектов Игришина А.В., расположенных по адресу: Ростовская область, Мартыновский район, слобода Большая Орловка, пер. Заводской, д. 2, к.н. 61:20:0020101:12979 (ориентировочная протяженность ЛЭП 0,025 км) | 2020 |  | 26 | 15 | 133
2.3.1.4.1.1. | Строительство участка ВЛИ-0,4 кВ от опоры №21 ВЛ-0,4 кВ №1 КТП-6555/160 кВА ВЛ-10 кВ №6 ПС 110/10 кВ Несмеяновская для присоединения скважины Шаманова И.Ш., расположенной по адресу: Ростовская область, Мартыновский район, х. Малоорловский, ул. Новая, д.46, к.н.61:20:0060101:5249 (ориентировочная протяженность ЛЭП 0,015 км) | 2020 |  | 15 | 5 | 127
2.3.1.4.1.1. | Строительство участка ВЛИ-0,4 кВ от опоры №11ВЛ-0,4кВ №2 КТП-6549/160кВА ВЛ-10 кВ №7 ПС 110/35/10 кВ Комаровская для присоединения скважины Азалханова Б.С., расположенной по адресу: Ростовская область, Мартыновский район, п. Четырехъярский, ул. Степная, д. 65, к.н. 61:20:0600011:779 (ориентировочная протяженность ЛЭП 0,008 км) | 2020 |  | 10 | 5 | 135
2.3.1.4.1.1. | Строительство участка ВЛИ-0,4 кВ от опоры №1 ВЛ-0,4 кВ №2 КТП-7382/250 кВА по ВЛ-10 кВ №11 ПС 35/10 кВ Мариинская для присоединения склада Недорубова А.А. (ориентировочная протяженность ЛЭП 0,2 км) | 2020 |  | 198 | 15 | 334
2.3.1.4.1.1. | Строительство участка ВЛЗ-10кВ от опоры №11 по ВЛ-10кВ №22 ПС 110/35/10кВ КГУ, с монтажом ТП-10/0,4кВ, и строительство ВЛИ-0,4 кВ от вновь смонтированной ТП-10/0,4кВ для присоединения нежилых помещений Киптевой Ю.Л., Маловинского С.Б. и Василевич И.Л. (ориентировочная протяженность ЛЭП 0,26км, ориентировочная мощность трансформатора 100кВА) | 2020 |  | 124 | 45 | 332
2.3.1.4.1.1. | Строительство участка ВЛИ-0,4 кВ от опоры вновь построенной ВЛИ-0,4 кВ (по договору ТП №61-1-17-00346197 от 19.01.2018г) от опоры №19 ВЛ-0,4 кВ №2 КТП-7034/160 кВА по ВЛ-10 кВ №2 ПС 35/10 кВ Нижне-Журавская для присоединения жилого дома Кучугова А.Д. (ориентировочная протяженность ЛЭП 0,06 км) | 2020 |  | 60 | 10 | 222
2.3.1.4.1.1. | Строительство участка ВЛИ-0,4 кВ от опоры №5/2 ВЛ-0,4 кВ №2 КТП-7034/160 кВА ВЛ-10 кВ №2 ПС 35/10 кВ Нижне-Журавская для присоединения жилого дома Пасиковой З.А., расположенного по адресу: Ростовская область, Константиновский район, х. Авилов, ул. Луговая, д.9, к.н.61:17:020101:0064 (ориентировочная протяженность ЛЭП 0,035 км) | 2020 |  | 38 | 10 | 164
2.3.1.4.1.1. | Строительство ВЛИ-0,4 кВ от КТП-5177/25 кВА по ВЛ-10 кВ №1 ПС 35/10 кВ Отары для присоединения нежилого здания Иванчи Е.И.(ориентировочная протяженность ЛЭП 0,38 км) | 2020 |  | 418 | 14 | 694
2.3.1.4.1.1. | Строительство участка ВЛ-10 кВ от опоры №28 ВЛ-10 кВ №4 ПС 110/10 кВ Вербовая, с установкой ТП-10/0,4 кВ и строительство ВЛИ-0,4 кВ от РУ-0,4 кВ вновь установленной ТП-10/0,4 кВ для присоединения рыбцеха ООО «АКВАТОРИЯ», расположенного по адресу: Ростовская область, Дубовский район, х. Вербовый Лог, ул. Овражная, д. 1а, к.н. 61:09:0130101:1648 (ориентировочная протяженность ЛЭП 0,22 км, ориентировочная мощность трансформатора 100 кВА) | 2020 |  | 8 | 65 | 40
2.3.1.4.1.1. | Строительство участка ВЛИ-0,4 кВ от опоры №2 ВЛИ-0,4 кВ №1 КТП-8194/100 кВА ВЛ-10 кВ №1 ПС 35/10 кВ Рябичевская для присоединения жилого дома Макарова А.Л., расположенного по адресу: Ростовская область, Волгодонской район, х. Рябичев, ул. Юбилейная, д.48, к.н.61:08:0600501:413 (ориентировочная протяженность ЛЭП 0,02 км) | 2020 |  | 25 | 15 | 155
2.3.1.4.1.1. | Строительство участка ВЛИ-0,4кВ от опоры №11 ВЛ-0,4кВ №2 КТП-8133/100кВА ВЛ-10кВ №3 ПС 110/35/10кВ Большовская для присоединения жилого дома Алексеевой Л.В., расположенного по адресу: Ростовская область, Волгодонской район, х. Морозов, пер. Восточный, д.2, к.н.61:08:0020203:42 (ориентировочная протяженность ЛЭП 0,095км) | 2020 |  | 95 | 13 | 186
2.3.1.4.1.1. | Строительство участка ВЛИ-0,4 кВ от опоры №6 ВЛ-0,4 кВ №2 КТП-7212А/100 кВА по ВЛ-10 кВ №17 ПС 110/35/10 кВ Константиновская для присоединения жилого дома Ипполитова В.А. (ориентировочная протяженность ЛЭП 0,460 км) | 2020 |  | 480 | 15 | 503
2.3.1.4.1.1. | Строительство участка ВЛИ-0,4 кВ от опоры №7 ВЛ-0,4 кВ №2 КТП-7375/250 кВА по ВЛ-10 кВ №11 ПС 35/10 кВ Мариинская для присоединения склада №1 ИП главы К(Ф)Х Недорубова А.А., расположенного по адресу: Ростовская область, Константиновский район, 0,2 км севернее станицы Мариинская, к.н. 61:17:0600016:2266 (ориентировочная протяженность ЛЭП 0,14 км) | 2020 |  | 145 | 15 | 367
2.3.1.4.1.1. | Строительство участка ВЛИ-0,4кВ от опоры №8 ВЛ-0,4кВ №2 КТП-7427/250кВА ВЛ-10кВ №4 ПС 35/10кВ Николаевская для присоединения жилого дома Лаврухина А.И., расположенного по адресу: Ростовская область, Константиновский район, ст. Николаевская, ул. Гагарина, д.27 к.н. 61:17:0050101:1473 (ориентировочная протяженность ЛЭП 0,07км) | 2020 |  | 65 | 5 | 226
2.3.1.4.1.1. | Строительство участка ВЛ-10 кВ от опоры №46 ВЛ-10 кВ №13 ПС 35/10 кВ Андреевская, с установкой ТП-10/0,4 кВ и строительство ВЛИ-0,4 кВ от РУ-0,4 кВ вновь установленной ТП-10/0,4 кВ для присоединения склада для сельскохозяйственной продукции главы К(Ф)Х Актемирова Т.Д., расположенного по адресу: Ростовская область, Дубовский район, станица Андреевская, ул. Кольцевая, д. 39а, к.н. 61:09:0600011:100 (ориентировочная протяженность ЛЭП 0,21 км, ориентировочная мощность трансформатора 63 кВА) | 2020 |  | 8 | 50 | 57
2.3.1.4.1.1. | Строительство участка ВЛИ-0,4 кВ от опоры №19 ВЛ-0,4 кВ №3 КТП-8168/250 кВА ВЛ-10 кВ №5 ПС 35/10 кВ Виноградная для присоединения жилого дома Ан И.Р., расположенного по адресу: Ростовская область, Волгодонской район, п. Победа, пер. Западный, д. 17, к.н. 61:08:0601201:567 (ориентировочная протяженность ЛЭП 0,025 км) | 2020 |  | 24 | 10 | 170
2.3.1.4.1.1. | Строительство участка ВЛИ-0,4 кВ от опоры №24 ВЛ-0,4 кВ №2 КТП-8397/100 кВА ВЛ-6 кВ №11 ПС 35/6 кВ Шлюзовая для присоединения жилого дома Искендерова С.М., расположенного по адресу: Ростовская область, Волгодонской район, х. Лагутники, ул. Ленина, д. 62 а, к.н. 61:08:0070202:218 (ориентировочная протяженность ЛЭП 0,009 км) | 2020 |  | 9 | 13 | 159
2.3.1.4.1.1. | Строительство ВЛИ-0,4 кВ от КТП-8073/100 кВА ВЛ-10 кВ №3 ПС 110/35/10 кВ Дубенцовская для присоединения квартиры Леоновой В.С., расположенной по адресу: Ростовская область, Волгодонской район, х. Пирожок, ул. Молодежная, д.16, кв./оф. 1, к.н.61:08:0020307:44 (ориентировочная протяженность ЛЭП 0,31 км) | 2020 |  | 310 | 13 | 678
2.3.1.4.1.1. | Строительство участка ВЛИ-0,4 кВ от опоры №5 ВЛ-0,4 кВ №1 КТП-8487/250 кВА ВЛ-6 кВ №5 ПС 35/6 кВ Романовская для присоединения жилого дома Орловой О.Н., расположенного по адресу: Ростовская область, Волгодонской район, станица Романовская, пер. Союзный, д.65, к.н.61:08:0070118:489 (ориентировочная протяженность ЛЭП 0,35 км) | 2020 |  | 350 | 15 | 544
2.3.1.4.1.1. | Строительство участка ВЛИ-0,4 кВ от опоры №4 ВЛИ-0,4 кВ №2 КТП-8465/160 кВА ВЛ-6 кВ №5 ПС 35/6 кВ Романовская для присоединения жилого дома Гориной С.В., расположенного по адресу: Ростовская область, Волгодонской район, станица Романовская, пер. Алферовский, д.93-а, к.н.61:08:0070125:411 (ориентировочная протяженность ЛЭП 0,16 км) | 2020 |  | 160 | 15 | 308
2.3.1.4.1.1. | Строительство участка ВЛЗ-6 кВ от опоры №176 ВЛ-6 кВ №1 ПС 35/6 кВ НС-12, с установкой ТП-6/0,4 кВ, и строительство ВЛИ-0,4 кВ от вновь установленной ТП-6/0,4 кВ для присоединения административно-бытового здания Ильина С.Н., расположенного по адресу: Ростовская область, Волгодонской район, х. Семенкин, ТОО «Семенкинское», поле III раб. уч. 1 примерно в 2,8 км. от х. Семенкин по направлению на северо-запад, к.н. 61:08:0601901:13 (ориентировочная протяженность ЛЭП 0,058 км, ориентировочная мощность трансформатора 25 кВА)» | 2020 |  | 8 | 15 | 65
2.3.1.4.1.1. | Строительство участка ВЛИ-0,4 кВ от опоры №5 ВЛ-0,4 кВ №1 КТП-1365/250 кВА ВЛ-10 кВ №1 ПС 35/10 кВ ЖБИ для присоединения жилого дома Корчагина П.М., расположенного по адресу: Ростовская область, Цимлянский район, станица Красноярская, ул. Советская, д.65-а, к.н.61:41:0020113:585 (ориентировочная протяженность ЛЭП 0,02 км) | 2020 |  | 18 | 15 | 114
2.3.1.4.1.1. | Строительство участка ВЛИ-0,4кВ от опоры №1 ВЛ-0,4кВ №2 КТП-6455/100кВА по ВЛ-10кВ №7 ПС 110/35/10кВ Мартыновская для присоединения нежилого помещения ИП Украинцевой И.А., расположенного по адресу: Ростовская область, Мартыновский район, слобода Большая Орловка, ул. Дорожная, д.18-б, к.н. 61:20:0020101:13031 (ориентировочная протяженность ЛЭП 0,041км) | 2020 |  | 41 | 15 | 174
2.3.1.4.1.1. | Строительство участка ВЛИ-0,4 кВ от опоры №9 ВЛ-0,4 кВ №1 КТП-8599/160 кВА ВЛ-6 кВ №5 ПС 35/6 кВ Романовская для присоединения жилого дома Асланова Ю.И., расположенного по адресу: Ростовская область, Волгодонской район, станица Романовская, ул. Заречная, д.19а, к.н. 61:08:0070114:675 (ориентировочная протяженность ЛЭП 0,024 км) | 2020 |  | 24 | 10 | 109
2.3.1.4.1.1. | Строительство участка ВЛИ-0,4 кВ от опоры №17 ВЛ-0,4 кВ №1 КТП-8499А/250 кВА по ВЛ-6 кВ №7 ПС 35/6 кВ Романовская для присоединения жилого дома Журавлева В.В. (ориентировочная протяженность ЛЭП 0,1 км) | 2020 |  | 102 | 5 | 231
2.3.1.4.1.1. | Строительство участка ВЛИ-0,4 кВ от опоры №1/3 ВЛ-0,4 кВ №3 КТП-1366/160 кВА по ВЛ-10 кВ №1 ПС 35/10 кВ ЖБИ для присоединения жилого дома Щеглова В.В., расположенного по адресу: Ростовская область, Цимлянский район, станица Красноярская, ул. Советская, д.45а, к.н. 61:41:0020113:526 (ориентировочная протяженность ЛЭП 0,025 км) | 2020 |  | 25 | 6 | 105
2.3.1.4.1.1. | Строительство участка ВЛИ-0,4кВ от опоры №2/3 ВЛ-0,4кВ №1 КТП-6411/100кВА ВЛ-10кВ №5 ПС 110/35/10кВ Комаровская для присоединения пруда ИП главы К(Ф)Х Девятовского В.А., расположенного по адресу: Ростовская область, Мартыновский район, х. Комаров, участок находится примерно в 0,92км от ориентира по направлению на северо-запад, к.н. 61:20:0600014:66 (ориентировочная протяженность ЛЭП 0,127км | 2020 |  | 102 | 15 | 220
2.3.1.4.1.1. | Строительство ВЛИ-0,4 кВ от РУ-0,4 кВ КТП-6104/25 кВА ВЛ-10 кВ №9 ПС 110/35/10/6 кВ Октябрьская для присоединения пруда ИП Коцарева А.В., расположенного по адресу: Ростовская область, Мартыновский район, х. Новый, северо-западнее х. Новый, к.н. 61:20:0600020:2 (ориентировочная протяженность ЛЭП 0,16 км) | 2020 |  | 172 | 15 | 239
2.3.1.4.1.1. | Строительство участка ВЛИ-0,4 кВ от опоры №5/5 ВЛ 0,4кВ №1 КТП 6113/250кВА ВЛ-10 кВ №11 ПС 110/35/10/6 кВ Октябрьская для присоединения сарая Кибаровой Н.А., расположенного по адресу: Ростовская область, Мартыновский район, п. Типчаковый, ул. Западная, д.7а, к.н. 61:20:0080901:817 (ориентировочная протяженность ЛЭП 0,025 км) | 2020 |  | 16 | 15 | 131
2.3.1.4.1.1. | Строительство участка ВЛИ-0,4 кВ от опоры №1/1 ВЛ-0,4 кВ №1 КТП-2822/63 кВА ВЛ-10 кВ №16 ПС 220/110/10 кВ Зимовники для фельдшерско-акушерского пункта муниципального бюджетного учреждения здравоохранения «Центральная районная больница» Зимовниковского района Ростовской области, расположенного по адресу: Ростовская область, Зимовниковский район, х. Майкопский, ул. Центральная, д.18А, к.н. 61:13:0130104:61 (ориентировочная протяженность ЛЭП 0,07 км) | 2020 |  | 70 | 5 | 205
2.3.1.4.1.1. | Строительство участка ВЛИ-0,4 кВ от опоры №2 ВЛ-0,4 кВ №1 КТП-7215/100 кВА для присоединения дома отдыха ИП Макаренко Е.П., расположенного по адресу: Ростовская область, Константиновский район, г. Константиновск, ул. Правобережная, д.23-а, к.н. 61:17:0600017:572 (ориентировочная протяженность ЛЭП 0,05 км) | 2020 |  | 50 | 15 | 145
2.3.1.4.1.1. | Строительство участка ВЛИ-0,4 кВ от вновь установленной опоры вновь построенной ВЛИ-0,4 кВ от опоры №2 ВЛ-0,4 кВ №1 КТП-7215/100 кВА по ВЛ-10 кВ №24 ПС 110/35/10 кВ КГУ (по договору №61-1-19-00470761 от 07.10.2019 г) для присоединения дома отдыха ИП Еловских В.В., расположенного по адресу: Ростовская область, Константиновский район, г. Константиновск, ул. Правобережная, д.23б, к.н. 61:17:0600017:571 (ориентировочная протяженность ЛЭП 0,02 км) | 2020 |  | 20 | 15 | 141
2.3.1.4.1.1. | Строительство участка ВЛИ-0,4 кВ от опоры №1/7 ВЛ-0,4 кВ №2 КТП-7382/250 кВА по ВЛ-10 кВ №11 ПС 35/10 кВ Мариинская для присоединения модульного здания фельдшерско-акушерского пункта Муниципального бюджетного учреждения здравоохранения "Центральная районная больница Константиновского района Ростовской области", расположенного по адресу: Ростовская область, Константиновский район, станица Мариинская, ул. Зеленая, д.2-а, к.н. 61:17:0050301:855 (ориентировочная протяженность ЛЭП - 0,06 км) | 2020 |  | 54 | 15 | 152
2.3.1.4.1.1. | Строительство участка ВЛИ-0,4 кВ от опоры №27 ВЛ-0,4 кВ №2 КТП-8034/63 кВА ВЛ-10 кВ №1 ПС 35/10 кВ Рябичевская для присоединения станции технического обслуживания Капкановой Э.Э., расположенной по адресу: Ростовская область, Волгодонской район, х. Рябичев, ул. Юбилейная, д.51б, к.н.61:08:0030107:588 (ориентировочная протяженность ЛЭП 0,033 км) | 2020 |  | 26 | 10 | 104
2.3.1.4.1.1. | Строительство участка ВЛИ-0,4 кВ от опоры №22 ВЛ-0,4 кВ №2 КТП-1468/63 кВА по ВЛ-10 кВ №11 ПС 35/10 кВ Камышевская для присоединения жилого дома Орловой Н.А., расположенного по адресу: Ростовская область, Цимлянский район, х. Рынок-Каргальский, ул. Полевая, д.5, к.н. 61:41:0040401:6 (ориентировочная протяженность ЛЭП 0,23 км)» | 2020 |  | 224 | 10 | 269
2.3.1.4.1.1. | Строительство участка ВЛИ-0,4 кВ от опоры №1/15 ВЛ-0,4 кВ №3 КТП-6132/400 кВА ВЛ-10 кВ №15 ПС 110/35/10 кВ Мартыновская для присоединения МТФ ИП главы КФХ Мурадова А.Х., расположенной по адресу: Ростовская область, Мартыновский район, п. Новоберезовка, Мартыновское сельское поселение, к.н.61:20:0600025:4097 (ориентировочная протяженность ЛЭП 0,126 км) | 2020 |  | 126 | 15 | 158
2.3.1.4.1.1. | Строительство участка ВЛИ-0,4 кВ от опоры №2/7 ВЛ-0,4 кВ №2 КТП-6484/315 кВА ВЛ-10 кВ №1 ПС 35/10 кВ Рассвет для присоединения зернохранилища ИП главы К(Ф)Х Бессарабова П.В., расположенного по адресу: Ростовская область, Мартыновский район, п. Абрикосовый, ул. Западная, д.17, к.н. 61:20:0020201:1355 (ориентировочная протяженность ЛЭП 0,328 км) | 2020 |  | 142 | 15 | 265
2.3.1.4.1.1. | Строительство участка ВЛИ-0,4 кВ от опоры №22 ВЛ-0,4 кВ №2 КТП-7331/250 кВА ВЛ-10 кВ №5 ПС 110/35/10 кВ Стычная для присоединения здания магазина ИП Шульги А.В., расположенного по адресу: Ростовская область, Константиновский район, п. Стычновский, ул. Центральная, д.15, к.н. 61:17:0070101:413 (ориентировочная протяженность ЛЭП 0,02 км)» | 2020 |  | 19 | 15 | 126
2.3.1.4.1.1. | Строительство участка ВЛЗ-6кВ от вновь установленной опоры по ВЛ-6кВ №14 ПС 35/6кВ «Романовская», с монтажом ТП-6/0,4кВ, и строительство ВЛИ-0,4кВ от вновь смонтированной ТП-6/0,4кВ для присоединения склада Шкрылевой Т.А., помещения ООО «Строймонтаж» и помещения ООО «СПЕЦЗНАК» (ориентировочная протяженность ЛЭП 0,267км, ориентировочная мощность трансформатора 100кВА) | 2020 |  | 14 | 45 | 54
2.3.1.4.1.1. | Строительство участка ВЛИ-0,4 кВ от опоры №8 ВЛ-0,4 кВ №3 КТП-8489/250 кВА ВЛ-6 кВ №14 ПС 35/6 кВ Романовская для присоединения жилого дома Бережного В.И., расположенного по адресу: Ростовская область, Волгодонской район, станица Романовская, пер. Советский, д.111, к.н.61:08:070107:0022 (ориентировочная протяженность ЛЭП 0,18 км) | 2020 |  | 170 | 13 | 278
2.3.1.4.1.1. | Строительство ВЛИ-0,4кВ от вновь установленной ТП-6/0,4кВ по ВЛ-6кВ №1 ПС 35/6кВ НС-12 (по договорам ТП №61-1-18-00388977 от 20.08.2018 и №61-1-18-00392457 от 04.09.2018) для присоединения жилого дома Лобанова А.А. (ориентировочная протяженность ЛЭП 0,05км) | 2020 |  | 10 | 5 | 83
2.3.1.4.1.1. | Строительство участка ВЛИ- 0,4 кВ от опоры №21 ВЛ-0,4 кВ №3 КТП-8478/160 кВА ВЛ-6 кВ №14 ПС 35/6 кВ Романовская для присоединения жилого дома Новосельцева Н.И., расположенного по адресу: Ростовская область, Волгодонской район,станица Романовская, пер.Гагарина,д.53а, к.н. 61:08:0000000:1302 (ориентировочная протяженность ЛЭП 0,032 км) | 2020 |  | 32 | 10 | 102
2.3.1.4.1.1. | Строительство участка ВЛИ-0,4 кВ от опоры №12 ВЛ-0,4 кВ №3 ТП-1409/250 кВА ВЛ-10 кВ №17 ПС 110/35/10 кВ Цимлянская для присоединения жилого дома Тарасенко Н.И., расположенного по адресу: Ростовская область, Цимлянский район, станица Красноярская, ул. Гагарина, д.46, к.н. 61:41:0020121:86 (ориентировочная протяженность ЛЭП 0,04 км) | 2020 |  | 30 | 10 | 89
2.3.1.4.1.1. | Строительство участка ВЛИ-0,4 кВ от опоры №1/10 ВЛ-0,4 кВ №1 КТП-1323/160 кВА ВЛ-10 кВ №5 ПС 110/35/10 кВ Цимлянская для присоединения жилого дома Лаера А.Р., расположенного по адресу: Ростовская область, Цимлянский район, Цимлянское городское поселение, г.Цимлянск, СОНТ «Винзавод», земельный участок 2а, к.н. 61:41:0010402:60 (ориентировочная протяженность ЛЭП 0,09 км) | 2020 |  | 70 | 15 | 111
2.3.1.4.1.1. | Строительство участка ВЛИ-0,4 кВ от опоры №7 ВЛ-0,4 кВ №1 КТП-7192/100 кВА ВЛ-10 кВ №24 ПС 110/35/10 кВ КГУ для присоединения жилого дома Антонова А.Д. (ориентировочная протяженность ЛЭП 0,132 км) | 2020 |  | 132 | 15 | 181
2.3.1.4.1.1. | Строительство участка ВЛ-10кВ от опоры №123 по ВЛ-10кВ №11 ПС 35/10кВ «Рябичевская» с монтажом ТП-10/0,4кВ и строительство участка ВЛИ-0,4кВ от вновь смонтированной ТП-10/0,4кВ для присоединения мельничного цеха ООО «ПОЛИМЕРМАШ» | 2020 |  | 127 | 100 | 149
2.3.1.4.1.1. | Строительство участка ВЛИ-0,4 кВ от опоры №23 ВЛ-0,4 кВ №2 ЗТП-7125/160 кВА ВЛ-10 кВ №1 ПС 35/10 кВ Богоявленская для присоединения жилого дома Гурбановой В.В., расположенного по адресу: Ростовская область, Константиновский район, х. Упраздно-Кагальницкий, ул. Степная, д.16-а, к.н. 61:17:0030401:796 (ориентировочная протяженность ЛЭП 0,22 км) | 2020 |  | 214 | 15 | 355
2.3.1.4.1.1. | Строительство участка ВЛЗ-10 кВ от опоры №120 ВЛ-10 кВ №9 ПС 35/10 кВ Первомайская, с установкой ТП-10/0,4 кВ и строительство ВЛИ-0,4 кВ от РУ-0,4 кВ вновь установленной ТП-10/0,4 кВ для присоединения полевого стана колхоза племзавода «Первомайский», расположенного по адресу: Ростовская область, Ремонтненский район, Первомайское сельское поселение, 61:32:0600011:1:ЗУ1(1) в 5,1 км на северо-восток от с. Первомайское, IV поле полевого севооборота 61:32:0600011:1:ЗУ1(2) в 6 км восточнее от с. Первомайское, 33 отарный участок, кадастровый номер земельного участка: 31:32:0600011:980 (ориентировочная протяженность ЛЭП 0,361 км, ориентировочная мощность трансформатора 25 кВА) | 2020 |  | 6 | 15 | 42
2.3.1.4.1.1. | Строительство участка ВЛИ-0,4 кВ от опоры №2/7 ВЛ-0,4 кВ №1 КТП-4664/160 кВА ВЛ-10 кВ №17 ПС 35/10 кВ Киевская для присоединения жилого дома Алиева М.М., расположенного по адресу: Ростовская область, Ремонтненский район, с. Киевка, ул. Октябрьская, д.19, к.н. 61:32:0050101:339 (ориентировочная протяженность ЛЭП 0,13 км) | 2020 |  | 128 | 10 | 211
2.3.1.4.1.1. | Строительство участка ВЛИ-0,4 кВ от опоры №6 ВЛ-0,4 кВ №2 КТП-6551/160 кВА ВЛ-10 кВ №6 ПС 110/10 кВ Несмеяновская для присоединения жилого дома Коваленко А.Г., расположенного по адресу: Ростовская область, Мартыновский район, х. Малоорловский, ул. Новая, к.н. 61:20:0060101:2916 (ориентировочная протяженность ЛЭП 0,232 км) | 2020 |  | 232 | 15 | 349
2.3.1.4.1.1. | Строительство участка ВЛИ-0,4 кВ от опоры №6/1 ВЛ-0,4 кВ №2 КТП-2036/40 кВА по ВЛ-10 кВ №14 ПС 220/110/10 кВ Зимовники для присоединения Базовой станции сотовой связи №2278 ООО «Т2 Мобайл», расположенной по адресу: Ростовская область, Зимовниковский район, х Николаевский, к.н. 61:13:0600007 (ориентировочная протяженность ЛЭП 0,2 км) | 2020 |  | 66 | 10 | 194
2.3.1.4.1.1. | Строительство участка ВЛ-10 кВ от опоры №283 ВЛ-10 кВ №7 ПС 35/10 кВ Железнодорожная, с установкой ТП-10/0,4 кВ и строительство ВЛИ-0,4 кВ от РУ-0,4 кВ вновь установленной ТП-10/0,4 кВ для присоединения жилого дома Закаева Р.С., расположенного по адресу: Ростовская область, Дубовский район, х. Лесной, Барабанщиковское сельское поселение в границах кадастрового квартала 61;09:0600004:1331, к.н. 61:09:0600004:1331 (ориентировочная протяженность ЛЭП 0,04 км, ориентировочная мощность трансформатора 25 кВА) | 2020 |  | 6 | 15 | 35
2.3.1.4.1.1. | Строительство участка ВЛИ-0,4 кВ от опоры №8 ВЛ-0,4 кВ №2 КТП-3404/160 кВА ВЛ-10 кВ №22 ПС 110/10 кВ Жуковская для присоединения жилого дома Кругликовой В.Д., расположенного по адресу: Ростовская область, Дубовский район, станица Жуковская, ул. Кирова, д.56, к.н. 61:09:0030101:821 (ориентировочная протяженность ЛЭП 0,07 км) | 2020 |  | 70 | 15 | 149
2.3.1.4.1.1. | Строительство участка ВЛИ-0,4 кВ от опоры №6 ВЛ-0,4 кВ №1 КТП-3422/160 кВА по ВЛ-10 кВ №7 ПС 35/10 кВ Железнодорожная ддя присоединения квартиры Магомедовой Д.М., расположенной по адресу: Ростовская область, Дубовский район, х.Щеглов, ул.Школьная, д.16, кв.1, к.н. 61:09:14015:478 (ориентировочная протяженность ЛЭП 0,22 км) | 2020 |  | 320 | 10 | 411
2.3.1.4.1.1. | Строительство участка ВЛИ-0,4 кВ от опоры №9 ВЛ-0,4 кВ №1 КТП-3262/250 кВА ВЛ-10 кВ №2 ПС 35/10 кВ Присальская для присоединения квартиры в жилом доме Петрова О.А., расположенной по адресу: Ростовская область, Дубовский район, х. Присальский, ул. Победы, д.3, кв.2, к.н. 61:09:0070101:1700 (ориентировочная протяженность ЛЭП 0,03 км) | 2020 |  | 30 | 10 | 192
2.3.1.4.1.1. | Строительство участка ВЛИ-0,4 кВ от опоры №27 ВЛ-0,4 кВ №3 КТП-8484/160 кВА по ВЛ-6 кВ №5 ПС 35/6 кВ Романовская для присоединения жилого дома Галкиной Т.Б., расположенного по адресу: Ростовская область, Волгодонской район, станица Романовская, ул. Ленина, д.97а, к.н. 61:08:0070128:923 (ориентировочная протяженность ЛЭП 0,06 км) | 2020 |  | 60 | 5 | 136
2.3.1.4.1.1. | Строительство участка ВЛИ-0,4 кВ от опоры №1/1 ВЛ-0,4 кВ №2 КТП-8459/160 кВА ВЛ-6 кВ №14 ПС 35/6 кВ Романовская для присоединения жилого дома Дьяченко А.Г., расположенного по адресу: Ростовская область, Волгодонской район, станица Романовская, ул. Каргальская, д.60, к.н. 61:08:0070114:772 (ориентировочная протяженность ЛЭП 0,035 км) | 2020 |  | 30 | 20 | 112
2.3.1.4.1.1. | Строительство участка ВЛИ-0,4 кВ от опоры №13 ВЛ-0,4 кВ №1 КТП-8550/160 кВА ВЛ-6 кВ №11 ПС 35/6 кВ Шлюзовая для присоединения жилого дома Абалымовой Н.А., расположенного по адресу: Ростовская область, Волгодонской район, х. Лагутники, ул. Молодежная, д. 2б, к.н. 61:08:0070203:431 (ориентировочная протяженность ЛЭП 0,145 км) | 2020 |  | 130 | 15 | 218
2.3.1.4.1.1. | Строительство участка ВЛИ-0,4 кВ от опоры №12б ВЛ-0,4 кВ №1 КТП-6092/100 кВА ВЛ-10 кВ №12 ПС 110/35/10 кВ Мартыновская для присоединения сарая Айвазовой Х.К., расположенного по адресу: Ростовская область, Мартыновский район, х. Новониколаевский, ул. Центральная, д.10-б, к.н. 61:20:0080501:492 (ориентировочная протяженность ЛЭП 0,029 км) | 2020 |  | 29 | 5 | 118
2.3.1.4.1.1. | Строительство участка ВЛ-6 кВ от опоры №3/145 ВЛ-6 кВ №1 ПС 110/6 кВ Северный Портал, с установкой ТП-6/0,4 кВ, и строительство ВЛИ-0,4 кВ от вновь установленной ТП-6/0,4 кВ для присоединения сторожевого дома ИП Ализаде Ю.Р., расположенного по адресу: Ростовская область, Мартыновский район, х. Рубашкин, Рубашкинское сельское поселение, к.н. 61:20:0600009:1887 (ориентировочная протяженность ЛЭП 0,42 км, ориентировочная мощность трансформатора 25 кВА) | 2020 |  | 8 | 15 | 60
2.3.1.4.1.1. | Строительство участка ВЛИ-0,4кВ от опоры №9 ВЛ-0,4кВ №2 КТП-6583/100кВА ВЛ-10кВ №12 ПС 110/35/10кВ Комаровская для присоединения нежилого помещения ИП Тищенко А.Ю., расположенного по адресу: Ростовская область, Мартыновский район, слобода Большая Орловка, ул. Сальская, д.8, к.н. 61:20:0020101:1622 (ориентировочная протяженность ЛЭП 0,019км) | 2020 |  | 19 | 15 | 114
2.3.1.4.1.1. | Строительство участка ВЛ-10 кВ от опоры №10 ВЛ-10 кВ №13 ПС 35/10 кВ Андреевская, с установкой ТП-10/0,4 кВ и строительство ВЛИ-0,4 кВ от РУ-0,4 кВ вновь установленной ТП-10/0,4 кВ для присоединения нежилого помещения ИП Магомедова Р.Д. и жилого помещения Синько Е.В., расположенных по адресам: Ростовская область, Дубовский район, станица Андреевская, примерно центральная часть Дубовского района, в границах кадастрового округа ЗАО а/ф Андреевская, к.н. 61:09:0000000:791 и Андреевское с.п., в границах кадастрового квартала 61:09:0600011, к.н. 61:09:0600011:324 (ориентировочная протяженность ЛЭП 0,51км, ориентировочная мощность трансформатора 160 кВА) | 2020 |  | 470 | 115 | 547
2.3.1.4.1.1. | Строительство ВЛИ-0,4 кВ от КТП-3176/63 кВА по ВЛ-10 кВ №1 ПС 35/10кВ Эркетиновская для присоединения бригадного дома КФХ Абдулвахабова У., расположенного по адресу: Ростовская область, Дубовский район, х. Ивановка, ул. Дорожная, д. 11б, к.н. 61:09:0600011:301 (ориентировочная протяженность ЛЭП 0,24 км) | 2020 |  | 240 | 15 | 319
2.3.1.4.1.1. | Строительство участка ВЛИ-0,4 кВ от опоры №1 ВЛИ-0,4 кВ №1 КТП-8240/63 кВА ВЛ-6 кВ №2 ПС 35/6 кВ НС-15 для присоединения жилого дома Жданенко О.В., расположенного по адресу: Ростовская область, Волгодонской район, х. Фролов, ул. Восточная, д. 2, к.н. 61:08:04:17:13:00 (ориентировочная протяженность ЛЭП 0,48 км) | 2020 |  | 390 | 5 | 500
2.3.1.4.1.1. | Строительство участка ВЛИ-0,4 кВ от вновь установленной опоры вновь построенной ВЛИ-0,4 кВ от опоры №4 ВЛ-0,4 кВ №2 КТП-8465/160 кВА ВЛ-6 кВ №5 ПС 35/6 кВ Романовская (по договору ТП от 07.03.2019 №61-1-19-00429205) для присоединения жилого дома Чудинович Л.Н., расположенного по адресу: Ростовская область, Волгодонской район, станица Романовская, пер. Алферовский, д.90, к.н. 61:08:0070117:48 (ориентировочная протяженность ЛЭП 0,03 км) | 2020 |  | 30 | 15 | 131
2.3.1.4.1.1. | Строительство ВЛИ-0,4кВ от вновь установленной опоры вновь построенной ВЛИ-0,4 от вновь установленной ТП-6/0,4кВ по ВЛ-6кВ №1 ПС 35/6кВ НС-12 (по договорам ТП "61-1-18-00388977 от 20.08.2018 и №61-1-18-00395029 от 27.08.2018) для присоединения жилого дома Страховой Т.И. (ориентировочная протяженность ЛЭП - 0,365км) | 2020 |  | 402 | 5 | 474
2.3.1.4.1.1. | Строительство участка ВЛЗ-6 кВ от опоры №10 ВЛ-6 кВ №1 ПС 35/6 кВ Романовская, с установкой ТП-6/0,4 кВ, и строительство ВЛИ-0,4 кВ от вновь установленной ТП-6/0,4 кВ для присоединения загона для скота ИП Главы К(Ф)Х Сиротенко А.С., расположенного по адресу: Ростовская область, Волгодонской район, станица Романовская, 10 метров восточнее пер.Шмутовой, д. 2г, к.н. 61:08:0070133:61 (ориентировочная протяженность ЛЭП 0,051 км, ориентировочная мощность трансформатора 25 кВА) | 2020 |  | 6 | 20 | 63
2.3.1.4.1.1. | Строительство участка ВЛИ-0,4 кВ от опоры №3 ВЛ-0,4 кВ №2 КТП-8459/250 кВА ВЛ-6 кВ №14 ПС 35/6 кВ Романовская для присоединения жилого дома Костенко С.М., расположенного по адресу: Ростовская область, Волгодонской район, станица Романовская, ул. Каргальского, д.53, к.н. 61:08:0070114:773 (ориентировочная протяженность ЛЭП 0,065 км) | 2020 |  | 65 | 5 | 131
2.3.1.4.1.1. | Строительство ВЛИ-0,4 кВ от РУ-0,4 кВ КТП-7206/63кВА по ВЛ-10 кВ №1 ПС 35/10 кВ Савельевская для присоединения склада ИП Лукьяновой М.В., расположенного по адресу: Ростовская область, Константиновский район, 0,5 км юго-западнее х. Гапкин, к.н. 61:17:0600008:1883 (ориентировочная протяженность ЛЭП 0,08 км) | 2020 |  | 79 | 15 | 252
2.3.1.4.1.1. | Строительство участка ВЛЗ-10кВ от опоры №108 ВЛ-10кВ №11 ПС 35/10кВ Николаевская для присоединения объекта незавершенного строительства Гончара П.В. (ориентировочная протяженность ЛЭП 0,35км) | 2020 |  | 6 | 50 | 68
2.3.1.4.1.1. | Строительство ВЛИ-0,4 кВ от РУ-0,4 кВ КТП-3157/100 кВА ВЛ-10 кВ №12 ПС 35/10 кВ Гуреевская для присоединения объектов сельскохозяйственного назначения ИП Ермоченко В.Н., расположенных по адресу: Ростовская область, Дубовский район, х. Гуреев, территория земель Гуреевского сельского поселения, примерно 0,7 км по направлению на северо-восток от ориентира х. Гуреев, к.н.61:09:0600008:728 (ориентировочная протяженность ЛЭП 0,37 км) | 2020 |  | 240 | 15 | 450
2.3.1.4.1.1. | Строительство участка ВЛ-10 кВ от опоры №124 ВЛ-10 кВ №5 ПС 35/10 кВ Мирная, с установкой ТП-10/0,4 кВ и строительство ВЛИ-0,4 кВ от РУ-0,4 кВ вновь установленной ТП-10/0,4 кВ для присоединения бригадного дома ИП Мерзоханова И.С-Э. расположенного по адресу: Ростовская область, Дубовский район, х. Мирный, в границах кадастрового квартала 600014, к.н. 61:09:0600014:921 (ориентировочная протяженность ЛЭП 0,29 км, ориентировочная мощность трансформатора 25 кВА) | 2020 |  | 6 | 16.5 | 68
2.3.1.4.1.1. | Строительство ВЛИ-0,4кВ от РУ-0,4кВ КТП-2560/40кВА по ВЛ-10кВ №3 ПС 35/10кВ Ново-Кировская для присоединения жилого дома Фисакова Ю.Ф., расположенного по адресу: Ростовская область, Зимовниковский район, х. Калинин, ул. Дружбы, д. 4А, к.н. 61:13:0110201:32 (ориентировочная протяженность ЛЭП 0,23км) | 2020 |  | 216 | 15 | 382
2.3.1.4.1.1. | Строительство участка ВЛИ-0,4 кВ от опоры №28 ВЛ-0,4 кВ №3 КТП-1464/160 кВА ВЛ-10 кВ №11 ПС 35/10 кВ Камышевская для присоединения жилого дома Поповой С.Н., расположенного по адресу: Ростовская область, Цимлянский район, станица Лозновская, ул. Центральная, д. 51, к.н. 61:41:0040203:23 (ориентировочная протяженность ЛЭП 0,15 км) | 2020 |  | 204 | 10 | 315
2.3.1.4.1.1. | Строительство участка ВЛИ-0,4 кВ от опоры №1/14 ВЛ-0,4 кВ №2 КТП-1372/160 кВА ВЛ-10 кВ №17 ПС 110/35/10 кВ Цимлянская для присоединения жилого дома Солодковой Е.А., расположенного по адресу: Ростовская область, Цимлянский район, станица Красноярская, ул. Развильная, д.21, к.н. 61:41:0020124:59 (ориентировочная протяженность ЛЭП 0,2 км) | 2020 |  | 230 | 10 | 311
2.3.1.4.1.1. | Строительство участка ВЛ-10 кВ от опоры №7 ВЛ-10 кВ№19 ПС 35/10 кВ Лозновская, с установкой ТП-10/0,4 кВ и строительство ВЛИ-0,4 кВ от РУ-0,4 кВ вновь установленной ТП-10/0,4 кВ для присоединения коровника (МТФ №5) ИП главы К(Ф)Х Родина В.Я., расположенного по адресу: Цимлянский район, с/п Лозновское, х. Лозной, ул. Советская, 1,4 км восточнее жилого дома №1, к.н. 61:41:0600011:988 и здания стандарта №1 ИП Анпилоговой В.В., расположенного по адресу: Цимлянский район, х. Лозной, (МТК), к.н. 61:41:0600011:990 (ориентировочная протяженность ЛЭП 0,17 км, ориентировочная мощность трансформатора 40 кВА) | 2020 |  | 208 | 30 | 173
2.3.1.4.1.1. | Строительство участка ВЛИ-0,4 кВ от опоры №1 ВЛ-0,4 кВ №2 КТП-8105/250 кВА ВЛ-10 кВ №4 ПС 35/10 кВ Виноградная для присоединения квартиры Снежко В.Н, расположенной по адресу: Ростовская область, Волгодонской район, п. Виноградный, ул. Юбилейная, д.18, кв./оф. 2, к.н. 61:08:0050202:19 (ориентировочная протяженность ЛЭП 0,16 км) | 2020 |  | 130 | 13 | 181
2.3.1.4.1.1. | Строительство ВЛИ-0,4 кВ от вновь устанавливаемой ТП-10/0,4 кВ от вновь построенного участка ВЛЗ-10 кВ от опоры №120 ВЛ-10 кВ №5 ПС 35/10 кВ Виноградная для присоединения теплиц Ким Л.М. и Ким Е.Ч-Г. (ориентировочная протяженность ЛЭП 0,035 км, ориентировочная мощность трансформатора 40 кВА) | 2020 |  | 19 | 30 | 58
2.3.1.4.1.1. | Строительство ВЛИ-0,4 кВ от РУ-0,4 кВ КТП-8003/160 кВА по ВЛ-10 кВ №7 ПС 35/10 кВ Рябичевская для присоединения жилого дома Пискуна С.Н., расположенного по адресу: Ростовская область, Волгодонской район, х. Рябичев, ул. Пушкина, д. 1г, к.н. 61:08:0600501:309 (ориентировочная протяженность ЛЭП 0,21 км) | 2020 |  | 239 | 15 | 226
2.3.1.4.1.1. | Строительство участка ВЛИ-0,4 кВ от опоры №3/5 ВЛ-0,4 кВ №1 КТП-8481/100 кВА ВЛ-6 кВ №5 ПС 35/6 кВ Романовская для присоединения жилого дома Северенчук Н.В., расположенного по адресу: Ростовская область, Волгодонской район, станица Романовская, ул. 50 лет Победы, д.125а, к.н. 61:08:0070131:936 (ориентировочная протяженность ЛЭП 0,035 км) | 2020 |  | 35 | 15 | 67
2.3.1.4.1.1. | Строительство участка ВЛЗ-6 кВ от опоры №9/6 ВЛ-6 кВ №5 ПС 35/6 кВ Романовская, с установкой ТП-6/0,4 кВ, и строительство ВЛИ-0,4 кВ от вновь установленной ТП-6/0,4 кВ для присоединения жилого дома Суворовой Л.М, расположенного по адресу: Ростовская область, Волгодонской район, станица Романовская, ул. Базарная, д. 44а, к.н. 61:08:0070126:590 (ориентировочная протяженность ЛЭП 0,133 км, ориентировочная мощность трансформатора 160 кВА) | 2020 |  | 85 | 15 | 133
2.3.1.4.1.1. | Строительство участка ВЛИ-0,4 кВ от опоры №8 ВЛ-0,4 кВ №1 КТП-8109/250 кВА ВЛ-10 кВ №5 ПС 35/10 кВ Виноградная для присоединения жилого дома Федерального государственного бюджетного учреждения «Управление мелиорации земель и сельскохозяйственного водоснабжения по Ростовской области», расположенного по адресу: Ростовская область, Волгодонской район, п. Победа, ул. Юбилейная, д.5, к.н. 61:08:0060103:787 (ориентировочная протяженность ЛЭП 0,18 км) | 2020 |  | 188 | 5 | 237
2.3.1.4.1.1. | Строительство участка ВЛИ-0,4 кВ от опоры №1 ВЛ-0,4 кВ №3 КТП-7041/160 кВА ВЛ-10 кВ №18 ПС 110/35/10 Константиновская для присоединения производственной базы ИП главы К(Ф)Х Бирюкова В.И., расположенной по адресу: Ростовская область, Константиновский район, 1,3 км севернее г. Константиновск, к.н.: 61:17:0600010:3718 (ориентировочная протяженность ЛЭП 0,24 км) | 2020 |  | 200 | 100 | 260
2.3.1.4.1.1. | Установка ТП-10/0,4 кВ от опоры №105 ВЛ-10 кВ №19 ПС 110/35/10 кВ Заветинская и строительство ВЛИ-0,4 кВ от вновь установленной ТП-10/0,4 кВ для присоединения жилого дома Тихоненко С.А., расположенного по адресу: Ростовская область, Заветинский район, с. Заветное, проезд Западный, д.3, к.н. 61:11:0600008:615 (ориентировочная протяженность ЛЭП 0,085 км, ориентировочная мощность трансформатора 25 кВА) | 2020 |  | 73 | 8 | 147
2.3.1.4.1.1. | Строительство участка ВЛ-10 кВ от опоры №1/73 ВЛ-10 кВ №7 ПС 35/10 кВ Кичкинская, с установкой ТП-10/0,4 кВ и строительство ВЛИ-0,4 кВ от РУ-0,4 кВ вновь установленной ТП-10/0,4 кВ для присоединения нежилого здания ИП главы К(Ф)Х Мироненко О.В. расположенного по адресу: Ростовская область, Заветинский район, с. Кичкино, к.н. 61:11:0600010:754 (ориентировочная протяженность ЛЭП 0,025 км, ориентировочная мощность трансформатора 25 кВА) | 2020 |  | 21 | 15 | 82
2.3.1.4.1.1. | Реконструкция участка ВЛ-0,4 кВ №2 КТП-1372/160 кВА по ВЛ-10 кВ №17 ПС 110/35/10 кВ Цимлянская, в пролетах опор №1/3-№1/4, для присоединения жилого дома Ковалевой Н.Н., расположенного по адресу: Ростовская область, Цимлянский район, станица Красноярская, ул. Развильная, д. 9, к.н. 61:41:0020125:46 (ориентировочная протяженность ЛЭП 0,035 км) | 2020 |  | 36 | 10 | 94
2.3.1.4.1.1. | Строительство участка ВЛИ-0,4 кВ от опоры №1 ВЛ-0,4 кВ №3 КТП-8452/250 кВА по ВЛ-6 кВ №1 ПС 35/6 кВ Романовская для присоединения жилых домов ИП Кошаташяна А.А., расположенных по адресам: Ростовская область, Волгодонской район, х. Погожев, ул. Гладкова, д. 32, к.н.: 61:08:0600601:4650 и ул. Гладкова, д. 34, к.н.: 61:08:0600601:4551 (ориентировочная протяженность ЛЭП 0,25 км) | 2020 |  | 243 | 12 | 307
2.3.1.4.1.1. | Строительство участка ВЛЗ-6 кВ от опоры №190 ВЛ-6 кВ №1 ПС 35/6 кВ Романовская, с установкой ТП-6/0,4 кВ и строительство ВЛИ-0,4 кВ от РУ-0,4 кВ вновь установленной ТП-6/0,4 кВ для присоединения здания спального домика Семенцова В.В.и спального домика №1 Манушина А.А., расположенных по адресу: Ростовская область, г. Волгодонск, ул. Отдыха, д.5, к.н. 61:48:0020101:46 и д.5с, к.н. 61:48:0020101:1392 (ориентировочная протяженность ЛЭП 0,455 км, ориентировочная мощность трансформатора 160 кВА) | 2020 |  | 281 | 205 | 196
2.3.1.4.1.1. | Строительство участка ВЛИ-0,4кВ от опоры №2/1 ВЛ-0,4кВ №1 КТП-8355/100кВА ВЛ-6кВ №1 ПС 35/6кВ Потаповская для присоединения жилого дома Ванюковой Н.Е., расположенного по адресу: Ростовская область, Волгодонской район, х. Потапов, ул. Речная, д.1, к.н.61:08:04:00:10:00 (ориентировочная протяженность ЛЭП 0,39 км) | 2020 |  | 392 | 13 | 413
2.3.1.4.1.1. | Строительство участка ВЛИ-0,4кВ от опоры №1 ВЛ-0,4кВ №2 КТП-8493/250кВА ВЛ-6кВ №5 ПС 35/6кВ Романовская для присоединения нежилого помещения Дома быта Частного Учреждения Профессионального Образования Дополнительного Профессионального и Дополнительного Образования "Семь Гор", расположенного по адресу: Ростовская область, Волгодонской район, станица Романовская, ул. Ленина, д. 32, к.н.: 61:08:0070106:210 (ориентировочная протяженность ЛЭП 0,255км) | 2020 |  | 288 | 50 | 428
2.3.1.4.1.1. | Строительство участка ВЛИ-0,4 кВ от опоры №4 ВЛ-0,4 кВ №2 КТП-7402/160 кВА ВЛ-10 кВ №11 ПС 35/10 кВ Николаевская для присоединения жилого дома Гордеевой Н.Г., расположенного по адресу: Ростовская область, Константиновский район, станица Николаевская ул. Победы, д.22, к.н. 61:17:0050101:2125 (ориентировочная протяженность ЛЭП 0,075 км) | 2020 |  | 75 | 10 | 161
2.3.1.4.1.1. | Строительство ВЛИ-0,4 кВ от РУ-0,4 кВ КТП-7289/160 кВА ВЛ-10 кВ №24 ПС 110/35/10 кВ КГУ для присоединения здания склада ИП Магомедова И.Ш., расположенного по адресу: Ростовская область, Константиновский район, г. Константиновск, промзона КГУ-1, к.н.61:17:010231:5 (ориентировочная протяженность ЛЭП 0,118 км) | 2020 |  | 118 | 15 | 446
2.3.1.4.1.1. | Строительство участка ВЛЗ-10 кВ от вновь установленной опоры в пролете опор №89 - №90 ВЛ-10 кВ №11 ПС 35/10 кВ Николаевская, с установкой ТП-10/0,4 кВ и строительство ВЛИ-0,4 кВ от РУ-0,4 кВ вновь установленной ТП-10/0,4 кВ для присоединения жилого дома Гулакова А.С., расположенного по адресу: Ростовская область, Константиновский район, станица Николаевская, ул. Карла Маркса, д.86, к.н. 61:17:0050101:2324 (ориентировочная протяженность ЛЭП 0,175 км, ориентировочная мощность трансформатора 25 кВА) | 2020 |  | 6 | 15 | 50
2.3.1.4.1.1. | Строительство участка ВЛИ-0,4 кВ от опоры №5 ВЛИ-0,4 кВ №2 КТП-7191/63 кВА по ВЛ-10 кВ №24 ПС 110/35/10 кВ КГУ для присоединения жилого дома Гончарова В.П., расположенного по адресу: Ростовская область, Константиновский район, х. Ведерников, ул. Донская, д. 15, кв.2, к.н: 61:17:0010503:349 (ориентировочная протяженность ЛЭП 0,022 км) | 2020 |  | 22 | 10 | 114
2.3.1.4.1.1. | Строительство участка ВЛИ-0,4 кВ от опоры №5 ВЛИ-0,4 кВ №1 КТП-7027/100 кВА ВЛ-10 кВ №24 ПС 110/35/10 кВ КГУ для присоединения жилых домов Азовой Т.И., Иванова М.Ю. и Осипова С.Ю., расположенных по адресам: Ростовская область, Константиновский район, х. Ведерников, ул. Вольная, д.1, к.н. 61:17:0010605:103 и д.5, к.н. 61:17:0010603:106 и д.17, к.н. 61:17:0010605:102 (ориентировочная протяженность ЛЭП 0,223 км) | 2020 |  | 219 | 35 | 271
2.3.1.4.1.1. | Строительство участка ВЛИ-0,4 кВ от опоры №9 ВЛ-0,4 кВ №2 КТП-6435/250 кВА ВЛ-10 кВ №7 ПС 110/35/10 кВ Комаровская для присоединения скважины Яхшиева Б.Х., расположенной по адресу: Ростовская область, Мартыновский район, п. Крутобережный пер. Новый, д. 1-з, к.н. 61:20:0020501:2887 (ориентировочная протяженность ЛЭП 0,016 км) | 2020 |  | 16 | 5 | 118
2.3.1.4.1.1. | Строительство участка ВЛИ-0,4 кВ от опоры №10 кВ №2 КТП-6549/160 кВА ВЛ-10 кВ №7 ПС 110/35/10 кВ Комаровская для присоединения жилого дома Мавлюдова А.М., расположенного по адресу: Ростовская область, Мартыновский район, п. Четырехъярский, ул. Степная, участок №63,к.н. 61:20:0000000:3063 (ориентировочная протяженность ЛЭП 0,013 км) | 2020 |  | 13 | 5 | 100
2.3.1.4.1.1. | Строительство ВЛИ-0,4 кВ от РУ-0,4 кВ КТП-6166/160кВА ВЛ-10 кВ №4 ПС 110/10 кВ Несмеяновская для присоединения весовой ИП Ермоченко В.Н., расположенной по адресу: Ростовская область, Мартыновский район, х. Несмеяновка, ул. Несмеяновская, д. 119 б, к.н: 61:20:0070701:1489 (ориентировочная протяженность ЛЭП 0,248 км) | 2020 |  | 191 | 15 | 365
2.3.1.4.1.1. | Строительство ВЛИ-0,4 кВ от РУ-0,4 кВ КТП-5047/40 кВА ВЛ-10 кВ №19 ПС 110/35/10 кВ Заветинская для присоединения жилого дома Деревянкина Е.В., расположенного по адресу: Ростовская область, Заветинский район, с. Заветное, ул. Низолина, д.23, к.н. 61:11:0010101:3089 (ориентировочная протяженность ЛЭП 0,17 км) | 2020 |  | 170 | 10 | 254
2.3.1.4.1.1. | Строительство ВЛ 0,4кВ от опоры №11/5 ВЛ 0,4кВ №1 КТП 10/0,4кВ №14 по ВЛ 10кВ №1 ПС 35/10кВ "Волошинская", для технологического присоединения ВРУ 0,4кВ, для электроснабжения световых огней вертолетной площадки заявителя Федеральная служба безопасности РФ, расположенной в Ростовской области, Миллеровский р-н, Волошинское сельское поселение (61:22:0600017:717) (ориентировочная протяженность ЛЭП 0,17км) | 2020 |  | 170 | 0.3 | 234.363
2.3.1.4.1.1. | Строительство ВЛ 0,4 кВ от ВЛ 0,4 кВ №3 КТП 10/0,4 кВ №432 ВЛ 10 кВ №4 ПС 35/10 кВ «Покровская» для технологического присоединения магазина заявителя ИП Касаткина Н.В.: Ростовская область, Неклиновский район, с. Покровское, пер. Степной, 21-а, к.н. 61:26:0050102:30 (ориентировочная протяженность ЛЭП 0,165 км) | 2020 |  | 152 | 15 | 132.6654
2.3.1.4.1.1. | Строительство ВЛ 0,4кВ от новой ТП 10/0,4кВ, строительство ТП 10/0,4кВ, строительство ВЛ 10кВ от ВЛ 10кВ №1 ПС 110/35/10кВ «Чалтырь», отпайки на ТП 10/0,4кВ №1-5А для технологического присоединения склада Заявителя (Мелконян Р.К.) по адресу: Ростовская область, Мясниковский район, х. Ленинакан, западная окраина, участок №2 к.н. №61:25:0600401:9171 (ориентировочная протяженность ЛЭП 0,04 км; мощность силового трансформатора 25кВА) | 2020 |  | 7 | 15 | 88.7902
2.3.1.4.1.1. | Строительство участка ВЛ-0,4 кВ от опоры № 13, ВЛ-0,4 кВ № 2, КТП № 36, ВЛ-10 кВ №5, ПС 110/35/10 кВ «Милютинская» для подключения жилого дома Шинкаревой А.А., расположенного по адресу: Ростовская обл., Милютинский р-н, х. Сулинский, ул. Нагорная, д.6 (ориентировочная протяженность ЛЭП – 0,465 км) | 2020 |  | 533 | 10 | 622
2.3.1.4.1.1. | Строительство участка ВЛ-0,4 кВ от опоры № 4, ВЛ-0,4 кВ №1, КТП №256, ВЛ-10 кВ № 6, ПС 35/10 кВ «Селивановская» для подключения ВРУ-0,4кВ нежилых зданий (полурамников) ООО «Ростовская зерновая компания «Ресурс», расположенного по адресу: Ростовская обл., Милютинский р-н, х. Севостьянов, примерно в 2,6 км от ориентира х. Севастьянов по направлению на восток, к.н. 61:23:0600004:31 (ориентировочная протяженность ЛЭП – 0,280 км) | 2020 |  | 262 | 30 | 434
2.3.1.4.1.1. | Строительство участка ВЛ-0,4 кВ от оп.№51 ВЛ-0,4 кВ № 1, КТП № 47, ВЛ-10 кВ № 3, ПС 35/10 кВ «Войковская» для подключения строящегося жилого дома Буркацкого Е.И., расположенного по адресу: Ростовская обл., Тарасовский р-н, х. Маноцкий, ул. Лесная, д. 35а (ориентировочная протяженность ЛЭП – 0,075 км) | 2020 |  | 90 | 10 | 225
2.3.1.4.1.1. | Строительство участка ВЛ-0,4 кВ от КТП № 151, ВЛ-10 кВ № 5, ПС 35/10 кВ «Обливская-2» для подключения пункта убоя скота Магомедовой Р.С., расположенного по адресу: Ростовская обл., Обливский р-н, п. Каштановский, в границах ОАО «Обливский» к.н. 61:27:0600003:729 (ориентировочная протяженность ЛЭП – 0,300 км) | 2020 |  | 350 | 15 | 504
2.3.1.4.1.1. | Строительство участка ВЛИ-0,4кВ от оп.№2/7 ВЛ-0,4 кВ №1, КТП №21, ВЛ-10 кВ №2, ПС 35/10 кВ «Кустоватовская» для подключения ВРУ-0,4 кВ жилого дома Цыганкова С.П., расположенного по адресу: Ростовская область, Тацинский район, х. Кустоватов, ул. Пролетарская, д. 11 (ориентировочная протяженность ЛЭП – 0,33 км) | 2020 |  | 310 | 10 | 477
2.3.1.4.1.1. | Строительство участка ВЛ-0,22кВ от опоры № 12, ВЛ-0,4кВ №1, КТП №155, ВЛ-10кВ №6, ПС 35/10кВ «Вишневецкая», для подключения строящегося жилого дома Цехова Е.В. расположенного по адресу: Ростовская обл.,Каменский р-н, х. Филиппенков, ул. Кирова, д. № 40 (ориентировочная протяженность ЛЭП – 0,190км) | 2020 |  | 193 | 5 | 209
2.3.1.4.1.1. | Строительство участка ВЛ-0,4кВ от опоры №18, ВЛ-0,4кВ №2, КТП №641, ВЛ-6кВ "Победа", ПС 35/6кВ ОАО "Апанасовское" КРУ 6кВ "АКУ" для подключения жилого дома Енина О.В., расположенного по адресу: Ростовская обл., Белокалитвенский р-н, х. Апансовка, пер. Мостовой, д.12 (ориентировочная протяженность ЛЭП-0,235км) | 2020 |  | 225 | 10 | 367
2.3.1.4.1.1. | Строительство участка ВЛ-0,4кВ от опоры №81, ВЛ-0,4кВ №2, ТП №1, ВЛ-10кВ № 3, ПС 110/35/10/6кВ «К - 4» для подключения строящейся хозяйственной постройки Шишкалова Н.Г. расположенной по адресу: корп. А, д. 1, ул. Шолохова, х. Старая Станица, р-н Каменский, обл. Ростовская (ориентировочная протяженность ЛЭП – 0,240км) | 2020 |  | 165 | 25 | 258
2.3.1.4.1.1. | Строительство участка ВЛ-10кВ от опоры №166, Л-377, ВЛ-10кВ №5, ПС 110/10кВ «Обливская ПТФ», ТП 10/0,4кВ и участка ВЛ-0,4кВ от РУ-0,4кВ проектируемого КТП 10/0,4кВ для подключения жилого дома Муравьевой А.Б., расположенного по адресу: Обливский р-н, х. Сиволобов, ул. Советская, д. 14 (ориентировочная протяженность ЛЭП – 0,295 км, ориентировочная мощность ТП - 0,025 МВА) | 2020 |  | 106 | 10 | 266
2.3.1.4.1.1. | Строительство участка ВЛ-10 кВ от опоры №2 Л-186, ВЛ-10 кВ "Кирова-2", ПС 110/35/10 кВ "Б-4", ТП 10/0,4 кВ и участка ВЛ-0,4 кВ от РУ-0,4 кВ проектируемогоТП 10/0,4 кВ для подключения животноводческого комплекса ИП Рудакова Д.В., расположенного по адресу: Ростовская область, Каменский р-н, Богдановское с.п. ТсОО им. Кирова, пастбища р.уч. №23, КН ЗУ 61:15:0602501:1471 (ориентировочная протяженность ЛЭП - 0,383 км, ориентировочная мощность ТП - 0,160 МВА) | 2020 |  | 5 | 150 | 38
2.3.1.4.1.1. | Строительство участка ВЛ-0,4 кВ от опоры № 29 ВЛ-0,4кВ №2 КТП № 66, ВЛ-10 кВ № 3, ПС 35/10 кВ «Элеватор» для подключения жилых домов Ратникова П.М., Ануфриенко В.А., расположенных по адресу: Ростовская обл., Морозовский р-н, х. Вознесенский, ул. Строителей 1, 2 (ориентировочная протяженность ЛЭП – 0,175 км) | 2020 |  | 180 | 10 | 342
2.3.1.4.1.1. | Строительство участка ВЛ-10 кВ от опоры № 134, ВЛ-10 кВ№1, ПС 35/10 кВ «Тарасовская СХТ», ТП 10/0,4 кВ, ВЛ-0,4кВ от РУ проектируемой ТП 10/0,4 для подключения БС №61-02541 ПАО «МТС», расположенной по адресу: Ростовская обл., Тарасовский р-н, сл. Дячкино, 280 м на юго-запад от участка с кадастровым №61:37:0600012:563 (ориентировочная протяженность ЛЭП – 0,358 км, ориентировочная мощность ТП - 0,025 МВА) | 2020 |  | 25 | 10 | 115
2.3.1.4.1.1. | Строительство участка ВЛ-10 кВ от опоры № 1, Л-230, ВЛ-10 кВ№5, ПС 35/10 кВ «Селивановская», ТП 10/0,4 кВ, ВЛ-0,4кВ от РУ проектируемой ТП 10/0,4 для подключения жилого дома Саранова А.П., расположенного по адресу: Ростовская обл., Милютинский р-н, х. Варламовка, ул. Лесная, д. 28 (ориентировочная протяженность ЛЭП – 1,400 км, ориентировочная трансформаторная мощность 0,025 мВА) | 2020 |  | 411 | 10 | 494
2.3.1.4.1.1. | Строительство участка ВЛ-10кВ от опоры № 7, Л-18, ВЛ-10кВ № 2, ПС 110/35/10/6кВ «К-4», ТП 10/0,4кВ и участка ВЛ-0,4кВ от РУ-0,4кВ проектируемой ТП 10/0,4кВ для подключения здания механической мойки ИП Бовдуя А.Н. расположенной по адресу: Ростовская область, Каменский р-н, х. Красновка, ул. Профильная, д. №123 (ориентировочная протяженность ЛЭП – 0,035км, трансформаторная мощность – 0,160МВА) | 2020 |  | 10 | 80 | 39
2.3.1.4.1.1. | Строительство участка ВЛ-0,4 кВ от РУ-0,4 кВ , КТП № 184, ВЛ-10 кВ № 2, ПС 35/10 кВ «Литвиновская» для подключения БС№ 61-01941 ПАО «Мобильные ТелеСистемы», расположенного по адресу: Ростовская обл., Белокалитвинский р-н, с. Литвиновка, пер. Солнечный, д. 2б, (ориентировочная протяженность ЛЭП – 0,367 км) | 2020 |  | 375 | 10 | 355
2.3.1.4.1.1. | Строительство участка ВЛ-0,4 кВ от АВ-0,4 кВ № 2, КТП № 167, ВЛ-10 кВ № 1, ПС 35/10 кВ «Литвиновская» для подключения жилого дома Бакановой Н.А., расположенного по адресу: Ростовская обл., Белокалитвинский р-н, х. Титов, ул. Лесная, д. 9 (ориентировочная протяженность ЛЭП – 0,697 км) | 2020 |  | 786 | 10 | 940
2.3.1.4.1.1. | Строительство участка ВЛ-0,4 кВ от КТП №29 ВЛ-10 кВ №6 ПС 110/35/10 кВ «Б-11» для подключения строящейся гостиницы Ануфриенко Л.Н., расположенной по адресу: Ростовская обл., Морозовский р-н, г. Морозовск, ул. Халтурина, 316 е (ориентировочная протяженность ЛЭП – 0,033 км) | 2020 |  | 33 | 15 | 131
2.3.1.4.1.1. | Строительство участка ВЛ-10 кВ от опоры № 214, ВЛ-10 кВ №1, ПС 35/10 кВ «Войковская», ТП 10/0,4 кВ, ВЛ-0,22 кВ от РУ проектируемой ТП 10/0,4 для подключения жилых домов Скнариной Ю.С., Сычевой Н.Г., Обухова В.И., Мироновой Е.В. расположенных по адресу: Ростовская обл., Тарасовский р-н, х.Ушаковка, ул.Заречная, д.7, д.19, д.29, д.30 (ориентировочная протяженность ЛЭП – 0,575 км, ориентировочная трансформаторная мощность 0,100 мВА) | 2020 |  | 730 | 30 | 559
2.3.1.4.1.1. | Строительство участка ВЛ-0,4 кВ от опоры № 17, ВЛ-0,4 кВ №1, КТП №85, ВЛ-10кВ №7, ПС 110/35/10 кВ «Милютинская» для подключения жилого дома Долженко М.М., расположенного по адресу: Ростовская обл., Милютинский р-н, х. Агропролетарский, ул. Молодежная 7 (ориентировочная протяженность ЛЭП – 0,366 км) | 2020 |  | 338 | 10 | 531
2.3.1.4.1.1. | Строительство участка ВЛ-0,4кВ от опоры №13, ВЛ-0,4кВ №1, КТП №678, ВЛ-6кВ "Восход", ПС 110/6кВ "Б-1" для подключения жилого дома Финаева А.И., расположенного по адресу: Ростовская обл., Белокалитвенский р-н, х. Поцелуев, ул. Солнечная, д.9 (ориентировочная протяженность ЛЭП-0,196км) | 2020 |  | 170 | 15 | 268
2.3.1.4.1.1. | Строительство участка ВЛ-6 кВ от опоры №36 Л-63, ВЛ-6 кВ Атлас, ПС 110/35/10/6 кВ "К-4", ТП 6/0,4 кВ и участка ВЛ-0,4 кВ от РУ-0,4 кВ проектируемого ТП 6/0,4 кВ для подключения карьера ИП Рудакова Д.В., расположенного по адресу: Ростовская обл., Каменский р-н, р.п. Глубокий, 240 м на север от земельного участка с КН 61:15:0601601:2212, КН ЗУ 61:15:0601601:237 ( ориентировочная протяженность ВЛ-6 кВ - 0,150 км, ориентировочная протяженность ВЛ-0,4 кВ - 0,010 км, ориентировочная мощность ТП - 0,160 МВА) | 2020 |  | 10 | 150 | 42
2.3.1.4.1.1. | Строительство участка ВЛ-0,4кВ от опоры № 18 ВЛ-0,4кВ №1, КТП №125, ВЛ-10кВ №2, ПС 110/35/10/6кВ «К-4», для подключения жилого дома с пристройкой Аксенова А.Г. расположенного по адресу: Ростовская обл., Каменский р-н, х. Красновка, ул. Октябрьская, д. № 38 (ориентировочная протяженность ЛЭП – 0,125км) | 2020 |  | 105 | 12 | 127
2.3.1.4.1.1. | Строительство участка ВЛ-0,4кВ от опоры № 24, ВЛ-0,4кВ №1, КТП №529, ВЛ-10кВ №1, ПС 35/10кВ «Первомайская», для подключения жилого дома Мозоль М.П. расположенного по адресу: Ростовская обл., Каменский р-н, х. Исаев, ул. Бригадная, д. № 7 (ориентировочная протяженность ЛЭП – 0,240км) | 2020 |  | 236 | 12 | 220
2.3.1.4.1.1. | Строительство участка ВЛ-10 кВ от опоры № 7, ВЛ-10 кВ №2, ПС 110/35/10/6 кВ «К-4», ТП 10/0,4 кВ и участка ВЛ-0,4 кВ от РУ-0,4 кВ нового ТП 10/0,4 кВ, для подключения строящегося склада ИП Рудакова Д.В., расположенного по адресу: Ростовская обл., Каменский р-н, х.Красновка, ул. Профильная, д. 123, к.н.з.у. 61:15:0080107:310 (ориентировочная протяженность ЛЭП– 0,01 км, ориентировочная мощность ТП – 0,160 МВА) | 2020 |  | 4 | 150 | 33
2.3.1.4.1.1. | Строительство участка ВЛ-6 кВ от опоры № 37, Л-63 ВЛ-6 кВ «Атлас», ПС 110/35/10/6 кВ «К-4», ТП 6/0,4 кВ и участка ВЛ-0,4 кВ от РУ-0,4 кВ новой ТП 6/0,4 кВ для подключения строящегося склада ИП Рудакова Д.В., расположенного по адресу: Ростовская обл., Каменский р-н, Старостаничное сельское поселение, АКХ «Колос», пастбище р. уч. № 10, КН 61:15:0602101:2611 (ориентировочная протяженность ЛЭП– 0,128 км, ориентировочная мощность – 0,160 МВА) | 2020 |  | 10 | 150 | 31
2.3.1.4.1.1. | Строительство участка ВЛ-0,22кВ от опоры № 51, ВЛ-0,4кВ №2, КТП №120, ВЛ-10кВ №2, ПС 35/10кВ «Каменская СХТ» для подключения строящегося жилого дома Родионовой Т.Н., расположенного по адресу: Ростовская обл., Каменский р-н, х. Старая Станица, ул. Ломоносова, д. №167, корп. А (ориентировочная протяженность ЛЭП – 0,045км) | 2020 |  | 30 | 5 | 54
2.3.1.4.1.1. | Строительство участка ВЛ-0,4кВ от опоры № 11, ВЛ-0,4кВ №2, ТП № 172, ВЛ-10кВ №1, ПС 35/10кВ «Глубокинская» для подключения жилого дома Кобытченко И.В., расположенного по адресу: Ростовская обл., Каменский р-он, х. Березовый, пер. Титова, д. №10 (ориентировочная протяженность ЛЭП – 0,300км) | 2020 |  | 300 | 12 | 307
2.3.1.4.1.1. | Строительство участка ВЛ-10кВ от опоры № 44, Л-122, ВЛ-10кВ № 3, ПС 35/10кВ «Каменская СХТ», ТП 10/0,4кВ и участка ВЛ-0,4кВ от РУ-0,4кВ проектируемого ТП 10/0,4кВ для подключения магазина Ковтуна С.Н. расположенного по адресу: Ростовская обл., Каменский р-н, х. Старая Станица, юго-западнее земельного участка по пер.Партизанский, 69, к.н. 61:15:0130105:1810 (ориентировочная протяженность ЛЭП – 0,040км, трансформаторная мощность – 0,063МВА) | 2020 |  | 5 | 30 | 61
2.3.1.4.1.1. | Строительство участка ВЛ-10кВ от опоры №13, Л-124, ВЛ-10кВ №3, ПС 35/10кВ «Каменская СХТ», ТП 10/0,4кВ и участка ВЛ-0,4кВ от РУ 0,4кВ проектируемой ТП 10/0,4кВ для подключения базы сельхозтехники ИП Рудакова Д.В., расположенной по адресу: Ростовская обл., Каменский р-н, х. Старая Станица, АКХ «Колос» пастбище р.уч. №12, к.н. 61:15:0602101:2614 (ориентировочная протяженность ВЛ-0,769 км, ориентировочная мощность ТП-0,160МВА) | 2020 |  | 5 | 150 | 82
2.3.1.4.1.1. | Строительство участка ВЛ-10 кВ от опоры №64, ВЛ-10 кВ №1, ПС 35/10 кВ "Элеватор", ТП 10/0,4 кВ, ВЛ-0,4 кВ от РУ новой ТП 10/0,4 кВ для подключения склада ИП главы КФХ Багандова М.К., расположенного по адресу: Ростовская обл., Морозовский р-н, х.Морозов, ул. восточная, д.1 а, к.н. №61:24:0080102:150 (ориентировочная протяженность ЛЭП - 0,25 км, ориентировочная трансформаторная мощность 0,063 МВА) | 2020 |  | 10 | 40 | 34
2.3.1.4.1.1. | Строительство участка ВЛ-0,4 кВ от опоры №9, ВЛ-0,4 кВ №3, КТП №221 ВЛ-10 кВ №1 ПС 110/10 кВ «Обливская ПТФ» для подключения «строящегося жилого дома» Спицак Н.М., расположенного по адресу: Ростовская обл., Обливский р-н, п. Средний Чир, ул. Новоселов, д.4, к.н. № 61:27:0070602:657 (ориентировочная протяженность ЛЭП – 0,050 км) | 2020 |  | 40 | 10 | 136
2.3.1.4.1.1. | Строительство участка ВЛ-0,4 кВ от опоры №47, ВЛ-0,4 кВ №2, КТП №102, ВЛ-10 кВ №5, ПС 35/10кВ «Войковская», для подключения жилого дома (литер Г) Веденеевой Н.Т. расположенного по адресу: Ростовская обл., Тарасовский р-н, ст. Митякинская, ул. Фрунзе, д.51, к.н. 61:37:0100101:4322 (ориентировочная протяженность ЛЭП – 0,015км) | 2020 |  | 15 | 5 | 81
2.3.1.4.1.1. | Строительство участка ВЛ-0,4 кВ от опоры №17, ВЛ-0,4 кВ №3, КТП №95, ВЛ-10 кВ №5, ПС 35/10кВ «Войковская», для подключения торгового павильона некапитального типа ИП Веденеевой Н.Т., расположенного по адресу: Ростовская обл., Тарасовский р-н, ст. Митякинская, ул. Менжинского, д.20а, к.н. 61:37:0100101:4362 (ориентировочная протяженность ЛЭП – 0,015км) | 2020 |  | 15 | 15 | 81
2.3.1.4.1.1. | Строительство участка ВЛ-0,4кВ от РУ 0,4кВ КТП №330, ВЛ-10кВ №1, ПС 35/10кВ «Знаменская», для подключения ВРУ-0,4 кВ нежилого здания, расположенного по адресу: Ростовская область, Милютинский район, 1200 м на запад от сл. Маньково-Березовская, к.н.: 61:23:0600006:776 (ориентировочная протяженность ЛЭП – 0,030км) | 2020 |  | 15 | 15 | 90
2.3.1.4.1.1. | Строительство участка ВЛ-0,4кВ от опоры №1, ВЛ 0,4кВ № 2 КТП № 885, ВЛ-10кВ №3, ПС 35/10кВ «Грушевская», ВЛ-0,4кВ от опоры №1, ВЛ 0,4кВ № 3 КТП № 885, ВЛ-10кВ №3, ПС 35/10кВ «Грушевская» для подключения строящихся и жилых домов Барышева А.И., Жмуриной Н.И., Колядиной Т.Н., Костылевой Л.М., Семерниковой Е.Н., Шапкиной М.П., расположенных по адресу: Ростовская обл., Белокалитвинский р-н, х.Семимаячный, ул. Коммуна д.40, ул. Набережная д. 24, 5, 4, 9, 40 (ориентировочная протяженность ЛЭП – 2,069 км) | 2020 |  | 2491 | 70 | 3574
2.3.1.4.1.1. | Строительство участка ВЛ-10кВ от опоры № 43, Л-885, ВЛ-10кВ №3, ПС 35/10кВ «Грушевская», установка ТП 10/0,4 кВ и участка ВЛ 0,4 кВ от проектируемого ТП 10/0,4 кВ для подключения жилого дома Помазкова П.М., расположенного по адресу: Ростовская обл., Белокалитвинский р-н, х. Семимаячный, ул. Хрящевка, д. 8. (ориентировочная протяженность ЛЭП – 0,252 км, ориентировочная мощность ТП - 100кВА) | 2020 |  | 316 | 15 | 534
2.3.1.4.1.1. | Строительство участка ВЛ-10кВ от опоры № 62, Л-232, ВЛ-10кВ № 6, ПС 35/10кВ «Калитвенская», ТП 10/0,4кВ и участка ВЛ-0,4кВ от РУ-0,4кВ проектируемого ТП 10/0,4кВ для подключения помещения некапитального типа для ведения сельскохозяйственной деятельности ИП Вчерашнева А.А. расположенного по адресу: Ростовская обл., Каменский р-н, 350 м на северо-восток от х. Нижнеясиновский, к.н. 61:15:0602701:843 (ориентировочная протяженность ЛЭП – 1,515км, трансформаторная мощность – 0,160МВА) | 2020 |  | 36 | 60 | 133
2.3.1.4.1.1. | Строительство участка ВЛ-0,4кВ от РУ-0,4кВ ТП №63, ВЛ-6кВ «Атлас», ПС 110/35/10/6кВ «К-4» для подключения БС №61-02523 ПАО «МТС» расположенных по адресу: Ростовская обл., Каменский р-он, 918км +400м автомагистрали М-4 «Дон», справа по ходу километража «Москва-Ростов» КН 61:15:602101:0343 (ориентировочная протяженность ЛЭП – 0,115км) | 2020 |  | 111 | 5 | 357
2.3.1.4.1.1. | Строительство участка ВЛ 0,4 кВ от опоры № 1 ВЛ 0,4 кВ №1 КТП № 922, ВЛ 10 кВ №4 ПС 35/10 кВ «Грушевская» для подключения коровника Индивидуального предпринимателя Талахадзе Л.П. (ориентировочная протяженность ЛЭП – 0,284 км) | 2020 |  | 264 | 15 | 452
2.3.1.4.1.1. | Строительство участка ВЛ-0,4 кВ от опоры № 1, ВЛ-0,4 кВ №1, КТП № 352, ВЛ-6 кВ «Курский карьер», ПС 110/35/6 кВ «Б-2» для подключения строящегося СТО Толмачева А.Ю., расположенного по адресу: примерно на расстоянии 50 метров по направлению на северо-восток от ориентира: Ростовская обл., Белокалитвинский р-н, х. Крутинский, ул. Родниковая, 60, к.н. 61:04:0130104:293 (ориентировочная протяженность ЛЭП – 0,880 км) | 2020 |  | 867 | 15 | 1124
2.3.1.4.1.1. | Строительство участка ВЛ-0,4 кВ от АВ-0,4 кВ № 2, КТП № 113, ВЛ-10 кВ № 4, ПС 110/10 кВ «Головокалитвинская» для подключения склада Синебрюхова Д.И., расположенного по адресу: Ростовская обл., Белокалитвинский р-н, х. Демишев, ул. Кирпичная, д. 3 (ориентировочная протяженность ЛЭП – 0,600 км) | 2020 |  | 624 | 15 | 816
2.3.1.4.1.1. | Строительство участка ВЛ-10кВ от опоры №12, ВЛ-10кВ №5, ПС 35/10кВ «Калитвенская», ТП 10/0,4кВ и участка ВЛ-0,4кВ от РУ-0,4кВ проектируемой ТП 10/0,4кВ для подключения нежилого здания (фермы крупного рогатого скота на 1200 голов) ИП Главы К(Ф)Х Брицына Л.Л., расположенного по адресу: Ростовская обл., Каменский р-н, 700м на северо-запад от станицы Калитвенская, КН 61:15:0602201:1805 (ориентировочная протяженность ЛЭП – 0,785км, ориентировочная мощность ТП – 0,160МВА) | 2020 |  | 7 | 100 | 59
2.3.1.4.1.1. | Строительство участка ВЛ-0,4кВ от опоры №2, ВЛ-0,4кВ №1, КТП №52 ВЛ-10кВ №3 ПС 35/10кВ «Войковская», для подключения базовой станции сотовой связи ЗАО «Русские башни», расположенной по адресу: Ростовская обл., Тарасовский р-н, х. Можаевка примерно в 30м на северо-восток от дома № 19 по ул. Мира, к.к. № 61:37:0110101 (ориентировочная протяженность ЛЭП-0,02км) | 2020 |  | 15 | 15 | 60
2.3.1.4.1.1. | Строительство участка ВЛ-10кВ от опоры № 23, ВЛ-10кВ № 2, ПС 35/10кВ «Глубокинская», ТП 10/0,4кВ и участка ВЛ-0,4кВ от РУ-0,4кВ проектируемого ТП 10/0,4кВ для подключения гаража на 20 боксов ИП Антюфеева А.В., расположенного по адресу: Ростовская обл., Каменский р-н, п. Каменногорье, пер. Школьный, д. 1, к.н. (ориентировочная протяженность ЛЭП – 0,035км, ориентировочная мощность ТП – 0,160МВА) | 2020 |  | 5 | 140 | 48
2.3.1.4.1.1. | Строительство участка ВЛ-0,4 кВ от опоры № 3, ВЛ-0,4 кВ № 3 , КТП № 426, ВЛ-10 кВ № 3, ПС 35/10 кВ «Нижнепоповская » для подключения строящегося жилого дома Хижнякова П.С., расположенного по адресу: Ростовская обл., Белокалитвинский р-н, п. Сосны, ул. Сосновая, д.32, (ориентировочная протяженность ЛЭП – 0,166 км) | 2020 |  | 141 | 15 | 202
2.3.1.4.1.1. | Строительство участка ВЛ-0,4кВ от опоры №7, ВЛ-0,4кВ №1, КТП №204, ВЛ-10кВ №4, ПС 110/35/10кВ «Б-11», для подключения жилого дома Дущенко Л.Н., расположенного по адресу: Ростовская обл., Морозовский р-н, г. Морозовск, ул. Каруна, д. 8/60, к.н. 61:24:0014007:203 (ориентировочная протяженность ЛЭП–0,17км) | 2020 |  | 170 | 15 | 104
2.3.1.4.1.1. | Строительство участка ВЛ-0,4 кВ от опоры № 3, ВЛ-0,4 кВ № 2, КТП № 456, ВЛ-10 кВ № 1, ПС 35/10 кВ «Колушкинская», для подключения «нежилого здания (крытый ток)» ИП главы К(Ф)Х Бородавченко В.Н., установленного относительно ориентира, расположенного в границах участка, адрес ориентира: Ростовская область, Тарасовский район, сл. Ефремово-Степановка, к.н. 61:37:0600006:1 (ориентировочная протяженность ЛЭП – 0,540 км) | 2020 |  | 577 | 16 | 463
2.3.1.4.1.1. | Строительство участка ВЛ-0,4 кВ от КТП №172, ВЛ-6 кВ «Кирова», ПС 35/6 кВ «Б-6», для подключения строящегося здания Гнилорыбова А.А, расположенного по адресу: Ростовская обл., Тацинский р-н, п. Жирнов примерно в 0,6 км на восток от ул. Мичурина, 82, к.н. № 61:38:0600008:1582 (ориентировочная протяженность ЛЭП – 0,325 км) | 2020 |  | 390 | 15 | 170
2.3.1.4.1.1. | Строительство участка ВЛ-0,4 кВ от новой ТП 10/0,4 кВ, строительство ТП 10/0,4 кВ, строительство участка ВЛ 10 кВ от опоры № 19, Л-416, ВЛ-10 кВ № 3, ПС 35/10 кВ «Нижнепоповская», для электроснабжения нежилых зданий Мохова Д.А., Глуховской Н.А., по адресам: Ростовская обл., Белокалитвинский р-н, (в районе х. Верхнепопов), от пункта триангуляции «Дороговский» примерно в 1800 метрах от ориентира по направлению на север. к.н. 61:04:0600007:410, к.н. 61:04:0600007:411. (ориентировочная протяженность ЛЭП – 0,506 км, ориентировочная мощность ТП – 0, 160 МВА) | 2020 |  | 110 | 100 | 128
2.3.1.4.1.1. | Строительство участка ВЛ-0,4кВ от опоры №18, ВЛ-0,4кВ №1, КТП №251 ВЛ-10 кВ №5 ПС 110/10 кВ «Обливская ПТФ» для подключения «склада травяного» Гаврилова М.М., расположенного по адресу: Ростовская обл., Обливский р-н, х. Солонецкий, пер.Луговой, д. 4В, к.н. № 61:27:0600016:68 (ориентировочная протяженность ЛЭП – 0,280км) | 2020 |  | 275 | 15 | 328
2.3.1.4.1.1. | Строительство участка ВЛ-0,4кВ от опоры №1, ВЛ-0,4 кВ №1, КТП № 575, ВЛ-10кВ №3, ПС 35/10кВ «Краснодонецкая» для подключения жилого дома Барвенко С.Г., расположенного по адресу: Ростовская обл., Белокалитвинский р-н, х. Нижнесеребряковский, ул. Центральная, д. 14 (ориентировочная протяженность ЛЭП – 0,365 км) | 2020 |  | 371 | 10 | 619
2.3.1.4.1.1. | Строительство участка ВЛ-0,22кВ от АВ 0,4кВ №1, КТП№884, ВЛ-10кВ №3, ПС 35/10кВ «Грушевская», для подключения ГРП для объекта «Межпоселковый газопровод к х. Семимаячный, х. Грушевка, х. Дубовой с отводами на х. Постовой и х. Чернышев» ООО «Газпроммежрегионгаз» расположенного по адресу: Ростовская обл., Белокалитвинский р-н, х. Семимаячный, к.н. 61:04:0000000:5440 (ориентировочная протяженность ЛЭП – 0,206км) | 2020 |  | 194 | 1.2 | 283
2.3.1.4.1.1. | Строительство участка ВЛ-0,4 кВ от опоры № 1, ВЛ-0,4 кВ №2 , КТП №517, ВЛ-10кВ №2 Л-СП-3, ПС 110/10 кВ «Богатовская ПТФ» для подключения жилого дома Радченко Л.В., расположенного по адресу: Ростовская обл., Белокалитвинский р-н, х. Богатов, ул. Песчаная д.14 кв.3. (ориентировочная протяженность ЛЭП – 0,547 км) | 2020 |  | 470 | 10 | 655
2.3.1.4.1.1. | Строительство участка ВЛ-0,4 кВ от опоры № 3, ВЛ-0,4 кВ №3 , КТП№517, ВЛ-10кВ №2 Л-СП-3, ПС 110/10 кВ «Богатовская ПТФ», для подключения жилого дома Титова Ф.И., расположенного по адресу: Ростовская обл., Белокалитвинский р-н, х. Богатов, ул. Набережная д.33. (ориентировочная протяженность ЛЭП – 0,280 км) | 2020 |  | 285 | 10 | 376
2.3.1.4.1.1. | Строительство участка ВЛ-0,4кВ от АВ 0,4кВ №1, КТП№516, ВЛ-10кВ №2 Л-СП-3, ПС 110/10кВ «Богатовская ПТФ», для подключения жилых домов Лашиной А.А., Назарова А.Н., Панфиловой Е.С., расположенных по адресу: Ростовская обл., Белокалитвинский р-н, х. Богатов, ул. Набережная к.н. 61:04:0080201:199, ул. Набережная д. 11, ул. Сосновая д.10 (ориентировочная протяженность ЛЭП – 0,616 км) | 2020 |  | 681 | 45 | 818
2.3.1.4.1.1. | Строительство участка ВЛ-0,4 кВ от опоры № 1, ВЛ-0,4 кВ №1 , КТП №278 ВЛ-6кВ "Горняцкий" ПС 110/35/6кВ Б-2, для подключения жилого дома Корольковой З.В., расположенного по адресу: Ростовская обл., Белокалитвинский р-н, х. Рудаков, д. 50а (ориентировочная протяженность ЛЭП – 0,634км) | 2020 |  | 614 | 10 | 843
2.3.1.4.1.1. | Строительство участка ВЛ-0,4кВ от опоры № 1, ВЛ-0,4кВ №2, КТП №60 ВЛ-10кВ №2 ПС 110/10кВ «Головокалитвинская», для подключения жилого дома Фисунова С.Я., расположенного по адресу: Ростовская обл., Белокалитвинский р-н, х. Ильинка, ул. Первомайская, к.н. № 61:04:0140103:99 (ориентировочная протяженность ЛЭП – 0,339 км) | 2020 |  | 363 | 30 | 572
2.3.1.4.1.1. | Строительство участка ВЛ-0,4 кВ от опоры № 1, ВЛ-0,4 кВ №2 , КТП№191 ВЛ-10кВ №2 ПС 35/10 кВ «Литвиновская», для подключения жилого дома Гуреева И.Г., расположенного по адресу: Ростовская обл., Белокалитвинский р-н, с. Литвиновка, пер. Лесной 6 (ориентировочная протяженность ЛЭП – 0,196 км) | 2020 |  | 181 | 10 | 333
2.3.1.4.1.1. | Строительство участка ВЛ-0,4 кВ от опоры №20, ВЛ-0,4 кВ №1, КТП №123, ВЛ-10 кВ №4, ПС 35/10 кВ «Семёновская» для подключения жилого дома Полога Н.В., расположенного по адресу: Ростовская обл., Милютинский р-он, х. Орлов, ул. Садовая, д. 8, к.н. № 61-23-0060101:21 (ориентировочная протяженность ЛЭП – 0,170 км) | 2020 |  | 240 | 10 | 274
2.3.1.4.1.1. | Строительство участка ВЛ-0,4 кВ от опоры № 17, ВЛ-0,4 кВ № 1, КТП № 258, ВЛ-10 кВ №6, ПС 35/10 кВ «Селивановская» для подключения жилого дома Холошенко А.И., расположенного по адресу: Ростовская обл., Милютинский р-н, х. Севостьянов, ул. Центральная, д.15 (ориентировочная протяженность ЛЭП – 0,120 км) | 2020 |  | 120 | 10 | 203
2.3.1.4.1.1. | Строительство участка ВЛ-10кВ от опоры № 45, ВЛ-10кВ №7, ПС 110/35/10кВ «Милютинская», ТП 10/0,4кВ, ВЛ-0,4кВ от РУ проектируемой ТП 10/0,4 для подключения жилых домов расположенных по адресу: Ростовская обл., Милютинский р-н, ст-ца. Милютинская, ул. Северная (ориентировочная протяженность ЛЭП – 0,885км, ориентировочная трансформаторная мощность 0,160мВА) | 2020 |  | 804 | 145 | 924
2.3.1.4.1.1. | Строительство участка ВЛ-10кВ от опоры № 45, ВЛ-10кВ №7, ПС 110/35/10кВ «Милютинская», ТП 10/0,4кВ, ВЛ-0,4кВ от РУ проектируемой ТП 10/0,4 для подключения жилых домов расположенных по адресу: Ростовская обл., Милютинский р-н, ст-ца. Милютинская, ул. Северная (ориентировочная протяженность ЛЭП – 0,885км, ориентировочная трансформаторная мощность 0,160мВА) | 2020 |  | 23 | 145 | 47
2.3.1.4.1.1. | Строительство участка ВЛ-0,4 кВ от опоры № 6, ВЛ-0,4 кВ № 1, КТП № 82, ВЛ-10 кВ № 7, ПС 110/35/10 кВ «Милютинская», для подключения жилого дома Фильцева А.А., расположенного по адресу: Ростовская обл., Милютинский р-н, х. Юдин, ул. Черёмушки д. 67, к.н. 61:23:0030101:2204 (ориентировочная протяженность ЛЭП – 0,45 км) | 2020 |  | 521 | 15 | 737
2.3.1.4.1.1. | Строительство участка ВЛ-0,4 кВ от РУ-0,4 кВ, КТП №239, ВЛ-10 кВ №9, ПС 35/10 кВ "Селивановская" для подключения нежилого здания (телятника) Гривенного А.А., расположенного по адресу: Ростовская область, Милютинский р-н, х. Новодмитриевский, ул. Комаровка, д. 27, к.н. №61:23:0050401:20 (ориентировочная протяженность ЛЭП 0,520 км) | 2020 |  | 689 | 15 | 801
2.3.1.4.1.1. | Строительство участка ВЛ-10кВ от опоры №7, Л-56, ВЛ-10кВ №6, ПС 110/35/10кВ «Б-11», ТП 10/0,4кВ и участка ВЛ-*0,4кВ от РУ-0,4кВ проектируемого ТП 10/0,4кВ для подключения искусственного электроосвещения на автомобильной дороге А-260 "Волгоград-Каменск-Шахтинский-граница с Украиной" на участке км 220+574 - км 221+226, заявитель - Федеральное казенное учреждение "Управление автомобильной магистрали Москва-Волгоград Федерального дорожного агентства", адрес: Ростовская обл., р-н Морозовск, а/д А-260 (М-21) км 217+840 - 223+20 км, к.н. 61:24:0014001:746 (ориентировочная протяженность ЛЭП – 0,020км, ориентировочная мощность ТП – 0,025МВА) | 2020 |  | 5 | 10 | 161
2.3.1.4.1.1. | Строительство участка ВЛ-10 кВ от опоры № 154, Л-240, ВЛ-10 кВ№4, ПС 110/10 кВ «Обливская ПТФ», ТП 10/0,4 кВ, ВЛ-0,4кВ от РУ проектируемой ТП 10/0,4 для подключения линейного ответвления к вводу-0,4 кВ Переходкина С.М., расположенного по адресу: Ростовская обл., Обливский р-н, х.Лобачев, в границах ОАО «Лобачевский», к.н. № 61:27:0600011:131 (ориентировочная протяженность ЛЭП – 0,040 км, ориентировочная мощность ТП - 0,025 МВА) | 2020 |  | 8 | 15 | 83
2.3.1.4.1.1. | Строительство участка ВЛ-0,4кВ от опоры №28 ВЛ-0,4кВ №1, КТП№51, ВЛ-10кВ №6, ПС 110/35/10 кВ «Обливская-1», для подключения строящегося полевого дома Арисян А.А., расположенного по адресу: Ростовская обл., Обливский р-н, х. Лобачев, в границах ОАО «Лобачевский», к.н. № 61:27:06000011:430 (ориентировочная протяженность ЛЭП-0,400км) | 2020 |  | 108 | 15 | 556
2.3.1.4.1.1. | Строительство участка ВЛ-0,4кВ от опоры №8, ВЛ-0,4кВ №1 , КТП №290 ВЛ-10кВ №2 ПС 110/35/10 кВ «Тарсовская», для подключения строящегося жилого дома Морозова И.Н., расположенного по адресу: Ростовская обл., Тарасовский р-н, п. Тарасовский, ул. Пушкина 79 (ориентировочная протяженность ЛЭП – 0,03 км) | 2020 |  | 31 | 15 | 78
2.3.1.4.1.1. | Строительство участка ВЛ-0,4 кВ от РУ-0,4кВ, КТП№454 ВЛ-10кВ №1 ПС 35/10 кВ «Колушкинская» для подключения жилых домов Хорошевского Ю.Н.; Липинского М.А., расположенных по адресу: Ростовская обл., Тарасовский р-н, сл. Ефремово-Степановка, ул. Первомайская, д.3 и д.7 (ориентировочная протяженность ЛЭП – 0,188 км) | 2020 |  | 179 | 20 | 392
2.3.1.4.1.1. | Строительство участка ВЛ-0,4 кВ от опоры № 4, ВЛ-0,4 кВ №2, КТП№222, ВЛ-10кВ №1 ПС 35/10 кВ «Митякинская» для подключения жилого дома Минаева Ю.А., расположенного по адресу: Ростовская обл., Тарасовский р-н, х. Верхний Митякин, ул. Заречная, д.41 (ориентировочная протяженность ЛЭП – 0,410 км) | 2020 |  | 427 | 7 | 652
2.3.1.4.1.1. | Строительство участка ВЛ-10 кВ от опоры № 79, Л-349, ВЛ-10 кВ№1, ПС 35/10 кВ «Тарасовская СХТ», ТП 10/0,4 кВ, ВЛ-0,4кВ от РУ проектируемой ТП 10/0,4 для подключения телятника Лыгановской Р.Н., расположенного по адресу: Ростовская обл., Тарасовский р-н, х.Мокроталовка, 530м на северо-восток, к.н. № 61:37:0600012:1471 (ориентировочная протяженность ЛЭП – 0,850 км, ориентировочная трансформаторная мощность 0,025 мВА) | 2020 |  | 10 | 15 | 85
2.3.1.4.1.1. | Строительство участка ВЛ-6 кВ от оп.№61 ВЛ-6 кВ «Михайловка-1» ПС110/35/6 кВ «Б-8», ТП 6/0,4 кВ и участка ВЛ-0,4 кВ от РУ-0,4кВ проектируемого ТП 6/0,4кВ для подключения ВРУ-0,4 кВ искусственного электроосвещения на автомобильной дороге А-260 «Волгоград-Каменск-Шахтинск-граница с Украиной» на участке 266+600 – км 267+100 ФКУ «Управление автомобильной магистрали Москва-Волгоград Федерального дорожного агенства» расположенного по адресу: Ростовская область, Тацинский район, п. Углегорский, автодорога А-260 (М-21) км 248+50 – 271+1150 к.н. 61:38: 0000000:90 (ориентировочная протяженность ЛЭП – 0,060км, ориентировочная мощность ТП – 0,025 МВА) | 2020 |  | 15 | 8 | 68
2.3.1.4.1.1. | Строительство участка ВЛ-0,4 кВ от опоры № 9, ВЛ-0,4 кВ №1 , КТП №379, ВЛ-10 кВ №1, ПС 35/10 кВ «Верхне-Кольцовская», для подключения здания зерносклада ИП Забураева С.А., расположенного по адресу: Ростовская обл., Тацинский р-н, х. Новороссошанский, пер. Кавказский, д. 5, корп. А (ориентировочная протяженность ЛЭП – 0,257 км) | 2020 |  | 293 | 15 | 404
2.3.1.4.1.1. | Строительство участка ВЛ-10 кВ от опоры №3, Л-416, ВЛ-10 кВ №3, ПС 35/10 кВ «Нижнепоповская», ТП 10/0,4 кВ и участка ВЛ-0,4 кВ от РУ-0,4 кВ проектируемого КТП 10/0,4 кВ для подключения строящейся мастерской Братякиной Н.М., расположенной по адресу: Ростовская обл., р-н. Белокалитвинский, п. Сосны, 61:04:060007:364 (ориентировочная протяженность ЛЭП – 0,030 км, трансформаторная мощность - 0,100 МВА) | 2020 |  | 25 | 63 | 78
2.3.1.4.1.1. | Строительство участка ВЛ-10кВ от опоры №67, ВЛ-10кВ №7, ПС 110/35/10кВ «Милютинская», ТП 10/0,4кВ и участка ВЛ-0,4кВ от РУ-0,4кВ проектируемого ТП 10/0,4кВ для подключения нежилого здания (склада) Квасова В.П., расположенного по адресу: Ростовская обл., Милютинский р-н, х. Юдин, примерно в 2000 м на северо-восток от х. Юдин, к.н. 61:23:060014:881 (ориентировочная протяженность ЛЭП – 0,260км, ориентировочная мощность ТП – 0,025МВА) | 2020 |  | 204 | 15 | 366
2.3.1.4.1.1. | Строительство участка ВЛ-0,4 кВ от опоры №25, ВЛ-0,4 кВ №1, КТП №153, ВЛ-10 кВ №3, ПС 35/10 кВ «Широко-Атамановская», для подключения жилого дома Шпак В.В., расположенного по адресу: Ростовская обл., Морозовский р-н, х. Донской, ул. Школьная, д 7, к.н. 61:24:0080301:85 и жилого дома Шпак В.В., расположенного по адресу: Ростовская обл., Морозовский р-н, х. Донской, ул. Школьная, д 11, к.н. 61:24:0080301:101 (ориентировочная протяженность ЛЭП – 0,22 км) | 2020 |  | 252 | 20 | 297
2.3.1.4.1.1. | Строительство участка ВЛ-0,4кВ от РУ-0,4кВ, КТП №184, ВЛ-10кВ №3, ПС 35/10кВ «Семёновская», для подключения артскважины «Муниципального унитарного пассажирского автотранспортного предприятия Милютинского района», расположенного по адресу: Ростовская обл., Милютинский р-н, п. Доброполье, ул. пер. Мирный, д 5, ПТО ЗАО «Каменное» к.н. 61:23:0060201:238 (ориентировочная протяженность ЛЭП–0,085км) | 2020 |  | 64 | 15 | 138
2.3.1.4.1.1. | Строительство участка ВЛ-0,4кВ от опоры №13, ВЛ-0,4кВ № 2, КТП №153, ВЛ-10кВ №3, ПС 35/10кВ «Каменская СХТ», для подключения строящегося жилого дома Пылева Н.Е. расположенного по адресу: Ростовская область, Каменский район, х. Лесной, ул. Лермонтова, д. №7, кв./оф.1, к.н. 61:15:0130501:1646 (ориентировочная протяженность ЛЭП-0,049км) | 2020 |  | 49 | 15 | 99
2.3.1.4.1.1. | Строительство участка ВЛ-0,4кВ от опоры №4, ВЛ-0,4кВ №1, КТП №147, ВЛ-10кВ №2, ПС 110/35/10/6кВ «К-4», для подключения жилого дома Макаровой С.И. и строящегося жилого дома Мирошниченко М.Н. расположенных по адресу:Ростовская область, Каменский район, х. Масаловка, ул. Гагарина, дом № 4 к.н. 61:15:0080201:1497 и дом №9 к.н. 61:15:00802016:1473 (ориентировочная протяженность ЛЭП – 0,124км) | 2020 |  | 139 | 24 | 190
2.3.1.4.1.1. | Строительство участка ВЛ-0,4 кВ от опоры №19 ВЛ 0,4 кВ №1 КТП №386, ВЛ-10 кВ №2, 10/0,4 ПС 35/10 кВ "Курнолиповская", для подключения здания телятника Костоева Х.Х., расположенного по адресу: Ростовская область, Тарасовский район, в 0,55 км на северо-запад от х. Новоалексеевка, к.н. №61:37:06000015:794 (ориентировочная протяженность ЛЭП 0,38 км) | 2020 |  | 410 | 5.5 | 514
2.3.1.4.1.1. | Строительство участка ВЛ-0,4кВ от опоры № 5, ВЛ-0,4кВ №1, КТП №3, ВЛ-10кВ №3, ПС 35/10кВ «Вольно-Донская» для подключения жилого дома Шадманова А.А., расположенного по адресу: Ростовская обл., Морозовский р-н, х. Семеновка, д. № 16 (ориентировочная протяженность ЛЭП – 0,13км) | 2020 |  | 108 | 10 | 214
2.3.1.4.1.1. | Строительство участка ВЛ-0,4 кВ от опоры № 1, ВЛ-0,4 кВ №1 , КТП№289 ВЛ-10кВ №5 ПС 35/10 кВ «Селивановская», для подключения нежилого здания (склада) Аникеенко А.П., расположенного по адресу: Ростовская обл., Милютинский р-н, х. Решетняков, пер. Речной, строение 1 (ориентировочная протяженность ЛЭП – 0,168 км) | 2020 |  | 164 | 15 | 286
2.3.1.4.1.1. | Строительство ТП 10/0,4 кВ и участка ВЛ-0,4 кВ от вновь построенной ТП 10/0,4 кВ, подключение новой ТП 10/0,4 кВ выполнить от концевой опоры, вновь построенной ВЛ-10 кВ. (по договору ТП № 61-1-19-477271), для подключения строящегося склада ИП Галгановой С.Ю., расположенного по адресу: Ростовская обл., Тарасовский р-н, х. Ерофеевка, к.н.з.у. 61:37:0600022:339 (ориентировочная протяженность ЛЭП – 0,07км, ориентировочная мощность ТП – 0,400 МВА) | 2020 |  | 15 | 150 | 149
2.3.1.4.1.1. | Строительство участка ВЛ-10 кВ от опоры № 198, ВЛ-10 кВ № 4,ПС 35/10 кВ «Курнолиповская» и участка ВЛ-0,4 кВ от РУ-0,4 кВ новой ТП 10/0,4 кВ (установку новой ТП 10/0,4 кВ осуществить согласно договора ТП №61-1-19-00478133), для подключения строящегося склада ИП Рудаков Д.В., расположенного по адресу: Ростовская обл., Тарасовский р-н, х. Ерофеевка, вблизи поля с к.н. 92 по северному склону б. Колонская, к.н.з.у. 61:37:0600022:338 (ориентировочная общая протяженность ЛЭП – 1,57 км) | 2020 |  | 161 | 150 | 276
2.3.1.4.1.1. | Строительство участка ВЛ-0,4кВ от опоры № 10, ВЛ-0,4кВ №1, КТП №63, ВЛ-10 кВ №3, ПС 35/10кВ «Широко-Атамановская», для подключения нежилого здания (склада) ИП Главы КФХ Ноздрина В.И., расположенного по адресу: Ростовская обл., Морозовский р-н, территория реорганизованного колхоза им. Дзержинского 530 м на юго-запад от ул. Покровская, д.26 х. Покровский к.н. 61:24:0600010:349 (ориентировочная протяженность ЛЭП – 0,39км) | 2020 |  | 353 | 15 | 439
2.3.1.4.1.1. | Строительство участка ВЛ-0,4 кВ от опоры № 9, ВЛ-0,4 кВ №1, КТП№19 ВЛ-10кВ №2, ПС 110/35/10 кВ «Обливская-1» для подключения жилого дома Мельниковой Н.В., расположенного по адресу: Ростовская обл., Обливский р-н, х. Сеньшин, ул. Березовая, д.67 (ориентировочная протяженность ЛЭП – 0,21 км) | 2020 |  | 165 | 10 | 275
2.3.1.4.1.1. | Строительство участка ВЛ-0,4 кВ от опоры № 38, ВЛ-0,4 кВ №2, КТП № 75, ВЛ-10 кВ №5, ПС 110/10 кВ «Волченская ПТФ» для подключения жилого дома Погребецкой А.Д. расположенного по адресу: Ростовская обл., Каменский р-н, х. Малая Каменска ул. Октябрьская, д. 23 корп.А., к.н.з.у. 61:15:0090101:3989 (ориентировочная протяженность ЛЭП – 0,103 км) | 2020 |  | 103 | 5 | 118
2.3.1.4.1.1. | Строительство участка ВЛ-0,4кВ от опоры №9, ВЛ-0,4кВ №1, КТП №153, ВЛ-10кВ №3, ПС 35/10кВ «Каменская СХТ», для подключения строящегося жилого дома Барабаш Ю.Г. расположенного по адресу: Ростовская область, Каменский район, х. Лесной, ул. Лермонтова, дом № 16 к.н. 61:15:0130501:2025 (ориентировочная протяженность ЛЭП – 0,075км) | 2020 |  | 75 | 15 | 89
2.3.1.4.1.1. | Строительство ТП 10/0,4 кВ, ВЛ 10 кВ, ВЛ 0,4 кВ от ВЛ 10 кВ №706 ПС 35 кВ АС7 для электроснабжения складского помещения ООО “Фирма Элмика” на участке с КН 61:02:0600008:435 в п. Рассвет Аксайского района Ростовской области (ориентировочная мощность трансформатора 0,160 МВА, ориентировочная протяжённость ЛЭП 0,684 км) | 2020 |  | 159 | 100 | 213.151
2.3.1.4.1.1. | Строительство ТП 10/0,4 кВ, ВЛ 10 кВ, ВЛ 0,4 кВ от опоры №63 ВЛ 10 кВ №911 ПС 35 кВ СМ9 для электроснабжения насосной станции, заявителя ИП Глава КФХ Недостоева С.А. на участке с к.н.61:35:0600014:453 по адресу: Ростовская область, Семикаракорский район, примерно в 784 м на восток от х. Слободской (ориентировочная мощность трансформатора 0,16 МВА, ориентировочная протяжённость ЛЭП 0,445 км) | 2020 |  | 5 | 90 | 47.332
2.3.1.4.1.1. | Строительство ТП 10/0,4 кВ, ВЛ 10 кВ, ВЛ 0,4 кВ от опоры №62 ВЛ 10 кВ №911 ПС 35 кВ СМ9 для электроснабжения складского помещения, заявителя ИП Глава КФХ Недостоева С.А. на участке с к.н.61:35:0600014:330 по адресу: Ростовская область, Семикаракорский район, примерно в 1460 м на восток от х. Слободской | 2020 |  | 5 | 50 | 44.883
2.3.1.4.1.1. | Строительство ВЛ 0,4 кВ от ВЛ 0,4 кВ №1 КТП №426 ВЛ 10 кВ №1109 ПС 110 кВ АС11 для электроснабжения ВРУ 0,4 кВ жилого дома Краснова В. П. по ул. Мира, 59 в х. Веселый Аксайского района Ростовской области (ориентировочная протяжённость ЛЭП 0,180 км) | 2020 |  | 119 | 15 | 267.038
2.3.1.4.1.1. | Строительство ВЛ 0,4 кВ от ВЛ 0,4 кВ №1 КТП №148 ВЛ 6 кВ №802 ПС 35 кВ АС8 для электроснабжения ВРУ 0,23 кВ жилого дома Машичева В. В. на участке с КН 61:02:500601:118 в п. Опытный Аксайского района Ростовской области (ориентировочная протяжённость ЛЭП 0,162 км) | 2020 |  | 129 | 7 | 183.885
2.3.1.4.1.1. | Строительство ВЛ 0,4 кВ от ВЛ 0,4 кВ №1 КТП №737 ВЛ 10 кВ №105 ПС 110 кВ АС1 для электроснабжения ВРУ 0,4 кВ жилого дома Толстяковой Е. О. по ул. Красноармейская, 235/2 в ст-це Ольгинская Аксайского района Ростовской области (ориентировочная протяжённость ЛЭП 0,225 км) | 2020 |  | 82 | 15 | 225.787
2.3.1.4.1.1. | Строительство ВЛ 0,4кВ от ВЛ 0,4кВ №1, КТП №25, ВЛ 10кВ №653, ПС 110 кВ АС6 для электроснабжения ВРУ 0,4кВ жилого дома Луговик Н.А. по ул. Полевая, 7 в ст-це Старочеркасская Аксайского района, Ростовской области (ориентировочная протяжённость ЛЭП 0,095км) | 2020 |  | 75 | 10 | 104.221
2.3.1.4.1.1. | Строительство ВЛ 0,4кВ от ВЛ 0,4кВ №1 КТП №490 ВЛ 10кВ №1103 ПС 110 кВ АС11 для электроснабжения ВРУ 0,4кВ жилого дома Гоптаревой В.Г. по ул. Азовская, 18А в х. Александровка Аксайского района Ростовской области (ориентировочная протяжённость ЛЭП 0,080км) | 2020 |  | 80 | 10 | 169.368
2.3.1.4.1.1. | Строительство ВЛ 0,4 кВ от ВЛ 0,4 кВ №1 КТП №406 ВЛ 10кВ №1003 ПС 110 кВ АС10 для электроснабжения ВРУ 0,4 кВ жилого дома Наумова А.А. на участке с КН 61:02:0030103:399 в ст-це Грушевская Аксайского района Ростовской области (ориентировочная протяжённость ЛЭП 0,092км) | 2020 |  | 200 | 15 | 257.474
2.3.1.4.1.1. | Строительство ВЛ 0,4кВ от ВЛ 0,4кВ №2 КТП №138 ВЛ 6кВ №807 ПС 35кВ АС8 для электроснабжения ВРУ 0,4кВ жилого дома Колесниковой С.П. по ул. Калинина, 37А в х. Большой Лог Аксайского района Ростовской области (ориентировочная протяжённость ЛЭП 0,030км) | 2020 |  | 30 | 10 | 140.511
2.3.1.4.1.1. | Строительство ВЛ 0,4кВ от проектируемой КТПН 6/0,4кВ (по договору №61-1-17-00338449 от 09.10.2017г.) ВЛ 6кВ №806 ПС 35кВ АС8 для электроснабжения ВРУ 0,23кВ жилого дома Мирошникова С.В. на участке с КН 61:02:503501:0045 в п. Опытный Аксайского района Ростовской области (ориентировочная протяжённость ЛЭП 0.067км) | 2020 |  | 57 | 5 | 137.602
2.3.1.4.1.1. | Строительство ВЛ 0,4 кВ от ВЛ 0,4 кВ №2 КТП №115 ВЛ 10 кВ №3 ПС 35 кВ Б. Салы для электроснабжения ВРУ 0,4 кВ жилого дома Бросалина С. А. на участке с КН 61:02:0600005:9829 в пос. Темерницкий Аксайского района Ростовской области (ориентировочная протяжённость ЛЭП 0,115 км) | 2020 |  | 120 | 15 | 201.431
2.3.1.4.1.1. | Строительство ВЛ 0,4 кВ от ВЛ 0,4 кВ №2 КТП №11 ВЛ 10 кВ №655 ПС 110 кВ АС6 для электроснабжения ВРУ 0,4 кВ жилого дома Таишевой Т. В. по ул. Аксайская, 5А в ст-це Старочеркасская Аксайского района Ростовской области (ориентировочная протяжённость ЛЭП 0,050 км) | 2020 |  | 50 | 15 | 165.207
2.3.1.4.1.1. | Строительство ВЛ 0,4 кВ от ВЛ 0,4 кВ №1 КТП №82 ВЛ 10 кВ №1208 ПС 110 кВ АС12 для электроснабжения ВРУ 0,4 кВ жилого дома Гетманова В. В. на участке с КН 61:02:0600006:5415 в п. Щепкин Аксайского района Ростовской области (ориентировочная протяжённость ЛЭП 0,036 км) | 2020 |  | 30 | 15 | 145.606
2.3.1.4.1.1. | Строительство ВЛ 0,4 кВ от ВЛ 0,4 кВ №2 КТП №740 ВЛ 10 кВ №101 ПС 110 кВ АС1 для электроснабжения ВРУ 0,4 кВ жилого дома Торопова Е. Э. на участке с КН 61:02:0600015:5874 в х. Махин Аксайского района Ростовской области (ориентировочная протяжённость ЛЭП 0,070 км) | 2020 |  | 70 | 15 | 236.971
2.3.1.4.1.1. | Строительство ВЛ 0,4кВ от ВЛ 0,4кВ №1 КТП №8 ВЛ 10кВ №657 ПС 110кВ АС6 для электроснабжения ВРУ 0,4кВ жилого дома Маянцева А.Г. по ул. Булавина, 5Б в ст. Старочеркасская Аксайского района Ростовской области (ориентировочная протяженность ЛЭП 0,150км) | 2020 |  | 150 | 15 | 203.028
2.3.1.4.1.1. | Строительство КТПН 6/0,4кВ, ВЛ-6кВ, ВЛ-0,4кВ от проектируемой ВЛ-6кВ (по договору №61-1-18-00357515) для электроснабжения ВРУ-0,4кВ домика охраны Котовой Н.Я. на участке с КН 61:02:0600010:3114 в х. Большой Лог Аксайского района Ростовской области (ориентировочная мощность трансформатора 0,025МВА, ориентировочная протяженность ЛЭП 0,195 км) | 2020 |  | 10 | 15 | 26.726
2.3.1.4.1.1. | Строительство ВЛ 0,4 кВ от ВЛ 0,4 кВ №2 КТП №107 ВЛ 10 кВ №1208 ПС 110 кВ АС12 для электроснабжения ВРУ 0,4 кВ жилого дома Пидуст А. А. по ул. Первомайская, 66А в п. Щепкин Аксайского района Ростовской области (ориентировочная протяжённость ЛЭП 0,1км) | 2020 |  | 130 | 25 | 174.747
2.3.1.4.1.1. | Строительство ВЛ 0,4 кВ от ВЛ 0,4 кВ №1 КТП №704 ВЛ 10 кВ №405 ПС 110 кВ АС4 для электроснабжения ВРУ 0,4 кВ жилого дома Казимова В. С. по ул. Истомина, 52 в х. Истомино Аксайского района Ростовской области (ориентировочная протяжённость ЛЭП 0,1км) | 2020 |  | 50 | 10 | 112.827
2.3.1.4.1.1. | Строительство ВЛ 0,4 кВ от проектируемого КТП 10/0,4 кВ (по договору № 61-1-18-00373877 от 10.05.2018 г.) по ВЛ 10 кВ №3 ПС 35 кВ Б. Салы для электроснабжения жилых домов по ул. Печерского, 22, 28 в пос. Темерницкий Аксайского района Ростовской области (ориентировочная протяжённость ЛЭП 0,1 км) | 2020 |  | 100 | 44 | 219.748
2.3.1.4.1.1. | Строительство ВЛ 0,4 кВ от ВЛ 0,4 кВ №1 КТП №607 ВЛ 10 кВ №105 ПС 110 кВ АС1 для электроснабжения ВРУ 0,4 кВ жилого дома Чеботаревой Н. В. на участке с КН 61:02:0090103:3017 в ст-це Ольгинская Аксайского района Ростовской области (ориентировочная протяжённость ЛЭП 0,053 км) | 2020 |  | 53 | 15 | 168.252
2.3.1.4.1.1. | Строительство ВЛ 0,4 кВ от ВЛ 0,4 кВ №2 КТП №494 ВЛ 10 кВ №1101 ПС 110 кВ АС11 для электроснабжения ВРУ 0,4 кВ храма на участке с КН 61:02:0070201:1140 в ст-це Мишкинская Аксайского района Ростовской области (ориентировочная протяжённость ЛЭП 0,090 км) | 2020 |  | 90 | 15 | 182.857
2.3.1.4.1.1. | Строительство ВЛ 0,4 кВ от ВЛ 0,4 кВ №3 КТП №253 ВЛ 10 кВ №2 ПС 35 кВ Б. Салы для электроснабжения ВРУ 0,4 кВ жилого дома Бублеева С. В. по ул. Платова, 1 в пос. Темерницкий Аксайского района Ростовской области (ориентировочная протяжённость ЛЭП 0,111 км) | 2020 |  | 111 | 15 | 225.758
2.3.1.4.1.1. | Строительство ВЛ 0,4кВ от РУ 0,4кВ КТП №683 ВЛ-10кВ №255 ПС 110кВ БГ2 для электроснабжения земельного участка сельскохозяйственного назначения Метелева Н.Н. по адресу: Ростовская область, Аксайский район, х. Слава Труда, установлено относительно ориентира, расположенного в границах участка, к.н. 61:02:0600019:1316 (ориентировочная протяженность ЛЭП 0,05км) | 2020 |  | 50 | 15 | 175.275
2.3.1.4.1.1. | Строительство ВЛ 0,4кВ от опоры №45 ВЛ 0,4кВ №2 КТП 10/0,4кВ №126 ВЛ 10кВ №307 ПС 35кВ БГ3 для электроснабжения жилого дома Сулейманова М.С. по адресу: Ростовская область, Багаевский район, х. Кудинов, ул. Школьная, д.41-а, к.н. 61:03:0030201:1155 (ориентировочная протяжённость ЛЭП 0,135км) | 2020 |  | 110 | 5 | 223.09
2.3.1.4.1.1. | Строительство ВЛ 0,4 кВ от опоры № 9 ВЛ 0,4 кВ №3 КТП 10/0,4 кВ №144 ВЛ 10 кВ №108 ПС 110 кВ БГ1 для электроснабжения личного подсобного хозяйства Галатова А.А. по адресу: Ростовская область, Багаевский район, х. Елкин, ул. Кооперативная, д. 3-а, к.н. 61:03:0030141:21(ориентировочная протяжённость ЛЭП 0,07 км) | 2020 |  | 70 | 15 | 156.928
2.3.1.4.1.1. | Строительство ВЛ 0,4кВ от ВЛ 0,4кВ №1, КТП 10/0,4кВ №4, ВЛ 10кВ №151, ПС 110 кВ В1 для электроснабжения здания ИП Шаповалова А.Н. на участке с КН 61:06:0010305:126 в х.Каракашев, ул. Старая, д. 39, Веселовского района, Ростовской области (ориентировочная протяжённость ЛЭП 0,04км) | 2020 |  | 40 | 5 | 114.362
2.3.1.4.1.1. | Строительство ВЛ 0,4 кВ по ВЛ 0,4 кВ № 1, КТП 10/0.4 кВ № 93, ВЛ 10 кВ №158 ПС 110 кВ В1 для электроснабжения жилого дома Акопян Р. А. на участке с КН 61:06:0010139:490 в п. Веселый, ул. Мира, д. 43, Веселовского района, Ростовской области и жилого дома Черных Н. В. на участке с КН 61:06:0010139:489 в п. Веселый, ул. Мира, д. 41 Веселовского района, Ростовской области | 2020 |  | 30 | 30 | 127.975
2.3.1.4.1.1. | Строительство ВЛ 0,4кВ по ВЛ 0,4кВ №2 КТП 10/0,4кВ №91 ВЛ 10кВ №160 ПС 110 кВ В1 для электроснабжения жилого дома Фомичева В.В. на участке с КН 61:06:0010108:182 в п. Веселый, ул. Береговая, д. 14а, Веселовского района, Ростовской области (ориентировочная протяжённость ЛЭП 0,03км) | 2020 |  | 30 | 15 | 210.058
2.3.1.4.1.1. | Строительство ВЛ 0,4 кВ по ВЛ 0,4 кВ № 1, КТП 10/0.4 кВ № 111, ВЛ 10 кВ №405 ПС 35 кВ В4 для электроснабжения храма Святого Великомученика Пантелеимона Местной религиозной организации православного Прихода храма Успения Пресвятой Богородицы п. Веселый Веселовского района Ростовской области Религиозной организации «Волгодонская Епархия Русской Православной Церкви (Московский патриархат)»на участке с КН 61:06:0060102:129 в х. Позднеевка, ул. Мира, д. 11-а, Веселовского района, Ростовской области (ориентировочная протяжённость ЛЭП 0,025 км) | 2020 |  | 25 | 15 | 171.877
2.3.1.4.1.1. | Строительство ВЛ 0,4кВ от опоры №1 ВЛ 0,4кВ №2 КТП №294 ВЛ 10кВ №208 ПС 110кВ СМ2 для электроснабжения ВРУ 0,4кВ на земельном участке сельскохозяйственного назначения заявителя ИП Глава КФХ Савельев Г.П. по адресу: Ростовская обл., р-н Семикаракорский, х. Жуков, примерно в 145м по направлению на юго-восток, кадастровый номер земельного учатска 61:35:0600007:640 (ориентировочная протяжённость ЛЭП 0,04км) | 2020 |  | 40 | 6 | 170.299
2.3.1.4.1.1. | Строительство ВЛ 0,4 кВ от опоры № 24 ВЛ 0,4 кВ № 2 КТП 10/0,4 кВ № 434 ВЛ 10 кВ № 402 ПС 110 СМ-4 для электроснабжения земельного участка заявителя ИП Исаева В.Ю. расположенного по адресу Ростовская область Семикаракорский район х. Сусат ул. Дорожная д. 6 примерно в 49 м на северо-запад (ориентировочная протяжонность ЛЭП 0,035 км) | 2020 |  | 35 | 15 | 157.737
2.3.1.4.1.1. | Строительство ВЛ 0,4 кВ от ВЛ 0,4 кВ №3 КТП №691 ВЛ 10 кВ №405 ПС 110 кВ АС4 для электроснабжения ВРУ 0,4 кВ жилого дома Борисова Н. по пер. Дачный, 23/3 в х. Истомино Аксайского района Ростовской области (ориентировочная протяжённость ЛЭП 0,260 км) | 2020 |  | 146 | 15 | 308.133
2.3.1.4.1.1. | Строительство ВЛ 0,4 кВ от ВЛ 0,4 кВ №3 КТП №233 ВЛ 10 кВ №414 ПС 220 кВ Р4 для электроснабжения помещения и нежилого здания на участке с КН 61:02:0600010:12172, 61:02:0600010:12170 в п. Янтарный Аксайского района Ростовской области (I этап) | 2020 |  | 128 | 290 | 312.116
2.3.1.4.1.1. | Строительство ВЛ 0,4 кВ от опоры № 119 ВЛ 0,4 кВ №1 КТП 10/0,4 кВ №163 ВЛ 10 кВ №605 ПС 110 кВ БГ6 для электроснабжения жилого дома Кисель А.И. по адресу: Ростовская область, Багаевский район, х. Карповка, ул. Зеленая, д. 1-г, к.н. 61:03:0600001:454 | 2020 |  | 120 | 10 | 193.876
2.3.1.4.1.1. | Строительство ВЛ 0,4 кВ от РУ 0,4кВ КТП №83 ВЛ 10кВ №107 ПС 110кВ АС1 для электроснабжения ВРУ 0,4кВ нежилого здания Кудрявцевой Н.С. по ул. Верхне-Луговая, 140Д в ст-це Ольгинская Аксайского района Ростовской области (ориентировочная протяженность ЛЭП – 0,075км) | 2020 |  | 75 | 15 | 153.366
2.3.1.4.1.1. | Строительство ВЛ 0,4кВ от ВЛ 0,4кВ №1 КТП №260 ВЛ 10кВ №3 ПС 35кВ Б. Салы для электроснабжения ВРУ 0,4кВ жилого дома Пигарева Р.К. на участке с КН 61:02:0600005:8544 в х. Нижнетемерницкий Аксайского района, Ростовской области (ориентировочная протяжённость ЛЭП 0,050км) | 2020 |  | 50 | 15 | 164.732
2.3.1.4.1.1. | Строительство ВЛ 0,4 кВ от ВЛ 0,4 кВ №2 КТП №105 ВЛ 6 кВ №807 ПС 35 кВ АС8 для электроснабжения ВРУ 0,4 кВ жилого дома Федоряка М. С. на участке с КН 61:02:0010201:6825 в х. Большой Лог Аксайского района Ростовской области (ориентировочная протяжённость ЛЭП 0,051 км) | 2020 |  | 51 | 15 | 165.915
2.3.1.4.1.1. | Строительство ВЛ 10кВ, ВЛ 0,4кВ, КТП 10/0,4кВ от опоры №94 ВЛ 10кВ №402 ПС 35кВ БГ4 для электроснабжения овощехранилища Аскарова М.Г. по адресу: Ростовская обл., Багаевский р-н, установлено относительно ориентира, расположенного за пределами участка. Ориентир п. Отрадный. Участок находится примерно 3500м о ориентира по направлению на северо-восток (в бывших границах ЗАО "Орошаемое") (ориентировочная протяженность ЛЭП 1,845км, ориентировочная мощность трансформатора 0,1МВА) | 2020 |  | 8 | 50 | 35.77
2.3.1.4.1.1. | Строительство ВЛ 10кВ, ВЛ 0,4кВ, КТП 10/0,4кВ от опоры №185 ВЛ-10кВ №108 ПС 110кВ БГ-1 для электроснабжения жилых домов Петрова С.А., Будко В.Г. по адресу: Ростовская обл., Багаевский р-н, х. Елкин, пер. Северный, д.31 (ориентировочная протяжённость ЛЭП 0,12км, ориентировочная мощность трансформатора 0,063МВА) | 2020 |  | 270 | 25 | 251.122
2.3.1.4.1.1. | Строительство ВЛ 10 кВ, ВЛ 0,4 кВ, КТП 10/0,4 кВ от опоры №291 ВЛ 10 кВ № 257 ПС 110 кВ БГ2 для электроснабжения земельного участка сельскохозяйственного назначения ООО «Усьман» по адресу: Ростовская обл., Багаевский р-н, примерно в 260 м по направлению на юго-запад от перекрестка а/д Ольгинская-Волгодонск-поворот на п. Веселый, к.н. 61:03:0600009:242 (ориентировочная протяженность ЛЭП 1,015 км, ориентировочная мощность трансформатора 0,025МВА) | 2020 |  | 100 | 15 | 140.58
2.3.1.4.1.1. | Строительство ВЛ 0,4 кВ от ВЛ 0,4кВ №1 КТП 10/0,4 кВ № 147 по ВЛ 10 кВ №307 ПС 35 кВ БГ3 для электроснабжения теплицы Акимова Р.А. по адресу: Ростовская область, Багаевский район, Елкинское сельское поселение, к.н. 61:03:0600002:651 (ориентировочная протяжённость ЛЭП 0,01 км) | 2020 |  | 10 | 5 | 58.157
2.3.1.4.1.1. | Строительство ВЛ-0,4 кВ от ВЛ 0,4 кВ №2 КТП №653 ВЛ 10 кВ №403 ПС 110 кВ АС4 для электроснабжения ВРУ 0,4 кВ жилого дома Алексеева М.Н. по ул. Платова, 2 в х. Ленина Аксайского района Ростовской области (ориентировочная протяженность ЛЭП 0,052 км) | 2020 |  | 50 | 15 | 87.095
2.3.1.4.1.1. | Строительство ВЛ 0,4 кВ от ВЛ 0,4 кВ №2 КТП №434 ВЛ 10 кВ №1103 ПС 110 кВ АС11 для электроснабжения ВРУ 0,23 кВ жилого дома Антоновой Е. Н. по ул. Новодевичья, 19 в ст-це Мишкинская Аксайского района Ростовской области (ориентировочная протяжённость ЛЭП 0,098 км) | 2020 |  | 140 | 5 | 124.227
2.3.1.4.1.1. | Строительство ВЛ 0,4 кВ от ВЛ 0,4 кВ №4 КТП №219 ВЛ 10 кВ №441 ПС 220 кВ Р4 для электроснабжения жилого дома Барзыкина В. С. на участке с КН 61:02:0010401:769 в х. Камышеваха Аксайского района Ростовской области (ориентировочная протяжённость ЛЭП 0,040 км) | 2020 |  | 40 | 15 | 68.093
2.3.1.4.1.1. | Строительство ВЛ 0,4кВ от ВЛ 0,4кВ №3 КТП №147 ВЛ10кВ №125 ПС 110кВ СМ 1 для электроснабжения жилого дома заявителя Борисова Д.В. по адресу: Ростовская обл., Семикаракорский р-н, х. Чебачий, пер. Восточный, д.3, к.н.:61:35:0060201:2505. (ориентировочная протяжённость ЛЭП 0,02км) | 2020 |  | 20 | 1 | 65.6
2.3.1.4.1.1. | Строительство ВЛ 0,4 кВ от ВЛ 0,4 кВ №1 КТП 10/0,4 кВ №76 ВЛ 10 кВ №255 ПС 110 кВ БГ2 для электроснабжения жилого дома Волохова В.Ю. по адресу:Ростовская область, Багаевский район, п. Ясный, пер. Восточный, д. 24, к.н. 61:03:040406:0003 (ориентировочная протяжённость ЛЭП 0,1 км) | 2020 |  | 100 | 5 | 98.498
2.3.1.4.1.1. | Строительство ВЛ 0,4 кВ от проектируемой ВЛ 0,4 кВ техперевооружаемой КТП №254 (по договору №61-1-19-00491201 от 17.01.2020г) ВЛ 10 кВ №1208 ПС 110 кВ АС12 для электроснабжения ВРУ 0,4 кВ нежилого помещения Губарева В.Ю. на участке с КН61:02:0600006:5865 в п. Щепкин Аксайского района Ростовской области (ориентировочная протяженность ЛЭП 0,050 км). | 2020 |  | 90 | 5 | 99.076
2.3.1.4.1.1. | Строительство ВЛ 0,4кВ от РУ 0,4кВ КТП №204 ВЛ 10кВ №3 ПС 35кВ Б. Салы для электроснабжения детского сада на 220 мест на участке с КН 61:02:0081101:2978 в пос. Темерницкий Аксайского района Ростовской области (ориентировочная протяжённость ЛЭП 0,030км) | 2020 |  | 30 | 101.2 | 67.496
2.3.1.4.1.1. | Строительство ВЛ 0,4 кВ от ВЛ 0,4 кВ №1 КТП №11 ВЛ 10 кВ №655 ПС 110 кВ АС6 для электроснабжения ВРУ 0,4 кВ жилого дома Дубовниковой Н. И. на участке с КН 61:02:0110102:3574 в ст-це Старочеркасская Аксайского района Ростовской области (ориентировочная протяжённость ЛЭП 0,1 км) | 2020 |  | 160 | 15 | 159.008
2.3.1.4.1.1. | Строительство ВЛ 0,4кВ от ВЛ 0,4кВ №1 КТП 10/0,4кВ №39 ВЛ 10кВ №263 ПС 110кВ БГ2 для электроснабжения склада ИП Евсюкова Г.А. по адресу: Ростовская область, Багаевский район, Манычское сельское поселение, к.н. 61:03:0600007:1255 (ориентировочная протяжённость ЛЭП 0,16 км) | 2020 |  | 215 | 15 | 94.602
2.3.1.4.1.1. | Строительство ВЛ 0,4 кВ от опоры № 8 ВЛ 0,4 кВ № 1 КТП 10/0,4 кВ № 635 ВЛ 10 кВ № 608 ПС 35 СМ-6 для электроснабжения ВРУ-0,23 кВ нежилого здания заявителя Зарубина С.В. расположенного по адресу Ростовская область Семикаракорский район х. Маломечетной примерно в 20 м на запад ( ориентировочная протяжонность ЛЭП 0,1 км) | 2020 |  | 100 | 5 | 143.827
2.3.1.4.1.1. | Строительство КТПН 6/0,4 кВ, ВЛ 6 кВ, ВЛ 0,4 кВ от ВЛ 6 кВ №3 РП6 КЛ 6 кВ №340 ПС 110 кВ БТ3 для электроснабжения ВРУ 0,23 кВ жилых домов Иванова О. В. по ул. Победы, 25, 25А в п. Красный Сад Азовского района Ростовской области (ориентировочная мощность трансформатора 0,025 МВА, ориентировочная протяжённость ЛЭП 0,263 км) | 2020 |  | 275 | 10 | 377.468
2.3.1.4.1.1. | Строительство ВЛ 0,4 кВ по ВЛ 0,4 кВ №1, КТП 10 №460, ВЛ 10 кВ №608 ПС 35 кВ В6 для электроснабжения жилого дома Ильдимиркина А.В. на участке с КН 61:06:0020810:25 в п. Чаканиха, ул. Молодежная, 27 Веселовского района, Ростовской области (ориентировочная протяженность ЛЭП – 0,06 км) | 2020 |  | 60 | 5 | 180.791
2.3.1.4.1.1. | Строительство ВЛ 0,4 кВ от ВЛ 0,4 кВ №2 КТП №129 ВЛ 10 кВ №1212 ПС 110 кВ АС12 для электроснабжения ВРУ 0,4 кВ жилого дома Калининой Н. В. по ул. Солнечная, 8/1Б в п. Октябрьский Аксайского района Ростовской области (ориентировочная протяжённость ЛЭП 0,075 км) | 2020 |  | 42 | 15 | 67.964
2.3.1.4.1.1. | Строительство КТПН 10/0,4 кВ, ВЛ 0,4 кВ, ВЛ 10 кВ от ВЛ 10 кВ №403 ПС 110 кВ АС4 для электроснабжения ВРУ 0,4 кВ жилого дома Карапетян Г. Н. на участке с КН 61:02:0060101:3792 в х. Ленина Аксайского района Ростовской области (ориентировочная мощность трансформатора 0,025 МВА, ориентировочная протяжённость ЛЭП 0,380 км) | 2020 |  | 500 | 14 | 150.931
2.3.1.4.1.1. | Строительство ВЛ 0,4 кВ от опоры №2/3 ВЛ 0,4 кВ №4 КТП 10/0,4 кВ №506 ВЛ 10 кВ №402 ПС 35 кВ БГ4 для электроснабжения жилого дома Корниенко С.А. по адресу: Ростовская область, Багаевский район, х. Тузлуков, ул. Береговая, д. 2-ц, к.н. 61:03:0600011:915(ориентировочная протяженность ЛЭП 0,305 км) | 2020 |  | 274 | 12 | 431.813
2.3.1.4.1.1. | Строительство ВЛ 0,4 кВ от проектируемой ВЛ 0,4 кВ проектируемой КТПН 10/0,4 кВ (по договорам № 61-1-17-00302075, 61-1-17-00302085, 61-1-17-00302069, от 16.03.2017 г.) ВЛ 6 кВ №807 ПС 35 кВ АС8 для электроснабжения жилых домов по адресу: Ростовская обл., Аксайский р-н, п. Российский, ул. Космическая, д.15, д.22, д.36 | 2020 |  | 115 | 103 | 133.265
2.3.1.4.1.1. | Строительство ТП 10/0,4 кВ, ВЛ 0,4 кВ, ВЛ 10 кВ от ВЛ 10 кВ №608 ПС 35 кВ СМ6 для электроснабжения дома культуры заявителя Муниципальное бюджетное учреждение "Культура" Администрации Большемечетновского сельского поселения по адресу: Ростовская обл., р-н. Семикаракорский, х. Большемечетный, ул. Советская, д. 10, корп. а, к.н.: 61:35:0020101:1677. (ориентировочная мощность трансформатора 0,063 МВА, ориентировочная протяжённость ЛЭП 0,105 км) | 2020 |  | 5 | 40 | 20.218
2.3.1.4.1.1. | Строительство ВЛ- 0,4 кВ от ВЛ 0,4 кВ №4 КТП №664 ВЛ 10 кВ №403 ПС 110 кВ АС4 для электроснабжения ВРУ 0,23 кВ жилого дома Лакетко А.Г. по ул. Зеленая, 1А в х. Ленина Аксайского района Ростовской области (ориентировочная протяженность ЛЭП 0,070км) | 2020 |  | 80 | 5 | 87.997
2.3.1.4.1.1. | Строительство ВЛ 0,4 кВ от ВЛ-0,4 кВ №1 КТП №450 ВЛ 10 кВ №1103 ПС 110 кВ АС11 для электроснабжения ВРУ 0,4 кВ жилого дома Макаровой О.И. на участке с КН 61:02:060000:2829 в ст-це Мишкинская Аксайского района Ростовской области (ориентировочная протяженность ЛЭП 0,100 км) | 2020 |  | 100 | 15 | 136.648
2.3.1.4.1.1. | Строительство ВЛ 0,4 кВ от ВЛ 0,4 кВ №2 КТП №260 ВЛ 10 кВ №3 ПС 35 кВ Б. Салы для электроснабжения ВРУ 0,4 кВ жилого дома Пигарева Р. К. на участке с КН 61:02:0600005:10199 в х. Нижнетемерницкий Аксайского района Ростовской области (ориентировочная протяжённость ЛЭП 0,100 км) | 2020 |  | 140 | 14 | 143.86
2.3.1.4.1.1. | Строительство ВЛ 0,4 кВ от ВЛ 0,4 кВ №1 КТП №6 ВЛ 10 кВ №657 ПС 110 кВ АС6 для электроснабжения ВРУ 0,23 кВ жилого дома Поцелуева А. А. по ул. Запроточная, 33А в ст-це Старочеркасская Аксайского района Ростовской области (ориентировочная протяжённость ЛЭП 0,040 км) | 2020 |  | 40 | 5 | 66.783
2.3.1.4.1.1. | Строительство ТП 10/0,4 кВ, ВЛ 10 кВ, ВЛ 0,4 кВ от ВЛ 10 кВ №403 ПС 110 кВ АС4 для электроснабжения ВРУ 0,4 кВ магазина ООО “Ольгинское кооппредприятие Аксайского Райпо” по ул. Рабочая, 41 в х. Ленина Аксайского района Ростовской области (ориентировочная мощность трансформатора 0,100 МВА, ориентировочная протяжённость ЛЭП 0,198 км) | 2020 |  | 16 | 63 | 41.283
2.3.1.4.1.1. | Строительство ВЛ 0,4 кВ от опоры № 29 ВЛ 0,4 кВ № 3 КТП 10/0,4 кВ № 289 ВЛ 10 кВ № 208 ПС 110 СМ-2 для электроснабжения ВРУ-0,23 кВ строящегося жилого дома заявителя Расулова Д.Х. расположенного по адресу Ростовская область Семикаракорский район х. Жуков ул. Ветеранов д. 20. ( ориентировочная протяжонность ЛЭП 0,075 км) | 2020 |  | 75 | 3 | 140.327
2.3.1.4.1.1. | Строительство ВЛ-0,4 кВ от опоры №2/6 ВЛ 0,4 кВ №4 КТП 10/0,4 кВ №506 ВЛ 10 кВ №402 ПС 35 кВ БГ4 для электроснабжения жилого дома Рудакова П.П. по адресу: Ростовская область, Багаевский район, х.Тузлуков, ул. Береговая, д.1-ж, к.н. 61:03:0600011:963 (ориентировочная протяженность ЛЭП 0,03 км) | 2020 |  | 30 | 12 | 94.435
2.3.1.4.1.1. | Строительство ВЛ 0,4 кВ от ВЛ 0,4 кВ № 1 КТП № 148 ВЛ 10 кВ № 125 ПС 110 СМ-1 для электроснабжения жилого дома заявителя Садчикова А.С. расположенного по адресу Ростовская область Семикаракорский район ст. Новозолотовская ул. Чкалова д. 29 А. ( ориентировочная протяжонность ЛЭП 0,02 км) | 2020 |  | 20 | 6 | 62.195
2.3.1.4.1.1. | Строительство ВЛ 0,4 кВ от ВЛ 0,4кВ №1 КТП 10/0,4 кВ № 577 по ВЛ 10 кВ №704 ПС 35 кВ БГ7 для электроснабжения личного подсобного хозяйства Сафаровой М.Б. по адресу: Ростовская область, Багаевский район, х. Красный, ул. Степная, д. 11-а, к.н. 61:03:0060103:135 (ориентировочная протяжённость ЛЭП 0,055 км) | 2020 |  | 55 | 5 | 119.914
2.3.1.4.1.1. | Строительство ВЛ 0,4 кВ от ВЛ 0,4 кВ №2 КТП №130 ВЛ 10 кВ №1513 ПС 110 кВ АС15 для электроснабжения ВРУ 0,4 кВ жилого дома Свиридова Ю. Н. по ул. Степная, 18 в п. Водопадный Аксайского района Ростовской области (ориентировочная протяжённость ЛЭП 0,050 км) | 2020 |  | 50 | 15 | 85.251
2.3.1.4.1.1. | Строительство ВЛ 0,4 кВ от ВЛ 0,4 кВ №3 КТП №496 ВЛ 10 кВ №1101 ПС 110 кВ АС11 для электроснабжения ВРУ 0,4 кВ жилого дома Сердюкова П. С. по ул. Комсомольская, 82 в ст-це Мишкинская Аксайского района Ростовской области (ориентировочная протяжённость ЛЭП 0,060 км) | 2020 |  | 60 | 15 | 87.371
2.3.1.4.1.1. | Строительство ВЛ 0,4 кВ от ВЛ 0,4 кВ №1 КТП №62 ВЛ 6 кВ №804 ПС 35 кВ АС8 для электроснабжения ВРУ 0,4 кВ Титовой Е. В. на участке с КН 61:02:0600010:12300 в х. Большой Лог Аксайского района Ростовской области (ориентировочная протяжённость ЛЭП 0,134 км) | 2020 |  | 130 | 15 | 151.948
2.3.1.4.1.1. | Строительство ВЛ 0,4кВ от ВЛ 0,4кВ №2 КТП №498 ВЛ 10кВ №1101 ПС 110кВ АС11 для электроснабжения ВРУ 0,4 кВ жилых домов по ул. Платова, 52, 54 в ст-це Мишкинская Аксайского района Ростовской области (ориентировочная протяжённость ЛЭП 0,060км) | 2020 |  | 60 | 20 | 78.811
2.3.1.4.1.1. | Строительство ВЛ 0,4 кВ от ВЛ 0,4 кВ №2 КТП №434 ВЛ 10 кВ №1103 ПС 110 кВ АС11 для электроснабжения ВРУ 0,4 кВ жилых домов по ул. им. Пугачева Л. Я., 4, 6, 8 в ст-це Мишкинская Аксайского района Ростовской области (ориентировочная протяжённость ЛЭП 0,090 км) | 2020 |  | 90 | 45 | 134.937
2.3.1.4.1.1. | Строительство ВЛ 0,4 кВ от ВЛ 0,4кВ №1 КТП 10/0,4 кВ № 147 по ВЛ 10 кВ №307 ПС 35 кВ БГ3 для электроснабжения теплицы Цема О.И. по адресу: Ростовская область, Багаевский район, Елкинское сельское поселение, к.н. 61:03:0600002:548 (ориентировочная протяжённость ЛЭП 0,18 км) | 2020 |  | 180 | 5 | 258.895
2.3.1.4.1.1. | Строительство, ВЛ 0,4 кВ от опоры № 4 ВЛ 0,4 кВ № 1 КТП № 686 ВЛ 10 кВ №610 ПС 35 кВ СМ6 для электроснабжения ВРУ-0,4 кВ на земельном участке заявителя Шамуратова Рустама Тимуровича в лице Шамуратовой Фатмы Каримовны по адресу: Российская Федерация, Ростовская обл., р-н. Семикаракорский, п. Зеленая Горка, в 17 м по направлению на северо-восток от ориентира, расположенного по адресу: п. Зеленая Горка, кадастровый номер земельного участка: 61:35:0600007:451. (ориентировочная протяжённость ЛЭП 0,225км) | 2020 |  | 152 | 6 | 269.489
2.3.1.4.1.1. | Строительство ВЛ 0,4 кВ от ВЛ 0,4 кВ №3 КТП №60 ВЛ 10 кВ от КЛ 10 кВ №3Ф5 РП3 КЛ 10 кВ №1532 и №1546 ПС 110 кВ АС15 для электроснабжения ВРУ 0,4 кВ жилого дома Абдурахманова З. Г. по ул. Речников, 23 в г. Аксае Аксайского района Ростовской области (ориентировочная протяжённость ЛЭП 0,054 км) | 2020 |  | 35 | 14 | 108
2.3.1.4.1.1. | Строительство ВЛ 0,4 кВ от РУ 0,4 кВ КТП №708 ВЛ 10 кВ №101 ПС 110 кВ АС1 для электроснабжения ВРУ 0,4 кВ жилого дома Бабушкиной Л. В. по ул. Ленина, 88 в ст-це Ольгинская Аксайского района Ростовской области (ориентировочная протяжённость ЛЭП 0,160 км) | 2020 |  | 160 | 10 | 197.544
2.3.1.4.1.1. | Строительство КТПН 6/0,4 кВ, ВЛ 0,4 кВ, ВЛ 6 кВ от ВЛ 6 кВ №603 ПС 110 кВ АС6 для электроснабжения ВРУ 0,4 кВ жилого дома Гиголян Г. С. на участке с КН 61:02:0600013:1277 в ст-це Старочеркасская Аксайского района Ростовской области (ориентировочная мощность трансформатора 0,025 МВА, ориентировочная протяжённость ЛЭП 0,060 км) | 2020 |  | 45 | 15 | 94.195
2.3.1.4.1.1. | Строительство ВЛ 0,4 кВ от ВЛ 0,4 кВ №2 КТП №454 ВЛ 10 кВ №1004 ПС 110 кВ АС10 для электроснабжения ВРУ 0,4 кВ жилого дома Канашина С. А. на участке с КН 61:02:0000000:6901 в ст-це Грушевская Аксайского района Ростовской области (ориентировочная протяжённость ЛЭП 0,070 км) | 2020 |  | 110 | 13 | 151.706
2.3.1.4.1.1. | Строительство ВЛ 0,4 кВ от ВЛ 0,4 кВ №3 КТП №60 ВЛ 10 кВ от КЛ 10 кВ 3ф5 РП3 КЛ 10 кВ №1532 и №1546 ПС 110 кВ АС15 для электроснабжения ВРУ 0,4 кВ жилого дома Канашкова В. А. на участке с КН 61:02:0600010:5741 в х. Большой Лог Аксайского района Ростовской области | 2020 |  | 100 | 15 | 147.835
2.3.1.4.1.1. | Строительство ВЛ 0,4 кВ от ВЛ 0,4 кВ № 2 КТП 10/0,4 кВ № 1 ВЛ 10 кВ № 151 ПС 110 кВ В1 для электроснабжения жилого дома на участке с КН 61:06:0600012:1131 в х. Каракашев, ул. Старая, д. 66-б, Веселовского района, Ростовской области (ориентировочная протяжённость ЛЭП 0,03 км) | 2020 |  | 30 | 15 | 127.883
2.3.1.4.1.1. | Строительство ВЛ 0,4 кВ от ВЛ 0,4 кВ № 5 КТП 10/0,4 кВ № 70 ВЛ 10 кВ № 158 ПС 110 кВ В1 для электроснабжения жилого дома Козак Р. Р. на участке с КН 61:06:0010138:686 в п. Веселый, ул. Садовая,11, Веселовского района, Ростовской области (ориентировочная протяжённость ЛЭП 0,04 км) | 2020 |  | 40 | 15 | 146.263
2.3.1.4.1.1. | Строительство ВЛ 0,4 кВ от проектируемой ВЛ 0,4 кВ проектируемой КТПН 6/0,4 кВ (по договору №61-1-19-00471233 от 20.09.2019 г.) ВЛ 6 кВ №3 РП-6 КЛ 6 кВ №340 ПС 110 кВ БТ3 для электроснабжения ВРУ 0,4 кВ жилого дома Козунова А. В. по ул. Есенина, 41Б в п. Красный Сад Азовского района Ростовской области | 2020 |  | 20 | 15 | 111.072
2.3.1.4.1.1. | Строительство ВЛ 0,4 кВ от ВЛ 0,4 кВ №2 КТП №434 ВЛ 10 кВ №1103 ПС 110 кВ АС11 для электроснабжения ВРУ 0,4 кВ жилого дома Кравцовой О. И. по ул. Благовещенская, 1 в ст-це Мишкинская Аксайского района Ростовской области (ориентировочная протяжённость ЛЭП 0,170 км) | 2020 |  | 125 | 15 | 291.478
2.3.1.4.1.1. | «Строительство ВЛ 0,4 кВ от ВЛ 0,4 кВ №1 КТП №253 ВЛ 10 кВ №2 ПС 35 кВ Б. Салы для электроснабжения ВРУ 0,4 кВ жилого дома Мартиросян Э. С. по ул. Платова, 55 в п. Темерницкий Аксайского района Ростовской области (ориентировочная протяжённость ЛЭП 0,060 км)» | 2020 |  | 60 | 15 | 67.07
2.3.1.4.1.1. | Строительство ВЛ 0,4 кВ от проектируемой ВЛ 0,4 кВ проектируемой КТПН 10/0,4 кВ (по договору №61-1-19-00426411 от 14.02.2019 г.) ВЛ 10 кВ №706 ПС 35 кВ АС7 для электроснабжения ВРУ 0,4 кВ жилого дома Мириманова Р. Н. по ул. Станичная, 33 в п. Красный Колос Аксайского района Ростовской области (ориентировочная протяжённость ЛЭП 0,120 км) | 2020 |  | 120 | 29 | 150.558
2.3.1.4.1.1. | Строительство ВЛ 0,4кВ от ВЛ 0,4кВ №2 КТП №260 ВЛ 10кВ №3 ПС 35кВ Б.Салы для электроснабжения ВРУ 0,4кВ жилых домов по ул. 2-я Озерная в х. Нижнетемерницкий Аксайского района Ростовской области (ориентировочная протяжённость ЛЭП 0,200 км) | 2020 |  | 200 | 30 | 195.461
2.3.1.4.1.1. | Строительство участка ВЛ 0,4кВ от ВЛ 0,4кВ №2, КТП 10/0.4кВ №401, ВЛ 10кВ №708, ПС 35кВ В7 для электроснабжения магазина Павловой Н.И. на участке с КН 61:06:0020106:592 в х. Верхнесоленый, ул. Молодежная, д. 21-б, Веселовского района, Ростовской области (ориентировочная протяжённость ЛЭП 0,120км) | 2020 |  | 136 | 15 | 224.201
2.3.1.4.1.1. | Строительство ВЛ 0,4 кВ от ВЛ 0,4 кВ № 1 КТП 10/0,4 кВ № 117 ВЛ 10 кВ № 411 ПС 35 кВ В4 для электроснабжения жилого дома Петровой Ю. Ю. на участке с КН 61:06:0060105:16 в х. Позднеевка, ул. Мира, д. 33-а, Веселовского района, Ростовской области (ориентировочная протяжённость ЛЭП 0,02 км) | 2020 |  | 20 | 5 | 108.93
2.3.1.4.1.1. | Строительство ВЛ 0,4 кВ от ВЛ 0,4 кВ №1 КТП 10/0,4 кВ №80 ВЛ 10 кВ №3 ПС 35 кВ Б. Салы для электроснабжения жилого дома Полужникова К. С. на участке с КН 61:02:0600005:8913 в пос. Темерницкий Аксайского района Ростовской области (ориентировочная протяжённость ЛЭП 0,06 км) | 2020 |  | 40 | 20 | 120.21
2.3.1.4.1.1. | Строительство ВЛ 0,4 кВ от ВЛ-0,4 кВ № 3 КТП №152 ВЛ 10 кВ №125 ПС 110 кВ СМ 1 для электроснабжения ВРУ-0,4 кВ ФАП ст-ца Новозолотовская заявителя Муниципальное бюджетное учреждение здравоохранения «Центральная районная больница» Семикаракорского р-на по адресу: Ростовская обл., р-н. Семикаракорский, ст-ца Новозолотовская, ул. Октябрьская, д.50 к.н.:61:35:0060101:3846 | 2020 |  | 30 | 30 | 127.45
2.3.1.4.1.1. | Строительство ВЛ 0,4кВ от ВЛ 0,4кВ 33 КТП №152 ВЛ 10кВ №414 ПС 220кВ Р4 для электроснабжения ВРУ 0,4кВ строящегося жилого дома Редькова Ф.Н. по пер. Доломановский, 14 в х. Камышеваха Аксайского района Ростовской области (ориентировочная протяженность ЛЭП 0,021км) | 2020 |  | 21 | 15 | 96.226
2.3.1.4.1.1. | Строительство ВЛ 0,4 кВ от ВЛ 0,4 кВ №1 КТП №117 ВЛ 10 кВ №434 ПС 220 кВ Р4 для электроснабжения сооружения связи ЗАО “Русские башни” в п. Янтарный Аксайского района Ростовской области (ориентировочная протяжённость ЛЭП 0,190 км) | 2020 |  | 190 | 15 | 207.072
2.3.1.4.1.1. | Строительство ВЛ 0,4 кВ от ВЛ 0,4 кВ №1 КТП №136А ВЛ 10кВ №414 ПС 220кВ Р4 для электроснабжения строительной базы ИП Рябых О.Н. по ул. Светлая, 2Г в х. Камышеваха Аксайского района Ростовской области (ориентировочная протяжённость ЛЭП 0,263км) | 2020 |  | 270 | 30 | 258.858
2.3.1.4.1.1. | Строительство ВЛ-0,4кВ от ВЛ-0,4кВ №1 КТП №622 ВЛ-10кВ №105 ПС 110кВ АС-1 для электроснабжения жилого дома Стороженко Н.Н. на участке с КН 61:02:0020201:356 в х. Верхнеподпольный Аксайского района Ростовской области (ориентировочная протяженность ЛЭП 0,150 км) | 2020 |  | 69 | 15 | 165.106
2.3.1.4.1.1. | Строительство ВЛ 0,4 кВ от проектируемой ВЛ 0,4 кВ проектируемой КТПН 10/0,4 кВ (по договору №61-1-19-00483001 от 20.11.2019 г.) ВЛ 10 кВ №403 ПС 110 кВ АС4 для электроснабжения ВРУ 0,4 кВ жилого дома Шульга С. В. по ул. Пионерская, 5 в х. Ленина Аксайского района Ростовской области | 2020 |  | 170 | 10 | 138.056
2.3.1.4.1.1. | Строительство ВЛ 0,4 кВ от ВЛ 0,4 кВ №2 КТП №450 ВЛ 10 кВ №1103 ПС 110 кВ АС11 для электроснабжения ВРУ 0,4 кВ жилого дома Шутько А. А. на участке с КН 61:02:0600009:1059 в КСП им. М. Горького Аксайского района Ростовской области (ориентировочная протяжённость ЛЭП 0,080 км) | 2020 |  | 80 | 15 | 109.536
2.3.1.4.1.1. | Строительство ВЛ 0,4 кВ от ВЛ 0,4 кВ №2 КТП №220 ВЛ 10 кВ №414 ПС 220 кВ Р4 для электроснабжения ВРУ 0,4 кВ жилого дома Щаренской Д. Л. по пер. Минеральный, 1А в х. Камышеваха Аксайского района Ростовской области (ориентировочная протяжённость ЛЭП 0,040 км) | 2020 |  | 70 | 15 | 106.152
2.3.1.4.1.1. | Строительство ВЛ 0,4кВ от ВЛ 0,4кВ №3, КТП №613 ВЛ 10кВ №101 ПС 110кВ АС1 для электроснабжения ВРУ 0,4кВ жилого дома Калашниковой О.П. на участке с КН 61:02:0090102:3603 в ст-це Ольгинская Аксайского района Ростовской области (ориентировочная протяженность ЛЭП 0,180км) | 2020 |  | 85 | 15 | 246.261
2.3.1.4.1.1. | Строительство КТПН 10/0,4 кВ, ВЛ 0,4 кВ, ВЛ 10 кВ от ВЛ 10 кВ №657 ПС 110 кВ АС6 для электроснабжения ВРУ 0,4 кВ жилого дома Алабина И. В. по пер. Западный, 21 в ст-це Старочеркасская Аксайского района Ростовской области (ориентировочная мощность трансформатора 0,025 МВА, ориентировочная протяжённость ЛЭП 0,143 км) | 2020 |  | 110 | 15 | 229.122
2.3.1.4.1.1. | Строительство КТПН 6/0,4кВ, ВЛ 6кВ, ВЛ 0,4кВ от ВЛ 6кВ №807 ПС 35кВ АС8 для электроснабжения ВРУ 0,4кВ жилого дома Валуева В.О. на участке с КН 61:02:0600010:14054 в х. Большой Лог Аксайского района Ростовской области (ориентировочная мощность трансформатора 0,04 МВА, ориентировочная протяжённость ЛЭП 0,318км) | 2020 |  | 328 | 15 | 457.386
2.3.1.4.1.1. | Строительство КТП 10/0,4 кВ, ВЛ 10 кВ, ВЛ 0,4 кВ от ВЛ 10 кВ №125 ПС 110 кВ СМ1 для электроснабжения ВРУ 0,4 кВ на земельных участках Коломойцева А.А. и Овчинникова А.П. по адресу: ул. Чехова, 1 Б и ул. Чехова 1В, х. Чебачий, Семикаракорского района Ростовской области (ориентировочная мощность трансформатора 0,04 МВА, ориентировочная протяжённость ЛЭП 0,46 км) | 2020 |  | 25 | 30 | 593.761
2.3.1.4.1.1. | Строительство ВЛ 0,4 кВ от ВЛ 0,4 кВ №3 КТП №497 ВЛ 10 кВ №1101 ПС 110 кВ АС11 для электроснабжения ВРУ 0,4 кВ жилого дома Морозова А. Н. по ул. Дружбы, 27Б в ст-це Мишкинская Аксайского района Ростовской области (ориентировочная протяжённость ЛЭП 0,120 км) | 2020 |  | 94 | 15 | 229.034
2.3.1.4.1.1. | Строительство ТП 10/0,4 кВ, ВЛ 0,4 кВ, ВЛ 10 кВ от ВЛ 10 кВ №1208 ПС 110 кВ АС12 для электроснабжения автомобильной газозаправочной станции и нежилого здания на участке с КН 61:02:0600006:6671, 61:02:0600006:6671 в п. Щепкин Аксайского района Ростовской области (ориентировочная мощность трансформатора 0,400 МВА, ориентировочная протяжённость ЛЭП 0,210 км) | 2020 |  | 180 | 300 | 137.52
2.3.1.4.1.1. | Строительство ВЛ 0,4 кВ от ВЛ 0,4кВ №3 КТП 10/0,4 кВ № 117 по ВЛ 10 кВ №307 ПС 35 кВ БГ3 для электроснабжения жилого дома Ашрафова Д.Ф. по адресу: Ростовская область, Багаевский район, х. Елкин, ул. Стадионная 2, д. 27, к.н. 61:03:0030154:182 (ориентировочная протяжённость ЛЭП 0,305 км) | 2020 |  | 269 | 5 | 480.544
2.3.1.4.1.1. | Строительство ВЛ 0,4кВ от проектируемой ВЛ 0,4кВ (по договору №61-1-19-00464091 от 15.08.2019) проектируемой КТПН 10/0,4кВ ВЛ 10кВ №107 ПС 110кВ АС1 для электроснабжения ВРУ 0,4кВ жилого дома Володяевой Н.Г. по пер. Хрустальный, 16 в ст-це Ольгинская Аксайского района Ростовской области (ориентировочная протяженность ЛЭП 0,030км) | 2020 |  | 30 | 15 | 59.284
2.3.1.4.1.1. | Строительство ВЛ 0,4 кВ от ВЛ 0,4 кВ №1 КТП №237 ВЛ 10 кВ №1208 ПС 110 кВ АС12 для электроснабжения ВРУ 0,4 кВ жилого дома Галочкина Д. Б. по ул. Рассветная, 20 в п. Октябрьский Аксайского района Ростовской области (ориентировочная протяжённость ЛЭП 0,065 км) | 2020 |  | 65 | 15 | 84.676
2.3.1.4.1.1. | Строительство ВЛ 0,4 кВ от ВЛ 0,4 кВ №1 КТП №638 ВЛ 10 кВ №101 ПС 110 кВ АС1 для электроснабжения ВРУ 0,4 кВ жилого дома Герасимова Е. Б. по пер. 8-й, 1Г в ст-це Ольгинская Аксайского района Ростовской области | 2020 |  | 100 | 15 | 127.857
2.3.1.4.1.1. | Строительство ТП 10/0,4 кВ, ВЛ 0,4 кВ, ВЛ 10 кВ от ВЛ 10 кВ №1208 ПС 110 кВ АС12 для электроснабжения нежилого здания ООО “Гольфстрим” по ул. Первомайская, 18А в п. Щепкин Аксайского района Ростовской области (ориентировочная мощность трансформатора 0,063 МВА, ориентировочная протяжённость ЛЭП 0,020 км) | 2020 |  | 10 | 50 | 39.707
2.3.1.4.1.1. | Строительство ВЛ 0,4 кВ от ВЛ 0,4 кВ №1 КТП №117 ВЛ 10 кВ №434 ПС 220 кВ Р4 для электроснабжения жилого дома Грицай А. С. на участке с КН 61:02:0011001:936 в п. Янтарный Аксайского района Ростовской области (ориентировочная протяжённость ЛЭП 0,2 км) | 2020 |  | 200 | 15 | 170.567
2.3.1.4.1.1. | Строительство КТПН 6/0,4 кВ, ВЛ 0,4 кВ, ВЛ 6 кВ от ВЛ 6 кВ №806 ПС 35 кВ АС8 для электроснабжения производственно-складских помещений ИП Дедух В. И. на участке с КН 61:02:0600011:2258, 61:02:0600011:2255 в п. Реконструктор Аксайского района Ростовской области (ориентировочная мощность трансформатора 0,160 МВА, ориентировочная протяжённость ЛЭП 0,020 км) | 2020 |  | 10 | 100 | 35.699
2.3.1.4.1.1. | Строительство ТП 10/0,4 кВ, ВЛ 0,4 кВ, ВЛ 10 кВ от ВЛ 10 кВ №403 ПС 110 кВ АС4 для электроснабжения жилого дома Диканского А. И. по ул. Яблоневая, 2 в х. Истомино Аксайского района Ростовской области (ориентировочная мощность трансформатора 0,063 МВА, ориентировочная протяжённость ЛЭП 0,268 км) | 2020 |  | 41 | 50 | 92.739
2.3.1.4.1.1. | Строительство ВЛ 0,4 кВ от опоры № 4 ВЛ 0,4 кВ №2 КТП 10/0,4 кВ №8 ВЛ 10 кВ №657 ПС 110/10 кВ АС 6 для электроснабжения жилого дома Жеухина О.А. по адресу РО, Аксайский район, ст. Старочеркасская, ул. Речная, д.19, к.н. 61:02:0110102:3844. (ориентировочная протяжённость ЛЭП 0,11 км) (учет 1 шт) | 2020 |  | 170 | 70 | 124.656
2.3.1.4.1.1. | Строительство ВЛ 0,4 кВ от проектируемой ВЛ 0,4 кВ (по договору №61-1-19-00445519 от 23.05.2019 г.) проектируемого КТПН 10/0,4 кВ ВЛ 10 кВ №107 ПС 110 кВ АС1 для электроснабжения ВРУ 0,4 кВ жилого дома Зайцевой К. В. по пер. Хрустальный, 14 в ст-це Ольгинская Аксайского района Ростовской области | 2020 |  | 36 | 15 | 59.153
2.3.1.4.1.1. | Строительство ВЛ 0,4 кВ от проектируемой ВЛ 0,4 кВ проектируемой КТПН 10/0,4 кВ (по договору №61-1-18-00397451 от 15.10.2018 г.) ВЛ 10 кВ №706 ПС 35 кВ АС7 для электроснабжения ВРУ 0,4 кВ жилых домов по ул. Казачья, ул. Абрикосовая в п. Красный Колос Аксайского района Ростовской области | 2020 |  | 251 | 59 | 411.154
2.3.1.4.1.1. | Строительство ВЛ 0,4 кВ от проектируемой ВЛ 0,4 кВ (по договору №61-1-19-00444581 от 03.06.2019 г.) КТП №72 ВЛ 6 кВ №804 ПС 35 кВ АС8 для электроснабжения ВРУ 0,4 кВ жилого дома Калинина А. В. по ул. Барбарисовая, 21 в п. Российский Аксайского района Ростовской области | 2020 |  | 110 | 15 | 139.061
2.3.1.4.1.1. | Строительство ВЛ 0,4 кВ от РУ 0,4 кВ КТП №727 ВЛ 10 кВ №105 ПС 110 кВ АС1 для электроснабжения ВРУ 0,4 кВ нежилого здания Коломойцева Д. А. на участке с КН 61:02:0600015:7394 в х. Нижнеподпольный Аксайского района Ростовской области (ориентировочная протяжённость ЛЭП 0,080 км) | 2020 |  | 80 | 15 | 106.492
2.3.1.4.1.1. | Строительство ВЛ 0,4 кВ от проектируемой ВЛ 0,4 кВ проектируемой КТПН 10/0,4 кВ (по договору №61-1-19-00445553 от 23.05.2019 г.) ВЛ 10 кВ №107 ПС 110 кВ АС1 для электроснабжения ВРУ 0,4 кВ жилых домов Колущинской Т. Н. в ст-це Ольгинская Аксайского района Ростовской области | 2020 |  | 80 | 30 | 113.262
2.3.1.4.1.1. | Строительство ВЛ 0,4кВ от ВЛ 0,4кВ №2 КТП №173 ВЛ 10кВ №1208 ПС 110кВ АС12 с заменой силового трансформатора КТП №173 ВЛ 10кВ №1208 ПС 110кВ АС12 для электроснабжения ВРУ 0,4кВ жилого дома Коханова Ю. Ю. на участке с КН 61:02:0080502:1172 в п. Щепкин Аксайского района Ростовской области (ориентировочная мощность трансформатора 0,250МВА, ориентировочная протяжённость ЛЭП 0,060км) | 2020 |  | 60 | 15 | 75.04
2.3.1.4.1.1. | Строительство ВЛ 0,4 кВ от ВЛ 0,4кВ №1 КТП 10/0,4 кВ № 575 по ВЛ 10 кВ №704 ПС 35 кВ БГ7 для электроснабжения жилого дома Леоновой А.И. по адресу: Ростовская область, Багаевский район, х. Красный, ул. Заречная, д. 4-б, к.н. 61:03:0060109:191 (ориентировочная протяжённость ЛЭП 0,3 км) | 2020 |  | 214 | 10 | 355.061
2.3.1.4.1.1. | Строительство ВЛ 0,4 кВ от ВЛ 0,4 кВ № 2 КТП 10/0,4 кВ № 122 ВЛ 10 кВ № 307 ПС 35 кВ В3 для электроснабжения дома рыболова и охотника Ли И. О. на участке с КН 61:06:0600007:247 в х. Свобода, Позднеевское сельское поселение, примерно в 1,0 км на запад от х. Свобода. Веселовского района, Ростовской области | 2020 |  | 150 | 15 | 231.302
2.3.1.4.1.1. | Строительство ВЛ 0,4 кВ от проектируемой ВЛ 0,4 кВ (по договору №61-0-19-00424593 от 04.02.2019 г.) проектируемой КТПН 10/0,4 кВ жилого дома по ул. Мелиховская, 33 в п. Красный Колос Аксайского района Ростовской области (ориентировочная протяженность ЛЭП 0,100 км) | 2020 |  | 100 | 14 | 127.783
2.3.1.4.1.1. | Строительство ВЛ 0,4 кВ от проектируемой ВЛ 0,4 кВ проектируемой КТПН 10/0,4 кВ (по договору №61-1-18-00413967 от 03.12.2018 г.) ВЛ 10 кВ №1203 ПС 110 кВ АС12 для электроснабжения ВРУ 0,4 кВ жилого дома Рахмонова И. Ю. на участке с КН 61:33:0600015:652 в Родионово-Несветайском районе Ростовской области | 2020 |  | 98 | 15 | 96.859
2.3.1.4.1.1. | Строительство двух ТП 10/0,4 кВ, КЛ 0,4 кВ, ВЛ 10 кВ от ВЛ 10 кВ №105 ПС 110 кВ АС1, ВЛ 10 кВ №104 ПС 110 кВ АС1 для электроснабжения объекта коммунального обслуживания ООО "Ростовпак" на участке с КН 61:02:0600015:7021 в ст-це Ольгинская Аксайского района ростовской области (ориентировочная мощность трансформаторов 0,500 МВА, ориентировочная протяженность ЛЭП 2,500 км) | 2020 |  | 40 | 150 | 41.096
2.3.1.4.1.1. | Строительство КТП 10/0,4 кВ, ВЛ 0,4 кВ, ВЛ 10 кВ от ВЛ 10 кВ №305 ПС 35 кВ БГ3 для электроснабжения ВРУ-0,4 кВ песчаного карьера Белянинский 2 заявителя АО «Ростовский порт» по адресу: Ростовская обл., р-н. Багаевский, х. Белянин, примерно 750 м по направлению на северо-запад от ориентира перекресток ул. Социалистическая-пер. Мирный в х. Белянин, к.н.: 61:03:0600004:977 | 2020 |  | 10 | 15 | 54.105
2.3.1.4.1.1. | «Строительство ВЛ 0,4 кВ от ВЛ 0,4 кВ №2 КТП №626 ВЛ 10 кВ №111 ПС 110 кВ АС1 для электроснабжения ВРУ 0,4 кВ жилых домов по пер. Садовый, 5, ул. Северная, 18 в п. Дорожный Аксайского района Ростовской области (ориентировочная протяжённость ЛЭП 0,182 км)» | 2020 |  | 182 | 28 | 151.452
2.3.1.4.1.1. | Техническое перевооружение КТП №175 ВЛ 10 кВ №1208 ПС 110 кВ АС12 с заменой силового трансформатора и строительством ВЛ 0,4 кВ для электроснабжения ВРУ 0,4 кВ жилого дома Самойленко Е. Г. по ул. Первомайская, 187 в п. Щепкин Аксайского района Ростовской области | 2020 |  | 569 | 15 | 792.671
2.3.1.4.1.1. | Строительство ТП 6/0,4 кВ, ВЛ 0,4 кВ, ВЛ 6 кВ от ВЛ 6 кВ №806 ПС 35 кВ АС8 для электроснабжения складских помещений ООО СП “Искра” на участке с КН 61:02:0000000:6799 в п. Реконструктор Аксайского района Ростовской области (ориентировочная мощность трансформатора 0,250 МВА, ориентировочная протяжённость ЛЭП 0,020 км) | 2020 |  | 10 | 145 | 40.11
2.3.1.4.1.1. | Строительство ТП 10/0,4 кВ, ВЛ 10 кВ, ВЛ 0,4 кВ от опоры №57 ВЛ 10 кВ №1101 ПС 35 кВ СМ11 для электроснабжения ВРУ 0,4 кВ на земельном участке заявителя Пак А.Е. по адресу: Ростовская обл., р-н. Семикаракорский, контур поля № 9 массива земель реорганизованного сельскохозяйственного предприятия СПК «Вершинный» к.н.: 61:35:0600013:363 | 2020 |  | 5 | 15 | 45.915
2.3.1.4.1.1. | Строительство ВЛ 0,4 кВ от РУ 0,4 кВ проектируемой КТПН 10/0,4 кВ (по договору №61-1-19-00453759 от 01.07.2019 г.) ВЛ 10 кВ №3 ПС 35 кВ Б. Салы для электроснабжения ВРУ 0,4 кВ жилого дома Стародубовой И. В. на участке с КН 61:02:0600005:9717 в п. Темерницкий Аксайского района Ростовской области | 2020 |  | 438 | 14 | 521.103
2.3.1.4.1.1. | Строительство ВЛ 0,4 кВ от ВЛ-0,4 кВ № 1 КТП №294 ВЛ 10 кВ №208 ПС 110 кВ СМ 2 для электроснабжения ВРУ-0,4 кВ жилого дома заявителя Филимонова Е.Н. по адресу РО, Семикаракорский р-н, х. Жуков, пер. Донской,1 к.н.:61:35:0040201:256. (ориентировочная протяжённость ЛЭП 0,14 км) | 2020 |  | 140 | 15 | 158.42
2.3.1.4.1.1. | Строительство ТП 10/0,4 кВ, ВЛ 0,4 кВ, ВЛ 10 кВ от ВЛ 10 кВ №608 ПС 35 кВ СМ6 для электроснабжения ВРУ-0,23 кВ жилого здания заявителя Щукиной О.Г. по адресу: Ростовская обл., р-н. Семикаракорский, ст-ца. Новозолотовская, примерно в 5 км по направлению на северо-восток от ориентира, кадастровый номер земельного участка: 61:35:0600005:646 | 2020 |  | 10 | 5 | 34.979
2.3.1.4.1.1. | Строительство участка ВЛИ-0,4 кВ от опоры №14, ВЛИ-0,4 кВ, №1 КТП №212, ВЛ-10 кВ №3, ПС 35/10 кВ «Быстрянская», для подключения жилого дома Дудченко В.А., расположенного по адресу: Ростовская обл., Тацинский р-н, х. Ковылкин, ул. Советская, д. 7, к.н. № 61:38:110101:31 (ориентировочная протяженность ЛЭП – 0,12 км) | 2020 |  | 160 | 10 | 69
2.3.1.4.1.1. | Строительство участка ВЛИ-0,4кВ от оп.37-25 ВЛ-0,4кВ №2 КТП 10/0,4 кВ №37 ВЛ-10 кВ №217 ПС 110 кВ Егорлыкская для электроснабжения модульного ФАПа МБУЗ «ЦРБ» х.Ютин Егорлыкского района Ростовской области. (ориентировочная протяженность ЛЭП – 0,040 км | 2020 |  | 40 | 15 | 220.108
2.3.1.4.1.1. | Строительство участка ВЛИ 0,4кВ от оп.145-6 ВЛ 0,4кВ №1 КТП 10/0,4кВ №145 ВЛ 10кВ №802 ПС 110кВ Роговская для электроснабжения свинарника Галечян В.С Ростовская область, Егорлыкский район, ст. Новороговская (ориентировочная протяженность ЛЭП 0,040км) | 2020 |  | 40 | 15 | 182.611
2.3.1.4.1.1. | Строительство участка ВЛИ-0,4кВ от оп. №35-37 ВЛ-0,4кВ №2 КТП 10/0,4кВ №35 ВЛ 10кВ №1501 ПС 110/10кВ ЗР-15 для подключения ЛПХ заявителя Радченко А.А. п. Экспериментальный Зерноградский район Ростовская область (ориентировочная протяженность ЛЭП 0,04км) | 2020 |  | 40 | 15 | 132.653
2.3.1.4.1.1. | Строительство участка ВЛИ-0,4кВ от РУ-0,4кВ кВ МТП 10/0,4кВ №183 ВЛ-10 кВ №313 ПС 35/10 кВ «КГ-3» для подключения офисного здания заявителя Адиханян А.А. ст-ца. Кировская, Кагальницкий район, Ростовская область (ориентировочная протяженность ЛЭП – 0,150 км) | 2020 |  | 85 | 15 | 249.782
2.3.1.4.1.1. | Строительство участка ВЛ-0,4кВ для подключения жилого дома заявителя Манакова А.И. п.Овощной Азовский район, Ростовская область | 2020 |  | 120 | 12 | 241.556
2.3.1.4.1.1. | Строительство ВЛ-0,4 кВ от РУ-0,4 кВ КТП 10/0,4 кВ №146 ВЛ-10кВ №1904 РП-19 ПС 110/35/10 кВ Самарская для подключения коровника заявителя Пилипенко В.Ф. с. Новотроицкое, Азовский район, Ростовская область (ориентировочная протяженность ЛЭП-0.120км) | 2020 |  | 201 | 15 | 333.944
2.3.1.4.1.1. | Строительство двух ТП 6/0,4 кВ с подключением от опор №7 и №16 по ВЛ-6 кВ №207Н ПС 110/6/10 кВ, ВЛИ-0,4 кВ; строительство ВЛИ-0,4 кВ от опор №350-12, №350-44 по ВЛ-0,4 кВ №1, №350-53, №350-57, по ВЛ-0,4 кВ №2, №350-62 по ВЛ-0,4 кВ №3, №350-38 по ВЛ-0,4 кВ №4 от КТП 6/0,4 кВ №350 ВЛ-6 кВ №207Н ПС 110/6/10 кВ НС-2 для электроснабжения 33 участков заявителей СНТ «Квант», Азовский район, Ростовская область (ориентировочная протяженность ЛЭП– 4,4 км, ориентировочная трансформаторная мощность –1 х 0,160 МВА, 1 х 0,250МВА) | 2020 |  | 1829 | 1020 | 2675.105
2.3.1.4.1.1. | Строительство ВЛ-0,4кВ от ВЛ-0,4кВ №2 КТП 10/0,4кВ №78 ВЛ-10кВ №613 ПС 35/10кВ А-6 для подключения жилого дома заявителя Третьяковой В.Ф. с. Новомаргаритово, Азовский район, Ростовская область (ориентировочная протяженность ЛЭП - 0,075км) | 2020 |  | 75 | 12 | 170.917
2.3.1.4.1.1. | Строительство участка ВЛИ-0,4кВ для подключения ГРС со станцией катодной защиты заявителя ООО "ЛЕГИОН ГРУПП" Азовский район, Ростовская область (ориентировочная протяженность ЛЭП 0,250км) | 2020 |  | 203 | 15 | 217.957
2.3.1.4.1.1. | Строительство ВЛ-10 кВ от оп. №6-152 ВЛ-10 кВ №801 ПС 35/10 кВ А-8, ТП-10/0,4 кВ, ВЛИ-0,4 кВ для подключения жилого дома заявителя Порцева В.И. Азовский район Ростовская область (ориентировочная протяженность ЛЭП – 0,08 км, ориентировочная трансформаторная мощность – 0,025 МВА) | 2020 |  | 30 | 15 | 34.936
2.3.1.4.1.1. | Строительство ВЛ-0,4кВ от ВЛ-0,4кВ №2 КТП 10/0,4кВ №40 ВЛ-10кВ №1802 ПС 35/10кВ А-18 для подключения садового дома заявителя Нелипа В.А. х. Рогожкино, Азовский район, Ростовская область (ориентировочная протяженность ЛЭП-0,100км) | 2020 |  | 100 | 15 | 176.049
2.3.1.4.1.1. | Строительство участка ВЛИ-0,4кВ от оп.211-69 ВЛ-0,4кВ №3 КТП 10/0,4 кВ №211 ВЛ-10 кВ №612 ПС 35/10 кВ «Е-6» для подключения жилого дома заявителя Геносян А.А. х.Шаумяновский, Егорлыкский район, Ростовская область (ориентировочная протяженность ЛЭП – 0,070 км) | 2020 |  | 70 | 15 | 228.4999
2.3.1.4.1.1. | Строительство участка ВЛИ 0,4кВ от РУ 0,4кВ КТП 10/0,4кВ №53 ВЛ 10кВ №1407 ПС 110/35/10кВ ЗР-14 для подключения здания корпуса заявителя Восканова В.Г. х. Гуляй-Борисовка Зерноградский район Ростовская область (ориентировочная протяженность ЛЭП - 0,06км) | 2020 |  | 60 | 15 | 164.811
2.3.1.4.1.1. | Строительство участка ВЛИ-0,4 кВ для подключения жилого дома заявителя Филоновой И.А. ст-ца Кировская Кагальницкий район Ростовская область (ориентировочная протяженность ЛЭП– 0,4 км) | 2020 |  | 389 | 10 | 556.994
2.3.1.4.1.1. | Строительство участка ВЛИ 0,4кВ от оп. №211-39 ВЛ 0,4кВ №5 КТП 10/0,4кВ №211 ВЛ 10кВ №910 ПС 35/10кВ "А-9" для подключения дома заявителя Эскандерова Е.В., Азовский район, Ростовская область (ориентировочная протяженность ЛЭП - 0,09км) | 2020 |  | 90 | 15 | 175.266
2.3.1.4.1.1. | Строительство ВЛ 0,4 кВ от проектируемой опоры ВЛ 0,4 кВ вновь установленной ТП 10/0,4 кВ (по договору №61-1-17-00310081 от 14.09.2017г.) по ВЛ 10 кВ №202Н ПС 110/10/6 кВ НС-2 для подключения жилого дома заявителя Шаровой О.А. с. Кулешовка, Азовский район Ростовская область (ориентировочная протяженность ЛЭП - 0.270 км) | 2020 |  | 210 | 15 | 247.224
2.3.1.4.1.1. | Строительство ВЛ-0,4 кВ от ВЛ 0,4 кВ №2 КТП 10/0,4 кВ №152 ВЛ-10кВ №1901 РП-19 ПС 110/35/10 кВ Самарская для подключения фермы заявителя Тамояна Д.Р., Азовский район, Ростовская область (ориентировочная протяженность ЛЭП - 0.267 км) | 2020 |  | 210 | 15 | 219.107
2.3.1.4.1.1. | Строительство ВЛ-0,4кВ от ВЛ-0,4кВ №2 КТП 10/0,4кВ №38 ВЛ-10кВ №106Н ПС 110/6/10кВ "НС-1" для подключения жилого дома заявителя Годиной Т.И. п. Овощной, Азовский район, Ростовская область (ориентировочная протяженность ЛЭП0-0,06км) | 2020 |  | 60 | 10 | 63.787
2.3.1.4.1.1. | Строительство ВЛ 0,4кВ от ВЛ-0,4 кВ №1 КТП 10/0,4кВ №31 ВЛ-10кВ №2907 РП-29 ПС 35/10кВ А-18 для подключения жилого дома заявителя Литвиненко В.В. ст-ца Елизаветинская, Азовский район, Ростовская область (ориентировочная протяженность ЛЭП-0.130км) | 2020 |  | 99 | 15 | 253.552
2.3.1.4.1.1. | Строительство ВЛ-0,4 кВ от ВЛ-0,4 кВ №5 КТП 10/0,4 кВ №211 ВЛ-10кВ №910 ПС 35/10 кВ А-9 для подключения дома заявителя Шляхта А.Д., Азовский район, Ростовская область (ориентировочная протяженность ЛЭП - 0.140 км) | 2020 |  | 142 | 10 | 255.977
2.3.1.4.1.1. | Строительство участка ВЛИ-0,4кВ от ВЛ-0,4кВ №1 КТП 10/0,4 кВ №164 ВЛ-10 кВ №1101 ПС 35/10 кВ «А-11» для подключения жилого дома заявителя Ольховской И.Н., с. Кагальник Азовский район, Ростовская область (ориентировочная протяженность ЛЭП – 0,06 км) | 2020 |  | 60 | 15 | 147.2399
2.3.1.4.1.1. | Строительство участка ВЛИ 0,4кВ от оп. 104-5 ВЛ 0,4кВ №1 КТП 10/0,4кВ №104 ВЛ 10кВ №3113 ПС 110/35/10кВ "А-31" для подключения жилого дома заявителя Троенко Е.В., с. Пешково Азовский район, Ростовская область (ориентировочная протяженность ЛЭП - 0,07км) | 2020 |  | 70 | 15 | 163.186
2.3.1.4.1.1. | Строительство ВЛ-10 кВ от оп. №44 ВЛ-10 кВ №1815 ПС 35/10 кВ А-18, ТП-10/0,4 кВ, ВЛИ-0,4 кВ для подключения 8 жилых домов х.Обуховка, Азовский район Ростовская область (ориентировочная протяженность ЛЭП – 0,770 км, ориентировочная трансформаторная мощность – 0,160 МВА) | 2020 |  | 312 | 90 | 365.115
2.3.1.4.1.1. | Строительство ВЛ 10кВ от оп. №102 ВЛ 10кВ №3127 ПС 110/35/10кВ А-31, строительство ТП 10/0,4кВ, строительство участка ВЛ-0,4кВ для подключения жилых домов Богодух Н.А., Погнерыбко В.Н., Потакова А.Ф., Царенко О.Н., Рыжковой А.В. Х. Береговой, Азовский район Ростовская область (ориентировочная протяженность ЛЭП-0,980км, ориентировочная трансформаторная мощность - 0,1МВА) | 2020 |  | 298 | 75 | 336.223
2.3.1.4.1.1. | Установка ТП 10/0,4 кВ ВЛ-10 кВ 3105 ПС 110/35/10 «А-31, строительство ВЛИ-0,4 кВ для подключения вагончика заявителя Канивец Т.Н., Азовский район, Ростовская область (ориентировочная протяженность ЛЭП - 0.03 км, ориентировочная трансформаторная мощность – 0.025 МВА) | 2020 |  | 30 | 15 | 113.661
2.3.1.4.1.1. | Строительство участка ВЛИ-0,4кВ от ВЛ-0,4кВ №4 КТП-10/0,4 кВ №115 ВЛ-10 кВ 3125 ПС 110/35/10 «А-31» для подключения жилого дома заявителя Шинкевич Л.Л., с. Пешково Азовский район, Ростовская область (ориентировочная протяженность ЛЭП – 0,05 км) | 2020 |  | 50 | 12 | 74.973
2.3.1.4.1.1. | Строительство участка ВЛИ-0,4кВ от проектируемой опоры ВЛ-0,4кВ (по договору № 61-1-18-00383027 от 05.07.2018г.) КТП 10/0,4кВ №226 по ВЛ-10 №2608 от ПС 110/10/10 «А-26» для подключения жилого дома заявителя Шупляк М.В., Азовский район, Ростовская область (ориентировочная протяженность ЛЭП – 0,05 км) | 2020 |  | 50 | 7 | 76.9798
2.3.1.4.1.1. | Строительство участка ВЛИ-0,4кВ от проектируемой опоры ВЛ-0,4кВ проектируемой ТП 10/0,4кВ (по договору №61-1-17-00348487от 17.01.2018г.) по ВЛ-10 кВ №1106 ПС 35/10 кВ «А-11» для подключения объекта заявителя Верещагиной Е.Н., Азовский район, Ростовская область (ориентировочная протяженность ЛЭП – 0,04 км) | 2020 |  | 40 | 15 | 80.15
2.3.1.4.1.1. | Строительство участка ВЛИ-0,4кВ от ВЛ-0,4кВ №2 КТП 10/0,4 кВ №233 ВЛ-10 кВ №1815 ПС 35/10 кВ «А-18» для подключения хоз.постройки заявителя Бруйко Д.Б., х. Курган Азовский район, Ростовская область (ориентировочная протяженность ЛЭП – 0,05 км) | 2020 |  | 50 | 15 | 84.6259
2.3.1.4.1.1. | Строительство участка ВЛИ-0,4кВ от ВЛ-0,4кВ №2 КТП 10/0,4 кВ №233 ВЛ-10 кВ №1815 ПС 35/10 кВ «А-18» для подключения жилого дома заявителя Карпун И.В., х. Курган Азовский район, Ростовская область (ориентировочная протяженность ЛЭП – 0,05 км) | 2020 |  | 50 | 15 | 89.5556
2.3.1.4.1.1. | Строительство учатска ВЛИ 0,4кВ от опоры №112-32 ВЛ 0,4кВ №1 КТП 10/0,4кВ №112 ВЛ 10кВ №3113 ПС 110/35/10кВ А-31 для электроснабжения жилого дома заявителя Надтока Т.Г. с. Пешково Азовский район, Ростовская область (ориентировочная протяженность ЛЭП-0,07км) | 2020 |  | 70 | 15 | 154.121
2.3.1.4.1.1. | Строительство участка ВЛИ-0,4 кВ от РУ-0,4 кВ КТП-10/0,4 кВ № 32 ВЛ-10 кВ № 313 ПС 35/10 кВ КГ-3 для подключения объекта сельско-хозяйственного назначения заявителя ИП Шульженко А.В. ст-ца Кировская Кагальницкий район Ростовская область (ориентировочная протяженность ЛЭП– 0,180 км) СХД - 4858 | 2020 |  | 180 | 70 | 250.625
2.3.1.4.1.1. | Строительство участка ВЛИ 0,4кВ от оп. №100-58 ВЛ 0,4кВ №2 КТП 10/0,4кВ №100 ВЛ 10кВ 1210 ПС 110/10кВ "Манычская" для подключения ангара заявителя ИП К(ф)Х Нерода П.А. п. Сорговый Зерноградский район Ростовская область (ориентировочная протяженность ЛЭП - 0,075км) СХД - 4859 | 2020 |  | 75 | 15 | 124.496
2.3.1.4.1.1. | Строительство участка ВЛИ-0,4 кВ от РУ-0,4 кВ КТП-10/0,4 кВ № 182 ВЛ-10 кВ № 805 ПС 110/10 кВ «БОС» для подключения жилого дома заявителя Бондаренко А.В. п. Мокрый Батай Кагальницкий район Ростовская область (ориентировочная протяженность ЛЭП – 0,300 км) | 2020 |  | 266 | 8 | 476.344
2.3.1.4.1.1. | Строительство ВЛ-10 кВ от оп. №140 ВЛ-10 кВ №1102 ПС 35/10 кВ ЗР-11, строительство ТП-10/0,4 кВ, строительство участка ВЛИ-0,4 кВ для подключения дачного домика Антоненко Н.Г., Зерноградский район Ростовская область (ориентировочная протяженность ЛЭП – 3,33 км, ориентировочная трансформаторная мощность – 0,025 МВА) | 2020 |  | 14 | 15 | 62.214
2.3.1.4.1.1. | Строительство участка ВЛИ-0,4 кВ от оп.№405-4 ВЛ-0,4 кВ №1 КТП 10/0,4 кВ №405 ВЛ-10 кВ №904 ПС 110/35/10 кВ Балко-Грузская для подключения ларька заявителя ИП Барсегян М.Х. х. Балко-Грузский, Егорлыкский район, Ростовская область (ориентировочная протяженность ЛЭП - 0,030 км ) | 2020 |  | 30 | 15 | 126.328
2.3.1.4.1.1. | Строительство участка ВЛИ- 0,4 кВ от оп. №249-6 ВЛ-0,4 кВ №1 КТП 10/0,4 кВ №249 ВЛ-10 кВ №402 ПС 35/6 кВ Е-4 для подключения нежилого здания (склада) заявителя ИП Пешеходько А.И. х. Лисичкин, Егорлыкский район, Ростовская область (ориентировочная протяженность ЛЭП 0,090км) | 2020 |  | 90 | 15 | 204.639
2.3.1.4.1.1. | Строительство участка ВЛИ-0,4кВ для подключения жилого дома заявителя Саламатина А.А. ДНТ "Задонье", Азовский район, Ростовская область (ориентировочная протяженность ЛЭП-0,07км) | 2020 |  | 70 | 15 | 122.247
2.3.1.4.1.1. | Строительство участка ВЛИ-0,4кВ от ВЛ-0,4кВ КТП 10/0,4 кВ №17 ВЛ-10 кВ №2409 ПС 35/10 кВ «А-24» для подключения жилого дома заявителя Бурый В.В., п. Топольки Азовский район, Ростовская область (ориентировочная протяженность ЛЭП – 0,07 км) | 2020 |  | 70 | 15 | 76.91
2.3.1.4.1.1. | Строительство участка ВЛИ 0,4кВ от РУ 0,4кВ КТП 10/0,4кВ №236 ВЛ 10кВ №2608 ПС 110/10кВ А-26 для электроснабжения Прихода храма Георгия Победоносца с.Кулешовка Азовский район, Ростовская область (ориентировочная протяженность ЛЭП - 0,100км) | 2020 |  | 100 | 15 | 194.386
2.3.1.4.1.1. | Строительство участка ВЛИ-0,4кВ от оп. №45-34 ВЛ 0,4кВ №2 ЗТП-10/0,4кВ №45 ВЛ-10кВ №211 ПС 35/10кВ «А-2» для подключения жилого дома заявителя Казаковой Л.А. х. Новоалександровка Азовский район Ростовская область (ориентировочная протяженность ЛЭП-0,03км) | 2020 |  | 30 | 15 | 160.884
2.3.1.4.1.1. | Строительство участка ВЛИ-0,4кВ от опоры №33-20 ВЛ 0,4 кВ №1 КТП 10/0,4кВ №33 по ВЛ-10 кВ № 2907 РП-29 ПС 35/10 кВ «А-18» для подключения дома заявителя Гоценко Н.В., х. Коса Азовский район, Ростовская область (ориентировочная протяженность ЛЭП – 0,200 км) | 2020 |  | 212 | 15 | 305.828
2.3.1.4.1.1. | Строительство участка ВЛИ 0,4кВ от РУ 0,4кВ КТП 10/0,4кВ №91 ВЛ 10кВ №211 ПС 35/10кВ "А-2" для подключения комплекса природного обслуживания заявителя ИП Гаспарян Т.Н., с. Кулешовка Азовский район, Ростовская область (ориентировочная протяженность ЛЭП-0,230км) | 2020 |  | 193 | 40 | 326.484
2.3.1.4.1.1. | Строительство ВЛ-10 кВ, установка ТП-10/0,4 кВ, строительство участка ВЛ-0,4 кВ для подключения здания заявителя Снимщикова Е.М. Зерноградский район Ростовская область (ориентировочная протяженность ЛЭП– 0,33 км, ориентировочная трансформаторная мощность – 0,025 МВА) | 2020 |  | 295 | 15 | 387.627
2.3.1.4.1.1. | Строительство участка ВЛИ-0,4кВ от РУ-0,4кВ КТП 10/0,4кВ №94 ВЛ 10кВ №306 ПС 110/10кВ ЗР-3 для подключения холодильного оборудования заявителя Овчаренко А.В. ст-ца Мечетинская Зерноградский район Ростовская область (ориентировочная протяженность ЛЭП-0,07км) | 2020 |  | 70 | 60 | 116.927
2.3.1.4.1.1. | Строительство участка ВЛИ 0,4кВ от оп. №29-11 ВЛ 0,4кВ №1 КТП 10/0,4кВ №29 ВЛ 10кВ №313 ПС 35/10кВ "КГ-3" для подключения дома заявителя Седых Л.П. ст-ца Кировская Кагальницкий район Ростовская область (ориентировочная протяженность ЛЭП - 0,035км) | 2020 |  | 35 | 5 | 78.828
2.3.1.4.1.1. | Строительство ВЛ-0,4 кВ от ВЛ-0,4 кВ №1 КТП 10/0,4 кВ №326 ВЛ-10кВ №202Н ПС 110/6/10 кВ НС-2 для подключения жилого дома заявителя Яковлевой Т.А. с. Кулешовка, Азовский район, Ростовская область (ориентировочная протяженность ЛЭП - 0.180 км) | 2020 |  | 180 | 30 | 205.2798
2.3.1.4.1.1. | Строительство ВЛ-0,4 кВ от ВЛ-0,4 кВ №2 КТП 10/0,4 кВ №87 ВЛ-10кВ №107Н ПС 110/6/10 кВ НС-1 для подключения склада заявителя ООО «СпецТех» п.Овощной, Азовский район, Ростовская область (ориентировочная протяженность ЛЭП - 0.100 км) | 2020 |  | 66 | 15 | 199.515
2.3.1.4.1.1. | Строительство участка ВЛИ 0,4кВ от проектируемой опоры ВЛ 0,4кВ проектируемой ТП 10/0,4кВ (по договору №61-1-18-00390121 от 28.08.2018) по ВЛ 10кВ №107Н ПС 110/6/10кВ "НС-1" для подключения жилого дома заявителя Пащенко Т.П., Азовский район, Ростовская область (ориентировочная протяженность ЛЭП-0,03км) | 2020 |  | 30 | 10 | 106.887
2.3.1.4.1.1. | Строительство участка ВЛИ-0,4кВ от опоры №44-86 ВЛ 0,4 кВ №2 КТП 10/0,4 кВ №44 ВЛ-10 кВ №803 ПС 35/10кВ «А-8» для электроснабжения жилого дома заявителя Красновой И.М. с. Семибалки, Азовский район, Ростовская область (ориентировочная протяженность ЛЭП-0,09км) | 2020 |  | 90 | 10 | 147.633
2.3.1.4.1.1. | Строительство учатска ВЛИ-0,4 кВ от РУ-0,4 кВ КТП 10/0,4 кВ №190 ВЛ-10 кВ ПС 110/35/10 кВ "Самарская" для электроснабжения базовой станции сотовой связи заявителя ПАО "МТС" Азовский район, Ростовская область (ориентировочная протяженность ЛЭП - 0,100 км) | 2020 |  | 100 | 15 | 158.774
2.3.1.4.1.1. | Строительство учатска ВЛИ 0,4кВ от проектируемой опоры ВЛ 0,4кВ проектируемой ТП 6/0,4кВ (по договору №61-1-19-00425429 от 08.02.2019) ВЛ 6кВ №207Н ПС 110/6/10кВ НС-2 для электроснабжения хозяйственной постройки заявителя Яковенко В.И. Азовский район, Ростовская область (ориентировочная протяженность ЛЭП - 0,08км) | 2020 |  | 80 | 30 | 143.086
2.3.1.4.1.1. | Строительство участка ВЛИ-0,4кВ от опоры №136-37 ВЛ 0,4кВ КТП 10/0,4кВ №136 ВЛ 10кВ №3113 ПС 110/35/10кВ "А-31" для электроснабжения жилого дома Скачко А.В. с. Пешково Азовский район, Ростовская область (ориентировочная протяженность ЛЭП - 0,04км) | 2020 |  | 40 | 10 | 128.271
2.3.1.4.1.1. | Строительство участка ВЛИ-0,4кВ от ВЛ-0,4кВ №1 ЗТП-10/0,4кВ №28 ВЛ-10кВ №313 ПС 35/10кВ "КГ-3" для подключения жилого дома заявителя Гудым А.А. ст-ца Кировская Кагальницкий район Ростовская область (ориентировочная протяженность ЛЭП-0,07км) | 2020 |  | 70 | 10 | 67.717
2.3.1.4.1.1. | Строительство ВЛИ-0, 4кВ для подключения базовой станции БС №61-01847 заявителя ПАО "Мобильные ТелеСистемы" ст-ца Кировская Кагальницкий район Ростовская область (ориентировочная протяженность ЛЭП – 0,07км) | 2020 |  | 70 | 10 | 132.691
2.3.1.4.1.1. | Строительство участка ВЛИ-0,4кВ от РУ-0,4кВ КТП-10/0,4кВ №50 ВЛ-10кВ №501 ПС 35/10кВ «ЗР-5» для подключения ЛПХ заявителя Клювак П.П. х. Гуляй-Борисовка Зерноградский район Ростовская область (ориентировочная протяженность ЛЭП-0,1км) | 2020 |  | 100 | 10 | 129.702
2.3.1.4.1.1. | Строительство ВЛ-0,4кВ от ВЛ 0,4кВ №1 КТП 10/0,4кВ №8 ВЛ 10кВ №1014 ПС 110/35/10кВ Самарская для подключения бытового домика заявителя Швецовой А.С. с. Самарское, Азовский район, ростовская область (ориентировочная протяженность ЛЭП-0,400км) | 2020 |  | 300 | 15 | 471.019
2.3.1.4.1.1. | Строительство участка ВЛИ 0,4кВ от РУ 0,4кВ КТП 10/0,4кВ №234 ВЛ 10кВ №105Н ПС 110/6/10кВ "НС-1" для подключения жилого дома заявителя Сальникова Ю.А., х. Усть-Койсуг Азовский район, Ростовская область (ориентировочная протяженность ЛЭП-0,04км) | 2020 |  | 40 | 15 | 92.589
2.3.1.4.1.1. | Строительство участка ВЛИ 0,4кВ от оп.№136-38 ВЛ 0,4кВ №1 КТП 10/0,4кВ №136 ВЛ 10кВ №803 ПС 35/10кВ "А-8" для электроснабжения дачного дома заявителя Ильясовой С.К. с. Семибалки Азовский район, Ростовская область (ориентировочная протяженность ЛЭП 0,1км) | 2020 |  | 100 | 4 | 168.954
2.3.1.4.1.1. | Строительство учатска ВЛИ-0,4кВ от опоры №334-8 ВЛ 0,4кВ №1 КТП 10/0,4кВ №334 ВЛ 10кВ 202Н ПС 110/6/10кВ "НС-2" для электроснабжения жилого дома заявителя Шевченко Ю.И. Азовский район, Ростовская область (ориентировочная протяженность ЛЭП - 0,08км) | 2020 |  | 80 | 8 | 126.921
2.3.1.4.1.1. | Строительство участка ВЛИ-0,4 кВ от проетируемой опоры проектируемой ВЛ-0,4 кВ (по договору № 61-1-19-00474939 от 23.10.2019) от КТП №350 ВЛ-6 кВ №207Н ПС 110/6/10 "НС-2" для электроснабжения участка заявителя Баикиной А.С. Азовский район, Ростовская область (ориентировочная протяженность ЛЭП 0,110 км) | 2020 |  | 110 | 15 | 187.544
2.3.1.4.1.1. | Строительство участка ВЛИ 0,4 кВ от проектируемой опоры проектируемой ВЛ 0,4 кВ (по договору №61-1-19-00474939 от 23.10.2019 г.) от КТП №350 ВЛ-6 кВ №207Н ПС 110/6/10 кВ "НС-2" для электроснабжения участка заявителя Игнатовой Н.А. Азовский район, Ростовская область (ориентировочная протяженность ЛЭП – 0,04 км) | 2020 |  | 40 | 15 | 124.281
2.3.1.4.1.1. | Строительство ВЛ-10 кВ от оп. №5-17/8 ВЛ-10 кВ №107Н ПС 110/6/10 кВ НС-1, строительство ТП-10/0,4 кВ, строительство участка ВЛ-0,4 кВ для подключения жилых домов заявителей Мищенко Н.В., Борисов С.С., Змушко Ф.В., Азовский район Ростовская область (ориентировочная протяженность ЛЭП – 0,345 км, ориентировочная трансформаторная мощность – 0,040 МВА) | 2020 |  | 278 | 35 | 394.98
2.3.1.4.1.1. | Строительство участка ВЛИ-0,4 кВ от проектируемой опоры ВЛ-0,4 кВ проектируемой ТП 10/0,4 кВ (по договору ТП №61-1-19-00421615 от 17.01.2019 г.) ВЛ-10 кВ №1815 ПС 35/10 кВ "А-18" для электроснабжения жилого дома заявителя Середина А.А. Азовский район, Ростовская область (ориентировочная протяженность ЛЭП - 0,045 км) | 2020 |  | 45 | 15 | 119.492
2.3.1.4.1.1. | Строительство участка ВЛИ-0,4 кВ от проектируемой опоры ВЛ-0,4 кВ проектируемой ТП 6/0,4 кВ (по договору №61-1-19-00473659 от 23.10.2019) ВЛ-6 кВ №207Н ПС 110/6/10 "НС-2" для электроснабжения участка заявителя Захарчук Т.В. СНТ "Квант" Азовский район, Ростовская область (ориентировочная протяженность ЛЭП - 0,06 км) | 2020 |  | 60 | 15 | 183.742
2.3.1.4.1.1. | Строительство учатска ВЛИ 0,4кВ от проектируемой опоры ВЛ 0,4кВ проектируемой ТП 10/0,4кВ (по договору №61-1-19-00428929 от 14.03.2019) ВЛ 10кВ №107Н ПС 110/6/10кВ НС-1 для электроснабжения жилого дома заявителя Валовой Г.Н. Азовский район, Ростовская область (ориентировочная протяженность ЛЭП - 0,06км) | 2020 |  | 60 | 8 | 167.621
2.3.1.4.1.1. | Строительство участка ВЛИ-0,4 кВ от проектируемой опоры ВЛ 0,4кВ проектируемой ТП 10/0,4кВ (по договору №61-1-19-00409567 от 12.12.2018) ВЛ 10кВ №1815 ПС 35/10 кВ "А-18" для подключения жилого дома заявителя Ситковского А.П. Азовский район Ростовская область (ориентировочная протяженность ЛЭП 0,030км) | 2020 |  | 30 | 15 | 128.934
2.3.1.4.1.1. | Строительство ВЛ-10 кВ от оп. № 22 ВЛ-10 кВ № 205 ПС 35/10 кВ КГ-2, строительство ТП-10/0,4 кВ, строительство участка ВЛ-0,4 кВ для подключения полигона ТБО Заявителя ООО «УЮТ», Кагальницкий район Ростовская область (ориентировочная протяженность ЛЭП– 0,1 км, ориентировочная трансформаторная мощность– 0,025 МВА) | 2020 |  | 135 | 15 | 37.267
2.3.1.4.1.1. | Строительство участка ВЛИ-0,4кВ от оп. №188-52 ВЛ-0,4кВ №1 КТП 10/0,4кВ №188 ВЛ-10кВ №3125 ПС 110/35/10кВ «А-31» для подключения жилого дома заявителя Мухамедовой Л.У. с.Пешково Азовский район Ростовская область (ориентировочная протяженность ЛЭП– 0,07км) | 2020 |  | 70 | 8 | 129.385
2.3.1.4.1.1. | Строительство участка ВЛИ-0,4 кВ от оп. №113-31 по ВЛ-0,4кВ №1 от КТП 10/0,4кВ №113 по ВЛ-10кВ №3113 ПС 110/35/10 кВ «А-31» для подключения жилого дома заявителя Иванова А.В. с. Пешково Азовский р-он, Ростовская область (ориентировочная протяженность ЛЭП– 0,150 км) | 2020 |  | 150 | 5 | 234.491
2.3.1.4.1.1. | Строительство участка ВЛИ-0,4кВ от опоры №329-42 ВЛ 0,4кВ №2 КТП 10/0,4кВ №329 ВЛ 10кВ №106Н ПС 110/6/10кВ "НС-1" для электроснабжения жилого дома Прудниковой А.Г. Азовский район, Ростовская область (ориентировочная протяженность ЛЭП - 0,03км) | 2020 |  | 30 | 15 | 75.974
2.3.1.4.1.1. | Строительство ВЛИ-0,4 кВ от оп. 181-38 ВЛ-0,4 кВ №2КТП 10/0,4 кВ №181 ВЛ -10 кВ 3113 ПС 110/35/10 кВ «А-31» для электроснабжения пункта весового контроля заявителя Министерство транспорта Ростовской области, автодорога г. Азов-с. Александровка -ст. Староминская (ориентировочная протяженность ЛЭП– 0,850 км. | 2020 |  | 674 | 15 | 818.776
2.3.1.4.1.1. | Строительство участка ВЛИ-0,4кВ от оп. №20-18 ВЛ-0,4 кВ №2 КТП 10/0,4 кВ №20 ВЛ-10 №3016 ПС 220/110/10 «А-30» для электроснабжения хоз.постройки Грудько А.Ю. с. Кугей Азовский район, Ростовская область (ориентировочная протяженность ЛЭП – 0,500 км) | 2020 |  | 436 | 5 | 449.618
2.3.1.4.1.1. | Строительство участка ВЛИ-0,4кВ от оп. №21-27 ВЛ-0,4кВ №2 КТП-10/0,4кВ №51 ВЛ-10кВ №318 ПС 35/10кВ "КГ-3" для подключения павильона "Диспетчерская такси" заявителя Оганян Л.А. ст-ца Кировская Кагальницкий район Ростовская область (ориентировочная протяженность ЛЭП-0,05км) | 2020 |  | 50 | 2 | 114.675
2.3.1.4.1.1. | Строительство участка ВЛИ-0,4кВ от проектируемой опоры ВЛ-0,4 кВ проектируемой ТП 10/0,4кВ (по договору № 61-1-18-00397065 от 10.09.2018г.) ВЛ-10 кВ №3127 ПС 110/35/10 «А-31» для электроснабжения жилого дома заявителя Кобыляцкого В.Ю., Азовский район, Ростовская область (ориентировочная протяженность ЛЭП – 0,210 км) | 2020 |  | 210 | 30 | 113.369
2.3.1.4.1.1. | Строительство участка ВЛИ-0,4 кВ от оп. №233-59 ВЛ-0,4 кВ №2 КТП 10/0,4 кВ №233 ВЛ-10 кВ 1815 ПС "А-18" для электроснабжения жилого вагончика заявителя Буравлева А.А. Рыболовецкий колхоз им. Ленина, Азовский район, Ростовская область (ориентировочная протяженность ЛЭП – 0,05 км) | 2020 |  | 50 | 15 | 78.991
2.3.1.4.1.1. | «Строительство участка ВЛИ-0,4кВ от опоры №93-34 по ВЛ 0,4 кВ №2 КТП 10/0,4 кВ №93 ВЛ-10 кВ №202Н ПС 110/6/10 кВ «НС-2» для подключения жилого дома заявителя Кубалыева Н.Г., Азовский район, Ростовская область (ориентировочная протяженность ЛЭП-0,150км)» | 2020 |  | 120 | 11 | 286.946
2.3.1.4.1.1. | Техническое перевооружение КТП 10/0,4 кВ №383 ВЛ-10 кВ № 801 ПС 110/35/10 кВ Роговская, строительство ВЛИ- 0,4 кВ для электроснабжения зернохранилища ИП Решетько В.А., п.Роговский Егорлыкский район, Ростовская область (ориентировочная протяжённость ЛЭП- 0,01 км, ориентировочная трансформаторная мощность - 0,16 МВА) | 2020 |  | 10 | 50 | 61.967
2.3.1.4.1.1. | Строительство участка ВЛИ-0,4кВ от оп. №121-67 ВЛ-0,4кВ №3 КТП-10/0,4кВ №121 ВЛ-10кВ №122 ПС 220/110/35/10кВ «Зерновая" для электроснабжения жилого дома заявителя Сухова Г.Н., х. Ракитный, Зерноградский район, Ростовская область (ориентировочная протяженность ЛЭП– 0,04км) | 2020 |  | 40 | 5 | 64.0296
2.3.1.4.1.1. | Строительство участка ВЛИ-0,4 кВ от оп. №35-21 ВЛ-0,4 кВ №1 КТП 10/0,4 кВ №35 ВЛ-10 №1501 ПС 110/10 кВ "ЗР-15" для электроснабжения жилого дома заявителя Гудовских А.В. п. Экспериментальный, Зерноградский район, Ростовская область (ориентировочная протяженность ЛЭП 0,1 км) | 2020 |  | 100 | 15 | 110.703
2.3.1.4.1.1. | Строительство участка ВЛИ-0,4 кВ от проетируемой опоры ВЛ-0,4 кВ проектируемой ТП 10/0,4 кВ (по договору № 61-1-19-00437243 от 23.04.2019) ВЛ-10 кВ 3113 ПС 110/35/10 кВ "А-31" для жилого дома заявителя Добрынин Д.Г., с.Пешково, Азовский район, Ростовская область (ориентировочная протяженность ЛЭП 0,035 км) | 2020 |  | 35 | 15 | 66.271
2.3.1.4.1.1. | Строительство участка ВЛИ-0,4 кВ от проектируемой опоры проектируемой ВЛ-0,4 кВ (по договору № 61-1-19-00474939 от 23.10.2019) от КТП №350 ВЛ-6 кВ №207Н ПС 110/6/10 "НС-2" для электроснабжения участка заявителя Востриковой Л.Н. СНТ "Квант" Азовский район, Ростовская область (ориентировочная протяженность ЛЭП - 0,05 км) | 2020 |  | 50 | 15 | 79.354
2.3.1.4.1.1. | Строительство участка ВЛИ-0,4кВ от опоры №98-9 по ВЛ 0,4кВ №1 от КТП 10/0,4кВ №98 по ВЛ 10кВ №3127 ПС 110/35/10кВ А-31 для электроснабжения жилого дома заявителя Яковлевой В.В., с. Займо-Обрыв Азовский район, Ростовская область (ориентировочная протяженность ЛЭП – 0,150км) | 2020 |  | 150 | 10 | 156.413
2.3.1.4.1.1. | Строительство участка ВЛИ-0,4 кВ от проектируемой опоры ВЛ-0,4 кВ проектируемой ТП 6/0,4 кВ (по договору №61-1-19-00474735 от 23.10.2019г.) ВЛ-6 кВ №207Н ПС 110/6/10 "НС-2" для электроснабжения участка заявителя Глумова А.О. СНТ "Квант" Азовский район, Ростовская область (ориентировочная протяженность ЛЭП - 0,120 км ) | 2020 |  | 120 | 45 | 125.589
2.3.1.4.1.1. | Строительство участка ВЛИ-0,4кВ от проектируемой ВЛ 0,4кВ (по договорам №61-1-19-00465629 от 23.10.2019, №61-1-19-00473701 от 23.10.2019) для электроснабжения участка заявителя Шевченко А.А. СНТ «Квант» Азовский район, Ростовская область (ориентировочная протяженность ЛЭП – 0,05км) | 2020 |  | 50 | 30 | 79.177
2.3.1.4.1.1. | Строительство участка ВЛИ-0,4кВ от проектируемой ВЛ 0,4кВ (по договору №61-1-19-00479885 от 05.11.2019) КТП 10/0,4кВ №351 ВЛ 6кВ №207Н ПС 110/6/10 "НС-2" для электроснабжения участка заявителя Лепяховой В.П. СНТ «Квант» Азовский район, Ростовская область (ориентировочная протяженность ЛЭП – 0,07км) | 2020 |  | 70 | 15 | 89.166
2.3.1.4.1.1. | Строительство участка ВЛИ-0,4кВ от оп. 350-44/7 ВЛ-0,4кВ №1 КТП №350 ВЛ-6кВ №207Н ПС 110/6/10 «НС-2» для электроснабжения участков заявителей Люшина А.Н., Герман Н.В. СНТ «Квант» Азовский район, Ростовская область (ориентировочная протяженность ЛЭП – 0,270км) | 2020 |  | 270 | 60 | 248.055
2.3.1.4.1.1. | Строительство участка ВЛИ-0,4 кВ от проектируемой ВЛ 0,4кВ тех.перевооружаемого КТП 6/0,4 кВ №352 (по договору ТП № 61-1-20-00496883 от 12.02.2020 г.) ВЛ 6 кВ №207Н ПС 110/6/10кВ «НС -2» для электроснабжения участка заявителя Колесниковой Л.И., СНТ "Квант", Азовский район, Ростовская область (ориентировочная протяженность ЛЭП - 0,04км) | 2020 |  | 40 | 15 | 65.425
2.3.1.4.1.1. | Строительство участка ВЛИ-0,4 кВ от оп.№14-142 ВЛ-0,4 кВ №4 КТП-10/0,4 кВ №14 ВЛ-10 кВ №106Н ПС 110/6/10 кВ "НС-1" для подключения жилого дома заявителя Масневой Н.Ю. п. Овощной, Азовский район Ростовская область (ориентировочная протяженность ЛЭП 0,130 км) | 2020 |  | 59 | 17 | 177.859
2.3.1.4.1.1. | Строительство участка ВЛИ-0,4 кВ от оп. №68-20 ВЛ-0,4 кВ №1 КТП 10/0,4 кВ №68 ВЛ-10 кВ №1509 ПС 35/10 кВ А-15 для подключения жилого дома заявителя Каменевой Г.В. Х. Марков, Азовский район, Ростовская область (ориентировочная протяженность ЛЭП 0,490 км) | 2020 |  | 501 | 10 | 616.6698
2.3.1.4.1.1. | Строительство участка ВЛИ-0,4кВ РУ-0,4кВ проектируемой ТП 10/0,4кВ (по договору № 61-1-19-00429009 от 28.03.2019г.) ВЛ-10 кВ №107Н ПС 110/6/10 «НС-1» для электроснабжения жилых домов заявителей Наумовой Г.М., Кошель Н.С. Азовский район, Ростовская область (ориентировочная протяженность ЛЭП-0,200км | 2020 |  | 200 | 30 | 320.598
2.3.1.4.1.1. | Строительство ВЛ-10 кВ от оп. №137 ВЛ-10 кВ №1908 РП-19 ПС 110/35/10 кВ Самарская, ТП-10/0,4 кВ, ВЛИ-0,4 кВ для подключения кафетерия заявителя Торосян А.О. Азовский район Ростовская область (ориентировочная протяженность ЛЭП – 3,230 км, ориентировочная трансформаторная мощность – 0,025 МВА) | 2020 |  | 10 | 15 | 40.078
2.3.1.4.1.1. | Строительство участка ВЛИ-0,4кВ от ВЛ-0,4кВ №1 КТП 10/0,4 кВ №225 ВЛ-10 кВ №605 ПС 35/10 кВ «Е-6» для электроснабжения корпуса ИП Чугуй В.А. Ростовская область, Егорлыкский район, х. Кавалерский (ориентировочная протяженность ЛЭП – 0,250 км) | 2020 |  | 250 | 15 | 584.937
2.3.1.4.1.1. | Строительство участка ВЛИ-0,4кВ от оп. №317-26 ВЛ 0,4кВ №2 КТП 10/0,4кВ №317 ВЛ 10кВ №612 ПС 35/10кВ Е-6 для электроснабжения жилого дома заявителя Манукян Э.С., х. Шаумяновский, Ростовская область (ориентировочная мощность ЛЭП - 0,040км) | 2020 |  | 40 | 15 | 145.197
2.3.1.4.1.1. | Строительство участка ВЛИ-0,4 кВ от РУ-0,4 кВ ЗТП-10/0,4 кВ №36 ВЛ-10 кВ №803 ПС 35/10 кВ "ЗР-8" для подключения магазина заявителя ИП Адамян Л.А. Ростовская область Зерноградский район, ст. Мечетинская х. Донской (ориентировочная протяженность ЛЭП - 0,45 км) | 2020 |  | 353 | 5 | 351.186
2.3.1.4.1.1. | Строительство участка ВЛИ-0,4кВ от проектируемой опоры ВЛ-0,4кВ проектируемой ТП-10/0,4кВ (по договору №61-1-20-00497267 от 14.04.2020, №61-1-20-00467279 от 14.04.2020) по ВЛ-10кВ №1507 ПС 110/10кВ «ЗР-15» для электроснабжения участка заявителя Виноградовой В.Т. Ростовская область, Зерноградский район, СНТ "Дружба" (ориентировочная протяженность ЛЭП – 0,04км) | 2020 |  | 40 | 15 | 73.155
2.3.1.4.1.1. | Строительство участка ВЛИ-0,4 кВ от оп.№182-23 ВЛ-0,4 кВ №2 МТП-10/0,4 кВ №182 ВЛ-10кВ №805 ПС 110/10кВ "БОС" для электроснабжения жилого дома заявителя Демина И.М., п. Мокрый Батай, Кагальницкий район, Ростовская область (ориентировочная протяженность ЛЭП 0,03км) | 2020 |  | 30 | 15 | 88.231
2.3.1.4.1.1. | Строительство учатска ВЛИ 0,4кВ от проектируемой опоры проектируемой ВЛ 0,4кВ (по договору №61-1-19-00446409 от 30.05.2019) от КТП 10/0,4 кВ №128 по ВЛ-10 кВ №313 от ПС 35/10 "КГ-3" для электроснабжения жилого дома заявителя Бондаренко С.Н., ст. Кировская, Кагальницкий район, Ростовская область (ориентировочная протяженность ЛЭП - 0,15 км) | 2020 |  | 150 | 10 | 156.877
2.3.1.4.1.1. | Строительство ВЛИ-0,4 кВ от опоры №63-38 ВЛ-0,4 кВ №1 КТП-10/0,4 кВ №63 по ВЛ-10 кВ №1205 от ПС 110/10 кВ "Манычская" для электроснабжения ангара заявителя ИП Полуян С.А. х. Средние Хороли, Зерноградский район, Ростовская область (ориентировочная протяженность ЛЭП 0,125 км) | 2020 |  | 138 | 15 | 196.901
2.3.1.4.1.1. | Строительство участка ВЛИ-0,4 кВ от РУ-0,4 кВ КТП-10/0,4 кВ № 119 ВЛ-10 кВ № 1608 ПС 35/10 кВ «ЗР-16» для подключения базовой станции заявителя ПАО «МегаФон» п. Крайний Зерноградский район Ростовская область (ориентировочная протяженность ЛЭП – 0,12 км) | 2020 |  | 76 | 15 | 179.021
2.3.1.4.1.1. | Строительство участка ВЛИ-0,4 кВ от оп. № 96-21 ВЛ-0,4 кВ № 2 КТП-10/0,4 кВ № 96 ВЛ-10 кВ № 1501 ПС 110/10 кВ «ЗР-15» для подключения жилого дома заявителя Звездиной О.С. п. Экспериментальный Зерноградский район Ростовская область (ориентировочная протяженность ЛЭП– 0,15 км) | 2020 |  | 127 | 7 | 221.851
2.3.1.4.1.1. | Строительство ВЛ-10 кВ от оп. №1-212 ВЛ-10 кВ №808 ПС 110/10 кВ БОС, ТП-10/0,4 кВ, ВЛИ-0,4 кВ для электроснабжения столовой заявителя ИП Коваленко О.Н. рзд. Койсугский, Азовский район, Ростовская область (ориентировочная протяженность ЛЭП-0,09 км, ориентировочная трансформаторная мощность - 0,100 МВА) | 2020 |  | 30 | 80 | 115.681
2.3.1.4.1.1. | Строительство участка ВЛИ 0,4кВ от оп. №211-131 ВЛ 0,4кВ №5 КТП 10/0,4кВ №211 ВЛ 10кВ №910 ПС 35/10кВ "А-9" для подключения жилого дома заявителя Красноперовой М.Е., Азовский район, Ростовская область (ориентировочная протяженность ЛЭП - 0,04км) | 2020 |  | 40 | 5 | 110.072
2.3.1.4.1.1. | Строительство участка ВЛИ-0,4кВ от оп. №217-24/1 по ВЛ-0,4кВ №1 от КТП 10/0,4кВ №217 по ВЛ-10кВ №1107 ПС 35/10кВ "А-11" для электроснабжения жилого дома заявителя Колесниченко И.М. с.Кагальник, Азовский район, Ростовская область (ориентировочная протяженность ЛЭП– 0,05км) | 2020 |  | 50 | 15 | 159.3598
2.3.1.4.1.1. | Строительство ВЛИ-0,4 кВ от РУ 0,4 кВ КТП 10/0,4 кВ №233 по ВЛ 10 №1815 ПС 35/10 кВ «А-18» для электроснабжения некапитального строения заявителя ИП Карпун И.В. Азовский район, х.Колузаево (ориентировочная протяженность ЛЭП– 0,300 км.) | 2020 |  | 300 | 25 | 267.372
2.3.1.4.1.1. | Строительство участка ВЛИ-0,4 кВ от проектируемой опоры проектируемой ВЛ-0,4 кВ вновь смонтированной ТП 10/0,4 кВ (по договору №61-1-19-00365671 от 24.04.2018) по ВЛ-10 кВ №3105 ПС 110/35/10 кВ "А-31", для электроснабжения станции катодной защиты подземного газопровода заявителя ГБУ "Ростоблгазификация" Азовский район, Ростовская область (ориентировочная протяженность ЛЭП - 0,070 км) | 2020 |  | 60 | 1.2 | 126.664
2.3.1.4.1.1. | Строительство участка ВЛИ-0,4кВ от проектируемой ВЛ 0,4кВ (по договорам №61-1-19-00465629 от 23.10.2019, №61-1-19-00474939 от 23.10.2019) для электроснабжения участка заявителя Юрина Д.М. СНТ СНТ «Квант» Азовский район, Ростовская область (ориентировочная протяженность ЛЭП – 0,05км) | 2020 |  | 50 | 15 | 96.517
2.3.1.4.1.1. | Строительство участка ВЛИ-0,4кВ от проектируемой ВЛ 0,4кВ (по договору №61-1-19-00482101 от 13.11.2019) КТП №350 ВЛ-6кВ №207Н ПС 110/6/10кВ «НС-2» для электроснабжения участков заявителей Хариной Е.Е., Гринько В.Г., Опрышко Л.В., Трубчанин Л.М. СНТ "Квант" Азовский район, Ростовская область (ориентировочная протяженность ЛЭП – 0,215км | 2020 |  | 215 | 45 | 253.292
2.3.1.4.1.1. | Строительство ТП 10/0,4кВ от оп. №16-141 по ВЛ-10кВ №802 ПС 35/10кВ «А-8», ВЛИ-0,4кВ от проектируемой ТП 10/0,4кВ для электроснабжения жилого дома заявителя Журавлева С.Г. х. Павло-Очаково, Азовский район Ростовская область (ориентировочная протяженность ЛЭП– 0,130км, ориентировочная трансформаторная мощность - 0,025МВА) | 2020 |  | 130 | 15 | 180.668
2.3.1.4.1.1. | Строительство участка ВЛИ 0,4кВ от оп. №10-18 ВЛ 0,4кВ №1 КТП 10/0,4кВ №10 ВЛ 10кВ №3125 ПС 110/35/10кВ "А-31" для электроснабжения жилого дома заявителя Едрышова И.Ю., с. Пешково, Азовский район, Ростовская область (ориентировочная протяженность ЛЭП - 0,08км) | 2020 |  | 80 | 15 | 140.316
2.3.1.4.1.1. | Строительство участка ВЛИ 0,4кВ от РУ 0,4кВ КТП 10/0,4кВ №326 ВЛ 10кВ №202Н ПС 110/6/10кВ "НС-2" для электроснабжения жилого дома заявителя Шаровой Е.В., с. Кулешовка, Азовский район, Ростовская область (ориентировочная протяженность ЛЭП - 0,05км) | 2020 |  | 50 | 15 | 110.667
2.3.1.4.1.1. | Строительство участка ВЛИ 0,4кВ от проектируемой ВЛ 0,4кВ вновь построенной ТП-10/0,4кВ (по договору №61-1-18-00374505 от 07.06.2018г.) ВЛ 10кВ №202Н ПС 110/6/10кВ "НС-2" для электроснабжения жилого дома заявителей Японова А.В. и Японовой Е.А., ЗАО "Обильное" Азовский район, Ростовская область (ориентировочная протяженность ЛЭП - 0,03км) | 2020 |  | 30 | 30 | 97.967
2.3.1.4.1.1. | Строительство участка ВЛИ 0,4кВ от оп. №32-15 ВЛ 0,4кВ №1 КТП 10/0,4кВ №32 ВЛ 10кВ №2907 РП 29 ПС 35/10кВ "А-18" для электроснабжения жилого дома заявителя Наркевич А.Н., х. Коса Азовский район, Ростовская область (ориентировочная протяженность ЛЭП - 0,110км | 2020 |  | 110 | 5 | 182.141
2.3.1.4.1.1. | Строительство участка ВЛИ-0,4 кВ от оп. №44-28 по ВЛ 0,4кВ №3 от КТП 10/0,4кВ №44 ВЛ 10кВ №1107 ПС 35/10кВ «А-11» для электроснабжения жилого дома заявителя Саяпиной З.И. с. Кагальник Азовский район, Ростовская область (ориентировочная протяженность ЛЭП - 0,200км) | 2020 |  | 200 | 15 | 210.994
2.3.1.4.1.1. | Строительство участка ВЛИ-0,4 кВ от оп. №334-11 ВЛ 0,4кВ №1 КТП 10/0,4кВ №334 ВЛ 10кВ №202Н ПС 110/6/10кВ «НС-2» для электроснабжения жилого дома заявителя Соболев А.Ю., ЗАО "Обильное" Азовский район, Ростовская область (ориентировочная протяженность ЛЭП - 0,08км) | 2020 |  | 80 | 7 | 126.267
2.3.1.4.1.1. | Строительство участка ВЛИ-0,4кВ от оп. №25-37 ВЛ-0,4кВ №2 КТП-10/0,4 кВ №25 ВЛ-10 кВ №1815 ПС 35/10 «А-18» для электроснабжения жилого дома заявителя Нефедовой М.Н., х.Колузаево Азовский район, Ростовская область (ориентировочная протяженность ЛЭП – 0,07 км) | 2020 |  | 70 | 15 | 111.054
2.3.1.4.1.1. | Строительство ЛЭП-0,4 кВ от опоры №48-41 ВЛ 0,4 кВ №1 КТП-10/0,4 кВ №48 ВЛ-10 кВ №1518 от ПС 35/10 кВ А-18 для электроснабжения автомойки заявителя ИП Ким Р.Р. Ростовская область Азовский район, к юго-востоку от СНТ «Надежда 4» (ориентировочная протяженность ЛЭП– 0,310 км) | 2020 |  | 310 | 75 | 239.408
2.3.1.4.1.1. | Строительство участка ВЛИ-0,4кВ от оп. №173-103 по ВЛ-0,4кВ №2 от КТП 10/0,4кВ №173 по ВЛ-10кВ №902 ПС 35/10 кВ «А-9» для электроснабжения жилого дома заявителя Фальченко Н.И., х. Павловка Азовский район, Ростовская область (ориентировочная протяженность ЛЭП – 0,035 км) | 2020 |  | 35 | 15 | 64.332
2.3.1.4.1.1. | Строительство участка ВЛИ-0,4 кВ от оп. №38-28 ВЛ-0,4 кВ №1 КТП 10/0,4 кВ №38 ВЛ-10 кВ №106Н ПС 110/6/10 кВ «НС-1» для подключения садового дома заявителя Латышевой И.В. Азовский район Ростовская область (ориентировочная протяженность ЛЭП– 0,200 км) | 2020 |  | 260 | 14 | 164.962
2.3.1.4.1.1. | Строительство участка ВЛИ-0,4кВ от проектируемой ВЛ-0,4 кВ (по договору ТП № 61-1-19-00464275 от 13.09.2019 г.) проектируемой ТП-10/0,4 кВ по ВЛ-10 кВ 3113 ПС 110/35/10 кВ «А-31» для электроснабжения жилого дома заявителя Моисеенко Л.А., с. Пешково, Азовский район, Ростовская область (ориентировочная протяженность ЛЭП – 0,130 км) | 2020 |  | 130 | 30 | 144.4199
2.3.1.4.1.1. | Строительство ТП-10/0,4 кВ от опоры 10 кВ № 5-17/8 по ВЛ 10 кВ №107Н ПС 110/6/10 кВ «НС-1», ВЛИ-0,4 кВ для подключения жилых домов заявителей Дадалян Л.А., Леликова А.В., Ляшенко В.Б., Чуйко В.Л., Азовский район Ростовская область (ориентировочная протяженность ЛЭП – 0,265 км, ориентировочная трансформаторная мощность – 0,100 МВА) | 2020 |  | 261 | 45 | 366.499
2.3.1.4.1.1. | Строительство ВЛ-10 кВ от оп. №101 по ВЛ-10кВ №1815 ПС 35/10 кВ «А-18», ТП-10/0,4 кВ, ВЛИ-0,4 кВ, для электроснабжения жилого дома заявителя Тимофеева В.Н. х. Курган, Азовский район, Ростовская область (ориентировочная протяженность ЛЭП– 0,290 км, ориентировочная трансформаторная мощность – 0,025 МВА) | 2020 |  | 50 | 15 | 75.546
2.3.1.4.1.1. | Строительство ВЛ-10 кВ от оп. №3-99 по ВЛ-10кВ №2412 ПС 35/10 кВ «А-24», ТП-10/0,4 кВ, ВЛИ-0,4 кВ, для электроснабжения садового дома Гукасян С.С. п. Топольки, Азовский район, Ростовская область (ориентировочная протяженность ЛЭП– 0,06 км, ориентировочная трансформаторная мощность – 0,025 МВА) | 2020 |  | 24 | 15 | 62.174
2.3.1.4.1.1. | Строительство ВЛ-6 кВ от 6 кВ №106 ВЛ-6 кВ 207Н от ПС 110/6/10 кВ НС-2, ТП-6/0,4 кВ, ВЛИ-0,4 кВ, для электроснабжения нежилой постройки заявителя Лесных Ю.Ю. поле №123 СХКА им. ХХ Партсъезда, Азовский район, Ростовская область (ориентировочная протяженность ЛЭП– 1,230 км, ориентировочная трансформаторная мощность – 0,025 МВА) | 2020 |  | 5 | 15 | 36.094
2.3.1.4.1.1. | Строительство ВЛ 0,4 кВ от проектируемой опоры ВЛ-0,4 кВ (по договору №61-1-18-00379371 от 18.06.2018г.) от вновь построенной ТП 10/0,4 кВ по ВЛ 10 кВ №1020 ПС 110/35/10 кВ Самарская для подключения 6-ти жилых домов с. Самарское, Азовский район Ростовская область (ориентировочная протяженность ЛЭП - 0.275 км) | 2020 |  | 275 | 90 | 361.64
2.3.1.4.1.1. | Строительство участка ВЛИ-0,4кВ от оп. 350-32 ВЛ-0,4 кВ №2 КТП №352 ВЛ-6 кВ №207Н ПС 110/6/10 «НС-2» для электроснабжения 5 участков заявителей СНТ «Квант» Азовский район, Ростовская область (ориентировочная протяженность ЛЭП – 0,650 км) | 2020 |  | 650 | 90 | 568.313
2.3.1.4.1.1. | Строительство участка ВЛИ-0,4кВ от проектируемой ВЛ-0,4 кВ (по договору № 61-1-19-00465629 от 23.10.2019 г.) КТП №350 ВЛ-6 кВ №207Н ПС 110/6/10 «НС-2» для электроснабжения 9 участков заявителей СНТ «Квант» Азовский район, Ростовская область (ориентировочная протяженность ЛЭП – 0,630 км) | 2020 |  | 630 | 120 | 546.715
2.3.1.4.1.1. | Строительство участка ВЛИ 0,4кВ от РУ 0,4кВ КТП 10/0,4кВ №2 ВЛ 10кВ №606 ПС 35/10кВ А-6 для электроснабжения распределительного щита заявителя ПУ ФСБ России по Ростовской области, с. Порт-Катон Азовский район, Ростовская область (ориентировочная протяженность ЛЭП - 0,230км) | 2020 |  | 230 | 15 | 262.865
| Материал провода алюминевый |  | 1-20 кВ
Сечение провода:
2.3.1.4.1.1. | диапазон до 50 квадратных мм включительно
2.3.1.4.1.1. | одноцепная
2.3.1.4.1.1. | пообъектная расшифровка * | 2018 | 1-20 кВ | 14162 | 2750.98 | 19466.8215
2.3.1.4.1.1. | пообъектная расшифровка * | 2019 | 1-20 кВ | 28195 | 6275.08 | 45929.289
2.3.1.4.1.1. | пообъектная расшифровка * | 2020 | 1-20 кВ | 20871 | 10537.4 | 43903.1575
2.3.1.4.1.1. | Строительство отпаечной ЛЭП-10кВ, установка КТП-10/0,4кВ для подключения склада Вылегжаниной О.Л., Азовский район, Ростовская область | 2018 |  | 101 | 15 | 250.4822
2.3.1.4.1.1. | Строительство отпаечной ВЛЗ-10кВ, установка КТП-10/0,4кВ, строительство участка ВЛИ-0,4кВ для подключения жилого дома Моисеева А.И., Азовский район Ростовская область | 2018 |  | 14 | 22 | 83.622
2.3.1.4.1.1. | Строительство отпаечной ВЛ-10кВ для подключения складского помещения заявителя Вдовиченко Т.А. с.Кагальник Азовский район, Ростовская область | 2018 |  | 30 | 100 | 83.0199
2.3.1.4.1.1. | Строительство отпаечной ВЛ-10кВ для подключения магазина заявителя ИП Мироненко С.А. с.Александровка Азовский район, Ростовская область | 2018 |  | 40 | 80 | 18.1703
2.3.1.4.1.1. | Строительство отпаечной ВЛ-10кВ от опоры 10 кВ № 5-17 ВЛ-10кВ № 107Н ПС 110/6/10кВ НС-1 для технологического присоединения дачных домиков, садового оборудования ДНТ «Задонье» Азовского района | 2018 |  | 645 | 400 | 918.486
2.3.1.4.1.1. | Строительство участка ВЛ-10 кВ для подключения котельной КАМ 4,0 заявителя Администрации Кулешовского сельского поселения с. Кулешовка, Азовский район, Ростовская область | 2018 |  | 735 | 128.98 | 985.618
2.3.1.4.1.1. | Строительство отпаечной ВЛ-10кВ до границы земельных участков заявителя ГК "Российские автомобильные дороги" для подключения трансформаторных подстанций 10/0,4кВ, Азовский район, Ростовская область | 2018 |  | 5277 | 269 | 6780.9532
2.3.1.4.1.1. | Строительство отпайки ВЛЗ-10кВ, установка ТП-10/0,4кВ, для подключения производственного помещения заявителя ООО «Созвездие» с. Кагальник Азовский район Ростовская область (ориентировочная протяженность ЛЭП – 0,08км, ориентировочная трансформаторная мощность – 0,16МВА) | 2018 |  | 9 | 150 | 82.9648
2.3.1.4.1.1. | Строительство отпаечной ВЛ-10кВ, установка КТП-10/0,4кВ, строительство участка ВЛ-0,4кВ для подключения магазина заявителя Швейцер В.В., ст. Кировская, Кагальницкий район, Ростовская область | 2018 |  | 8 | 15 | 103.849
2.3.1.4.1.1. | Строительство отпайки ВЛЗ-10 кВ, установка ТП-10/0,4 кВ, для подключения дилерского центра заявителя ООО «Югагромаш» с. Самарское Азовский район Ростовская область (ориентировочная протяженность ЛЭП – 0,250 км, ориентировочная трансформаторная мощность – 0,1 МВА | 2018 |  | 170 | 90 | 190.7932
2.3.1.4.1.1. | Строительство отпайки ВЛЗ-10 кВ, установка ТП-10/0,4 кВ для подключения нежилого здания заявителя ИП Криштоп К.С. с.Кулешовка Азовский район, Ростовская область (ориентировочная протяженность ЛЭП – 0,170 км, ориентировочная трансформаторная мощность – 0,16 МВА) | 2018 |  | 80 | 135 | 196.2133
2.3.1.4.1.1. | Строительство ВЛ-10 кВ от оп. №99 ВЛ-10 кВ №1513 ПС 35/10 кВ А-15, установка ТП-10/0,4 кВ, строительство участка ВЛ-0,4 кВ для подключения жилого дома заявителя Мещеряковой М.А. х. Марков, Азовский район Ростовская область (ориентировочная протяженность ЛЭП – 0,110 км, ориентировочная трансформаторная мощность – 0,025 МВА) | 2018 |  | 16 | 15 | 142.5286
2.3.1.4.1.1. | «Строительство ТП 10/0,4кВ на границе земельного участка для электроснабжения технологического оборудования для производства молочной продукции х. Павленков (ориентировочная мощность ТП – 63 кВА) (ИП Панченко Ю.В.)» | 2018 |  | 10 | 50 | 17.1
2.3.1.4.1.1. | «Строительство ВЛ-6кВ и КТП6/0,4кВ, ВЛ-0,4кВ до границы земельного участка сторожки вблизи х. Новогригорьевка Октябрьского района Ростовской области, (ИП Юркова А.В.) | 2018 |  | 190 | 50 | 118.46
2.3.1.4.1.1. | Строительство ВЛ-10 кВ до границы земельного участка объекта "Реконструкция ГРС Шахты-2 в Ростовском УМК" в п.Каменоломни Октябрьского района Ростовской области (ПАО "Газпром") | 2018 |  | 1720 | 27.2 | 2294.28
2.3.1.4.1.1. | «Строительство ВЛ-10кВ с установкой ТП 10/0,4кВ до границы зем.участка ул. Механизаторов 1Б, х. Апаринский (Комаров А.В.)» | 2018 |  | 27 | 15 | 63.98
2.3.1.4.1.1. | Строительство ВЛ-6кВ с установкой ТП-6/0,4кВ до границы земельного участка магазина в ст.Заплавская. ул. Шоссейная, д.30-б (Ревков С.В.) | 2018 |  | 101 | 45 | 217.5
2.3.1.4.1.1. | "Строительство отпаечной ВЛ-6 кВ и ТП 6/04 кВ до границы земельного участка ООО «Газпром межрегионгаз» для электроснабжения дома оператора" для нужд филиала ПАО "МРСК Юга"-"Ростовэнерго" | 2018 |  | 130 | 30 | 263.89
2.3.1.4.1.1. | Строительство ТП 10/0,4 кВ и участка ВЛ-10 кВ от опоры № 206, ВЛ-10 кВ № 1, ПС 35/10 кВ "Первомайская" для подключения газопровода отвода и ГРС х. Гусев ООО "Газпром межрегионгаз" | 2018 |  | 429 | 23 | 582
2.3.1.4.1.1. | Строительство участка ВЛ-10 кВ от опоры № 76, ВЛ-10 кВ № 1, ПС 35/10 кВ "Литвиновская", ТП 10/0,4 кВ для подключения склада ИП Григорьева В.Н. | 2018 |  | 802 | 15 | 714
2.3.1.4.1.1. | Строительство ТП 10/0,4кВ от опоры №9 Л-183 ВЛ 10 №4 ПС Советская и уч-ка ВЛ-0,4кВ от РУ-0,4кВ ТП 10/0,4кВ для подключенияжилого дома ООО «Дом Строй» | 2018 |  | 10 | 110 | 104
2.3.1.4.1.1. | Строительство ТП 10/0,4 кВ, участка ВЛ-10кВ от опоры №11 Л-446 ВЛ 10 кВ №2, ПС 35/10кВ «Глубокинская» для подключения складов ООО «СПК «Родная Земля" | 2018 |  | 21 | 120 | 118
2.3.1.4.1.1. | Строительство участка ВЛ 10 кВ, КТП 10/0,4 кВ от опоры № 3 Л-519 ВЛ 10 кВ № 2 Л-СП-3 ПС 110/10 кВ «Богатовская ПТФ» для подключен.жилого дома Хорошева | 2018 |  | 17 | 15 | 119
2.3.1.4.1.1. | Строительство уч-ка ВЛ-10кВ от опоры №16, ВЛ-10кВ №2, ПС Тарасовская , ТП-10/0,4кВ и уч-ка ВЛ-0,4 кВ для подключ. многоквартирных жил. домов Капитель | 2018 |  | 123 | 76.8 | 294
2.3.1.4.1.1. | Строительство ТП 10/0,4 кВ и ВЛ-10 кВ от опоры № 46, ВЛ-10 кВ № 1, ПС 35/10 кВ «Глубокинская» для присоединения автозаправочной станции № 638 | 2018 |  | 30 | 75 | 132
2.3.1.4.1.1. | Строительство участка ВЛ-10 кВ от опоры № 63, Л-90, ВЛ-10 кВ № 7, ПС 110/35/10 кВ «Милютинская», ТП 10/0,4 кВ и участка ВЛ 0,4 кВ от РУ-0,4 кВ проектируемого ТП 10/0,4 кВ для подключения складского помещения Егоровой О.И. | 2018 |  | 32 | 15 | 164
2.3.1.4.1.1. | Строительство ТП 10/0,4 кВ, уч-ка ВЛ-10кВ от оп. №3 Л-74П ВЛ 10 кВ №7 ПС Милютинская до ТП 10/0,4 кВ для подключения АЗГС Мрыхина В.Е. | 2018 |  | 60 | 10 | 191
2.3.1.4.1.1. | Строительство участка ВЛ-10 кВ от опоры № 73, ВЛ-10 кВ № 1, ПС 35/10 кВ «Литвиновская», установка ТП 10/0,4 кВ для подключения жилого дома Анохина В.Г. (ориентировочная протяженность ЛЭП-0,425 км, ориентировочная трансформаторная мощность-0,1 МВА) | 2018 |  | 402 | 10 | 334.309
2.3.1.4.1.1. | Строительство участка ВЛ-10 кВ от проектируемой опоры в пролете опор №№ 138-139 ВЛ-10 кВ № 7 ПС 110/10 кВ «Обливская ПТФ», установка ТП 10/0,22кВ для подключения станции катодной защиты ПАО «Газпром газораспределение Ростов-на-Дону» (ориентировочная протяженность ЛЭП – 0,022 км, ориентировочная трансформаторная мощность-0,01 МВА) | 2018 |  | 5 | 3 | 123
2.3.1.4.1.1. | «Строительство ВЛ-10 кВ от опоры №2-00/48 ВЛ-10 кВ №2 РП-21С по ВЛ 10 кВ №21 ПС «Сальская», строительство КТП 10/0,4 и ВЛ-0,4 кВ для электроснабжения объекта - гостиница, расположенного по адресу: Ростовская область, Сальский район, п. Конезавод имени Будённого, ул. Чумакова, 1б, кн. 61:34:0040101:4187, заявитель Акопян К.П. (Ориентировочная протяженность ЛЭП - 0,08 км, ориентировочная мощность ТП – 0,25 МВА)» | 2018 |  | 75 | 149 | 140
2.3.1.4.1.1. | Строительство ВЛ-10кВ от опоры №1-00/38 ВЛ-10кВ №1 ПС 110/35/10кВ «Развиленская», строительство КТП 10/0,4 и ВЛ-0,4 кВ для электроснабжения объекта - магазин, расположенного по адресу: Ростовская область, Песчанокопский район, с. Развильное, ул. Партизанская, 7а, заявитель ИП Коваленко О.Н. | 2018 |  | 723 | 85 | 844
2.3.1.4.1.1. | Строительство участка ВЛ-6 кВ от опоры №19 по ВЛ-6 кВ №5 ПС 35/6 кВ «Романовская», с монтажом ТП-6/0,4 кВ, и строительство ВЛИ-0,4 кВ от вновь смонтированной ТП-6/0,4 кВ по ВЛ-6 кВ №5 ПС 35/6 кВ «Романовская» для присоединения жилого дома Овчаровой Л.Н | 2018 |  | 12 | 7 | 46
2.3.1.4.1.1. | Строительство участка ВЛ-10кВ от опоры №219 по ВЛ-10кВ №15 ПС 110/35/10кВ «Константиновская», с монтажом ТП-10/0,4кВ и строительство ВЛИ-0,4кВ от вновь смонтированной ТП-10/0,4кВ для присоединения блочно-модульной установки подготовки питьевой воды Администрации Константиновского городского поселения (ориентировочная протяженность ЛЭП 1,255км, ориентировочная мощность трансформатора 25кВА) | 2018 |  | 1276 | 15 | 1269
2.3.1.4.1.1. | Строительство участка ВЛ-10 кВ от опоры №24 по ВЛ-10 кВ №7 ПС 110/10 кВ «Несмеяновская», с монтажом ТП-10/0,4 кВ, для присоединения насосной станции ООО «Новоселовское» | 2018 |  | 15 | 15 | 51
2.3.1.4.1.1. | Строительство участка ВЛЗ-6 кВ от опоры №4/70 ВЛ-6 кВ №2 ПС 35/6 кВ НС-15, с монтажом ТП-6/0,4 кВ, и строительство ВЛИ-0,4 кВ от вновь смонтированной ТП-6/0,4 кВ, для присоединения комплекса зерноскладов ИП главы КФХ Запорожцевой О.Д. (ориентировочная протяженность ЛЭП 0,05 км, ориентировочная мощность трансформатора 40 кВА) | 2018 |  | 39 | 30 | 93
2.3.1.4.1.1. | Строительство участка ВЛЗ-6 кВ от опоры №6/13 по ВЛ-6 кВ №14 ПС 35/6 кВ Романовская, с монтажом ТП-6/0,4 кВ, и строительство ВЛИ-0,4 кВ от вновь смонтированной ТП-6/0,4 кВ для присоединения жилого дома Никифоровой Д.М. (ориентировочная протяженность ЛЭП 0,41 км, ориентировочная мощность трансформатора 100 кВА) | 2018 |  | 278 | 15 | 390
2.3.1.4.1.1. | Строительство участка ВЛЗ-6 кВ от опоры №5/7 по ВЛ-6 кВ №11 ПС 35/6 кВ Шлюзовая, с монтажом ТП-6/0,4 кВ, для присоединения ВРУ-0,4 кВ сельхозпредприятия ООО «Саркел» (ориентировочная протяженность ЛЭП 0,015 км, ориентировочная мощность трансформатора 40 кВА) | 2018 |  | 8 | 25 | 133
2.3.1.4.1.1. | Строительство участка ВЛЗ-10 кВ от опоры №20 ВЛ-10 кВ №13 ПС 35/10 кВ Николаевская, с монтажом ТП-10/0,4 кВ, для присоединения Полигона ТБО ООО «Стройпласт» (ориентировочная протяженность ЛЭП 0,07 км, ориентировочная мощность трансформатора 160 кВА) | 2018 |  | 60 | 100 | 138
2.3.1.4.1.1. | Строительство участка ВЛЗ-10 кВ от опоры №220 по ВЛ-10 кВ №7 ПС 35/10 кВ Валуевская для присоединения полевого стана Сиротенко В.И. (ориентировочная протяженность ЛЭП 0,4 км) | 2018 |  | 404 | 15 | 581
2.3.1.4.1.1. | Строительство участка ВЛЗ-10 кВ от опоры №5/36 по ВЛ-10 кВ №6 ПС 35/10 кВ «Рисовая», с монтажом ТП-10/0,4 кВ, для присоединения вагончика ИП Кириченко П.П. | 2018 |  | 6 | 15 | 7
2.3.1.4.1.1. | Строительство участка ВЛЗ-6 кВ от опоры №2/4 ВЛ-6 кВ №6 ПС 110/6 кВ НС-1, с монтажом ТП-6/0,4 кВ, для присоединения детского сада на 80 мест МБОУ ООШ №14 х. Ильинов (ориентировочная протяженность ЛЭП 0,01 км, ориентировочная мощность трансформатора 100 кВА) | 2018 |  | 10 | 75 | 67
2.3.1.4.1.1. | Строительство ТП 10/0,4 кВ, ВЛ 10 кВ, ВЛ 0,4 кВ от ВЛ 10 кВ №1208 ПС 110 кВ АС12 для электроснабжения весовой ИП Турсункуловой В. Г. на участке с КН 61:02:0600004:2511 в АО “Октябрьское” Аксайского района Ростовской области | 2018 |  | 22 | 95 | 20.602
2.3.1.4.1.1. | Строительство участка ВЛЗ-10 кВ от опоры №6/116 ВЛ-10 кВ №6 ПС 110/10 кВ Денисовская, с установкой ТП-10/0,4 кВ, и строительство ВЛИ-0,4 кВ от вновь установленной ТП-10/0,4 кВ для присоединения нежилого здания ИП главы КФХ Багандова М.К. (ориентировочная протяженность ЛЭП 0,205 км, ориентировочная мощность трансформатора 25 кВА) | 2019 |  | 250 | 7 | 373
2.3.1.4.1.1. | Строительство участка ВЛЗ-10 кВ от опоры №58 по ВЛ-10 кВ №7 ПС 110/10 кВ Денисовская, с монтажом ТП-10/0,4 кВ, для присоединения жилого дома Гасанова Б.М. (ориентировочная протяженность ЛЭП 0,848 км, ориентировочная мощность трансформатора 25 кВА) | 2019 |  | 883 | 15 | 959
2.3.1.4.1.1. | Строительство участка ВЛЗ-10 кВ от опоры №2/3 ВЛ-10 кВ №7 ПС 35/10 кВ Рябичевская, с монтажом ТП-10/0,4 кВ, для присоединения Православного храма Местной религиозной организации православный Приход храма святителя Николая Чудотворца хутора Рябичев Волгодонского района Ростовской области Религиозной организации «Волгодонская Епархия Русской Православной Церкви (Московский Патриархат)» (ориентировочная протяженность ЛЭП 0,015 км, ориентировочная мощность трансформатора 100 кВА) | 2019 |  | 10 | 75 | 59
2.3.1.4.1.1. | Строительство участка ВЛЗ-10 кВ от опоры №1/3 по ВЛ-10 кВ №1 ПС 35/10 кВ «Рябичевская», с монтажом ТП-10/0,4 кВ и строительство ВЛИ-0,4 кВ от вновь смонтированной ТП-10/0,4 кВ для присоединения жилого дома Черноивановой Н.В. (ориентировочная протяженность ЛЭП 0,037 км, ориентировочная мощность трансформатора 100 кВА) | 2019 |  | 6 | 15 | 12
2.3.1.4.1.1. | Строительство участка ВЛЗ-10 кВ от опоры №1/14 ВЛ-10 кВ №7 ПС 35/10 кВ Рябичевская, с монтажом ТП-10/0,4 кВ, и строительство ВЛИ-0,4 кВ от вновь смонтированной ТП-10/0,4 кВ для присоединения жилых домов Шведова В.М., Михайлова А.А., Клец Л.И., Кравцовой С.С. (ориентировочная протяженность ЛЭП 0,48 км, ориентировочная мощность трансформатора 100 кВА) | 2019 |  | 240 | 60 | 282
2.3.1.4.1.1. | Строительство участка ВЛЗ-10 кВ от опоры №2/2 ВЛ-10 кВ №9 ПС 35/10/6 кВ Донская, с установкой ТП-10/0,4 кВ, и строительство ВЛИ-0,4 кВ от вновь установленной ТП-10/0,4 кВ для присоединения бескаркасного арочного сооружения ООО «Агро-Альянс» (ориентировочная протяженность ЛЭП 0,026 км, ориентировочная мощность трансформатора 250 кВА)» | 2019 |  | 5 | 150 | 93.713
2.3.1.4.1.1. | Строительство участка ВЛЗ-10 кВ от опоры №43 ВЛ-10 кВ №11 ПС 35/10 кВ Рябичевская, с монтажом ТП-10/0,4 кВ, для присоединения животноводческой фермы Капканова Н.Н. (ориентировочная протяженность ЛЭП 0,03 км, ориентировочная мощность трансформатора 25 кВА)» | 2019 |  | 60 | 15 | 139.632
2.3.1.4.1.1. | Строительство участка ВЛЗ-10 кВ от опоры №3/18 ВЛ-10 кВ №7 ПС 110/35/10 кВ Комаровская, с монтажом ТП-10/0,4 кВ, и строительство ВЛИ-0,4 кВ от вновь смонтированной ТП-10/0,4 кВ для присоединения складского помещения Мамедова Р.Х., склада Айдинова Н.А., складских помещений Заутадзе Р.П., закусочной ИП Ягубяна Г.В. (ориентировочная протяженность ЛЭП 0,377 км, ориентировочная мощность трансформатора 100 кВА)» | 2019 |  | 95 | 60 | 180
2.3.1.4.1.1. | Строительство участка ВЛЗ-10 кВ от опоры №11/19 по ВЛ-10 кВ №5 ПС 35/10 кВ «Лозновская», с монтажом ТП-10/0,4 кВ, и строительство ВЛИ-0,4 кВ от вновь смонтированной ТП-10/0,4 кВ по ВЛ-10 кВ №5 ПС 35/10 кВ «Лозновская» для присоединения жилого дома Быстрова В.А. | 2019 |  | 272 | 15 | 324.576
2.3.1.4.1.1. | Строительство участка ВЛЗ-10 кВ от опоры №13 ВЛ-10 кВ №17 ПС 110/35/10 кВ Константиновская для присоединения инновационной молочной фермы на 500 коров АО «Донское молоко» (ориентировочная протяженность ЛЭП 0,5 км) | 2019 |  | 450 | 196.28 | 500
2.3.1.4.1.1. | Строительство участка ВЛЗ-6кВ от опоры №13/11 ВЛ-6кВ №5 ПС 35/6кВ Романовская, с монтажом ТП-6/0,4кВ, и строительство ВЛИ-0,4кВ от вновь смонтированной ТП-6/0,4кВ до опоры №36 ВЛ-0,4кВ №1 КТП-8478/160кВА по ВЛ-6кВ №14 ПС 35/6кВ Романовская для присоединения жилых домов Махнева В.К, Соболевой В.П., Дементьевой И.В. ориентировочная протяженность ЛЭП 0,125км, ориентировочная мощность трансформатора 100кВА) | 2019 |  | 87 | 45 | 175
2.3.1.4.1.1. | Строительство участка ВЛЗ-10 кВ от опоры №77/24 ВЛ-10 кВ №15 ПС 110/35/10 кВ Мартыновская, с монтажом ТП-10/0,4 кВ, и строительство ВЛИ-0,4 кВ от вновь смонтированной ТП-10/0,4 кВ для присоединения овчарни Королева С.П. и нежилого здания (коровника) Магомедова И.Ш. (ориентировочная протяженность ЛЭП 1,894 км, ориентировочная мощность трансформатора 40 кВА) | 2019 |  | 2192 | 30 | 2109
2.3.1.4.1.1. | Строительство участка ВЛЗ-10 кВ от опоры №3/4 по ВЛ-10 кВ №7 ПС 110/10 кВ Несмеяновская, с монтажом ТП-10/0,4 кВ для присоединения пруда, пастбища ООО «Новоселовское» (ориентировочная протяженность ЛЭП 0,015 км, ориентировочная мощность трансформатора 25 кВА) | 2019 |  | 15 | 15 | 93
2.3.1.4.1.1. | Строительство участка ВЛЗ-10 кВ от опоры №8 ВЛ-10 кВ №24 ПС 110/35/10 кВ КГУ, с монтажом ТП-10/0,4 кВ, и строительство ВЛИ-0,4 кВ от вновь смонтированной ТП-10/0,4 кВ, для присоединения стройплощадок ООО «Арарат», квартир Рыковской С.С. и Иванника С.В., жилого дома Рыковского А.Н. (ориентировочная протяженность ЛЭП 0,87 км, ориентировочная мощность трансформатора 100 кВА) | 2019 |  | 236 | 65 | 530
2.3.1.4.1.1. | Строительство участка ВЛЗ-6 кВ от опоры вновь построенной ВЛЗ-6 кВ (по договору ТП №61-1-18-00363013 от 19.03.2018г) от опоры №200 ВЛ-6 кВ №11 ПС 35/6 кВ Шлюзовая, с установкой ТП-6/0,4 кВ, и строительство ВЛИ-0,4 кВ от вновь установленной ТП-6/0,4 кВ для присоединения сельскохозяйственной ярмарки ИП Польшкова В.А. (ориентировочная протяженность ЛЭП 0,191 км, ориентировочная мощность трансформатора 25 кВА) | 2019 |  | 175 | 10 | 237
2.3.1.4.1.1. | Строительство участка ВЛ-10 кВ от опоры №9/47 по ВЛ-10 кВ №24 ПС 110/35/10 кВ «КГУ», с монтажом ТП-10/0,4 кВ, строительство ВЛИ-0,4 кВ от вновь смонтированной ТП-10/0,4 кВ и строительство ответвлений 0,4 кВ от вновь построенной ВЛИ-0,4 кВ от вновь смонтированной ТП-10/0,4 кВ по ВЛ-10 кВ №24 ПС 110/35/10 кВ «КГУ» для присоединения базы отдыха Гаджиевой З.И. и дома отдыха Дьячкина А.А | 2019 |  | 662 | 30 | 907
2.3.1.4.1.1. | Строительство КТПН 10/0,4 кВ, ВЛ 10 кВ, ВЛ 0,4 кВ от ВЛ 10 кВ №1406 ПС 35 кВ АС14 для электроснабжения жилых домов на участке №5, секция 1 в п. Рассвет Аксайского района Ростовской области | 2019 |  | 31 | 105 | 142.557
2.3.1.4.1.1. | Строительство ВЛ 10 кВ, ВЛ 0,4 кВ, КТП 10/0,4 кВ от опоры №1/3 ВЛ 10 кВ № 263 ПС 110 кВ БГ2 для электроснабжения личного подсобного хозяйства Аханова А.И. по адресу: Ростовская обл., Багаевский р-н, х. Арпачин, ул. Социалистическая, д. 29-и | 2019 |  | 720 | 15 | 1174.785
2.3.1.4.1.1. | Строительство ТП 10/0,4 кВ, ВЛ 10 кВ, ВЛ 0,4 кВ от ВЛ 10 кВ №3 ПС 35 кВ Б. Салы для электроснабжения спортивного комплекса ИП Метелица Е. И. на участке с КН 61:02:0600005:9585 в пос. Темерницкий Аксайского района Ростовской области | 2019 |  | 15 | 100 | 60.528
2.3.1.4.1.1. | Строительство КТПН 10/0,4кВ, ВЛ-10кВ, ВЛ-0,4кВ от ВЛ-10кВ №1205 ПС 110кВ АС-12 для электроснабжения ВРУ 0,23кВ жилого дома Демченко В.Е. на участке с КН 61:02:0600006:5908 в п. Красный Аксайского района Ростовской области | 2019 |  | 10 | 15 | 55.342
2.3.1.4.1.1. | Строительство ТП 10/0,4 кВ, ВЛ 10 кВ, ВЛ 0,4 кВ от ВЛ 10 кВ №1408 ПС 35 кВ АС14 для электроснабжения магазина ИП Калинина А. В. по ул. Комсомольская, 49 в п. Рассвет Аксайского района Ростовской области | 2019 |  | 160 | 90 | 61
2.3.1.4.1.1. | Строительство ВЛ 10 кВ от ВЛ 10 кВ №107 ПС 110 кВ АС1 для электроснабжения нежилых зданий ИП Полтавского С. А. на участке с КН 61:02:0600015:6526 в ст. Ольгинская Аксайского района Ростовской области | 2019 |  | 20 | 100 | 60.938
2.3.1.4.1.1. | Строительство ВЛ 10 кВ от ВЛ 10 кВ №401 ПС 110 кВ АС4 для электроснабжения сельхоз производства ООО “АвтоХимПромСнаб” на участке с КН 61:02:0600016:3542 в пос. АО “Родина” Аксайского района Ростовской области | 2019 |  | 80 | 150 | 211.616
2.3.1.4.1.1. | Строительство КТПН 10/0,4 кВ, ВЛ 10 кВ, ВЛ 0,4 кВ от ВЛ 10 кВ №1103 ПС 110 кВ АС-11 для электроснабжения ВРУ 0,4 кВ нежилого здания Омельченко Н.А. по адресу: Ростовская область, Аксайский р-н, с/х КСП им. Горького | 2019 |  | 20 | 15 | 45.936
2.3.1.4.1.1. | Строительство КТПН-10/0,4 кВ, ВЛ-10 кВ, ВЛ-0,4 кВ от ВЛ-10 кВ № 3 ПС 35/10 кВ Б. Салы для электроснабжения жилых домов по ул. Березовая в п. Темерницкий Аксайского района Ростовской области | 2019 |  | 225 | 195 | 598.381
2.3.1.4.1.1. | Строительство КТПН-10/0,4 кВ, ВЛ-10 кВ, ВЛ-0,4 кВ от ВЛ-10 кВ № 1208 ПС 110/10 кВ АС-12 для электроснабжения жилых домов в п. Октябрьский Аксайского района Ростовской области | 2019 |  | 279 | 285 | 738.044
2.3.1.4.1.1. | Строительство КТПН-10/0,4 кВ, ВЛ-10 кВ, ВЛ-0,4 кВ от ВЛ-10 кВ № 3 ПС 35/10 кВ Б. Салы для электроснабжения жилого дома по адресу: Ростовская область, Аксайский р-н, п. Темерницкий, АО «Темерницкое», поле № 5, к.н. 61:02:0600005:8908 | 2019 |  | 317 | 30 | 516.22
2.3.1.4.1.1. | Строительство КТПН 6/0,4 кВ, ВЛ 6 кВ от ВЛ 6 кВ №806 ПС 35 кВ АС8 для электроснабжения нежилого помещения Романенко Н. В. на уч-ке с КН 61:02:0600011:1970 в п. Опытный Аксайского района Ростовской области | 2019 |  | 100 | 15 | 176.827
2.3.1.4.1.1. | Строительство ТП 10/0,4 кВ, ВЛ 10 кВ от ВЛ 10 кВ №403 ПС 110 кВ АС4 для электроснабжения сельского дома культуры на уч-ке с кад. ном. 61:02:0060101:3701 в х. Ленина Аксайского района Ростовской области | 2019 |  | 216 | 40 | 475.796
2.3.1.4.1.1. | Строительство ТП 10/0,4 кВ, ВЛ 10 кВ от ВЛ 10 кВ №1206 ПС 110 кВ АС12 для электроснабжения стройцеха Сухомлинова О. Ю. на уч-ке с КН 61:02:0600007:2524 в п. Красный Колос Аксайского района Ростовской области | 2019 |  | 191 | 100 | 339.46
2.3.1.4.1.1. | Строительство ТП-10/0,4 кВ, ВЛ-10 кВ от ВЛ-10 кВ №7 ПС 35/10 кВ Б.Салы и ТП-10/0,4 кВ, ВЛ-10 кВ № 1207 ПС 110/10 кВ АС-12 для электроснабжения кладбища по адресу: Ростовская обл., Мясниковский район, земли колхоза «Колос», к.н. 61:25:0600501:1841 | 2019 |  | 8998 | 150 | 15540.018
2.3.1.4.1.1. | Строительство ВЛ-10 кВ от ВЛ-10 кВ № 501 ПС 35/10 кВ АС-5 для электроснабжения ВНС по адресу: Ростовская обл., Аксайский р-н, х. Алитуб, уч-к с кад. ном. 61:02:0000000:6668 | 2019 |  | 341 | 32.1 | 554.749
2.3.1.4.1.1. | Строительство КТПН 10/0,4 кВ, ВЛ 10 кВ, ВЛ 0,4 кВ от ВЛ 10 кВ №1208 ПС 110 кВ АС12 для электроснабжения ВРУ 0,4 кВ нежилых зданий в п. Щепкин Аксайского района Ростовской области (ориентировочная мощность трансформатора 0,100 МВА, ориентировочная протяжённость ЛЭП 0,920 км) | 2019 |  | 13 | 75 | 103.454
2.3.1.4.1.1. | Строительство ТП 10/0,4 кВ, ВЛ 10 кВ, ВЛ 0,4 кВ от ВЛ 10 кВ №1208 ПС 110 кВ АС12 для электроснабжения многоквартирных жилых домов ООО “Людмила” на участке с КН 61:02:0080109:511 в п. Октябрьский Аксайского района Ростовской области | 2019 |  | 40 | 150 | 50.128
2.3.1.4.1.1. | Строительство ТП 10/0,4 кВ, ВЛ 10 кВ, ВЛ 0,4 кВ от ВЛ 10 кВ №1208 ПС 110 кВ АС12 для электроснабжения малоэтажного многоквартирного жилого дома ООО “Людмила” на участке с КН 61:02:0600004:1889 в АО “Октябрьское” Аксайского района Ростовской области | 2019 |  | 25 | 150 | 31.52
2.3.1.4.1.1. | Строительство ТП 10/0,4 кВ, ВЛ 10 кВ, ВЛ 0,4 кВ от ВЛ 10 кВ №107 ПС 110 кВ АС1 для электроснабжения складов Кудрявцевой Н. С. на участке с КН 61:02:0600015:5746 в ст. Ольгинская Аксайского района Ростовской области (ориентировочная мощность трансформатора 0,160МВА, ориентировочная протяженность ЛЭП 0,022км) | 2019 |  | 10 | 90 | 37.408
2.3.1.4.1.1. | Строительство ТП 10/0,4 кВ, ВЛ 10 кВ, ВЛ 0,4 кВ от ВЛ 10 кВ №101 ПС 110 кВ АС1 для электроснабжения конюшни ИП Гусевой Н. А. на участке с КН 61:02:0090103:3084 в ст. Ольгинская Аксайского района Ростовской области (ориентировочная мощность трансформатора 0,250 МВА, ориентировочная протяжённость ЛЭП 0,040 км) | 2019 |  | 15 | 150 | 26.439
2.3.1.4.1.1. | Строительство ВЛ 10 кВ, ВЛ 0,4 кВ, КТП 10/0,4 кВ от опоры №1/15 ВЛ 10 кВ № 603 ПС 110 кВ БГ6 для электроснабжения личного подсобного хозяйства Мосян Н.С. по адресу: Ростовская обл., Багаевский р-н, х. Ажинов, ул. Школьная, д.58 и земельного участка сельскохозяйственного назначения Приданниковой Н.А. по адресу: Ростовская обл., Багаевский р-н, в границах плана ЗАО «Ажиновское». Местоположение установлено относительно ориентира, расположенного в границах участка, к.н. 61:03:0600001:162 | 2019 |  | 90 | 30 | 61.064
2.3.1.4.1.1. | Строительство КТПН-10/0,4кВ, ВЛ-10кВ, ВЛ-0,4кВ от ВЛ-10кВ №414 для электроснабжения жилых домов по ул. Возрождения, ул. Объединения, ул. Отечественная, ул. Равенства, ул. Строительная, ул. Черешневая в пос. Янтарный, Аксайского района, Ростовской области | 2019 |  | 296 | 500 | 232.965
2.3.1.4.1.1. | Строительство ВЛ-10 кВ от ВЛ-10 кВ № 1004 ПС 110/10 кВ АС-10 для электроснабжения ВНС по адресу: Ростовская обл., Аксайский р-н, ст. Грушевская, уч-к с кад. ном. 61:02:0030108:434 | 2019 |  | 562 | 115 | 1301.547
2.3.1.4.1.1. | Строительство КТПН 10/0,4 кВ, ВЛ 10 кВ, ВЛ 0,4 кВ от ВЛ 10 кВ №655 ПС 110 кВ АС6 для электроснабжения жилых домов по ул. 1-я Иловайская, ул. 2-я Иловайская, ул. Всевеликого Войска Донского, ул. Мира в ст-це Старочеркасская Аксайского района Ростовской области (ориентировочная мощность трансформатора 0,400 МВА, ориентировочная протяжённость ЛЭП 3,079 км) | 2019 |  | 36 | 380 | 120.906
2.3.1.4.1.1. | Строительство КТПН 10/0,4 кВ, ВЛ 10 кВ, ВЛ 0,4 кВ от ВЛ 10 кВ №657 ПС 110 кВ АС6 для электроснабжения жилых домов по ул. Всевеликого Войска Донского, ул. Минаева в ст-це Старочеркасская Аксайского района Ростовской области (ориентировочная мощность трансформатора 0,250 МВА, ориентировочная протяжённость ЛЭП 1,961 км) | 2019 |  | 40 | 295 | 136.377
2.3.1.4.1.1. | Строительство КТПН 6/0,4 кВ, ВЛ 6 кВ от ВЛ 6 кВ №806 ПС 35 кВ АС8 для электроснабжения нежилого строения Гарбуз А. К. на уч-ке с КН 61:02:0600009:1905 в х. Александровка Аксайского района Ростовской области | 2019 |  | 1412 | 15 | 1672.492
2.3.1.4.1.1. | Строительство КТПН 10/0,4 кВ, ВЛ 10 кВ, ВЛ 0,4 кВ от ВЛ 10 кВ №653 ПС 110 кВ АС6 для электроснабжения ВРУ 0,4 кВ жилого дома Луневой Н. И. на участке с КН 61:02:0600013:3138 в х. Краснодворский Аксайского района Ростовской области | 2019 |  | 1358 | 30 | 2392.886
2.3.1.4.1.1. | Строительство ВЛ 10 кВ от ВЛ 10 кВ №101 ПС 110 кВ АС1 для электроснабжения объектов освещения улиц, насосной станции и объектов водоподготовки воды ООО “Сельский Век” на участке с КН 61:02:0600015:6367 в х. Махин Аксайского района Ростовской области | 2019 |  | 2577 | 150 | 3748.653
2.3.1.4.1.1. | Строительство двух ТП 10/0,4 кВ, ВЛ 10 кВ, ВЛ 0,4 кВ от ВЛ 10 кВ №101 ПС 110 кВ АС1 и ВЛ 10 кВ №102 ПС 110 кВ АС1 для электроснабжения дома культуры по ул. Ленина, 152Г в ст-це Ольгинская Аксайского района Ростовской области | 2019 |  | 943 | 61.7 | 1195.034
2.3.1.4.1.1. | Строительство ВЛ 10 кВ от проектируемой ВЛ 10 кВ (по договору №61-1-18-00411469 от 07.12.2018 г.) от ВЛ 10 кВ №704 ПС 35 кВ АС7 для электроснабжения производственного помещения ООО “Алюмтек” на участке с КН 61:02:0600006:5924 в п. Щепкин Аксайского района Ростовской области | 2019 |  | 100 | 150 | 186.616
2.3.1.4.1.1. | Строительство КТПН 10/0,4 кВ, ВЛ 10 кВ, ВЛ 0,4 кВ от ВЛ 10 кВ №1109 ПС 110 кВ АС11 для электроснабжения жилого дома Анисимова С. В. по ул. Учебная, 15 в х. Веселый Аксайского района Ростовской области | 2019 |  | 110 | 15 | 168.733
2.3.1.4.1.1. | Строительство КТПН-10/0,4 кВ, ВЛ-10 кВ, ВЛ-0,4 кВ от ВЛ-10 кВ № 1103 для электроснабжения жилого дома Макарова Р. В. по ул. Попутная, д. 19 в ст-це Мишкинская, Аксайского района, Ростовской области | 2019 |  | 30 | 15 | 65.955
2.3.1.4.1.1. | Строительство ТП 10/0,4 кВ, ВЛ 10 кВ, ВЛ 0,4 кВ от ВЛ 10 кВ №403 ПС 110 кВ АС4 для электроснабжения теплицы ИП Колесниковой О.В. По ул. Онучкина, 44 в х. Ленина Аксайского района Ростовской области | 2019 |  | 30 | 149 | 88.378
2.3.1.4.1.1. | Строительство КТПН-6/0,4 кВ, ВЛ-6 кВ, ВЛ-0,4 кВ от ВЛ-6 кВ № 807 для электроснабжения жилых домов по адресу: Ростовская обл., Аксайский р-н, п.Российский, ул.Космическая, д.25, д. 11, , ул.Звездная, д.36, корп.2, | 2019 |  | 327 | 45 | 889.981
2.3.1.4.1.1. | Строительство ТП 6/0,4 кВ, ВЛ 6 кВ, ВЛ 0,4 кВ от вновь построенной отпайки (по договору № 61-1-17-00321639 от 24.07.2017 г.) ВЛ 6 кВ №3 РП-6 КЛ 6 кВ №340 ПС 110 кВ БТ3 для электроснабжения многоквартирного жилого дома в п. Красный Сад Азовского района Ростовской области | 2019 |  | 283 | 50 | 787.595
2.3.1.4.1.1. | Строительство ВЛ-10 кВ от проектируемой опоры ВЛ-10 кВ №2008 ПС 220/110/10 кВ А-20, установка ТП-10/0,4 кВ (по договору ТП №61-1-16-00293127 от 22.01.2018г.) для подключения жилого дома заявителя Цецера Т.И. Азовский район Ростовская область (ориентировочная протяженность ЛЭП – 0,03 км, ориентировочная трансформаторная мощность – 0,025 МВА) | 2019 |  | 30 | 15 | 155.617
2.3.1.4.1.1. | Строительство отпайки ВЛЗ-10кВ, установка ТП-10/0,4кВ, участков ВЛИ-0,4кВ для подключения 11 жилых домов, Зерноградский район, Ростовская область (ориентировочная протяженность ЛЭП – 1,9км, ориентировочная трансформаторная мощность – 0,25МВА) | 2019 |  | 8 | 195 | 100.047
2.3.1.4.1.1. | Строительство отпайки ВЛЗ-10кВ, установка ТП-10/0,4кВ, строительство участков ВЛИ-0,4кВ для подключения 12 жилых домов, Азовский район, Ростовская область (ориентировочная протяженность ЛЭП – 0,960км, ориентировочная трансформаторная мощность – 0,25МВА) | 2019 |  | 10 | 177 | 132.19
2.3.1.4.1.1. | Строительство ВЛ-10кВ от оп. №5-131 ВЛ-10кВ №405 ПС 35/10кВ Е-4, для подключения оптово-логистического центра по хранению и переработке молока, заявитель Овчаренко А.В., х. Кугейский, Егорлыкский район, Ростовская область (ориентировочная протяженность ЛЭП - 0,1км) | 2019 |  | 60 | 100 | 241.817
2.3.1.4.1.1. | Строительство ВЛ-10 кВ от оп. №35-95 ВЛ-10 кВ №3113 ПС 110/35/10 кВ А-31, строительство ТП-10/0,4 кВ, строительство участка ВЛИ-0,4 кВ для подключения складского помещения заявителя ИП Ермаковой Е.С. с. Пешково, Азовский район Ростовская область (ориентировочная протяженность ЛЭП – 0,06 км, ориентировочная трансформаторная мощность – 0,16 МВА) | 2019 |  | 40 | 149 | 145.7
2.3.1.4.1.1. | Строительство ВЛ-10 кВ от оп. №141 ВЛ-10 кВ №2412 ПС 35/10 кВ А-24 для электроснабжения животноводческого комплекса заявителя ООО "Квантстрой-М" х.Дугино Азовский район, Ростовская область (ориентировочная протяженность ЛЭП - 1,8 км) | 2019 |  | 1760 | 150 | 2762.009
2.3.1.4.1.1. | Строительство отпайки ВЛЗ-10 кВ, установка ТП-10/0,4 кВ для подключения торгового павильона заявителя Морозовой Е.А., х.Дугино Азовский район,Ростовская область(ориентировочная протяженность ЛЭП - 0,03 км,ориентировочная трансформаторная мощность - 0,025 МВА) | 2019 |  | 15 | 3 | 81.317
2.3.1.4.1.1. | Строительство ВЛ-10 кВ от оп. №48а ВЛ-10 кВ №203 ПС 110/35/10кВ Егорлыкская для подключения автомобильной газонаполнительной компрессорной станции (АГНКС) заявителя ООО "Газпром газомоторное топливо" ст.Егорлыкская, Егорлыкский район Ростовская область (ориентировочная протяженность ЛЭП – 0,06 км.) | 2019 |  | 60 | 450 | 162.229
2.3.1.4.1.1. | Строительство ВЛ-10 кВ №805 ПС 110/10 кВ БОС, установка ТП-10/0,4 кВ для подключения склада заявителя Сага Л.В. Кагальницкий р-н Ростовская область (ориентировочная протяженность ЛЭП – 0,03 км, ориентировочная трансформаторная мощность – 0,063 МВА) | 2019 |  | 16 | 35 | 248.91
2.3.1.4.1.1. | Строительство ВЛ-10 кВ от оп. №43 ВЛ-10 кВ №2412 ПС 35/10 кВ А-24, ТП-10/0,4 кВ, ВЛИ-0,4 кВ для подключения жилого дома заявителя Исаева В.А. х. Лагутник, Азовский район Ростовская область (ориентировочная протяженность ЛЭП – 0,260 км, ориентировочная трансформаторная мощность – 0,025 МВА) | 2019 |  | 226 | 15 | 403.111
2.3.1.4.1.1. | Строительство ВЛ-10 кВ от оп. №4-184 ВЛ-10 кВ №1001 ПС 110/35/10 кВ Самарская, ТП-10/0,4 кВ, ВЛИ-0,4 кВ для электроснабжения здания колбасного цеха заявителя ИП Асланова А.А. х. Победа, Азовский район Ростовская область (ориентировочная протяженность ЛЭП – 0,09 км, ориентировочная трансформаторная мощность – 0,16 МВА) | 2019 |  | 23 | 100 | 77.239
2.3.1.4.1.1. | Строительство ВЛ-10 кВ от оп. №22 ВЛ-10 кВ №1020 ПС 110/35/10 кВ Самарская, установка ТП-10/0,4 кВ для подключения жилого дома заявителя Ольгейзер И.А. Азовский район Ростовская область (ориентировочная протяженность ЛЭП – 0,33 км, ориентировочная трансформаторная мощность – 0,160 МВА) | 2019 |  | 289 | 30 | 394.854
2.3.1.4.1.1. | Строительство участка ВЛЗ-6 кВ от опоры №149 ВЛ-6 кВ №1 ПС 35/6 кВ Романовская, с установкой ТП-6/0,4 кВ, и строительство ВЛИ-0,4 кВ от вновь установленной ТП-6/0,4 кВ для присоединения Базы отдыха «Волна-2» Голохвастова М.М. (ориентировочная протяженность ЛЭП 0,276 км, ориентировочная мощность трансформатора 63 кВА) | 2020 |  | 192 | 45 | 380
2.3.1.4.1.1. | Строительство участка ВЛЗ-10кВ от опоры №43 ВЛ-10кВ №1 ПС 35/10/6кВ Донская, с монтажом ТП-10/0,4кВ, для присоединения сельскохозяйственного производства Пак И.В. (ориентировочная протяженность ЛЭП 0,57км, ориентировочная мощность трансформатора 25кВА) | 2020 |  | 610 | 15 | 869
2.3.1.4.1.1. | Строительство участка ВЛЗ-6 кВ от опоры №4 по ВЛ-6 кВ №2 ПС 35/10 кВ НС-15 , с монтажом ТП-6/0,4 кВ для присоединения хозпостройки Романченко В.А.(ориентировочная протяженность ЛЭП-0,114 км, ориентировочная мощность трансформатора - 63 кВА) | 2020 |  | 90 | 42 | 481
2.3.1.4.1.1. | Строительство участка ВЛ-10 кВ от опоры №46 ВЛ-10 кВ №13 ПС 35/10 кВ Андреевская, с установкой ТП-10/0,4 кВ и строительство ВЛИ-0,4 кВ от РУ-0,4 кВ вновь установленной ТП-10/0,4 кВ для присоединения склада для сельскохозяйственной продукции главы К(Ф)Х Актемирова Т.Д., расположенного по адресу: Ростовская область, Дубовский район, станица Андреевская, ул. Кольцевая, д. 39а, к.н. 61:09:0600011:100 (ориентировочная протяженность ЛЭП 0,21 км, ориентировочная мощность трансформатора 63 кВА) | 2020 |  | 158 | 50 | 525
2.3.1.4.1.1. | Строительство участка ВЛЗ-6 кВ от опоры №176 ВЛ-6 кВ №1 ПС 35/6 кВ НС-12, с установкой ТП-6/0,4 кВ, и строительство ВЛИ-0,4 кВ от вновь установленной ТП-6/0,4 кВ для присоединения административно-бытового здания Ильина С.Н., расположенного по адресу: Ростовская область, Волгодонской район, х. Семенкин, ТОО «Семенкинское», поле III раб. уч. 1 примерно в 2,8 км. от х. Семенкин по направлению на северо-запад, к.н. 61:08:0601901:13 (ориентировочная протяженность ЛЭП 0,058 км, ориентировочная мощность трансформатора 25 кВА)» | 2020 |  | 65 | 15 | 200
2.3.1.4.1.1. | Строительство участка ВЛЗ-6кВ от вновь установленной опоры по ВЛ-6кВ №14 ПС 35/6кВ «Романовская», с монтажом ТП-6/0,4кВ, и строительство ВЛИ-0,4кВ от вновь смонтированной ТП-6/0,4кВ для присоединения склада Шкрылевой Т.А., помещения ООО «Строймонтаж» и помещения ООО «СПЕЦЗНАК» (ориентировочная протяженность ЛЭП 0,267км, ориентировочная мощность трансформатора 100кВА) | 2020 |  | 300 | 45 | 867
2.3.1.4.1.1. | Строительство участка ВЛ-10кВ от опоры №123 по ВЛ-10кВ №11 ПС 35/10кВ «Рябичевская» с монтажом ТП-10/0,4кВ и строительство участка ВЛИ-0,4кВ от вновь смонтированной ТП-10/0,4кВ для присоединения мельничного цеха ООО «ПОЛИМЕРМАШ» | 2020 |  | 687 | 100 | 943
2.3.1.4.1.1. | Строительство участка ВЛЗ-6 кВ от вновь установленной опоры в пролете опор №1/11-№1/12 ВЛ-6 кВ №1 ПС 35/6 кВ Потаповская, с установкой ТП-6/0,4 кВ, и строительство ВЛИ-0,4 кВ от вновь установленной ТП-6/0,4 кВ для присоединения жилых домов Гриб Ю.А., Лемешко И.П., Зимиревой В.А., Югай В.С., Апандовой В.Н. (ориентировочная протяженность ЛЭП 0,554 км, ориентировочная мощность трансформатора 100 кВА) | 2020 |  | 203 | 52 | 318
2.3.1.4.1.1. | Строительство участка ВЛЗ-10 кВ от опоры №120 ВЛ-10 кВ №9 ПС 35/10 кВ Первомайская, с установкой ТП-10/0,4 кВ и строительство ВЛИ-0,4 кВ от РУ-0,4 кВ вновь установленной ТП-10/0,4 кВ для присоединения полевого стана колхоза племзавода «Первомайский», расположенного по адресу: Ростовская область, Ремонтненский район, Первомайское сельское поселение, 61:32:0600011:1:ЗУ1(1) в 5,1 км на северо-восток от с. Первомайское, IV поле полевого севооборота 61:32:0600011:1:ЗУ1(2) в 6 км восточнее от с. Первомайское, 33 отарный участок, кадастровый номер земельного участка: 31:32:0600011:980 (ориентировочная протяженность ЛЭП 0,361 км, ориентировочная мощность трансформатора 25 кВА) | 2020 |  | 351 | 15 | 371
2.3.1.4.1.1. | Строительство участка ВЛЗ-10 кВ от опоры №3/22 по ВЛ-10 кВ №7 ПС 110/35/10 кВ Комаровская, с установкой ТП-10/0,4 кВ, для присоединения детского сада на 160 мест Администрации Мартыновского района (ориентировочная протяженность ЛЭП 0,126 км, ориентировочная мощность трансформатора 160 кВА) | 2020 |  | 100 | 125.9 | 457
2.3.1.4.1.1. | Строительство участка ВЛЗ-6 кВ от опоры №10 ВЛ-6 кВ №1 ПС 35/6 кВ Романовская, с установкой ТП-6/0,4 кВ, и строительство ВЛИ-0,4 кВ от вновь установленной ТП-6/0,4 кВ для присоединения загона для скота ИП Главы К(Ф)Х Сиротенко А.С., расположенного по адресу: Ростовская область, Волгодонской район, станица Романовская, 10 метров восточнее пер.Шмутовой, д. 2г, к.н. 61:08:0070133:61 (ориентировочная протяженность ЛЭП 0,051 км, ориентировочная мощность трансформатора 25 кВА) | 2020 |  | 45 | 20 | 259
2.3.1.4.1.1. | Строительство участка ВЛЗ-10 кВ от опоры №108 ВЛ-10 кВ №11 ПС 35/10 кВ Николаевская, с установкой ТП-10/0,4 кВ и строительство ВЛИ-0,4 кВ от РУ-0,4 кВ вновь установленной ТП-10/0,4 кВ для присоединения объекта незавершенного строительства (фундамент птичника) ИП главы К(Ф)Х Гончара П.В., расположенного по адресу: Ростовская область, Константиновский район, примерно в 0,65 км от ст. Николаевская по направлению на юго-запад, к.н. 61:17:0600015:1006 (ориентировочная протяженность ЛЭП 0,365 км, ориентировочная мощность трансформатора 63 кВА) | 2020 |  | 346 | 50 | 498
2.3.1.4.1.1. | Строительство ВЛИ-0,4 кВ от вновь устанавливаемой ТП-10/0,4 кВ от вновь построенного участка ВЛЗ-10 кВ от опоры №120 ВЛ-10 кВ №5 ПС 35/10 кВ Виноградная для присоединения теплиц Ким Л.М. и Ким Е.Ч-Г. (ориентировочная протяженность ЛЭП 0,035 км, ориентировочная мощность трансформатора 40 кВА) | 2020 |  | 10 | 30 | 79
2.3.1.4.1.1. | Строительство участка ВЛЗ-6 кВ от опоры №9/6 ВЛ-6 кВ №5 ПС 35/6 кВ Романовская, с установкой ТП-6/0,4 кВ, и строительство ВЛИ-0,4 кВ от вновь установленной ТП-6/0,4 кВ для присоединения жилого дома Суворовой Л.М, расположенного по адресу: Ростовская область, Волгодонской район, станица Романовская, ул. Базарная, д. 44а, к.н. 61:08:0070126:590 (ориентировочная протяженность ЛЭП 0,133 км, ориентировочная мощность трансформатора 160 кВА) | 2020 |  | 45 | 15 | 89
2.3.1.4.1.1. | Строительство участка ВЛЗ-10 кВ от опоры №95 ВЛ-10 кВ №2 ПС 35/10 кВ Рассвет, с установкой ТП-10/0,4 кВ, и строительство ВЛИ-0,4 кВ от вновь установленной ТП-10/0,4 кВ для присоединения станции технического обслуживания ИП главы К(Ф)Х Новикова Т.Н., расположенной по адресу: Ростовская область, Мартыновский район, п. Зеленолугский, Зеленолугское сельское поселение, к.н. 61:20:0600005:1219 (ориентировочная протяженность ЛЭП 0,025 км, ориентировочная мощность трансформатора 25 кВА)» | 2020 |  | 5 | 15 | 81
2.3.1.4.1.1. | Строительство участка ВЛЗ-6 кВ от опоры №190 ВЛ-6 кВ №1 ПС 35/6 кВ Романовская, с установкой ТП-6/0,4 кВ и строительство ВЛИ-0,4 кВ от РУ-0,4 кВ вновь установленной ТП-6/0,4 кВ для присоединения здания спального домика Семенцова В.В.и спального домика №1 Манушина А.А., расположенных по адресу: Ростовская область, г. Волгодонск, ул. Отдыха, д.5, к.н. 61:48:0020101:46 и д.5с, к.н. 61:48:0020101:1392 (ориентировочная протяженность ЛЭП 0,455 км, ориентировочная мощность трансформатора 160 кВА) | 2020 |  | 140 | 205 | 139
2.3.1.4.1.1. | Строительство участка ВЛЗ-10 кВ от вновь установленной опоры в пролете опор №89 - №90 ВЛ-10 кВ №11 ПС 35/10 кВ Николаевская, с установкой ТП-10/0,4 кВ и строительство ВЛИ-0,4 кВ от РУ-0,4 кВ вновь установленной ТП-10/0,4 кВ для присоединения жилого дома Гулакова А.С., расположенного по адресу: Ростовская область, Константиновский район, станица Николаевская, ул. Карла Маркса, д.86, к.н. 61:17:0050101:2324 (ориентировочная протяженность ЛЭП 0,175 км, ориентировочная мощность трансформатора 25 кВА) | 2020 |  | 135 | 15 | 279
2.3.1.4.1.1. | Строительство ВЛ-10 кВ от опоры № 10/1 по ВЛ-10 кВ № 5 ПС 35/10 кВ «Кружилинская» с установкой КТП и строительством ВЛ-0,4 кВ, для электроснабжения строительства комплекса приемки, очистки и сушки зерновых культур заявителя, ООО «Медведь», расположенного в Ростовской области, Шолоховский р-н, х. Кружилинский, (61:43:0600017:716) (ориентировочная протяженность ЛЭП – 0,06 км, ориентировочная мощность ТП – 0,630 МВА) | 2020 |  | 55 | 437 | 347.515
2.3.1.4.1.1. | Строительство ТП 6/0,4 кВ, ВЛ 6 кВ, ВЛ 0,4 кВ от ВЛ 6 кВ №806 ПС 35 кВ АС8 для электроснабжения агропромышленного комплекса “Аксай” на участках с КН 61:02:0600009:2255, 61:02:0600009:2283 в Аксайском районе Ростовской области (ориентировочная мощность трансформатора 0,400 МВА, ориентировочная протяжённость ЛЭП 1,104 км) | 2020 |  | 475 | 300 | 911.039
2.3.1.4.1.1. | Строительство КТПН 10/0,4 кВ, ВЛ 10 кВ, ВЛ 0,4 кВ от ВЛ 10 кВ №101 ПС 110 кВ АС1 для электроснабжения ВРУ 0,4 кВ жилых домов по ул. Станичная, ул. Товарищей ул. Цветочная в х. Махин Аксайского района Ростовской области (ориентировочная мощность трансформатора 0,100МВА, ориентировочная протяжённость ЛЭП 0,776км) | 2020 |  | 149 | 75 | 475.476
2.3.1.4.1.1. | Строительство ТП 6/0,4кВ, ВЛ 6кВ, ВЛ 0,4кВ от ВЛ 6кВ №806 ПС 35 кВ АС8 для электроснабжения склада Поповой Т. А. на участке с КН 61:02:0600011:1998 в п. Опытный Аксайского района Ростовской области (ориентировочная мощность трансформатора 0,160 МВА, ориентировочная протяжённость ЛЭП 0,085 км) | 2020 |  | 59 | 100 | 272.081
2.3.1.4.1.1. | Строительство КТПН 10/0,4 кВ, ВЛ 10 кВ, ВЛ 0,4 кВ от ВЛ 10 кВ №706 ПС 35 кВ АС7 для электроснабжения ВРУ 0,4 кВ жилых домов по ул. Мелиховская, ул. Абрикосовая, ул. Вешенская, ул. Ореховая в п. Красный Колос Аксайского района Ростовской области (ориентировочная мощность трансформатора 0,630 МВА, ориентировочная протяжённость ЛЭП 3,239 км) | 2020 |  | 585 | 642 | 1634.488
2.3.1.4.1.1. | Строительство ТП 10/0,4 кВ, ВЛ 10 кВ, ВЛ 0,4 кВ от опоры №63 ВЛ 10 кВ №911 ПС 35 кВ СМ9 для электроснабжения насосной станции, заявителя ИП Глава КФХ Недостоева С.А. на участке с к.н.61:35:0600014:453 по адресу: Ростовская область, Семикаракорский район, примерно в 784 м на восток от х. Слободской (ориентировочная мощность трансформатора 0,16 МВА, ориентировочная протяжённость ЛЭП 0,445 км) | 2020 |  | 478 | 90 | 733.321
2.3.1.4.1.1. | Строительство ТП 10/0,4 кВ, ВЛ 10 кВ, ВЛ 0,4 кВ от опоры №62 ВЛ 10 кВ №911 ПС 35 кВ СМ9 для электроснабжения складского помещения, заявителя ИП Глава КФХ Недостоева С.А. на участке с к.н.61:35:0600014:330 по адресу: Ростовская область, Семикаракорский район, примерно в 1460 м на восток от х. Слободской | 2020 |  | 917 | 50 | 1347.22
2.3.1.4.1.1. | Строительство КТПН 10/0,4 кВ, ВЛ 10 кВ, ВЛ 0,4 кВ от ВЛ 10 кВ №1406 ПС 35 кВ АС14 для электроснабжения ВРУ 0,4 кВ жилых домов на участке №5 (секция 1) в п. Рассвет Аксайского района Ростовской области (ориентировочная мощность трансформатора 0,160 МВА, ориентировочная протяжённость ЛЭП 0,816 км) | 2020 |  | 5 | 90 | 56.856
2.3.1.4.1.1. | Строительство ВЛ 10кВ от ВЛ 10кВ 33 ПС 35кВ Большие Салы для электроснабжения здания Курузьян М.Х. на участке с КН 61:02:0600006:5600 в п.Щепкин Аксайского района Ростовской области (ориентировочная протяженность ЛЭП 0,100км) | 2020 |  | 90 | 100 | 186.205
2.3.1.4.1.1. | Строительство ТП 6/0,4 кВ, ВЛ 6 кВ, ВЛ 0,4 кВ от ВЛ 6 кВ №1 ПС 110 кВ БТ3 для электроснабжения магазина ИП Аваковой Т. В. на участке с КН 61:01:0130201:4506 в п. Красный Сад Азовского района Ростовской области (ориентировочная мощность трансформатора 0,250 МВА, ориентировочная протяжённость ЛЭП 0,195 км) | 2020 |  | 23 | 150 | 81.602
2.3.1.4.1.1. | Строительство КТПН 6/0,4кВ, ВЛ 6кВ, ВЛ 0,4кВ от ВЛ 6кВ (по договору №61-1-17-00338453 от 12.10.2017 г.) для электроснабжения жилого дома и дачных домов по адресу: Ростовская обл., Аксайский р-н, п. Опытный, садовое товарищество “Акрос” (ориентировочная мощность трансформатора 0.250МВА, ориетировочная протяжённость ЛЭП 1,117км) | 2020 |  | 6 | 172.5 | 28.098
2.3.1.4.1.1. | Строительство КТПН 10/0,4 кВ, ВЛ 10 кВ, ВЛ 0,4 кВ от ВЛ 10 кВ №1407 ПС 35 кВ АС14 для электроснабжения ВРУ 0,4 кВ нежилого здания Барашевой Т. П. на участке с КН 61:02:0600010:4886 в х. Камышеваха Аксайского района Ростовской области (ориентировочная мощность трансформатора 0,025 МВА, ориентировочная протяжённость ЛЭП 0,060 км) | 2020 |  | 60 | 15 | 71.87
2.3.1.4.1.1. | Строительство КТПН 6/0,4 кВ, ВЛ 6 кВ, ВЛ 0,4 кВ от ВЛ 6 кВ №3 РП6 КЛ 6 кВ №340 ПС 110 кВ БТ3 для электроснабжения ВРУ 0,23 кВ жилых домов Иванова О. В. по ул. Победы, 25, 25А в п. Красный Сад Азовского района Ростовской области (ориентировочная мощность трансформатора 0,025 МВА, ориентировочная протяжённость ЛЭП 0,263 км) | 2020 |  | 41 | 10 | 230.769
2.3.1.4.1.1. | Строительство ТП 10/0,4 кВ, ВЛ 0,4 кВ, ВЛ 10 кВ от ВЛ 10 кВ №608 ПС 35 кВ СМ6 для электроснабжения дома культуры заявителя Муниципальное бюджетное учреждение "Культура" Администрации Большемечетновского сельского поселения по адресу: Ростовская обл., р-н. Семикаракорский, х. Большемечетный, ул. Советская, д. 10, корп. а, к.н.: 61:35:0020101:1677. (ориентировочная мощность трансформатора 0,063 МВА, ориентировочная протяжённость ЛЭП 0,105 км) | 2020 |  | 120 | 40 | 250.479
2.3.1.4.1.1. | Строительство ТП 10/0,4 кВ, ВЛ 10 кВ, ВЛ 0,4 кВ от ВЛ 10 кВ №403 ПС 110 кВ АС4 для электроснабжения ВРУ 0,4 кВ магазина ООО “Ольгинское кооппредприятие Аксайского Райпо” по ул. Рабочая, 41 в х. Ленина Аксайского района Ростовской области (ориентировочная мощность трансформатора 0,100 МВА, ориентировочная протяжённость ЛЭП 0,198 км) | 2020 |  | 20 | 63 | 98.502
2.3.1.4.1.1. | Строительство ТП 10/0,4 кВ, ВЛ 10 кВ, ВЛ 0,4 кВ от ВЛ 10 кВ №3 ПС 35 кВ Б. Салы для электроснабжения нежилого здания ИП Танага С. С. на участке с КН 61:02:0600006:6034 в п. Щепкин Аксайского района Ростовской области (ориентировочная мощность трансформатора 0,100 МВА, ориентировочная протяжённость ЛЭП 0,065 км) | 2020 |  | 46 | 60 | 199.363
2.3.1.4.1.1. | Строительство КТПН 6/0,4 кВ, ВЛ 6 кВ, ВЛ 0,4 кВ от ВЛ 6 кВ №805 ПС 35 кВ АС8 для электроснабжения ВРУ 0,4 кВ жилых домов по ул. Успешная, ул. Учебная и на участке с КН 61:02:0600011:1910 в х. Большой Лог Аксайского района Ростовской области (ориентировочная мощность трансформатора 0,250 МВА, ориентировочная протяжённость ЛЭП 0,503 км) | 2020 |  | 5 | 180 | 89.468
2.3.1.4.1.1. | Строительство ТП 10/0,4 кВ, ВЛ 10 кВ, ВЛ 0,4 кВ от ВЛ 10 кВ №101 ПС 110 кВ АС1 для электроснабжения нежилого здания ИП Харченко А.В. на участке с КН 61:02:0090103:2988 в ст-це Ольгинская Аксайского района Ростовской области (ориентировочная мощность трансформатора 0,250 МВА, ориентировочная протяжённость ЛЭП 0,080 км) | 2020 |  | 13 | 150 | 133.025
2.3.1.4.1.1. | Строительство ВЛ-0,4кВ, КТП 10/0,4кВ, ВЛ-10кВ от опоры №80 ВЛ-10кВ №609 ПС 35кВ СМ-6 для электроснабжения некапитального строения заявителя ООО "Юг-Недра" по адресу: Ростовская обл., Семикаракорский р-н, на расстоянии примерно 220м по направлению на север от северной границы х. Вислый, к.н. 61:35:0600006:330 (ориентировочная мощность трансформатора 0,250МВА, ориентировочная протяженность ЛЭП 0,023км) | 2020 |  | 6 | 145 | 87.749
2.3.1.4.1.1. | Строительство ТП 10/0,4 кВ, ВЛ 10 кВ, ВЛ 0,4 кВ от ВЛ 10 кВ №105 ПС 110 кВ АС1 для электроснабжения магазина Рогальского А. В. на участке с КН 61:02:0090102:3809 в ст-це Ольгинская Аксайского района Ростовской области (ориентировочная мощность трансформатора 0,250 МВА, ориентировочная протяжённость ЛЭП 0,040 км) | 2020 |  | 7 | 150 | 73.891
2.3.1.4.1.1. | Строительство КТПН 6/0,4 кВ, ВЛ 0,4 кВ, ВЛ 6 кВ от ВЛ 6 кВ №603 ПС 110 кВ АС6 для электроснабжения ВРУ 0,4 кВ жилого дома Гиголян Г. С. на участке с КН 61:02:0600013:1277 в ст-це Старочеркасская Аксайского района Ростовской области (ориентировочная мощность трансформатора 0,025 МВА, ориентировочная протяжённость ЛЭП 0,060 км) | 2020 |  | 20 | 15 | 41.87
2.3.1.4.1.1. | Строительство ТП 6/0,4 кВ, ВЛ 6 кВ, ВЛ 0,4 кВ от проектируемой ВЛ 6 кВ (по договору №61-1-18-00403149 от 09.10.2018 г.) от ВЛ 6 кВ №806 ПС 35 кВ АС8 для электроснабжения нежилого помещения ИП Дмитриева Д. В. на участке с КН 61:02:0600011:2144 в п. Опытный Аксайского района Ростовской области | 2020 |  | 3 | 115 | 64.91
2.3.1.4.1.1. | Строительство ТП 6/0,4 кВ, ВЛ 6 кВ, ВЛ 0,4 кВ от ВЛ 6 кВ №807 ПС 35 кВ АС8 для электроснабжения нежилого помещения ИП Телегина С. Е. по ул. Молодежная, 1/1 в х. Большой Лог Аксайского района Ростовской области (ориентировочная мощность трансформатора 0,250 МВА, ориентировочная протяжённость ЛЭП 0,135 км) | 2020 |  | 63 | 150 | 74.902
2.3.1.4.1.1. | Строительство ТП 10/0,4 кВ, ВЛ 10 кВ, ВЛ 0,4 кВ от ВЛ 10 кВ №103 ПС 110 кВ АС1 для электроснабжения нежилого помещения ИП Цыганкова В. Ю. на участке с КН 61:02:0050201:2190 в х. Островского Аксайского района Ростовской области (ориентировочная мощность трансформатора 0,250 МВА, ориентировочная протяжённость ЛЭП 0,308 км) | 2020 |  | 160 | 150 | 453.653
2.3.1.4.1.1. | Строительство ТП-10/0,4кВ, ВЛ-10кВ от ВЛ-10кВ №403 ПС 110кВ АС-4 для электроснабжения спортивного комплекса на уч-ке с кад.ном. 61:02:0060101:3107 в х.Ленина аксайского района Ростовской области (ориентировочная мощность трансформатора 0,063МВА, ориентировочная протяженность ЛЭП-0,1км) | 2020 |  | 5 | 40 | 87.028
2.3.1.4.1.1. | Строительство КТПН 10/0,4 кВ, ВЛ 0,4 кВ, ВЛ 10 кВ от ВЛ 10 кВ №657 ПС 110 кВ АС6 для электроснабжения ВРУ 0,4 кВ жилого дома Алабина И. В. по пер. Западный, 21 в ст-це Старочеркасская Аксайского района Ростовской области (ориентировочная мощность трансформатора 0,025 МВА, ориентировочная протяжённость ЛЭП 0,143 км) | 2020 |  | 5 | 15 | 86.906
2.3.1.4.1.1. | Строительство ТП 6/0,4 кВ, ВЛ 6 кВ, ВЛ 0,4 кВ от ВЛ 6 кВ №807 ПС 35 кВ АС8 для электроснабжения нежилого помещения Рогальского А. В. на участке с КН 61:02:0600010:4585 в х. Большой Лог Аксайского района Ростовской области (ориентировочная мощность трансформатора 0,250 МВА, ориентировочная протяжённость ЛЭП 0,404км) | 2020 |  | 463 | 150 | 1204.517
2.3.1.4.1.1. | Строительство ТП 10/0,4 кВ, ВЛ 10 кВ, ВЛ 0,4 кВ от ВЛ 10 кВ №105 ПС 110 кВ АС1 для электроснабжения ВРУ 0,4 кВ личного подсобного хозяйства Быкадоровой А. А. на участке с КН 61:02:0600015:6833 в ст-це Ольгинская Аксайского района Ростовской области (ориентировочная мощность трансформатора 0,250 МВА, ориентировочная протяжённость ЛЭП 0,060 км) | 2020 |  | 15 | 150 | 80.955
2.3.1.4.1.1. | Строительство ТП 10/0,4 кВ, ВЛ 0,4 кВ, ВЛ 10 кВ от ВЛ 10 кВ №1208 ПС 110 кВ АС12 для электроснабжения нежилого здания ООО “Гольфстрим” по ул. Первомайская, 18А в п. Щепкин Аксайского района Ростовской области (ориентировочная мощность трансформатора 0,063 МВА, ориентировочная протяжённость ЛЭП 0,020 км) | 2020 |  | 10 | 50 | 72.694
2.3.1.4.1.1. | Строительство КТПН 6/0,4 кВ, ВЛ 0,4 кВ, ВЛ 6 кВ от ВЛ 6 кВ №806 ПС 35 кВ АС8 для электроснабжения производственно-складских помещений ИП Дедух В. И. на участке с КН 61:02:0600011:2258, 61:02:0600011:2255 в п. Реконструктор Аксайского района Ростовской области (ориентировочная мощность трансформатора 0,160 МВА, ориентировочная протяжённость ЛЭП 0,020 км) | 2020 |  | 10 | 100 | 60.309
2.3.1.4.1.1. | Строительство ТП 10/0,4 кВ, ВЛ 0,4 кВ, ВЛ 10 кВ от ВЛ 10 кВ №403 ПС 110 кВ АС4 для электроснабжения жилого дома Диканского А. И. по ул. Яблоневая, 2 в х. Истомино Аксайского района Ростовской области (ориентировочная мощность трансформатора 0,063 МВА, ориентировочная протяжённость ЛЭП 0,268 км) | 2020 |  | 225 | 50 | 554.087
2.3.1.4.1.1. | Строительство ТП 10/0,4 кВ, ВЛ 0,4 кВ, ВЛ 10 кВ от ВЛ 10 кВ №1208 ПС 110 кВ АС12 для электроснабжения жилого дома Котеневой Е. В. по ул. Первомайская, 36Б в п. Щепкин Аксайского района Ростовской области (ориентировочная мощность трансформатора 0,160 МВА, ориентировочная протяжённость ЛЭП 0,210 км) | 2020 |  | 39 | 100 | 116.013
2.3.1.4.1.1. | Строительство КТП 6/0,4 кВ, ВЛ 0,4 кВ, ВЛ 6 кВ от ВЛ 6 кВ №807 ПС 35/6 кВ АС8 для электроснабжения ВРУ 0,4 кВ песчаного карьера на участке с кадастровым номером 61:02:0600009:2714 в Аксайском районе Ростовской области (ориентировочная мощность трансформатора 0,250 МВА, ориентировочная протяжённость ЛЭП 1,583 км) | 2020 |  | 25 | 150 | 180.76
2.3.1.4.1.1. | Строительство ТП 10/0,4 кВ, ВЛ 10 кВ, ВЛ 0,4 кВ от ВЛ 10 кВ №706 ПС 35 кВ АС7 для электроснабжения станции технического обслуживания ИП Расторгуева М. Ю. на участке с КН 61:02:0600008:658 в п. Рассвет Аксайского района Ростовской области (ориентировочная мощность трансформатора 0,250 МВА, ориентировочная протяжённость ЛЭП 0,060 км) | 2020 |  | 21 | 150 | 156.036
2.3.1.4.1.1. | Строительство двух ТП 10/0,4 кВ, КЛ 0,4 кВ, ВЛ 10 кВ от ВЛ 10 кВ №105 ПС 110 кВ АС1, ВЛ 10 кВ №104 ПС 110 кВ АС1 для электроснабжения объекта коммунального обслуживания ООО "Ростовпак" на участке с КН 61:02:0600015:7021 в ст-це Ольгинская Аксайского района ростовской области (ориентировочная мощность трансформаторов 0,500 МВА, ориентировочная протяженность ЛЭП 2,500 км) | 2020 |  | 20 | 150 | 189.402
2.3.1.4.1.1. | Строительство КТП 10/0,4 кВ, ВЛ 0,4 кВ, ВЛ 10 кВ от ВЛ 10 кВ №305 ПС 35 кВ БГ3 для электроснабжения ВРУ-0,4 кВ песчаного карьера Белянинский 2 заявителя АО «Ростовский порт» по адресу: Ростовская обл., р-н. Багаевский, х. Белянин, примерно 750 м по направлению на северо-запад от ориентира перекресток ул. Социалистическая-пер. Мирный в х. Белянин, к.н.: 61:03:0600004:977 | 2020 |  | 15 | 15 | 77.724
2.3.1.4.1.1. | Строительство ТП 6/0,4 кВ, ВЛ 0,4 кВ, ВЛ 6 кВ от ВЛ 6 кВ №806 ПС 35 кВ АС8 для электроснабжения складских помещений ООО СП “Искра” на участке с КН 61:02:0000000:6799 в п. Реконструктор Аксайского района Ростовской области (ориентировочная мощность трансформатора 0,250 МВА, ориентировочная протяжённость ЛЭП 0,020 км) | 2020 |  | 10 | 145 | 67.727
2.3.1.4.1.1. | Строительство ТП 10/0,4 кВ, ВЛ 10 кВ, ВЛ 0,4 кВ от опоры №57 ВЛ 10 кВ №1101 ПС 35 кВ СМ11 для электроснабжения ВРУ 0,4 кВ на земельном участке заявителя Пак А.Е. по адресу: Ростовская обл., р-н. Семикаракорский, контур поля № 9 массива земель реорганизованного сельскохозяйственного предприятия СПК «Вершинный» к.н.: 61:35:0600013:363 | 2020 |  | 1176 | 15 | 1796.363
2.3.1.4.1.1. | Строительство двух ТП 6/0,4 кВ с подключением от опор №7 и №16 по ВЛ-6 кВ №207Н ПС 110/6/10 кВ, ВЛИ-0,4 кВ; строительство ВЛИ-0,4 кВ от опор №350-12, №350-44 по ВЛ-0,4 кВ №1, №350-53, №350-57, по ВЛ-0,4 кВ №2, №350-62 по ВЛ-0,4 кВ №3, №350-38 по ВЛ-0,4 кВ №4 от КТП 6/0,4 кВ №350 ВЛ-6 кВ №207Н ПС 110/6/10 кВ НС-2 для электроснабжения 33 участков заявителей СНТ «Квант», Азовский район, Ростовская область (ориентировочная протяженность ЛЭП– 4,4 км, ориентировочная трансформаторная мощность –1 х 0,160 МВА, 1 х 0,250МВА) | 2020 |  | 32 | 1020 | 530.108
2.3.1.4.1.1. | Строительство ВЛ-10 кВ от оп. №6-152 ВЛ-10 кВ №801 ПС 35/10 кВ А-8, ТП-10/0,4 кВ, ВЛИ-0,4 кВ для подключения жилого дома заявителя Порцева В.И. Азовский район Ростовская область (ориентировочная протяженность ЛЭП – 0,08 км, ориентировочная трансформаторная мощность – 0,025 МВА) | 2020 |  | 50 | 15 | 94.621
2.3.1.4.1.1. | Строительство ВЛ-10 кВ от оп. №44 ВЛ-10 кВ №1815 ПС 35/10 кВ А-18, ТП-10/0,4 кВ, ВЛИ-0,4 кВ для подключения 8 жилых домов х.Обуховка, Азовский район Ростовская область (ориентировочная протяженность ЛЭП – 0,770 км, ориентировочная трансформаторная мощность – 0,160 МВА) | 2020 |  | 118 | 90 | 446.196
2.3.1.4.1.1. | Строительство ВЛ 10кВ от оп. №102 ВЛ 10кВ №3127 ПС 110/35/10кВ А-31, строительство ТП 10/0,4кВ, строительство участка ВЛ-0,4кВ для подключения жилых домов Богодух Н.А., Погнерыбко В.Н., Потакова А.Ф., Царенко О.Н., Рыжковой А.В. Х. Береговой, Азовский район Ростовская область (ориентировочная протяженность ЛЭП-0,980км, ориентировочная трансформаторная мощность - 0,1МВА) | 2020 |  | 693 | 75 | 1003.1495
2.3.1.4.1.1. | Строительство ВЛ-10 кВ от опоры №54 ВЛ-10 кВ №107Н ПС 110/10/6 кВ НС-1, ТП-10/0,4 кВ, ВЛИ-0,4 кВ для подключения производственной базы заявителя ООО «ИРС Групп», п. Овощной, Азовский р-он, Ростовская область (ориентировочная протяженность ЛЭП – 0,09 км, ориентировочная трансформаторная мощность – 0,160 МВА) | 2020 |  | 60 | 150 | 113.905
2.3.1.4.1.1. | Строительство ВЛ-10 кВ от опоры №120 ВЛ-10 кВ №3113 ПС 110/35/10 кВ А-31, ТП-10/0,4 кВ, ВЛИ-0,4 кВ для подключения жилых домов заявителей Барсукова Е.Б., Жиряковой Е.В., с.Пешково, Азовский р-он, Ростовская область (ориентировочная протяженность ЛЭП – 0,495 км, ориентировочная трансформаторная мощность – 0,063 МВА) | 2020 |  | 110 | 68 | 341.81
2.3.1.4.1.1. | Строительство ВЛ-10 кВ, установка ТП-10/0,4 кВ, строительство участка ВЛ-0,4 кВ для подключения здания заявителя Снимщикова Е.М. Зерноградский район Ростовская область (ориентировочная протяженность ЛЭП– 0,33 км, ориентировочная трансформаторная мощность – 0,025 МВА) | 2020 |  | 27 | 15 | 65.073
2.3.1.4.1.1. | Строительство ВЛ-10кВ от проектируемой опоры ВЛ-10кВ №202Н ПС 110/6/10кВ НС-2, установка ТП-10/0,4кВ, строительство участка ВЛИ-0,4кВ (по договору ТП №61-1-17-00352919 от 22.01.2018г.) для подключения жилых домов заявителей Бирюкова Б.А., Утеулиевой О.В., Каревской С.Г. Азовский район Ростовская область (ориентировочная протяженность ЛЭП – 0,6км, ориентировочная трансформаторная мощность – 0,04МВА | 2020 |  | 348 | 30 | 527.891
2.3.1.4.1.1. | Строительство ВЛ-10 кВ от проектируемой опоры ВЛ-10 кВ №202Н ПС 110/6/10 кВ НС-2, установка ТП-10/0,4 кВ, строительство участка ВЛ-0,4 кВ (по договору ТП №61-1-17-00352937 от 22.01.2018г.) для подключения жилых домов заявителей Рустамян А.К., Дончик Е.В. Азовский район Ростовская область (ориентировочная протяженность ЛЭП – 1,254 км, ориентировочная трансформаторная мощность – 0,025 МВА) | 2020 |  | 458 | 10 | 556.952
2.3.1.4.1.1. | Строительство ВЛ-10 кВ от оп. №5-17/8 ВЛ-10 кВ №107Н ПС 110/6/10 кВ НС-1, строительство ТП-10/0,4 кВ, строительство участка ВЛ-0,4 кВ для подключения жилых домов заявителей Мищенко Н.В., Борисов С.С., Змушко Ф.В., Азовский район Ростовская область (ориентировочная протяженность ЛЭП – 0,345 км, ориентировочная трансформаторная мощность – 0,040 МВА) | 2020 |  | 56 | 35 | 222.855
2.3.1.4.1.1. | Строительство ВЛ-10 кВ от оп. №43 ВЛ-10 кВ №1815 ПС 35/10 кВ А-18, ТП-10/0,4 кВ, ВЛИ-0,4 кВ для электроснабжения жилого дома заявителя Венедиктова Н.Н. х.Дугино, Азовский район Ростовская область (ориентировочная протяженность ЛЭП– 0,980 км, ориентировочная трансформаторная мощность – 0,16 МВА) | 2020 |  | 1026 | 150 | 1642.315
2.3.1.4.1.1. | Строительство ВЛ-10 кВ от опоры №3-98 ВЛ-10 кВ №1815 ПС 35/10 кВ А-18, ТП-10/0,4 кВ, ВЛИ-0,4 кВ для подключения нежилого здания ООО «Мястроном» х.Колузаево Азовский р-он, Ростовская область (ориентировочная протяженность ЛЭП – 0,070 км, ориентировочная трансформаторная мощность – 0,16 МВА) | 2020 |  | 6 | 130 | 73.025
2.3.1.4.1.1. | Строительство ЛЭП-10кВ от оп. №13-180 ВЛ-10кВ №1101 ПС 35/10кВ «А-11», ТП-10/0,4кВ, ЛЭП-0,4 кВ для электроснабжения хоз. постройки заявителя ИП Курбацкий П.П. с. Кагальник Азовский район Ростовская область (ориентировочная протяженность ЛЭП– 0,06км, ориентировочная трансформаторная мощность – 0,250МВА) | 2020 |  | 30 | 150 | 118.721
2.3.1.4.1.1. | Строительство ВЛ-6 кВ от оп. №2 ВЛ-6 кВ №207Н ПС 110/6/10 кВ НС-2, ТП-6/0,4 кВ, ВЛИ-0,4 кВ для подключения объектов 11 заявителей Азовский район Ростовская область (ориентировочная протяженность ЛЭП – 1,885 км, ориентировочная трансформаторная мощность – 0,250 МВА) | 2020 |  | 334 | 310 | 389.318
2.3.1.4.1.1. | Строительство ЛЭП-10 кВ от оп. №41 ВЛ-10 кВ № 910 ПС 35/10 кВ «А-9», ТП-10/0,4 кВ, ЛЭП-0,4 кВ, для электроснабжения нежилого помещения заявителя Пищеренко В.Н., в границах КСП им.XX Партсъезда, Азовский район Ростовская область (ориентировочная протяженность ЛЭП– 0,700 км, ориентировочная трансформаторная мощность – 0,250 МВА | 2020 |  | 672 | 150 | 1155.801
2.3.1.4.1.1. | Строительство ВЛ-10 кВ, ТП-10/0,4 кВ, ВЛ-0,4 кВ для электроснабжения РТС Мечетинская заявителя ФГУП «Ростовский ОРТПЦ» Зерноградский район Ростовская область (ориентировочная протяженность ЛЭП– 0,330км, ориентировочная трансформаторная мощность – 0,100МВА) | 2020 |  | 243 | 70 | 362.16
2.3.1.4.1.1. | Строительство ВЛ-10 кВ от опоры №167 ВЛ-10 кВ №3209 ПС 110/35/10 кВ А-32, ТП-10/0,4 кВ, ВЛИ-0,4 кВ, для электроснабжения насосной станции ИП Главы К(Ф)Х Гречкина Г.В. х. Христичево, Азовский район, Ростовская область (ориентировочная протяженность ЛЭП - 1,090 км, ориентировочная трансформаторная мощность - 0,250 МВА) | 2020 |  | 1226 | 150 | 1580.205
2.3.1.4.1.1. | Строительство ВЛ-10 кВ от оп. №5-36 ВЛ-10 кВ № 1901 ПС 110/35/10 кВ Самарская, ТП-10/0,4 кВ, ВЛИ-0,4 кВ, для электроснабжения колбасного цеха ИП Колесниковой Т.И. п. Каяльский, Азовский район Ростовская область (ориентировочная протяженность ЛЭП– 0,380 км, ориентировочная трансформаторная мощность – 0,100 МВА) | 2020 |  | 75 | 70 | 244.234
2.3.1.4.1.1. | Строительство ВЛ-10 кВ от оп. №137 ВЛ-10 кВ №1908 РП-19 ПС 110/35/10 кВ Самарская, ТП-10/0,4 кВ, ВЛИ-0,4 кВ для подключения кафетерия заявителя Торосян А.О. Азовский район Ростовская область (ориентировочная протяженность ЛЭП – 3,230 км, ориентировочная трансформаторная мощность – 0,025 МВА) | 2020 |  | 3113 | 15 | 5274.993
2.3.1.4.1.1. | Строительство ТП-10/0,4 кВ от опоры №110 ВЛ 10 кВ №1001 ПС 110/35/10кВ Самарская, ВЛИ-0,4кВ для электроснабжения складского помещения заявителя ИП Левченкова А.А. х. Победа Азовский район, Ростовская область (ориентировочная протяженность ЛЭП– 0,03км, ориентировочная трансформаторная мощность – 0,160МВА) | 2020 |  | 3 | 110 | 87.506
2.3.1.4.1.1. | Строительство ЛЭП-10 кВ от оп. №167 ВЛ-10 кВ №313 ПС 35/10 кВ «КГ-3», ТП-10/0,4 кВ, ЛЭП-0,4 кВ, для электроснабжения комплекса дорожного сервиса заявителя ИП Жуков А.Н. 34000 м. на юг от южной границы п. Березовая Роща, Кагальницкий район, Ростовская область (ориентировочная протяженность ЛЭП– 0,03 км, ориентировочная трансформаторная мощность – 0,250 МВА) | 2020 |  | 10 | 150 | 35.28
2.3.1.4.1.1. | Строительство участка ЛЭП-10 кВ от оп. №55 ВЛ-10 №205 ПС 35/10 кВ "КГ-2" для электроснабжения производственной базы заявителя Гладуненко А.В., Кагальницкая ст., Кагальницкий район, Ростовская область (ориентировочная протяженность ЛЭП - 0,250 км) | 2020 |  | 250 | 150 | 348.271
2.3.1.4.1.1. | Строительство ВЛ-10 кВ от оп. №142 по ВЛ-10кВ №805 ПС 110/10 кВ «БОС», ТП-10/0,4 кВ, ВЛ-0,4 кВ и системы учета электрической энергии (мощности) на границе земельного участка для электроснабжения нежилого здание заявителя ООО «Ритм», поле №69 в границах плана земель АО «Родина», Аксайский район Ростовская область (ориентировочная протяженность ЛЭП– 0,030 км, ориентировочная трансформаторная мощность – 0,250 МВА) | 2020 |  | 15 | 149 | 32.145
2.3.1.4.1.1. | Строительство ВЛ-10 кВ от оп. № 6-110 ВЛ-10 кВ № 1507 ПС 110/10 кВ «ЗР-15», ТП-10/0,4 кВ, ВЛИ-0,4 кВ для электроснабжения 28 участков заявителей СТ «Дружба», Зерноградский район Ростовская область (ориентировочная протяженность ЛЭП– 2,87 км, ориентировочная трансформаторная мощность – 0,63 МВА) | 2020 |  | 5 | 423 | 1756.398
2.3.1.4.1.1. | Строительство ЛЭП-10 кВ от оп. №64 ВЛ-10 кВ № 215 ПС 35/10 кВ «КГ-2», ТП-10/0,4 кВ, ЛЭП-0,4 кВ, для электроснабжения малоэтажного жилого дома заявителя ИП Козиной Т.В. п. Малиновка, Кагальницкий район Ростовская область (ориентировочная протяженность ЛЭП– 0,280 км, ориентировочная трансформаторная мощность – 0,250 МВА) | 2020 |  | 38 | 135 | 267.336
2.3.1.4.1.1. | Строительство ВЛ-10 кВ, установка ТП-10/0,4 кВ, строительство участка ВЛ-0,4 кВ для подключения нежилого помещения заявителя Джагацпанян Ш.С. Зерноградский район Ростовская область (ориентировочная протяженность ЛЭП– 0,400 км, ориентировочная трансформаторная мощность– 0,16 МВА) | 2020 |  | 10 | 100 | 43.909
2.3.1.4.1.1. | Строительство КВЛ-10 кВ, двух ТП-10/0,4 кВ, ВЛИ-0,4 кВ для обеспечения I, II и III категории надежности электроснабжения дома-интерната по заявке Министерства труда и социального развития, Азовский район, х. Новоалександровка (ориентировочная протяженность ЛЭП– 1,335 км, ориентировочная трансформаторная мощность – 2*0,400МВА) | 2020 |  | 643 | 368 | 2416.903
2.3.1.4.1.1. | Строительство ВЛ-10 кВ от оп. №1-212 ВЛ-10 кВ №808 ПС 110/10 кВ БОС, ТП-10/0,4 кВ, ВЛИ-0,4 кВ для электроснабжения столовой заявителя ИП Коваленко О.Н. рзд. Койсугский, Азовский район, Ростовская область (ориентировочная протяженность ЛЭП-0,09 км, ориентировочная трансформаторная мощность - 0,100 МВА) | 2020 |  | 60 | 80 | 158.118
2.3.1.4.1.1. | Строительство отпайки ВЛЗ-10кВ для подключения кухонного оборудования заявителя "Топ Фудс ЛТД" Азовский район, Ростовская область (ориентировочная протяженность ЛЭП - 0,200км) | 2020 |  | 187 | 15 | 491.108
2.3.1.4.1.1. | Строительство ВЛ-10 кВ от оп. №101 по ВЛ-10кВ №1815 ПС 35/10 кВ «А-18», ТП-10/0,4 кВ, ВЛИ-0,4 кВ, для электроснабжения жилого дома заявителя Тимофеева В.Н. х. Курган, Азовский район, Ростовская область (ориентировочная протяженность ЛЭП– 0,290 км, ориентировочная трансформаторная мощность – 0,025 МВА) | 2020 |  | 274 | 15 | 810.395
2.3.1.4.1.1. | Строительство ВЛ-10 кВ от оп. №3-99 по ВЛ-10кВ №2412 ПС 35/10 кВ «А-24», ТП-10/0,4 кВ, ВЛИ-0,4 кВ, для электроснабжения садового дома Гукасян С.С. п. Топольки, Азовский район, Ростовская область (ориентировочная протяженность ЛЭП– 0,06 км, ориентировочная трансформаторная мощность – 0,025 МВА) | 2020 |  | 13 | 15 | 93.823
2.3.1.4.1.1. | Строительство ВЛ-6 кВ от 6 кВ №106 ВЛ-6 кВ 207Н от ПС 110/6/10 кВ НС-2, ТП-6/0,4 кВ, ВЛИ-0,4 кВ, для электроснабжения нежилой постройки заявителя Лесных Ю.Ю. поле №123 СХКА им. ХХ Партсъезда, Азовский район, Ростовская область (ориентировочная протяженность ЛЭП– 1,230 км, ориентировочная трансформаторная мощность – 0,025 МВА) | 2020 |  | 1294 | 15 | 2144.291
2.3.1.4.1.1. | Строительство двух ТП 6/0,4 кВ с подключением от опор №82 и №93 по ВЛ-6 кВ №207Н ПС 110/6/10 кВ, ВЛ-0,4 кВ для электроснабжения 22 садовых домика СНТ «Приазовье», Азовский район, Ростовская область (ориентировочная протяженность ЛЭП– 0,06 км, ориентировочная трансформаторная мощность –2*0,160 МВА) | 2020 |  | 38 | 264 | 183.279
2.3.1.4.1.1. | Строительство ВЛ-10кВ от оп. №97 ВЛ-10кВ №801 ПС 35/10кВ А-8, строительство ТП-10/0,4кВ, строительство участка ВЛ-0,4кВ для подключения домика отдыха заявителя Гогорян М.С., Азовский район Ростовская область (ориентировочная протяженность ЛЭП-0,07км, ориентировочная трансформаторная мощность-0,1 МВА) | 2020 |  | 45 | 70 | 175.363
2.3.1.4.1.1. | Установка ТП 10/0,4 кВ ВЛ-10 кВ 1101 ПС 35/10 А-11, строительство ВЛ-0,4 кВ для подключения нежилого здания заявителя Сеймовского А.Ю. с. Кагальник, Азовский район, Ростовская область (ориентировочная протяженность ЛЭП - 0.120 км, ориентировочная трансформаторная мощность – 0.1 МВА) | 2020 |  | 8 | 71 | 88.014
2.3.1.4.1.1. | Строительство ВЛ-10 кВ от проектируемой опоры (по договору ТП №61-1-18-00415941 от 21.01.2019г.) ВЛ-10 кВ №907-1106 ПС 35/10 кВ А-9, ТП-10/0,4 кВ, ВЛИ-0,4 кВ для подключения склада заявителя ИП Белоусов Г.В. Ростовская область, г.Азов (ориентировочная протяженность ЛЭП – 0,330 км, ориентировочная трансформаторная мощность – 0,160 МВА) | 2020 |  | 374 | 120 | 517.813
| Материал провода алюминевый |  | 0,4 кВ
Сечение провода:
2.3.1.4.2.1. | от 50 до 100 квадратных мм включительно
2.3.1.4.2.1. | одноцепная
2.3.1.4.2.1. | пообъектная расшифровка * | 2018 | 0,4 кВ | 22297 | 3945.9 | 24096.3555
2.3.1.4.2.1. | пообъектная расшифровка * | 2019 | 0,4 кВ | 54727 | 9903.89 | 62204.8693
2.3.1.4.2.1. | пообъектная расшифровка * | 2020 | 0,4 кВ | 35512 | 13639.73 | 49975.3449
2.3.1.4.2.1. | Строительство участка ВЛ-0,4 кВ для подключения жилого дома заявителя Жучковой А.Ф. ст.Кировская Кагальницкого района, Ростовской области | 2018 |  | 126 | 15 | 211.9116
2.3.1.4.2.1. | Строительство участка ВЛИ-0,4кВ для подключения жилого дома заявителя Болотова Е.В. ст-ца Кировская Кагальницкий район, Ростовская область | 2018 |  | 352 | 15 | 410.5892
2.3.1.4.2.1. | Строительство участка ВЛ-0,4 кВ для подключения жилого дома заявителя Поповой Н.В. С. Новобатайска Кагальницкого района , Ростовской области | 2018 |  | 265 | 10 | 341.8293
2.3.1.4.2.1. | Строительство участка ВЛИ-0,4кВ для подключения жилых домов заявителей Калиенко А.В. и Кочарян Г.Г., Кагальницкий район, п.Мокрый Батай Ростовская область | 2018 |  | 163 | 27 | 269.7961
2.3.1.4.2.1. | Строительство отпаечной ВЛ-10кВ, установка КТП-10/0,4кВ, строительство участка ВЛ-0,4кВ для подключения жилых домов Гретчин А.В. И Тумоян З.М., Зерноградский район, п. Кленовый Ростовская область | 2018 |  | 125 | 30 | 152.7542
2.3.1.4.2.1. | Строительство ВЛ-0,4 кВ от проектируемой опоры ВЛ-0,4 кВ(по договорам №61-1-16-00278043, №61-1-16-278219 от 29.08.2016)для подключения жилых домов заявителей Бережного А.В., Свищевой В.И., Дворник А.В., Семизоровой Н.А., в п.Экспериментальный Зерноградский район,Ростовская область | 2018 |  | 423 | 60 | 405.3849
2.3.1.4.2.1. | Строительство отпаечной ВЛ-10кВ,установка КТП-10/0,4кВ,строительство участка ВЛ-0,4кВ для подключения жилого дома заявителя Дзюба Т.В.,Зерноградский район,п.Экспериментальный Ростовская область | 2018 |  | 191 | 25 | 212.6674
2.3.1.4.2.1. | Строительство участка ВЛ-0,4кВ для подключения сторожки заявителя ООО"Стройпоставка", х.Песчаный Брод,Кагальницкий район,Ростовская область | 2018 |  | 858 | 15 | 834.0021
2.3.1.4.2.1. | Строительство участка ВЛ-0,4кВ для подключения жилых домов заявителей Олейник В.Н., Ермолова Л.Г., с. Головатовка Азовский район РО | 2018 |  | 229 | 37 | 246.17
2.3.1.4.2.1. | Строительство отпаечной ВЛ-10кВ, установка ТП-10/0,4кВ, строительство участка ВЛ-0,4кВ для подключения жилых домов заявителей Пупкова С.Г. и Лашковой Н.В., Зерноградский район, п.Экспериментальный Ростовская область | 2018 |  | 143 | 30 | 196.7192
2.3.1.4.2.1. | Строительство участка ВЛ-0,4кВ для подключения жилых домов заявителей Бояр Л.Л., Панченко Л.Е., п. Суходольск, Азовский район РО | 2018 |  | 265 | 30 | 175.9132
2.3.1.4.2.1. | Строительство отпаечной ВЛ-10кВ, установка КТП-10/0,4кВ, строительство участка ВЛ-0,4кВ для подключения магазина заявителя Швейцер В.В., ст. Кировская, Кагальницкий район, Ростовская область | 2018 |  | 148 | 15 | 255.8219
2.3.1.4.2.1. | Строительство участка ВЛИ-0,4кВ для подключения жилого дома заявителя Гоцуляк А.В., Азовский район, с.Пешково Ростовская область (ориентировочная протяженность ВЛИ - 0,720км) | 2018 |  | 596 | 15 | 527.2335
2.3.1.4.2.1. | Строительство участка ВЛИ-0,4кВ для подключения жилого дома заявителя Богданова В.С. п.Суходольск Азовский район, Ростовская область | 2018 |  | 511 | 25 | 550.7169
2.3.1.4.2.1. | Строительство участка ВЛИ-0,4кВ для подключения жилого дома Павленко К.К., Азовский район, Ростовская область | 2018 |  | 59 | 8 | 126.5587
2.3.1.4.2.1. | Строительство отпайки ВЛЗ-10кВ, установка ТП-10/0,4кВ, участков ВЛИ-0,4кВ для подключения жилых домов заявителей Паруна М.П., Торопчина И.Н., Карповой Л.Ф., Зерноградский район, х. Донской Ростовская область (ориентировочная протяженность ЛЭП – 0,66км, ориентировочная трансформаторная мощность – 0,063МВА) | 2018 |  | 472 | 35 | 440.5257
2.3.1.4.2.1. | Строительство отпаечной ВЛ-10кВ, установка КТП-10/0,4кВ,строительство участка ВЛ-0,4 кВ для подключения жилого дома заявителя Грушевского А.Ю. | 2018 |  | 28 | 10 | 54.3921
2.3.1.4.2.1. | Строительство отпайки ВЛ-10кВ, установка КТП-10/0,4кВ, строительство участка ВЛ-0,4кВ для подключения жилых домов заявителей Коростылева Н.А. и Будко Н.И., Кагальницкий район, п.Мокрый Батай Ростовская область | 2018 |  | 48 | 20 | 78.3104
2.3.1.4.2.1. | Строительство участка ВЛИ-0,4кВ для подключения жилого дома заявителя Самарина А.В. х. Чернышевка Зерноградский район, Ростовская область (ориентировочная протяженность ЛЭП - 0.2 км) | 2018 |  | 88 | 15 | 219.7244
2.3.1.4.2.1. | Строительство участка КЛ-10кВ, установка КТП-10/0,4кВ для подключения многоквартирных жилых домов заявителя ООО "ПиТ Девелопер", Азовский район, г. Азов Ростовская область (ориентировочная протяженность ЛЭП-0,110км, ориентировочная трансформаторная мощность-0,1МВА) | 2018 |  | 3 | 23.3 | 87.8591
2.3.1.4.2.1. | Строительство участка ВЛИ-0,4кВ от проектируемой опоры ВЛ-0,4кВ (по договору ТП №61-1-17-00303361 от 28.03.2017г.) для подключения жилого дома заявителя Бессмертной Н.Н. х.Новоалександровка Азовский район, Ростовская область | 2018 |  | 271 | 12 | 286.4742
2.3.1.4.2.1. | Строительство отпайки ВЛЗ-10 кВ ,установка ТП-10/0,4 кВ,строительство участка ВЛИ-0,4 кВ для подключения жилого дома заявителя Швидченко О.Б. с .Кулешовка,Азовский район Ростовская область(ориентировочная протяженность ЛЭП - 0,280 ,ориентировочная трансформаторная мощность - 0,025 МВА) | 2018 |  | 120 | 15 | 130.0255
2.3.1.4.2.1. | Строительство участка ВЛИ-0,4 кВ для подключения жилого дома заявителя Аразовой Н.Н., х. Павло-Очаково Азовский район, Ростовская область (ориентировочная протяженность ЛЭП – 0,3 км) | 2018 |  | 288 | 7 | 274.7888
2.3.1.4.2.1. | Установка ТП-10/0,4кВ, строительство участка ВЛИ-0,4кВ для подключения жилого дома заявителя Берлянд А.Ю., с. Кулешовка Азовский район, Ростовская область (ориентировочная протяженность ЛЭП–0,3км, ориентировочная трансформаторная мощность–0,025МВА) | 2018 |  | 148 | 15 | 213.6526
2.3.1.4.2.1. | Строительство участка ВЛИ-0,4кВ для подключения жилого дома заявителя Гергель В.И., Азовский район, х. Эльбузд, Ростовская область | 2018 |  | 352 | 5 | 326.2683
2.3.1.4.2.1. | «Строительство ВЛИ-0,4 от проектируемой ТП 10/04 кВ (по договору №61-1-16-00288075, № 61-1-16-00288097) до границы земельного участка жилых домов в п. Красногорняцкий, ул. Петренко» | 2018 |  | 197 | 50 | 354.96
2.3.1.4.2.1. | Строительство ВЛИ-0,4 кВ от оп. №3 ВЛ-0,4 кВ № 1 КТП -10/0,4 кВ № 226 ВЛ -10 кВ "Федоровка" ПС110/10 кВ С-5 до здания вольера для животных х. Большая Федоровка, Красносулинского района Ростовской области (Партышев Ю.И.) | 2018 |  | 490 | 15 | 344.11
2.3.1.4.2.1. | Строительство ВЛ-0,4 кВ до границы земельного участка ангара общего назначения и весовой в х. Садки, СПК «Садки» Красносулинского района, Ростовской области (Павлова А.В.) | 2018 |  | 180 | 15 | 208.66
2.3.1.4.2.1. | Строительство отпайки ВЛИ-0,4 кВ от ВЛИ-0,4 кВ КТП № 197 до земельного участка ул. Виноградная 55а,х. Апаринский, Усть-Донецкого района Ростовской области (Круглова Н.П.) | 2018 |  | 111 | 9 | 149.26
2.3.1.4.2.1. | Строительство ВЛ-0,4 кВ до границы земельного участка жилого дома в п. Новокадамово, ул. Сенная, д.19 (Сафарова Л.П.) | 2018 |  | 115 | 10 | 146.88
2.3.1.4.2.1. | Строительство ВЛИ-0,4 кВ от КТП -6/0,4 кВ № 10 по ВЛ-6кВ "Лесхоз"от ПС 110/6 кВ С-2 для электроснабжения нежилого помещения п. Донлесхоз, автомагистраль "Дон-2", 981 км , Красносулинский район | 2018 |  | 60 | 15 | 123.54
2.3.1.4.2.1. | «Строительство ВЛ-6кВ и КТП6/0,4кВ, ВЛ-0,4кВ до границы земельного участка сторожки вблизи х. Новогригорьевка Октябрьского района Ростовской области, (ИП Юркова А.В.) | 2018 |  | 30 | 50 | 62.55
2.3.1.4.2.1. | «Строительство ВЛ-10кВ, КТП10/0,4кВ и ВЛ-0,4кВ до границы земельного участка сл.Родионово-Несветайская, в Ростовской области, (ООО «ЭлитСтройСнаб»), | 2018 |  | 50 | 80 | 92.16
2.3.1.4.2.1. | Строительство ВЛ-0,4 кВ до границы земельного участка жилого дома в х. Костиков, ул. Глубокая,д.3 (Хныкин А.В.) (ориентировочная протяженность ЛЭП- 0,1 км) | 2018 |  | 100 | 15 | 161.47
2.3.1.4.2.1. | Строительство ВЛ-0,4 кВ до границы земельного участка жилого дома в х. Костиков, ул. Глубокая,д.7 (Цымбалов В.И.) | 2018 |  | 120 | 20 | 144.52
2.3.1.4.2.1. | Строительство отпайки ВЛИ-0,4кВ от ВЛ-0,4кВ КТП №93 до фермы х.Крымский, Усть-Донецкого района Ростовской обл. (Максименко А.А.) | 2018 |  | 244 | 15 | 320.28
2.3.1.4.2.1. | Строительство ВЛИ-0,4 кВ до границы земельного участка жилых домов в сл. Красюковская, ул. М. Горького, ул. Цветочная | 2018 |  | 338 | 25 | 429.83
2.3.1.4.2.1. | Строительство ВЛ-0,4 кВ до границы земельного участка жилого дома в ст. Бессергеневская, ул. Песчанная, д. 45 (Крылков С.В.) | 2018 |  | 387 | 9 | 388.14
2.3.1.4.2.1. | Строительство ВЛИ-0,4 кВ до границы земельного участка жилого дома в сл. Родионово-Несветайская, ул. Челюскина 18,31 Родионово-Несветайского района Ростовской области. | 2018 |  | 580 | 12 | 532.41
2.3.1.4.2.1. | Строительство ВЛ-10кВ до границы земельного участка ангара ул.Большевитская,2в в сл. Родионово-Несветайская Родионово-Несветайский район Ростовской области» ООО «Городской центр экспертиз» | 2018 |  | 300 | 15 | 424.63
2.3.1.4.2.1. | Строительство отпайки ВЛИ-0,4 кВ от ВЛ-0,4 кВ КТП № 3 до земельного участка х. Броницкий, Усть -Донецкого района , Ростовской области (Куликова С.Ю.) | 2018 |  | 292 | 15 | 275.1
2.3.1.4.2.1. | Строительство ВЛ-10 кВ от №27/109 по ВЛ-10кВ №3 ПС 35/10 кВ "Мешковская". Строительство новой КТП-10/0,4 кВ. Строительство ВЛ-0,4кВ от новой КТП-10/0,4кВ. | 2018 |  | 80 | 132 | 106
2.3.1.4.2.1. | Строительство ВЛ-10 кВ от опоры №3/197/45 по ВЛ-10 кВ №1 ПС 110/35/10 кВ «Вёшенская 1» с установкой КТП и строительством ВЛ-0,4 кВ» для технологического присоединения энергопринимающих устройств заявителя, «Государственный музей – заповедник М.А. Шолохова». (ориентировочная протяженность ЛЭП – 0,17 км, ориентировочная мощность ТП – 0,1 мВА) | 2018 |  | 50 | 35.6 | 87
2.3.1.4.2.1. | "Строительство ВЛ-10 кВ от опоры №92 по ВЛ-10 кВ №7 ПС 110/35/10 кВ "Сулин" с установкой КТП и строительством 2-х ВЛ-0,4 кВ", (ориентировочная протяженность ЛЭП-0,93 км, ориентировочная мощность ТП-0,04 мВА) для технологического присоединения щита учета электроэнергии для строительства скважины заявителя, Ломатченко Л.М. (61:22:0600022:515) и объекта управления ФГКУ "Пограничное управление ФСБ РФ по РО" расположенных в Ростовской области Миллеровский р-н, Сулинское сельское поселение" | 2018 |  | 240 | 30 | 332
2.3.1.4.2.1. | Строительство ВЛ-0,4 кВ от РУ 0,4 кВ КТП 10/0,4 кВ № 392 по ВЛ-10 кВ № 4 ПС 110/35/10 «Ал. Лозовская», для технологического присоединения объектов хранения и переработки продукции заявителя, Кунаковой Т.Б., расположенных в Ростовской области, Чертковский р-н, с. Греково-Степановка (ориентировочная протяженность ЛЭП – 0,01 км) (61:42:0600018:734) | 2018 |  | 10 | 145 | 72
2.3.1.4.2.1. | Строительство участка ВЛИ-0,4 кВ от опоры вновь построенной ВЛИ-0,4 кВ (по договору ТП №61-1-17-00305369 от 26.04..2017г) от ТП-6/0,4 кВА по ВЛ-6 кВ №5 ПС 35/6 кВ «Романовская» для присоединения жилого дома Овчарова Ю.Л.» | 2018 |  | 66 | 7 | 188
2.3.1.4.2.1. | Строительство участка ВЛ-6 кВ от опоры №19 по ВЛ-6 кВ №5 ПС 35/6 кВ «Романовская», с монтажом ТП-6/0,4 кВ, и строительство ВЛИ-0,4 кВ от вновь смонтированной ТП-6/0,4 кВ по ВЛ-6 кВ №5 ПС 35/6 кВ «Романовская» для присоединения жилого дома Овчаровой Л.Н | 2018 |  | 5 | 7 | 52
2.3.1.4.2.1. | Строительство участка ВЛ-6 кВ от опоры №6/3 по ВЛ-6 кВ №5 ПС 35/6 кВ «Романовская», с монтажом ТП-6/0,4 кВ, строительство ВЛИ-0,4 кВ от вновь смонтированной ТП-6/0,4 кВ и строительство ответвления 0,4 кВ от вновь построенной ВЛИ-0,4 кВ от вновь смонтированной ТП-6/0,4 кВ по ВЛ-6 кВ №5 ПС 35/6 кВ «Романовская» для присоединения жилого дома Ли С.В. | 2018 |  | 51 | 30 | 81
2.3.1.4.2.1. | Строительство участка ВЛЗ-6 кВ от опоры №6/13 по ВЛ-6 кВ №14 ПС 35/6 кВ Романовская, с монтажом ТП-6/0,4 кВ, и строительство ВЛИ-0,4 кВ от вновь смонтированной ТП-6/0,4 кВ для присоединения жилого дома Никифоровой Д.М. (ориентировочная протяженность ЛЭП 0,41 км, ориентировочная мощность трансформатора 100 кВА) | 2018 |  | 143 | 15 | 190
2.3.1.4.2.1. | Строительство участка ВЛИ-0,4 кВ от КТП-1510/250 кВА по ВЛ-10 кВ №5 ПС 35/10 кВ «Лозновская» для присоединения жилых домов Васильченко А.Е., Панова В.И. и Гончаровой И.Н.(ориентировочная протяженность ЛЭП 0,175 км) | 2018 |  | 167 | 45 | 279
2.3.1.4.2.1. | Строительство участка ВЛИ-0,4 кВ от опоры вновь построенной ВЛИ-0,4 кВ (по договору ТП 61-1-16-00294379 от 12.01.2017г) от опоры №9 ВЛ-0,4 кВ №1 КТП-1511/250 кВА по ВЛ-10 кВ №5 ПС 35/10 кВ «Лозновская» для присоединения жилого дома Следкова С.А. | 2018 |  | 121 | 15 | 232
2.3.1.4.2.1. | Строительство ВЛ-0,4 кВ от РУ-0,4 кВ проектируемой КТПН-10/0,4 кВ для электроснабжения жилых домов по ул. Мира, ул. Объединения в пос. Янтарный, Аксайского района, Ростовской области | 2018 |  | 1025 | 270 | 1057.9662
2.3.1.4.2.1. | Строительство КТПН-6/0,4 кВ, ВЛ-6 кВ, ВЛ-0,4 кВ от ВЛ-6 кВ № 805 ПС 35/6 кВ АС-8 для электроснабжения жилых домов по улицам Юности,д.3, Главная, д.16, пер. Фигурный, д.8 в х. Большой Лог, Аксайского района, Ростовской области | 2018 |  | 368 | 120 | 283.511
2.3.1.4.2.1. | Строительство ВЛ-0,4 кВ от РУ 0,4 кВ КТП № 240 ВЛ-10 кВ № 441 для электроснабжения жилых домов по пер. Лунный, ул. Межевая, ул. Братская, ул. Ростовская в п. Янтарный Аксайского р-на, РО | 2018 |  | 1106 | 205 | 1144.818
2.3.1.4.2.1. | Строительство ВЛ-0,4 кВ от РУ-0,4 кВ КТП № 614 ВЛ-10 кВ № 105 для электроснабжения базовой станции сотовой связи "Ольгинская-Юг" в станице Ольгинская Аксайского района, Ростовской области" | 2018 |  | 539 | 15 | 436.91
2.3.1.4.2.1. | Строительство ВЛ-0,4 кВ от ВЛ-0,4 кВ № 1 КТП № 287 ВЛ-6 кВ № 805 для электроснабжения жилого дома Гаспарян А. Н. по адресу: Ростовская обл., Аксайский р-н, х. Большой Лог, уч-к с кад. ном. 61:02:0600011:849 | 2018 |  | 150 | 15 | 115.268
2.3.1.4.2.1. | Строительство ВЛ-0,4кВ от опоры №12 ВЛ-0,4кВ №1, КТП-10/0,4кВ №40 по ВЛ-10кВ №263 ПС 110/35/10кВ БГ-2 для электроснабжения личного подсобного хозяйства Форопонова В.И. по адресу: Ростовская обл., Багаевский р-н, х. Арпачин, ул. Донская, д. 1-в | 2018 |  | 210 | 15 | 307.798
2.3.1.4.2.1. | Строительство ТП 10/0,4 кВ, ВЛ 10 кВ, ВЛ 0,4 кВ от ВЛ 10 кВ №1406 ПС 35 кВ АС14 для электроснабжения производственного цеха ИП Бибик Ю. А. на участке с КН 61:02:0100201:601 в пос. Рассвет Аксайского района Ростовской области | 2018 |  | 15 | 150 | 29.34
2.3.1.4.2.1. | Строительство КТП 10/0,4 кВ, ВЛ 0,4 кВ от опоры № 7/10 ВЛ-10кВ № 704 ПС 35/10 кВ БГ-7 для энергоснабжения земельного участка Харузиной Н.В. по адресу: Ростовская область Багаевский район х.Красный ул. 2-я Кужниковская, д. 1/2 | 2018 |  | 250 | 15 | 296.183
2.3.1.4.2.1. | Строительство ВЛ-0,4 кВ от ВЛ-0,4 кВ № 1 КТП № 105 ВЛ-6 кВ № 807 ПС 35/6 кВ АС-8 для электроснабжения склада Зотова А. М. по ул. Фадеева, д. 294, корп. “В” в х. Большой Лог, Аксайского района, Ростовской области | 2018 |  | 113 | 15 | 236.762
2.3.1.4.2.1. | Строительство ВЛ 0,23 кВ от опоры №8 ВЛ 0,4 кВ №2 КТП 10/0,4 кВ № 106 по ВЛ 10 кВ № 305 ПС 35/10 кВ БГ3 для электроснабжения земельного участка, предназначенного для размещения домов индивидуальной жилой застройки Башатова А.Х. по адресу: Ростовская обл., Багаевский р-н, х. Краснодонский, ул. Первомайская, д. 11-а | 2018 |  | 135 | 5 | 151.728
2.3.1.4.2.1. | Строительство ВЛ-0,4 кВ от РУ-0,4 кВ КТП № 142 ВЛ-6 кВ № 305 ПС 35/6 кВ АС-3 для электроснабжения жилых домов по адресу: Ростовская обл., Аксайский р-н, г. Аксай, участок с кад. ном. 61:02:0509501:124, 61:02:0509501:109 | 2018 |  | 185 | 20 | 118.057
2.3.1.4.2.1. | Строительство ВЛ-0,4 кВ от ВЛ-0,4 кВ № 2 КТП № 26 ВЛ-10 кВ № 653 ПС 110/10/6 кВ АС-6 для электроснабжения жилого дома Ларина А.В. по адресу: Ростовская обл., Аксайский р-н, ст-ца Старочеркасская, пер. Звёздный, 34 | 2018 |  | 75 | 15 | 87.238
2.3.1.4.2.1. | Строительство ВЛ 0,4 кВ от ВЛ 0,4 кВ №3, КТП 10/0,4 кВ №22, ВЛ 10 кВ №158 ПС 110 кВ В1 для электроснабжения жилого дома Горбова Н. В. по адресу: Ростовская обл., Веселовский р-н, п. Веселый, пер. Восточный, д. 37-а | 2018 |  | 15 | 15 | 32.955
2.3.1.4.2.1. | Строительство ВЛ 0,4 кВ от опоры №6 ВЛ 0,4 кВ № 3 КТП № 145 ВЛ 10 кВ№ 125 ПС 110 кВ «СМ 1» для электроснабжения жилого дома заявителя Симакина Александра Анатольевича по адресу: Ростовская обл., Семикаракорский р-н, х. Чебачий, ул. Чехова, д.12 | 2018 |  | 80 | 2 | 70.931
2.3.1.4.2.1. | Строительство ВЛ-0,4 кВ от ВЛ-0,4 кВ № 1 КТП № 26 ВЛ-10 кВ № 653 ПС 110/10/6 кВ АС-6 для электроснабжения жилых домов по адресу: Ростовская обл., Аксайский р-н, ст. Старочеркасская, квартал 21-2, уч. №№ 15, 16, 17 | 2018 |  | 220 | 45 | 89.866
2.3.1.4.2.1. | Строительство ВЛ-0,4 кВ от РУ-0,4 кВ КТП № 607 ВЛ-10 кВ № 105 ПС 110/35/10 кВ АС-1 для электроснабжения склада Поливода Д. С. по адресу: Ростовская обл., Аксайский р-н, ст. Ольгинская, ул. Нижне-Луговая, д. 73 | 2018 |  | 257 | 15 | 77.099
2.3.1.4.2.1. | Строительство ВЛ-0,4 кВ от РУ-0,4 кВ КТП № 26 ВЛ-10 кВ № 653 ПС 110/10/6 кВ АС-6 для электроснабжения жилого дома Шестопаловой Л. Ф. по адресу: Ростовская обл., Аксайский р-н, ст-ца Старочеркасская, квартал 21-2, уч-к № 37 | 2018 |  | 200 | 15 | 153.953
2.3.1.4.2.1. | Строительство ВЛ 0,4 кВ от опоры №3 ВЛ 0,4 кВ №1 КТП 10/0,4 кВ № 138 по ВЛ 10 кВ № 305 ПС 35 кВ БГ3 для электроснабжения личного подсобного хозяйства Бондаренко А.Д. по адресу: Ростовская обл., Багаевский р-н, х. Белянин, ул. Степная, д. 16-а | 2018 |  | 300 | 10 | 137.345
2.3.1.4.2.1. | Строительство ВЛ-10кВ от ВЛ-10кВ №3 ПС 35кВ Б. Салы для электроснабжения производственной базы ООО "Ростовский компрессорный завод" на участке с КН 61:02:0600005:8839 в п. Щепкин Аксайского района Ростовской области | 2018 |  | 50 | 150 | 138.032
2.3.1.4.2.1. | Строительство ВЛ-10 кВ от ВЛ-10 кВ № 706 ПС 35/10 кВ АС-7 для электроснабжения объектов сельхозпроизводства по адресу: Ростовская обл., Аксайский р-н, уч-к с к. н. 61:02:0600008:1507 (ООО АЛИЗЕСТРОЙ) | 2018 |  | 190 | 200 | 166.837
2.3.1.4.2.1. | Строительство ВЛ-0,4 кВ от ВЛ-0,4 кВ № 1 КТП № 240 ВЛ-10 кВ № 441 для электроснабжения жилого дома Бондарук К. Е. по ул. Дружбы, д. 2, корп. “А” в пос. Янтарный, Аксайского района, Ростовской области | 2018 |  | 190 | 50 | 90.169
2.3.1.4.2.1. | Строительство ВЛ-0,4 кВ от РУ 0,4 кВ КТП №22, ВЛ-10 кВ №158 ПС 110/35/10/6 кВ "В-1" для электроснабжения административного здания, нежилого строения Высоцкого В.Н. по адресу : Ростовская область, Веселовский р-н, п. Веселый ул. Октябрьская, д. 27. | 2018 |  | 297 | 45 | 217.046
2.3.1.4.2.1. | Строительство ВЛ 0,4 кВ от РУ 0,4 кВ КТП №655 ВЛ 10 кВ №501 ПС 35 кВ АС5 для электроснабжения фермы Дацук М. Н. на уч-ке с КН 61:02:600019:0070 в г. Аксае Аксайского района Ростовской области | 2018 |  | 401 | 15 | 435.78
2.3.1.4.2.1. | Строительство ВЛ-0,4 кВ от ВЛ-0,4 кВ №1 КТП № 740 ВЛ-10 кВ №101 ПС 110/35/10 кВ АС-1 для электроснабжения жилого дома Осташкиной Н.С. по ул. Дружбы, д. 26 в х. Махин, Аксайского района, Ростовской области | 2018 |  | 89 | 15 | 186.774
2.3.1.4.2.1. | Строительство ВЛ-0,4 кВ от ВЛ-0,4 кВ №1 КТП № 740 ВЛ-10 кВ №101 ПС 110/35/10 кВ АС-1 для электроснабжения жилого дома Матюнин В.Н. по ул. 7 Февраля, д. 15 в х. Махин, Аксайского района, Ростовской области | 2018 |  | 387 | 30 | 367.099
2.3.1.4.2.1. | Строительство КТПН-10/0,4 кВ, ВЛ-10 кВ, ВЛ-0,4 кВ от ВЛ-10 кВ № 1101 для электроснабжения жилого дома Крюкова Д.В. по ул. Песчаная, д.19 в ст-це Мишкинская, Аксайского района, Ростовской области | 2018 |  | 523 | 15 | 417.425
2.3.1.4.2.1. | Строительство ВЛ-0,4 кВ от РУ-0,4 кВ КТП №740 ВЛ-10 кВ №101 ПС 110/35/10кВ АС-1 для электроснабжения жилого дома Тарапцова Е.А. по адресу: квартал 7, уч. 8, х. Махин, Аксайского района, Ростовской области | 2018 |  | 166 | 5 | 240.46
2.3.1.4.2.1. | Строительство КТПН-10/0,4 кВ, ВЛ-10 кВ, ВЛ-0,4 кВ от ВЛ-10 кВ № 414 ПС 220/110/10 кВ Р-4 для электроснабжения жилых домов по ул. Возрождения, ул. Народная, пер. Содружества в пос. Янтарный, Аксайского района, Ростовской области | 2018 |  | 450 | 180 | 231.494
2.3.1.4.2.1. | Строительство КТПН-10/0,4 кВ, ВЛ-0,4 кВ от ВЛ-10 кВ № 1513 ПС 110/10 кВ АС-15 для электроснабжения жилого дома Гетман А. В. по адресу: Ростовская обл., Аксайский р-н, п. Водопадный, ул. Грушевая, д. 17 | 2018 |  | 105 | 45 | 144.996
2.3.1.4.2.1. | Строительство КТПН-6/0,4 кВ, ВЛ-6 кВ, ВЛ-0.4 кВВ от ВЛ-6кВ №806 ПС35/6 кВ АС-8 для электроснабжения жилых домов по адресу: Ростовская область, Аксайский район, пос.Опытный с\т "Акрос" (1 этап) | 2018 |  | 199 | 35 | 355.018
2.3.1.4.2.1. | Строительство КТПН-10/0,4 кВ, ВЛ-10 кВ, ВЛ-0,4 кВ от ВЛ-10 кВ №3 ПС 35/10 кВ Б. Салы для электроснабжения жилых домов по улицам Озёрная, 2-я Озёрная в х. Нижнетемерницкий, Аксайского района, Ростовская область | 2018 |  | 996 | 300 | 1193.382
2.3.1.4.2.1. | Строительство КТПН-6/0,4 кВ, ВЛ-6 кВ, ВЛ-0,4 кВ от ВЛ-6 кВ № 807 ПС 35/6 кВ АС-8 для электроснабжения жилого дома Холодовой С. Г. по адресу: Ростовская обл., Аксайский р-н, х. Большой Лог, ул. Фадеева, д. 293 | 2018 |  | 426 | 10 | 613.182
2.3.1.4.2.1. | Строительство КТПН-10/0,4 кВ, ВЛ-10 кВ, ВЛ-0,4 кВ от ВЛ-10 кВ №2 для электроснабжения жилых домов по улицам Платова, Маршала Жукова, Маршала Конева в п.Темерницкий, Аксайского района, Ростовской области | 2018 |  | 1741 | 345 | 1574.298
2.3.1.4.2.1. | Строительство ВЛ-10 кВ , КТП 10/0,4 кВ, ВЛ-0,4кВ от опоры №5/107 ВЛ-10 кВ № 608 ПС 35/10 кВ «СМ-6» для электроснабжения земельного участка заявителя Бондарева Алексея Николаевича по адресу: Ростовская обл., Семикаракорский р-н, контуры полей № 1,301 массива земель реорганизованного сельскохозяйственного предприятия ТОО «Мечетновское» к.н.61:35:0000000:254 | 2018 |  | 5 | 15 | 27.56
2.3.1.4.2.1. | Строительство ТП 10/0,4 кВ, ВЛ 10 кВ, ВЛ 0,4 кВ от ВЛ 10 кВ №655 ПС 110 кВ АС6 для электроснабжения тепличного хозяйства ИП Безверховой М. А. на участке с КН 61:02:0600013:2306 в АО “Старочеркасское” Аксайского района Ростовской области | 2018 |  | 20 | 150 | 26.632
2.3.1.4.2.1. | Строительство ТП 10/0,4 кВ, ВЛ 10 кВ, ВЛ 0,4 кВ от ВЛ 10 кВ №105 ПС 110 кВ АС1 для электроснабжения базы отдыха на участке с КН 61:02:0000000:5941 в х. Рыбацкий Аксайского района Ростовской области | 2018 |  | 20 | 33 | 34.854
2.3.1.4.2.1. | Строительство КТПН-10/0,4 кВ, ВЛ-10 кВ, ВЛ-0,4 кВ от ВЛ-10 кВ № 3 ПС 35/10 кВ Б. Салы для электроснабжения жилых домов по ул. Кедровая, ул. Самшитовая, ул. 70 лет Победы в пос. Темерницкий Аксайского района Ростовской области | 2019 |  | 1450 | 420 | 1406.078
2.3.1.4.2.1. | Строительство ВЛ 10 кВ, КТП 10/0,4 кВ, ВЛ 0,4 кВ от опоры 10 кВ № 1/32 ВЛ-10 кВ № 151 ПС 110 кВ В1 для электроснабжения жилых домов, вагонов по адресу: Ростовская обл., Веселовский р-н, п. Веселый, пер. Кленовый, д. 22, 36-а, 40, 46, 48, 50, 56, 58,60, участки к.н. 61:06:0600012:929, участки к.н. 61:06:0600012:631, участки к.н. 61:06:0600012:633, участки к.н. 61:06:0600012:874, участки к.н. 61:06:0600012:876, участки к.н. 61:06:0600012:875, участки к.н. 61:06:0600012:877 | 2019 |  | 1300 | 240 | 978.194
2.3.1.4.2.1. | Строительство ТП 10/0,4 кВ, ВЛ 10 кВ от ВЛ 10 кВ №1206 ПС 110 кВ АС12 для электроснабжения стройцеха Сухомлинова О. Ю. на уч-ке с КН 61:02:0600007:2524 в п. Красный Колос Аксайского района Ростовской области | 2019 |  | 40 | 100 | 85.306
2.3.1.4.2.1. | Строительство КТПН-10/0,4 кВ, ВЛ-10 кВ, ВЛ-0,4 кВ от ВЛ-10 кВ № 1208 ПС 110/10 кВ АС-12 для электроснабжения жилых домов в п. Октябрьский Аксайского района Ростовской области | 2019 |  | 584 | 285 | 517.493
2.3.1.4.2.1. | Строительство КТПН 10/0,4 кВ, ВЛ 10 кВ, ВЛ 0,4 кВ от ВЛ 10 кВ №1406 ПС 35 кВ АС14 для электроснабжения жилых домов на участке №5, секция 1 в п. Рассвет Аксайского района Ростовской области | 2019 |  | 1276 | 105 | 1063.415
2.3.1.4.2.1. | Строительство участка ВЛЗ-10 кВ от опоры №1/3 по ВЛ-10 кВ №1 ПС 35/10 кВ «Рябичевская», с монтажом ТП-10/0,4 кВ и строительство ВЛИ-0,4 кВ от вновь смонтированной ТП-10/0,4 кВ для присоединения жилого дома Черноивановой Н.В. (ориентировочная протяженность ЛЭП 0,037 км, ориентировочная мощность трансформатора 100 кВА) | 2019 |  | 16 | 15 | 51
2.3.1.4.2.1. | Строительство участка ВЛЗ-10 кВ от опоры №2/2 ВЛ-10 кВ №9 ПС 35/10/6 кВ Донская, с установкой ТП-10/0,4 кВ, и строительство ВЛИ-0,4 кВ от вновь установленной ТП-10/0,4 кВ для присоединения бескаркасного арочного сооружения ООО «Агро-Альянс» (ориентировочная протяженность ЛЭП 0,026 км, ориентировочная мощность трансформатора 250 кВА)» | 2019 |  | 17 | 150 | 117.538
2.3.1.4.2.1. | Строительство участка ВЛ-10 кВ от опоры №1/65 ВЛ-10 кВ №6 ПС 35/10 кВ Рябичевская, с установкой ТП-10/0,4 кВ, и строительство ВЛИ-0,4 кВ от вновь установленной ТП-10/0,4 кВ для присоединения полевых установок ООО «Мелиоратор» (ориентировочная протяженность ЛЭП 1,5 км, ориентировочная мощность трансформатора 160 кВА) | 2019 |  | 7 | 100 | 33
2.3.1.4.2.1. | Строительство участка ВЛ-6 кВ от опоры №1/25 ВЛ-6 кВ №7 ПС 35/6 кВ Романовская, с установкой ТП-6/0,4 кВ, и строительство ВЛИ-0,4 кВ от вновь установленной ТП-6/0,4 кВ для присоединения рыбного хозяйства ООО рыбхоз «Степной», расположенного по адресу: Ростовская область, Волгодонской район, бывший рыбколхоз «Путь Ленина» пруды 5;5а;6;7;8;9 примерно в 1,5 км по направлению на юг от ст.Романовская, к.н. 61::0600601:189 (ориентировочная протяженность ЛЭП 0,041 км, ориентировочная мощность трансформатора 100 кВА) | 2019 |  | 6 | 63 | 55
2.3.1.4.2.1. | Строительство ВЛИ-0,4 кВ от РУ-0,4 кВ КТП-1365/100 кВА по ВЛ-10 кВ №1 ПС 35/10 кВ ЖБИ для присоединения торгового комплекса ИП Аракеляна А.Р., расположенного по адресу: Ростовская область, Цимлянский район, станица Красноярская, ул. Советская, д. 88-б, к.н. 61:41:0020113:115 (ориентировочная протяженность ЛЭП 0,24 км)» | 2019 |  | 260 | 60 | 214
2.3.1.4.2.1. | Строительство ВЛИ-0,4 кВ от РУ-0,4 кВ КТП-8488/400 кВА по ВЛ-6 кВ №5 ПС 35/6 кВ Романовская для присоединения здания социально-бытового назначения ИП Ткачева Д.В., расположенного по адресу: Ростовская область, Волгодонской район, станица Романовская, пер. Союзный, д.102, к.н. 61:08:0070107:167 (ориентировочная протяженность ЛЭП 0,29 км)» | 2019 |  | 315 | 70 | 439
2.3.1.4.2.1. | Строительство участка ВЛЗ-10 кВ от опоры №11/19 по ВЛ-10 кВ №5 ПС 35/10 кВ «Лозновская», с монтажом ТП-10/0,4 кВ, и строительство ВЛИ-0,4 кВ от вновь смонтированной ТП-10/0,4 кВ по ВЛ-10 кВ №5 ПС 35/10 кВ «Лозновская» для присоединения жилого дома Быстрова В.А. | 2019 |  | 153 | 15 | 195.706
2.3.1.4.2.1. | Строительство участка ВЛЗ-6кВ от опоры №13/11 ВЛ-6кВ №5 ПС 35/6кВ Романовская, с монтажом ТП-6/0,4кВ, и строительство ВЛИ-0,4кВ от вновь смонтированной ТП-6/0,4кВ до опоры №36 ВЛ-0,4кВ №1 КТП-8478/160кВА по ВЛ-6кВ №14 ПС 35/6кВ Романовская для присоединения жилых домов Махнева В.К, Соболевой В.П., Дементьевой И.В. ориентировочная протяженность ЛЭП 0,125км, ориентировочная мощность трансформатора 100кВА) | 2019 |  | 39 | 45 | 52
2.3.1.4.2.1. | Строительство участка ВЛЗ-10 кВ от опоры №77/24 ВЛ-10 кВ №15 ПС 110/35/10 кВ Мартыновская, с монтажом ТП-10/0,4 кВ, и строительство ВЛИ-0,4 кВ от вновь смонтированной ТП-10/0,4 кВ для присоединения овчарни Королева С.П. и нежилого здания (коровника) Магомедова И.Ш. (ориентировочная протяженность ЛЭП 1,894 км, ориентировочная мощность трансформатора 40 кВА) | 2019 |  | 99 | 30 | 218
2.3.1.4.2.1. | Строительство участка ВЛЗ-10 кВ от опоры №8 ВЛ-10 кВ №24 ПС 110/35/10 кВ КГУ, с монтажом ТП-10/0,4 кВ, и строительство ВЛИ-0,4 кВ от вновь смонтированной ТП-10/0,4 кВ, для присоединения стройплощадок ООО «Арарат», квартир Рыковской С.С. и Иванника С.В., жилого дома Рыковского А.Н. (ориентировочная протяженность ЛЭП 0,87 км, ориентировочная мощность трансформатора 100 кВА) | 2019 |  | 798 | 65 | 790
2.3.1.4.2.1. | Строительство участка ВЛ-10 кВ от опоры №10/4 ВЛ-10 кВ №24 ПС 110/10/6 кВ Жуковская, с установкой ТП-10/0,4 кВ, и строительство ВЛИ-0,4 кВ от вновь установленной ТП-10/0,4 кВ для присоединения нежилого помещения ИП Парчука А.Н., расположенного по адресу: Ростовская область, Дубовский район, к.н. 61:09:0600002:1187 (ориентировочная протяженность ЛЭП 0,035 км, ориентировочная мощность трансформатора 100 кВА)» | 2019 |  | 6 | 65 | 38
2.3.1.4.2.1. | Строительство участка ВЛ-6 кВ от опоры №82 ВЛ-6 кВ №5 ПС 35/6 кВ НС-13, с установкой ТП-6/0,4 кВ, и строительство ВЛИ-0,4 кВ от вновь установленной ТП-6/0,4 кВ для присоединения площадки для сельскохозяйственного производства ИП Сикач В.С., расположенной по адресу: Ростовская область, Волгодонской район, в 3,34 км юго-западнее от х. Сухая Балка, к.н. 61:08:0600801:778 (ориентировочная протяженность ЛЭП 0,015 км, ориентировочная мощность трансформатора 63 кВА) | 2019 |  | 6 | 40 | 42.633
2.3.1.4.2.1. | Строительство ВЛИ-0,4 кВ от КТП-8520/100 кВА по ВЛ-6 кВ №5 ПС 35/10 кВ Романовская для присоединения жилого дома Бухальц Н.П., расположенного по адресу: Ростовская область, Волгодонской район, станица Романовская, пер. Союзный, д. 126А, к.н. 61:08:0070113:419 (ориентировочная протяженность ЛЭП 0,108 км)» | 2019 |  | 123 | 5 | 202
2.3.1.4.2.1. | Строительство КТПН 10/0,4 кВ, ВЛ 10 кВ, ВЛ 0,4 кВ от ВЛ 10 кВ №1208 ПС 110 кВ АС12 для электроснабжения ВРУ 0,4 кВ нежилых зданий в п. Щепкин Аксайского района Ростовской области (ориентировочная мощность трансформатора 0,100 МВА, ориентировочная протяжённость ЛЭП 0,920 км) | 2019 |  | 1058 | 75 | 1094.968
2.3.1.4.2.1. | Строительство ВЛ 0,4 кВ, КТП 10/0,4 кВ, ВЛ 10 кВ от опоры №199 ВЛ 10 кВ № 608 ПС 35 кВ СМ6 для электроснабжения земельного участка заявителя Шуба П.А. по адресу: Ростовская обл., Семикаракорский р-н, контур поля №32 массива земель реорганизованного ТОО «Мечетновского» с кад. ном. 61:35:0600005:548» | 2019 |  | 5 | 15 | 37.83
2.3.1.4.2.1. | Строительство КТПН-10/0,4кВ, ВЛ-10кВ, ВЛ-0,4кВ от ВЛ-10кВ №414 для электроснабжения жилых домов по ул. Возрождения, ул. Объединения, ул. Отечественная, ул. Равенства, ул. Строительная, ул. Черешневая в пос. Янтарный, Аксайского района, Ростовской области | 2019 |  | 1604 | 500 | 1533.084
2.3.1.4.2.1. | Строительство КТПН-10/0,4 кВ, ВЛ-10 кВ, ВЛ-0,4 кВ от ВЛ-10 кВ № 1109 для электроснабжения жилого дома Бандурина В. Н. по пер. Западный д. 12 в ст-це Грушевская, Аксайского района, Ростовской области | 2019 |  | 138 | 15 | 244.45
2.3.1.4.2.1. | Строительство двух ТП 10/0,4 кВ, ВЛ 10 кВ, ВЛ 0,4 кВ от ВЛ 10 кВ №101 ПС 110 кВ АС1 и ВЛ 10 кВ №102 ПС 110 кВ АС1 для электроснабжения дома культуры по ул. Ленина, 152Г в ст-це Ольгинская Аксайского района Ростовской области | 2019 |  | 6 | 61.7 | 53.933
2.3.1.4.2.1. | Строительство КТП 10/0,4 кВ, ВЛ 10 кВ, ВЛ 0,4 кВ от опоры № 54 по ВЛ 10 кВ №912 ПС 35 кВ СМ9 для электроснабжения ВРУ 0,4 кВ на земельном участке заявителя Курякова С.В. по адресу: Российская Федерация, Ростовская обл., р-н. Семикаракорский, х. Новоромановский, примерно в 300м на запад от х. Новоромановский, кадастровый номер земельного участка: 61:35:0600014:289 (ориентировочная мощность трансформатора 0,025 МВА, ориентировочная протяжённость ЛЭП 1,5825 км) | 2019 |  | 15 | 15 | 33.88
2.3.1.4.2.1. | Строительство КТПН-6/0,4 кВ, ВЛ-6 кВ, ВЛ-0,4 кВ от ВЛ-6 кВ № 807 для электроснабжения жилых домов по адресу: Ростовская обл., Аксайский р-н, п.Российский, ул.Космическая, д.25, д. 11, , ул.Звездная, д.36, корп.2, | 2019 |  | 451 | 45 | 648.534
2.3.1.4.2.1. | Строительство КТПН-10/0,4 кВ, ВЛ-10 кВ, ВЛ-0,4 кВ от ВЛ-10 кВ № 1208 для электроснабжения жилого дома на уч-ке с к. н. 61:02:0600006:5417 в пос. Щепкин, Аксайского района, Ростовской области | 2019 |  | 160 | 30 | 148.506
2.3.1.4.2.1. | Строительство КТПН-10/0,4 кВ, ВЛ-10 кВ, ВЛ-0,4 кВ от ВЛ-10 кВ № 3 ПС 35/10 кВ Б. Салы для электроснабжения жилых домов по ул. Березовая в п. Темерницкий Аксайского района Ростовской области | 2019 |  | 614 | 195 | 571.669
2.3.1.4.2.1. | Строительство КТПН 10/0,4 кВ, ВЛ 0,4 кВ от ВЛ 10 кВ №1203 ПС 110 кВ АС12 для электроснабжения жилых домов в Родионово-Несветайском районе Ростовской области | 2019 |  | 2242 | 615 | 2925.58
2.3.1.4.2.1. | Строительство ТП 6/0,4 кВ, ВЛ 6 кВ, ВЛ 0,4 кВ от вновь построенной отпайки (по договору № 61-1-17-00321639 от 24.07.2017 г.) ВЛ 6 кВ №3 РП-6 КЛ 6 кВ №340 ПС 110 кВ БТ3 для электроснабжения многоквартирного жилого дома в п. Красный Сад Азовского района Ростовской области | 2019 |  | 95 | 50 | 117.606
2.3.1.4.2.1. | Строительство отпайки ВЛЗ-10кВ, установка ТП-10/0,4кВ, строительство участка ВЛИ-0,4кВ для подключения жилых домов заявителей Катеринич К.С., Харламовой Н.А., Герасименко Д.В. Азовский район Ростовская область (ориентировочная протяженность ЛЭП – 2,6 км, ориентировочная трансформаторная мощность – 0,1 МВА) | 2019 |  | 333 | 74 | 379.621
2.3.1.4.2.1. | Строительство участка ВЛИ-0,4кВ для подключения жилого дома заявителя Малютиной Г.В., Азовский район, с. Пешково Ростовская область | 2019 |  | 477 | 15 | 421.514
2.3.1.4.2.1. | Строительство отпайки ВЛЗ-10кВ, установка ТП-10/0,4кВ, участков ВЛИ-0,4кВ для подключения 11 жилых домов, Зерноградский район, Ростовская область (ориентировочная протяженность ЛЭП – 1,9км, ориентировочная трансформаторная мощность – 0,25МВА) | 2019 |  | 1140 | 195 | 1569.289
2.3.1.4.2.1. | Строительство участка ВЛ-10кВ для подключения мусороперегрузочной станции заявителя ООО "Экология города" г. Батайск Ростовская область | 2019 |  | 60 | 50 | 173.373
2.3.1.4.2.1. | Строительство участка ВЛИ-0,4кВ для подключения БС №61-01109 заявителя ПАО «МТС» п. Двуречье Кагальницкий район, Ростовская область (ориентировочная протяженность ЛЭП – 0.34 км) | 2019 |  | 256 | 16 | 283.339
2.3.1.4.2.1. | Строительство участка ВЛИ-0,4кВ для подключения жилого дома заявителя Ковалевой Н.Г. Азовский район, Ростовская область (ориентировочная протяженность ЛЭП - 0.45 км) | 2019 |  | 340 | 10 | 355.82
2.3.1.4.2.1. | Строительство участка ВЛИ-0,4кВ для подключения жилого дома заявителя Попова Н.М. х.Колузаево Азовский район, Ростовская область | 2019 |  | 663 | 15 | 558.646
2.3.1.4.2.1. | Строительство отпайки ВЛЗ-10кВ, установка ТП-10/0,4кВ, строительство участков ВЛИ-0,4кВ для подключения 12 жилых домов, Азовский район, Ростовская область (ориентировочная протяженность ЛЭП – 0,960км, ориентировочная трансформаторная мощность – 0,25МВА) | 2019 |  | 814 | 177 | 724.554
2.3.1.4.2.1. | Строительство участка ВЛИ-0,4 кВ для подключения нежилого здания заявителя Манукян М.Н. ст-ца Кагальницкая Кагальницкий район,Ростовская область(ориентировочная протяженность ВЛИ-0.45 км) | 2019 |  | 360 | 15 | 383.974
2.3.1.4.2.1. | Строительство отпайки ВЛЗ-10кВ, установка ТП-10/0,4кВ, строительство участка ВЛИ-0,4кВ для подключения жилых домов заявителей Зайцевой Т.Н., Разина Р.Н., Зайцева Е.П., Журавлева М.В. Азовский район Ростовская область (ориентировочная протяженность ЛЭП – 2,01 км, ориентировочная трансформаторная мощность – 0,04МВА) | 2019 |  | 495 | 52 | 449.836
2.3.1.4.2.1. | Строительство отпайки ВЛЗ-10 кВ, установка ТП-10/0,4 кВ, строительство участка ВЛИ-0,4 кВ для подключения жилых домов заявителей Столбовской С.Г., Шутько В.В., Назаренко А.А. Азовский район Ростовская область (ориентировочная протяженность ЛЭП – 1,025 км, ориентировочная трансформаторная мощность – 0,040 МВА) | 2019 |  | 414 | 50 | 345.519
2.3.1.4.2.1. | Строительство участка ВЛИ-0,4кВ для подключения жилого дома заявителя Винокурова В.А. х.Галагановка Азовский район, Ростовская область (ориетировочная протяженность ЛЭП - 0,350км) | 2019 |  | 131 | 15 | 198.988
2.3.1.4.2.1. | Строительство участка ВЛИ-0,4кВ (по договору ТП № 61-1-17-00350651 от 11.01.2018г.) для подключения жилых домов заявителей Кострецова Н.В., Ходыевой Е.П., Щеглова А.А., Дугинова А.С. Азовский район, Ростовская область (ориентировочная протяженность ЛЭП - 1.2 км) | 2019 |  | 942 | 60 | 959.405
2.3.1.4.2.1. | Строительство участка ВЛИ-0,4 кВ для подключения жилого дома заявителя Киргинцева В. В., Азовский район, х. Усть-Койсуг, Ростовская область | 2019 |  | 416 | 15 | 375.149
2.3.1.4.2.1. | Строительство участка ВЛИ-0,4 кВ для подключения жилых домов заявителей Дикова Н. А., Данилейко Е. А. с. Стефанидинодар Азовский район, Ростовская область | 2019 |  | 711 | 22 | 637.017
2.3.1.4.2.1. | Строительство участка ВЛИ-0,4 кВ для подключения жилого дома заявителя Падалко Н. Н. с. Кагальник, Азовский район, Ростовская область | 2019 |  | 99 | 15 | 211.885
2.3.1.4.2.1. | Строительство ВЛ 0,4 кВ от ВЛ 0,4 кВ №1 КТП 10/0,4 кВ №240 ВЛ-10кВ №106Н ПС 110/6/10 кВ НС-1 для подключения жилого дома заявителя Бабаева С.А. п. Овощной, Азовский район, Ростовская область (ориентировочная протяженность ЛЭП - 0.6 км) | 2019 |  | 398 | 15 | 419.267
2.3.1.4.2.1. | Строительство участка ВЛИ-0,4кВ для подключения жилого дома заявителя Шевченко Р.В. с Займо-Обрыв Азовский район, Ростовская область | 2019 |  | 323 | 15 | 435.927
2.3.1.4.2.1. | Строительство ВЛ-10 кВ от оп. №35-95 ВЛ-10 кВ №3113 ПС 110/35/10 кВ А-31, строительство ТП-10/0,4 кВ, строительство участка ВЛИ-0,4 кВ для подключения складского помещения заявителя ИП Ермаковой Е.С. с. Пешково, Азовский район Ростовская область (ориентировочная протяженность ЛЭП – 0,06 км, ориентировочная трансформаторная мощность – 0,16 МВА) | 2019 |  | 20 | 149 | 34.634
2.3.1.4.2.1. | Строительство участка ВЛИ-0,4кВ от проектируемой опоры ВЛ-0,4 кВ КТП 10/0,4 кВ № 240 ВЛ 10 кВ №106Н ПС 110/6/10 кВ НС-1 (по договору ТП № 61-1-18-00365389 от 03.04.2018г.) для подключения жилого дома заявителя Федюниной п. Овощной Азовский район, Ростовская область (ориентировочная протяженность ЛЭП – 0,230 км) | 2019 |  | 217 | 15 | 380.2
2.3.1.4.2.1. | Строительство участка ВЛ-0,4кВ для подключения земельного участква сельскохозяйственного назначения заявителя Гаспарян Т.П. ст-ца Кировская Кагальницкий район, Ростовская область | 2019 |  | 131 | 15 | 197.174
2.3.1.4.2.1. | Строительство участка ВЛИ-0,4кВ для подключения жилого дома заявителя Сафоновой М.А. п.Мокрый Батай Кагальницкий район, Ростовская область | 2019 |  | 213 | 12 | 265.547
2.3.1.4.2.1. | Строительство участка ВЛИ-0,4 кВ для подключения жилого дома заявителя Калашниковой Е.Н. с. Займо-Обрыв, Азовский район,Ростовкая область(ориентировочная протяженность ЛЭП - 0,4 км) | 2019 |  | 361 | 10 | 359.041
2.3.1.4.2.1. | Строительство отпайки ВЛЗ-6 кВ, установка ТП-6/0,4 кВ, строительство участка ВЛИ-0,4 кВ для подключения приюта для животных,г. Азов, Ростовская область(ориентировочная протяженность ЛЭП - 0,130 км,ориентировочная трансформаторная мощность - 0,025 мВА) | 2019 |  | 56 | 15 | 99.584
2.3.1.4.2.1. | Строительство участка ВЛИ-0,4 кВ для подключения жилого дома заявителя Смирновой Е.Ф. с. Кулешовка ,Азовский район,Ростовская область(ориентировочная протяженность ЛЭП -0,3км) | 2019 |  | 258 | 15 | 321.181
2.3.1.4.2.1. | Строительство участка ВЛИ-0,4кВ от вновь смонтированного ТП 10/0,4 кВ (по договору ТП № 61-1-17-00340581 от 06.12.2017г.) для подключения жилого дома заявителя Голосовой Е.О. х. Обуховка Азовский район, Ростовская область (ориентировочная протяженность ЛЭП - 0.23 км) | 2019 |  | 285 | 15 | 330.346
2.3.1.4.2.1. | Строительство отпаечной ВЛ-10кВ, участка ВЛИ-0,4кВ, установка КТПН-10/0,4кВ для подключения жилого дома заявителя Ким С.Б., Азовский район, с. Кулешовка, Ростовская область (ориентировочная протяженность ЛЭП-0,025км, трансформаторная мощность - 0,025МВА) | 2019 |  | 150 | 12 | 190.515
2.3.1.4.2.1. | Строительство участка ВЛИ-0,4кВ от проектируемой опоры ВЛ-0,4 кВ (по договору ТП № 61-1-16-00281663 от 23.09.2016 г.) для подключения жилого дома заявителя Лукьяновой Е.В. Азовский район, Ростовская область (ориентировочная протяженность ЛЭП - 0.33 км) | 2019 |  | 219 | 14 | 296.095
2.3.1.4.2.1. | Строительство участка ВЛИ-0,4кВ для подключения жилого дома заявителя Лобаченко Н.В. х. Новоалександровка Азовский район, Ростовская область (ориентировочная протяженность ЛЭП-0.06км) | 2019 |  | 47 | 15 | 142.42
2.3.1.4.2.1. | Строительство участка ВЛИ-0,4кВ для подключения жилого дома заявителя Субботиной Е.И. х. Павло-Очаково Азовский район, Ростовская область (ориентировочная протяженность ЛЭП - 0,135км) | 2019 |  | 117 | 15 | 170.175
2.3.1.4.2.1. | Строительство участка ВЛИ-0,4кВ для подключения жилых домов заявителей Красовской Н.А., Фроловой С.М. Азовский район, Ростовская область (ориентировочная протяженность ЛЭП - 0.487км) | 2019 |  | 139 | 36 | 170.018
2.3.1.4.2.1. | Строительство участка ВЛИ-0,4кВ для подключения полевого стана заявителя Тян А.Г. п.Овощной Азовский район, Ростовская область | 2019 |  | 523 | 15 | 513.538
2.3.1.4.2.1. | Строительство КВЛ-6 кВ, ТП-6/0,4 кВ, ВЛИ-0,4 кВ для электроснабжения хозяйственного помещения заявителя ООО «ГранТрейд» х. Дугино, Азовский район, Ростовская область (ориентировочная протяженность КВЛ– 4,830 км, ориентировочная трансформаторная мощность – 0,16 МВА) | 2019 |  | 8 | 150 | 39.401
2.3.1.4.2.1. | Строительство ВЛ-10 кВ от оп. №4-184 ВЛ-10 кВ №1001 ПС 110/35/10 кВ Самарская, ТП-10/0,4 кВ, ВЛИ-0,4 кВ для электроснабжения здания колбасного цеха заявителя ИП Асланова А.А. х. Победа, Азовский район Ростовская область (ориентировочная протяженность ЛЭП – 0,09 км, ориентировочная трансформаторная мощность – 0,16 МВА) | 2019 |  | 10 | 100 | 49.207
2.3.1.4.2.1. | Строительство ВЛ-0,4кВ от ВЛ-0,4кВ №3 КТП 10/0,4кВ №48 ВЛ-10кВ №1107 ПС 35/10кВ А-11 для подключения жилого дома заявителя Шабанова Д.Ю. с. Кагальник, Азовский район, Ростовская область (ориентировочная протяженность ЛЭП - 0.320км) | 2019 |  | 212 | 12 | 302.301
2.3.1.4.2.1. | Строительство участка ВЛИ-0,4 кВ от ВЛ-0,4 кВ № 1 КТП-10/0,4 кВ № 105 ВЛ-10 кВ № 716 ПС 110/35/10 кВ «Юбилейная» для подключения жилых домов заявителей Шевченко С.А. и Кулишова Р.С. п. Воронцовка Кагальницкий район Ростовская область (ориентировочная протяженность ЛЭП– 0,55 км) | 2019 |  | 453 | 10 | 689.88
2.3.1.4.2.1. | Строительство ТП-10/0,4 кВ от проектируемой опоры 10 кВ (по договору №61-1-17-00340835 от 20.11.2017г.) по ВЛ 10 кВ №1815 ПС 35/10 кВ «А-18», ВЛИ-0,4 кВ для подключения жилых домов заявителей, Азовский район Ростовская область (ориентировочная протяженность ЛЭП – 1,115 км, ориентировочная трансформаторная мощность – 0,25 МВА) | 2019 |  | 1145 | 157 | 1361.218
2.3.1.4.2.1. | Строительство двух ВЛ 0,4 кВ от РУ 0,4 кВ двух новых ТП 10/0,4 кВ; строительство двух ТП 10/0,4 кВ; строительство ВЛ 10 кВ от ВЛ 10 кВ №4/3 ПС 110/35/10 кВ «Троицкая-1» до первой новой ТП 10/0,4 кВ; строительство ВЛ 10 кВ от ВЛ 10 кВ №2 ПС 35/10 кВ «Троицкая» до второй новой ТП 10/0,4 кВ для технологического присоединения здания школы заявителя Управление образования Неклиновского района по адресу: Ростовская область, Неклиновский р-н, с. Троицкое, ул. Монтажная, 2, к.н. № 61:26:0600014:1865 (ориентировочная протяженность ЛЭП – 3,05 км; ориентировочная мощность ТП – 2х400 кВА) | 2019 |  | 232 | 255 | 212
2.3.1.4.2.1. | «Строительство ВЛ-0.4кВ от КТП-10/0.4кВ №590 по ВЛ-10кВ №2 ПС-35/10кВ «Покровское» до границ земельного участка заявителя. (Администрация Неклиновского района, ДОО с. Покровское)»11293 | 2019 |  | 159 | 105.2 | 165.1635
2.3.1.4.2.1. | Строительство ТП-10/0,4кВ. Строительство ВЛ-0,4кВ от новой ТП-10/0,4кВ в с.Крым, Мясниковского района. (Домнина О.В.) | 2019 |  | 62 | 15 | 343
2.3.1.4.2.1. | Строительство ответвительной ВЛ 10 кВ от отпайки на ТП 10/0,4 кВ №1/13 по ВЛ 10 кВ №1 ПС «Чалтырь». Строительство ТП-10/0,4 кВ. Строительство двух ВЛ 0,4 кВ от новой ТП-10/0,4 кВ (Васютинский А.А.) | 2019 |  | 70 | 15 | 310.4847
2.3.1.4.2.1. | Строительство ВЛ-10 кВ от отпайки на ТП-10/0,4 кВ №1/13 по ВЛ-10 кВ №1 ПС Чалтырь до новой ТП-10/0,4 кВ. Строительство новой ТП-10/0,4 кВ. Строительство 2-х ВЛ-0,4 кВ от новой ТП-10/0,4 кВ до границ земельных участков заявителей в х. Ленинаван. (Пименова Н. В., Неделин М. Д., Сандрик П. Д.)11100 | 2019 |  | 560 | 30 | 824.0589
2.3.1.4.2.1. | Строительство ВЛИ-0,4 кВ от опоры №1 ВЛ-0,4 кВ №2 ТП-10/0,4 кВ №1/23 в х. Красный Крым Мясниковского района (Носивец Е.А). | 2019 |  | 212 | 15 | 340.6351
2.3.1.4.2.1. | Строительство ВЛИ 0,4 кВ от существующей ВЛ 0,4 кВ №1 ТП-10/0,4 кВ №1-24 ПС "Чалтырь"до границы земельного участка (Лопатка Е.А.,Ткачев В.А.) | 2019 |  | 170 | 30 | 175
2.3.1.4.2.1. | Строительство КЛ-0,4 кВ от ТП 10/0,4 кВ №1/89 по ВЛ-10 кВ №1 ПС Чалтырь с заменой ТП-10/0,4 кВ (ООО Производственно-коммерческая фирма "Глория") | 2019 |  | 35 | 15 | 96.3
2.3.1.4.2.1. | Строительство участка ВЛ-0.4 кВ от КТП-10/0.4 кВ №665 по ВЛ-10 кВ №3 ПС-110/10 кВ «Лиманная» до границ земельного участка заявителя. (Герасименко И.Ю.)» | 2019 |  | 284 | 15 | 50
2.3.1.4.2.1. | Строительство участка ВЛ-0,4кВ КТП-10/0,4кВ №443 по ВЛ-10кВ №2 ПС-35/10кВ "Троицкая" до границы земельного участка заявителя Барсегян М.А. | 2019 |  | 163 | 12 | 275
2.3.1.4.2.1. | Строительство ВЛ 0,4 кВ от РУ 0,4 кВ ТП-10/0,4 кВ №3/3 по ВЛ 10 кВ №3 ПС Чалтырь до границ земельного участка заявителя (Гладкова Е.В., Кочканян С.О.) | 2019 |  | 514 | 105 | 605
2.3.1.4.2.1. | «Строительство участка ВЛ-0.4 кВ от ВЛ-0.4 кВ №3 КТП №13м ВЛ-10 кВ №3 ПС ГСКБ до границ земельного участка заявителя (Таратута В.В.)» | 2019 |  | 61 | 15 | 180
2.3.1.4.2.1. | Строительство ВЛ-0,4кВ от ВЛ-0,4кВ построенной по договорам на ТП №12406-12-00093051-1 от 06.07.2012, №12406-12-00093049-1 от 06.07.2012, №12406-12-00093047-1 от 06.07.2012 (Пименова Н.В., Неделин М.Д., Сандрик П.Д) до границ земельного участка заявителя. (Мурадалиев С.Б.) | 2019 |  | 18 | 15 | 89
2.3.1.4.2.1. | Строительство участка ВЛ-0,23кВ от КТП-10/0,4кВ №665 по ВЛ-10кВ №3 ПС-110/10кВ "Лиманная" до границ земельного участка заявителя. (Барсегян Г.Г.) | 2019 |  | 245 | 10 | 50
2.3.1.4.2.1. | "Строительство ВЛИ-0,4 кВ от опоры №1/5 по ВЛИ-0,4 кВ №1 ТП 10/0,4 кВ №1/102 ПС Чалтырь до границ земельных участков заявителей ( Аветисян А.Г., Асрян М.Э.)" | 2019 |  | 150 | 30 | 183
2.3.1.4.2.1. | Строительство ВЛ-0,4кВ от новойВЛ-0,4кВ №1 ТП-10/0,4 кВ №1/12 ПС "Чалтырь" до границ земельного участка заявителя (Киселева Л.В.). | 2019 |  | 217 | 7 | 222
2.3.1.4.2.1. | Строительство ВЛ 10кВ от ВЛ 10кВ №7 ПС Синявская, строительство ТП 10/0,4кВ, строительство ВЛИ 0,4кВ в х.Хапры до границ земельног участка заявителя (Вартик Л.И.) | 2019 |  | 10 | 15 | 30.5688
2.3.1.4.2.1. | Строительство ВЛИ 0,4кВ от ВЛИ 0,4кВ (предусмотренной по догТП №12406-13-00145545-1 от 01.11.2013г с Кобылкиным) до гр.зем.уч.заявителя (Пинул А.Х.) | 2019 |  | 188 | 60 | 256
2.3.1.4.2.1. | Строительство участка ВЛ-0.4 кВ от ВЛ-0.4 кВ №2 КТП №590 по ВЛ-10кВ №2 ПС «Покровская» до границы земельного участка заявителя (Князева О.Г.) | 2019 |  | 95 | 12 | 148
2.3.1.4.2.1. | Строительство участка ВЛИ-0,4 кВ от опоры № 14 по ВЛИ-0,4кВ №5 ТП-10/0,4кВ №5-1 по ВЛ-10 кВ №5 ПС Хапры-Тяговая до границы участка заявителей (Моисеенко М.А., Ефимов А.О., Тишевский А.А.) | 2019 |  | 301 | 0 | 386
2.3.1.4.2.1. | «Строительство ВЛ-0.23кВ от опоры №7 ВЛ-0.23кВ№1 КТП №330м ВЛ-10кВ №5 ПС Русский Колодец (Татаринцев В.Г.)» 11268 | 2019 |  | 149 | 10 | 128
2.3.1.4.2.1. | Строительство участка ВЛИ-0,4 кВ от опоры №10 по ВЛИ-0,4 кВ №1 ТП-10/0,4 кВ №4/38 по ВЛ-10 кВ №4 ПС 110/35/10 кВ "Чалтырь" до границы участка заявителя (Бабиян С.Г.). | 2019 |  | 45 | 10 | 67
2.3.1.4.2.1. | Строительство ВЛИ 0,4 кВ от опоры №24/7 по ВЛ 0,4 кВ №1 ТП 10/0,4 кВ №1/24 ПС Чалтырь до границы зем. участков заявителей Милутка Р.С., Лыгина Е.В. | 2019 |  | 199 | 30 | 146
2.3.1.4.2.1. | Строительство ВЛИ 0,4 кВ от опоры №1 ВЛ 0,4 кВ №5 ТП 10/0,4 кВ №5/1 ПС Хапры-Тяговая до границы земельного участка заявителя (Смирнов С.А.) | 2019 |  | 93 | 10 | 41
2.3.1.4.2.1. | Строительство ВЛИ-0.4кВ от концевой опоры проектируемой для Тян Л.Н. ВЛИ 0.4кВ от КТП №266м по ВЛ 10кВ №2 ПС Дарагановская до гр. зем.уч.Деулин А.А. | 2019 |  | 45 | 24 | 61
2.3.1.4.2.1. | Строительство участка ВЛ 0,4 кВ от опоры №14 ВЛ 0,4 кВ №1 КТП №494м ВЛ 10 кВ №7-8 ПС Гаевка до границ земельного участка заявителя (Маньковский Н.А.) 11321 | 2019 |  | 82 | 10 | 159
2.3.1.4.2.1. | Строительство ВЛИ 0,4 кВ от опоры №5 по ВЛИ 0,4 кВ №2 ТП 10/0,4 кВ №1-133 ПС Чалтырь до границ земельного участка заявителя (Ханоян М.М.) | 2019 |  | 119 | 25 | 124
2.3.1.4.2.1. | Строительство ВЛИ 0,4 кВ от проектируемой ВЛИ 0,4 кВ по дог.№61-1-16-00271501 с Барсуковой Т.М. до границ земельного участка заявителя (Задикян А.Б.) | 2019 |  | 75 | 15 | 74
2.3.1.4.2.1. | Строительство участка ВЛ 0,4кВ от ВЛ 0,4кВ, проектируемой по договору ТП с Салганской С.С. до границ земельного участка заявителя (Баркова Н.Г.) | 2019 |  | 200 | 10 | 209
2.3.1.4.2.1. | «Строительство ВЛ-10кВ от ВЛ-10кВ №2 ПС «Троицкая» до новой КТП-10/0,4. Строительство КТП-10/0,4. Строительство ВЛ 0,4 кВ от вновь установленной КТП-10/0,4кВ до границы земельного участка заявителя (Саргсян А.П.)» | 2019 |  | 16 | 14 | 71.8406
2.3.1.4.2.1. | Строительство ВЛИ 0,4 кВ от опоры № 2 ВЛИ 0,4 кВ № 1 ТП 10/0,4 кВ № 1/133 ПС Чалтырь. до границы земельного участка заявителя. (Азарян О.А., Цатурян Г.С.) | 2019 |  | 18 | 30 | 109
2.3.1.4.2.1. | «Строительство участка ВЛИ-0,4 кВ от ВЛ-0,4 кВ №2 КТП №460 ВЛ-10 кВ №7 ПС "Самбек" до границ земельного участка заявителя (Зуева О.Н.)» | 2019 |  | 195 | 15 | 236
2.3.1.4.2.1. | «Строительство ВЛИ 0,4 кВ от опоры № 11 по ВЛИ 0,4 кВ № 2 ТП 10/0,4 кВ № 4-38 по ВЛ 10 кВ № 4 ПС Чалтырь110/35/10 кВ. до границы земельного участка заявителя (Инджигулян А.Р.)» | 2019 |  | 310 | 30 | 278
2.3.1.4.2.1. | «Строительство участка ВЛ-0.4кВ от опоры №8 ВЛ-0.4кВ №1 ЗТП №259м по ВЛ-10кВ №4 ПС «Русский Колодец» до границ земельного участка Заявителя (Даларян А.М.)» | 2019 |  | 268 | 10 | 297
2.3.1.4.2.1. | «Строительство ВЛ-0.4кВ от КТП №201м по ВЛ-10кВ №1 ПС «Таганрогская» до границ земельного участка Заявителя (Коннов А)» | 2019 |  | 252 | 12 | 251
2.3.1.4.2.1. | «Строительство ВЛ-0.4кВ от КТП-10/0.4кВ построенной по титулу: «Строительство ВЛ-10кВ от опоры №44 отпайки на КТП №761 ВЛ-10кВ №6 ПС 110/10кВ «Самбек». Строительство КТП-10/0.4кВ. Строительство ВЛ-0.4кВ от вновь построенного КТП-10/0.4кВ до границ земельных участков Заявителей (Клименко А.В., Воротягин А.Д., Клименко Л.М.)» до границ земельного участка Заявителя (Бондарев С.В.)» | 2019 |  | 215 | 24 | 193
2.3.1.4.2.1. | Строительство ВЛ-0.4кВ от опоры №41 ВЛ-0.4кВ №1 ТП №60м ВЛ-10кВ №3 ПС 110/10кВ «Носовская» до границ земельного участка Заявителя (Пономарев В.В.) | 2019 |  | 120 | 12 | 128
2.3.1.4.2.1. | Строительство ВЛ-0.4кВ от опоры №7 ВЛ-0.4кВ №1 ТП №209 ВЛ-10кВ №1/3 ПС 110/35/10кВ «Троицкая-1» до границ земельного участка Заявителя (Листопад Д.В.) | 2019 |  | 305 | 15 | 256
2.3.1.4.2.1. | Строительство ВЛИ-0.4 кВ от опоры № 12 по ВЛИ 0,4 кВ № 1 от ТП10/0,4 кВ № 8-3 ПС Синявская до границ земельного участка заявителя (Рау В.И.) | 2019 |  | 186 | 15 | 119
2.3.1.4.2.1. | Строительство ВЛ-0,4кВ от ВЛ-0,4кВ №2 ТП-10/0,4кВ №90 ВЛ-10кВ №3 ПС 35/10кВ «Советка» до границ земельного участка Заявителя (Ковалев И.Ф.) | 2019 |  | 243 | 26 | 170
2.3.1.4.2.1. | Строительство ВЛ 0,4 кВ от КТП 10/0,4 кВ №162м ВЛ 10 кВ №3 ПС 110/10 кВ «Носовская» для технологического присоединения модульного здания врачебной амбулатории МБУЗ «ЦРБ» Неклиновского района Ростовской области по адресу: Ростовская область, Неклиновский район, с. Носово, ул. Мира, 32-а | 2019 |  | 87 | 40 | 92
2.3.1.4.2.1. | Строительство ВЛ-0,4кВ от ВЛ-0.4кВ №2 ТП-10/0,4кВ №102 ВЛ-10кВ №1/3 ПС 110/35/10кВ Троицкая-1 до границ земельного участка Заявителя (Колесников В.С) | 2019 |  | 54 | 15 | 120
2.3.1.4.2.1. | Строительство ВЛ-0,4кВ от ВЛ-0,4кВ №2 ТП-10/0,4кВ №1-133 ВЛ-10кВ №1 ПС 110/35/10кВ Чалтырь до границ земельного участка Заявителя (Селиванова О.В.) | 2019 |  | 106 | 15 | 94
2.3.1.4.2.1. | Строительство ВЛ 0,4 кВ от ВЛ 0,4 кВ КТП 10/0,4 кВ №662 ВЛ 10 кВ №1/3 ПС 110/35/10кВ «Троицкая-1» до границ земельного участка Заявителя (Жуков А.А.) | 2019 |  | 124 | 15 | 165
2.3.1.4.2.1. | Строительство ВЛ 0,4 кВ от ВЛ 0,4 кВ №1 ЗТП 10/0,4 кВ №15 ВЛ 10 кВ №2 ПС 35/10 кВ «Троицкая» до границ земельного участка Заявителя (Ганин А.Н.) 11393 | 2019 |  | 172 | 12 | 179
2.3.1.4.2.1. | Строительство ВЛИ 0,4кВ от ВЛ 0,4кВ №1 КТП 10/0,4кВ №97 ВЛ 10кВ №4 ПС 35/10кВ Колесниковская до границ зем.уч.Заявителей (Крыштоп А.С., Локтенко О.Е.) | 2019 |  | 523 | 11 | 329
2.3.1.4.2.1. | Строительство ВЛИ 0,4кВ от ВЛИ 0,4кВ ТП10/0,4кВ №5-1 ПС Хапры-Тяговая, пр-й по титулу с кодом 612001311267 до гр.з.уч.заявителя (Харитоненко,Новикова) | 2019 |  | 110 | 25 | 111
2.3.1.4.2.1. | Строительство ВЛ 0,4 кВ от ВЛ 0,4 кВ №4 КТП 10/0,4 кВ №54м ВЛ 10 кВ №4 ПС 35/10кВ «Русский Колодец» до границ зем. участка Заявителя (Ермакова Э.Р.) | 2019 |  | 85 | 15 | 151
2.3.1.4.2.1. | Строительство ВЛИ 0,4кВ от ВЛИ 0,4кВ проект-мой по титулу 612001311402 до границы земельного участка заявителя (Додохян Р.А. ) | 2019 |  | 153 | 25 | 141
2.3.1.4.2.1. | Строительство ВЛИ 0,4 кВ от опоры №16 ВЛИ 0,4кВ №1 ТП 10/0,4кВ №20-20 ПС Р-20, до границы земельного участка заявителя (ООО «Строй-Контракт») 11417 | 2019 |  | 97 | 15 | 141
2.3.1.4.2.1. | Строительство ВЛ 0,4 кВ от КТП 10/0,4 кВ №729 ВЛ 10 кВ №3 ПС 35/10 кВ «ГСКБ» до границ земельного участка Заявителя (Мороз С.С.) 11423 | 2019 |  | 224 | 30 | 223
2.3.1.4.2.1. | Строительство ВЛ 0,4 кВ от ВЛ 0,4 кВ №3 КТП 10/0,4 кВ №3/16 ВЛ 10 кВ №3 ПС 110/10 кВ «Синявская» до границ земельного участка Заявителя (Осипов Д.А.) | 2019 |  | 162 | 15 | 179
2.3.1.4.2.1. | «Строительство отпаечной ВЛ 10 кВ от опоры № 8 отпайки на ТП № 1-148 по ВЛ 10 кВ № 1 ПС Чалтырь, строительство ТП 10/0,4 кВ, строительство ВЛ 0,4 кВ до границы земельного участка заявителя (Логачев Г.И.)» | 2019 |  | 61 | 15 | 106
2.3.1.4.2.1. | Строительство ВЛ 0,4 кВ от ВЛ 0,4 кВ №1 КТП 10/0,4 кВ №659 ВЛ 10 кВ №2 ПС 110/10 кВ «Самбек» до границ земельного участка Заявителя (Рубан Н.Д.) | 2019 |  | 122 | 10 | 156
2.3.1.4.2.1. | Строительство ВЛ 0,4 кВ от ВЛ 0,4 кВ №2 КТП 10/0,4 кВ №11 ВЛ 10 кВ №1 ПС 35/10 кВ «Троицкая» до границ земельного участка Заявителя (Нечепуренко А.В.) | 2019 |  | 164 | 15 | 211
2.3.1.4.2.1. | Строительство ВЛ 0,4 кВ от ВЛ 0,4 кВ проектируемой по титулу: «Строительство ВЛ 10 кВ от опоры № 39 по ВЛ 10 кВ № 2 ПС Чалтырь, строительство ТП 10/0,4 кВ строительство ВЛИ 0,4 кВ ПС Чалтырь. до границы земельного участка заявителей. (Хатламаджиян М.А., Беллуян М.Х., Михайленко В.М., Кардащян Х.К., Барсегян О.Ж., Поповян А.А., Амбарцумян О.Ж., Экизян Х.М., Ялчын М.К., Айдинян Т.К.)» до границы земельного участка заявителя (Тыщук О.Н.) | 2019 |  | 65 | 15 | 83
2.3.1.4.2.1. | Строительство ВЛИ 0,4кВ по ВЛИ 0,4кВ №1 от ТП №1/170 по ВЛ 10кВ №1 запит-й от ВЛ10 кВ №29-35 ПС Р-29 до гр.зем.уч.(Ачарян А.В.,Баева Н.В.,ОсманянР.А.) 11446 | 2019 |  | 114 | 12 | 149
2.3.1.4.2.1. | Строительство ВЛ-0,4 кВ от КТП №443ВЛ-10 кВ №2 ПС "Троицкая" до границ земельного участка заявителя (Отдел культуры Администрации Неклиновсого района | 2019 |  | 289 | 0 | 175
2.3.1.4.2.1. | Строительство ВЛ 0,4 кВ от ВЛ 0,4 кВ №2 КТП 10/0,4 кВ №589 ВЛ 10 кВ №2 ПС 35/10 кВ «Покровская» до границ земельного участка заявителя (Савченко В.А.) | 2019 |  | 113 | 24 | 232
2.3.1.4.2.1. | Строительство ВЛ 0,4 кВ от ВЛ 0,4 кВ №3 КТП 10/0,4 кВ №171м по ВЛ 10 кВ №3 ПС 35/10 кВ «ГСКБ» до границ земельного участка Заявителя (Полякова Н.И.) 11452 | 2019 |  | 205 | 21 | 349
2.3.1.4.2.1. | «Строительство ВЛ 0,4 кВ от КТП 10/0,4 кВ №286 по ВЛ 10 кВ №2 ПС 35/10 кВ «Троицкая» до границ земельного участка Заявителя (Тюляпина Т.А.)» | 2019 |  | 424 | 12 | 373
2.3.1.4.2.1. | Строительство ВЛИ 0,4 кВ от опоры, проектируемой по договору 61-1-16-00278361 от 27.09.2016 г (Полежаева А.А.) по ВЛИ 0,4 кВ №1 ТП 10/0,4 кВ № 2/22 ПС Чалтырь до границы земельного участка заявителя (Согомонов М.А.) | 2019 |  | 56 | 10 | 54
2.3.1.4.2.1. | Строительство ВЛ 0,4кВ от ВЛ 0,4кВ №1 от ТП 10/0,4кВ №2/13 по ВЛ 10кВ №2 ПС 110/35/10 кВ Чалтырь до границ земельного участка заявителя Погосянц А.А. | 2019 |  | 170 | 10 | 230
2.3.1.4.2.1. | Строительство ВЛ 0,4кВ от ВЛ 0,4кВ №4 от ТП 10/0,4кВ №8/3 по ВЛ 10кВ №8 ПС 110/35/10кВ Синявская до границ земельного участка Заявителя Васькина О.А. | 2019 |  | 259 | 27 | 311
2.3.1.4.2.1. | Строительство ВЛ 0,4 кВ от ВЛ 0,4 кВ №2 КТП 10/0,4 кВ №286 по ВЛ 10 кВ №2 ПС 35/10 кВ Троицкая до границ земельного участка Заявителя (Даниелян А.М.) | 2019 |  | 82 | 12 | 162
2.3.1.4.2.1. | Строительство ВЛ 0,4кВ от ВЛ 0,4кВ №2 ТП 10/0,4 кВ №4/38 по ВЛ 10 кВ №4 ПС 110/ 35/10 кВ Чалтырь до гр.зем.уч.Заявителя (ПАО «Мобильные ТелеСистемы") | 2019 |  | 103 | 10 | 208
2.3.1.4.2.1. | Строительство ВЛ 0,4 кВ от ВЛ 0,4 кВ №1 КТП 10/0,4 кВ №179 по ВЛ 10 кВ №8 ПС 35/10 кВ Покровская до гр.зем.участка Заявителя (ИП Печерский Д.А.) | 2019 |  | 222 | 5 | 232
2.3.1.4.2.1. | Строительство ВЛ 0,4 кВ от ВЛ 0,4 кВ, с титулом:Стр-во ВЛ-0,4кВ от ВЛ-0,4кВ №2 ТП №90 ПС Советка до гр.зем.уч.(Ковалев И.Ф.)до гр.з.уч.(Атанова Т.В.) | 2019 |  | 58 | 12 | 168
2.3.1.4.2.1. | Строительство ВЛ 0,4 кВ от ВЛ 0,4 кВ №2 ТП 10/0,4 кВ № 1/106 ПС «Чалтырь» до границы земельного участка заявителя (Ходыкина Т.А.) | 2019 |  | 95 | 12 | 207
2.3.1.4.2.1. | Строительство ВЛ 0,4 кВ от ВЛ 0,4 кВ № 1 ТП 10/0,4 кВ № 1-141 ПС «Чалтырь» до границы земельного участка заявителя (Джулакян Э.Я.) | 2019 |  | 54 | 10 | 166
2.3.1.4.2.1. | Строительство ВЛ 0,4 кВ от ВЛ 0,4 кВ №3 КТП 10/0,4 №672 по ВЛ 10 кВ №1/3 ПС 110/35/10 кВ Троицкая-1 до границ зем. участка Заявителя (Цыганенко Е.В.) | 2019 |  | 169 | 117 | 182
2.3.1.4.2.1. | Строительство ВЛ 0,4 кВ от ВЛ 0,4 кВ №1 КТП 10/0,4 №710 по ВЛ 10 кВ №1/3 ПС 110/35/10 кВ Троицкая-1 до гр. зем. участка Заявителя (Колесникова Г.Н.) | 2019 |  | 91 | 15 | 151
2.3.1.4.2.1. | Строительство ВЛ 0,4 кВ от ВЛ 0,4 кВ №1 КТП 10/0,4 №213 по ВЛ 10 кВ №4 ПС 110/10 кВ «Лиманная» до границ зем. участка Заявителя (Колесникова С.С.) | 2019 |  | 433 | 10 | 258
2.3.1.4.2.1. | Строительство ВЛ 0,4 кВ по ВЛ 0,4 кВ № 5 ТП 10/0,4 кВ № 5-1 ПС «Хапры-Тяговая» до границы земельного участка заявителя (Глущенко В.И.) | 2019 |  | 275 | 30 | 309
2.3.1.4.2.1. | Строительство ВЛ 0,4 кВ по ВЛ 0,4 кВ № 2 ТП 10/0,4 кВ № 1-106 по ВЛ 10 кВ №1 ПС Чалтырь до гр. зем.уч. заявителей (Дьягольченко И.А., Евдокимов А.К.) | 2019 |  | 63 | 24 | 170
2.3.1.4.2.1. | Строительство ВЛ 0,4 кВ от ВЛ 0,4 кВ №2 КТП 10/0,4 №474 по ВЛ 10 кВ №3 ПС 110/10 кВ «Лиманная» до границ земельного участка Заявителя (Карпов А.А.) | 2019 |  | 354 | 15 | 242
2.3.1.4.2.1. | Строительство ВЛ-10 кВ от ВЛ-10 кВ № 5 ПС " Хапры - Тяговая " до новой ТП 10/0,4 кВ , строительство ТП 10/0,4 кВ, строительство ВЛ-0,4 кв от новой ТП 10/0,4 кВ до границы земельных участков заявителей ( Роговая О. Ф., Коньшин С. Н., Цибизова А. Б., Павлюкова Н. И., Бедрицкая А. С., Карякин Д. А., Ким А. Г. ) | 2019 |  | 281 | 111 | 346.795
2.3.1.4.2.1. | Строительство ВЛ 10 кВ от ВЛ 10 кВ № 3 ПС 110/10 кВ «Самбек» до новой ТП 10/0,4 кВ, строительство ТП 10/0,4 кВ, строительство ВЛ 0,4 кВ от новой ТП 10/0,4 кВ до границ земельных участков заявителей (Попов П.В., Фисенко С.А., Эшмурадова Д.К., Клафас М.В, Марков А.А., Хабахова И.В., Ховяков Д.А., Крыштоп А.П.) | 2019 |  | 96 | 120 | 186.6469
2.3.1.4.2.1. | Строительство ВЛ 0,4 кВ от КТП 10/0,4кВ №368/1 по ВЛ 10 кВ № 2 ПС 35/10 кВ «Покровская» до границ земельного участка заявителя (Ткачев Г.А.) | 2019 |  | 195 | 15 | 185
2.3.1.4.2.1. | Строительство ВЛ 0,4 кВ от ВЛ 0,4 кВ №3 КТП 10/0,4 кВ №46 ВЛ 10 кВ №1/3 ПС 110/35/10 кВ «Троицкая-1» до границ зем/ участка заявителя (Колесник Л.И.) | 2019 |  | 126 | 10 | 228
2.3.1.4.2.1. | Строительство ВЛ 0,4кВ от ВЛ 0,4кВ до границ земельного участка заявителя (Печерина А.И.) | 2019 |  | 108 | 27 | 252
2.3.1.4.2.1. | Строительство ВЛИ 0,4 кВ от ВЛ 0,4 кВ №2 ТП 10/0,4 кВ №2-4 по ВЛ 10 кВ №2 ПС 110/35/10 «Чалтырь» до границ земельного участка Заявителя Ещенко Г.Ю. | 2019 |  | 228 | 15 | 260
2.3.1.4.2.1. | Строительство ВЛИ 0,4 кВ от ВЛ 0,4 кВ №2 ТП 10/0,4 кВ №7-13 по ВЛ 10 кВ №7 ПС 110/35/10 «Синявская» до гр.зем.уч. Заявителей Тренёв С.А., Тренёва Н.А. | 2019 |  | 180 | 30 | 208
2.3.1.4.2.1. | Строительство ВЛ 0,4 кВ от ВЛ 0,4 кВ № 1 ТП 10/0,4 кВ № 4-29 по ВЛ 10 кВ №4 ПС «Чалтырь» до границы земельного участка заявителя (Согомонян А.Д.) | 2019 |  | 67 | 15 | 198
2.3.1.4.2.1. | Строительство ВЛ 0,4 кВ от ВЛ 0,4 кВ № 2 ТП 10/0,4 кВ № 4-2 по ВЛ 10 кВ №4 ПС «Чалтырь» до границы земельного участка заявителя (Долобаян М.Х.) | 2019 |  | 52 | 15 | 163
2.3.1.4.2.1. | Строительство ВЛ 0,4 кВ от ВЛ 0,4 кВ № 1 ТП 10/0,4 кВ № 20-17 по ВЛ 10 кВ №20-04 ПС «Р-20» до границы земельного участка заявителя (Воронова Т.И.) 11504 | 2019 |  | 33 | 12 | 155
2.3.1.4.2.1. | Строительство ВЛ 0,4 кВ от ВЛ 0,4 кВ №1 ТП 10/0,4 кВ №4-5 по ВЛ 10 кВ №4 ПС «Б. Салы» до границы земельного участка заявителя (Гладченко Е.Р.) 11516 | 2019 |  | 75 | 15 | 133
2.3.1.4.2.1. | «Строительство ВЛ 10 кВ от ВЛ 10 кВ №6 ПС 35/10 кВ «Б.Салы» отпайки на ТП 10/0,4 кВ №6-3 до новой ТП 10/0,4 кВ, строительство ТП 10/0,4 кВ, строительство ВЛ 0,4 кВ от новой ТП 10/0,4 кВ до границ земельных участков заявителей (Патрашенко А.Г., Саркисян А.А., Саркисян Л.А.) (ориентировочная протяженность ЛЭП 0,57 км., ориентировочная мощность ТП 63 кВА)» | 2019 |  | 751 | 97 | 656.849
2.3.1.4.2.1. | Строительство ВЛ 10 кВ от ВЛ 10 кВ №5 ПС 110/10 кВ "Лиманная" до новой ТП 10/0,4 кВ, стрительство ТП 10/0,4 кВ строительство ВЛ 0,4 кВ от новой ТП 10/0,4 кВ до границ земельных участков Заявителей (Иванченко И.В., Иванченко И.В., Чуев А.Д., Неткачев А.В.) (ориентировочная протяженность ЛЭП - 1,5, ориентировочная мощность силового трансформатора - 63кВА)" | 2019 |  | 592 | 70 | 637.7618
2.3.1.4.2.1. | Строительство ВЛ 0,4кВ от ВЛ 0,4кВ №3 КТП №3/16 ВЛ 10кВ №3 ПС 110/35/10кВ "Синявская" до границы земельного участка заявителя (Давришев Х.М.) (ориентировочная протяженность ЛЭП 0,6км) | 2019 |  | 571 | 15 | 559
2.3.1.4.2.1. | Строительство ВЛ 0,4 кВ от ВЛ 0,4 кВ №2 КТП 10/0,4 кВ №20м ВЛ 10 кВ №4 ПС 35/10 кВ «Русский Колодец» до границы земельного участка заявителя (ИП Боровик С.Н.) (ориентировочная протяженность ЛЭП 0,35 км) | 2019 |  | 420 | 15 | 344
2.3.1.4.2.1. | Строительство ВЛ 0,4 кВ от ВЛ 0,4 кВ №2 КТП 10/0,4 кВ №44м ВЛ 10 кВ №5 ПС 35/10 кВ «Русский Колодец» до границы земельного участка Заявителя (Решетникова Н.В.) | 2019 |  | 195 | 15 | 278
2.3.1.4.2.1. | Строительство ВЛ 0,4 кВ от ВЛ 0,4 кВ №3 ТП 10/0,4 кВ №4-9 по ВЛ 10 кВ №4 ПС 110/35/10 кВ «Чалтырь», до границы земельных участков заявителей (Вердинян Р.Г., Бунатян Г.В., Карапетян Л.А., Сирадегян К.Г.) | 2019 |  | 154 | 55 | 173
2.3.1.4.2.1. | Строительство ВЛ 0,4 кВ от ВЛ 0,4 кВ №1 ТП 10/0,4 кВ №5-1 по ВЛ 10 кВ №5 ПС 110/27/10 «Хапры-Тяговая», до границы земельных участков заявителей (Тамразян Н.А., Бегларян Г.С.) | 2019 |  | 56 | 20 | 164
2.3.1.4.2.1. | Строительство ВЛ 0,4 кВ от ВЛ 0,4 кВ №2 КТП 10/0,4 кВ №4/17 ВЛ 10 кВ №4 ПС 110/35/10 кВ «Синявская» до границы зем. участка заявителя (ИП Цой Т.В.) | 2019 |  | 287 | 15 | 285
2.3.1.4.2.1. | Строительство ВЛ 0,4 кВ от ВЛ 0,4 кВ №1 КТП 10/0,4 кВ №150 ВЛ 10 кВ №3 ПС 35/10 кВ «Советка» до границы земельного участка заявителя (Гадзиян К.Н.) | 2019 |  | 207 | 15 | 191
2.3.1.4.2.1. | Строительство ВЛ 0,4 кВ от ВЛ 0,4 кВ №2 КТП 10/0,4 кВ №285 ВЛ 10 кВ №2 ПС 35/10 кВ «Троицкая» до границы земельного участка заявителя (Захарян П.М.) | 2019 |  | 69 | 15 | 168
2.3.1.4.2.1. | Строительство ВЛ 0,4 кВ от ВЛ 0,4 кВ №2 ТП 10/0,4 кВ №4-38 по ВЛ 10 кВ №4 ПС 110/35/10 кВ Чалтырь, до границ земельных участков заявителей (Аветисян Г.С., Рымарь Ю.Ю., Симавонян С.А.) | 2019 |  | 66 | 22 | 173
2.3.1.4.2.1. | Строительство ВЛ 0,4 кВ от ВЛ 0,4 кВ №1 ТП 10/0,4 кВ №2-5 по ВЛ 10 кВ №2 ПС 110/35/10 кВ Чалтырь, до границы зем.участка заявителя (Чибухчян А.Л.) | 2019 |  | 106 | 12 | 231
2.3.1.4.2.1. | Строительство ВЛ 0,4 кВ от ВЛ 0,4 кВ №5 ТП 10/0,4 кВ №5-1 по ВЛ 10 кВ №5 ПС Хапры-Тяговая до границы зем.участка заявителя (Вязовикин С.А.) | 2019 |  | 81 | 15 | 124
2.3.1.4.2.1. | Строительство ВЛ 0,4 кВ от РУ 0,4 кВ ТП 10/0,4 кВ №6-3 по ВЛ 10 кВ №6 ПС 35/10 кВ Б.Салы до границы земельного участка заявителя (Беседин С.Ю.) | 2019 |  | 268 | 15 | 288
2.3.1.4.2.1. | «Строительство ВЛ 10 кВ от ВЛ 10 кВ №5 ПС 110/35/10 кВ Чалтырь отпайки на ТП 10/0,4 кВ №5-39А до новой ТП 10/0,4 кВ, строительство ТП 10/0,4 кВ, строительство ВЛ 0,4 кВ от новой ТП 10/0,4 кВ до границы земельного участка заявителя (ИП Карпоян Е.А.)» (ориентировочная протяженность ЛЭП - 0,085 км, ориентировочная мощность ТП – 63 кВА)» | 2019 |  | 31 | 45 | 48.32
2.3.1.4.2.1. | Строительство ВЛ 0,4 кВ от ВЛ 0,4 кВ №2 ТП 10/0,4 кВ №1-133 по ВЛ 10 кВ №1 ПС 110/35/10 кВ Чалтырь до границы зем. участка заявителя Кравченко А.Н. | 2019 |  | 151 | 15 | 308
2.3.1.4.2.1. | Строительство ВЛ 0,4 кВ от ВЛ 0,4 кВ №2 ТП 10/0,4 кВ №5-1 ПС Б.Салы до гр.зем.уч.Муниципальное казенное учр-е культуры Дом культуры Большесальского сп | 2019 |  | 53 | 55 | 97
2.3.1.4.2.1. | Строительство ВЛ 0,4 кВ от ВЛ 0,4 кВ №2 ТП 10/0,4 кВ №1-24 по ВЛ 10 кВ №1 ПС 110/35/10 кВ Чалтырь до границы земельного участка заявителя Руснак В.Н. | 2019 |  | 100 | 10 | 205
2.3.1.4.2.1. | Строительство ВЛ 0,4 кВ от ВЛ 0,4кВ № 2 КТП 10/0,4 кВ №52 ВЛ 10 кВ №1/3 ПС 110/35/10 кВ «Троицкая-1» до границы земельного участка заявителя (Романович М.А.) | 2019 |  | 34 | 10 | 168
2.3.1.4.2.1. | «Строительство ВЛ 10 кВ от ВЛ 10 кВ №1 ПС Чалтырь, отпайки на ТП № 1-81А, строительство ТП10/0,4 кВ, строительство ВЛ 0,4 кВ до границы земельного участка заявителя (Роева К.Н., Бойдыш А.А)» (ориентировочная протяженность ЛЭП - 0,24 км., ориентировочная мощность ТП-63 кВА» | 2019 |  | 155 | 30 | 197.6901
2.3.1.4.2.1. | Строительство ВЛ 0,4 кВ от ВЛ 0,4 кВ №1 ТП 10/0,4 кВ №1-170 ПС 110/35/10 кВ Чалтырь до границы земельного участка заявителя (Хурдаян Х.К.) | 2019 |  | 11 | 10 | 94
2.3.1.4.2.1. | Строительство ВЛ 0,4 кВ от ТП 10/0,4 кВ №1-8 по ВЛ 10 кВ №1 ПС 110/35/10 кВ Чалтырь до границы земельного участка заявителя (Булавина Л.Е.) | 2019 |  | 117 | 14 | 193
2.3.1.4.2.1. | «Строительство ВЛ-0.4 кВ и КЛ-0.4кВ от КТП №194м по ВЛ-10кВ №4 ПС «ГСКБ» до границы земельного участка заявителя (УКС г. Таганрога)» | 2019 |  | 506 | 83.61 | 292.5809
2.3.1.4.2.1. | Строительство ВЛ 0,4 кВ от ВЛ 0,4 кВ №1 КТП 10/0,4 кВ №194м ВЛ 10 кВ №4 ПС 35/10 кВ «ГСКБ» до границы земельного участка заявителя (Комарь О.В.) | 2019 |  | 47 | 12 | 89
2.3.1.4.2.1. | «Строительство ВЛ 10 кВ от ВЛ 10 кВ №3 ПС 110/35/10 «Синявская» до новой ТП 10/0,4 кВ. Строительство ТП 10/0,4 кВ. Строительство ВЛ 0,4 кВ от новой ТП 10/0,4 кВ до границы земельного участка заявителя (Уварова Ю.Г.) (ориентировочная протяженность ЛЭП - 0,139км, ориентировочная мощность ТП 25 кВА)» | 2019 |  | 150 | 15 | 217.589
2.3.1.4.2.1. | «Строительство ВЛ 10 кВ от ВЛ 10 кВ №3 ПС 110/10 кВ «Лиманная» до новой ТП 10/0,4 кВ. Строительство ТП 10/0,4 кВ. Строительство ВЛ 0,4 кВ от новой ТП 10/0,4 кВ до границ земельного участка Заявителя (Бандурина Л.В.) (ориентировочная протяженность ЛЭП – 0,115 км, ориентировочная мощность силового трансформатора – 63 кВА)» | 2019 |  | 4 | 45 | 131.503
2.3.1.4.2.1. | Строительство ВЛ 0,4 кВ от РУ 0,4 кВ КТП №491 ВЛ 10 кВ №3 ПС Отрадненская для тех.присоединения домика охотника и рыболова ИП Коломийцев Ю.К. | 2019 |  | 360 | 20 | 243
2.3.1.4.2.1. | Строительство ВЛИ 0,4 кВ от опоры проектируемой ВЛИ 0,4 кВ по дог.с Ханоян М.М. (612001311322) до гр.зем.участка Анесян А.Н. | 2019 |  | 18 | 10 | 107
2.3.1.4.2.1. | Строительство ВЛ 0,4 кВ от ВЛ 0,4 кВ №1 ТП 10/0,4 кВ №6-6 по ВЛ 10 кВ №6 ПС 110/35/10 кВ «Чалтырь» для ТП жилого дома заявителя Наноян Е.А. | 2019 |  | 181 | 15 | 189
2.3.1.4.2.1. | Строительство ВЛ 0,4 кВ от ВЛ 0,4 кВ №1 ЗТП 10/0,4 кВ №259м ВЛ 10 кВ №4 ПС 35/10 кВ «Русский Колодец» для технологического присоединения жилого дома заявителя Августова Е.В. по адресу: Ростовская область, район Неклиновский, село Боцманово, улица Маршала СССР А.Н. Покрышкина, 2А, к.н. 61:26:007080100:2016 | 2019 |  | 229 | 10 | 293
2.3.1.4.2.1. | Строительство ВЛ 0,4 кВ от ВЛ 0,4 кВ №2 ТП 10/0,4 кВ №5-15 по ВЛ 10 кВ №5 ПС 110/35/10 кВ «Чалтырь» для ТП жилого дома заявителя Авдеева В.А. | 2019 |  | 54 | 15 | 100
2.3.1.4.2.1. | Строительство ВЛ 0,4 кВ от РУ 0,4 кВ новой ТП 10/0,4 кВ, строительство ТП 10/0,4 кВ, строительство ВЛ 10 кВ от отпаечной ВЛ 10 кВ на ТП 10/0,4 кВ №3-9 ВЛ 10 кВ №3 ПС 110/35/10 кВ Чалтырь до новой ТП 10/0,4 кВ, для электроснабжения гостиничного комплекса заявителя ИП Герданян А.В. по адресу: Ростовская область, Мясниковский р-н, с. Чалтырь, ул. Ростовская 102 к.н: 61:25:0101243:138. (ориентировочная протяженность ЛЭП - 0,315 км, ориентировочная мощность ТП – 63 кВА) | 2019 |  | 32 | 45.38 | 117.358
2.3.1.4.2.1. | Строительство ВЛ 0,4 кВ от ВЛ 0,4 кВ проектируемой по титулу: «Строительство ВЛ 0,4 кВ от КТП 10/0,4 кВ построенной по титулу: «Строительство ВЛ 10 кВ от опоры №44 отпайки на КТП №761 ВЛ 10 кВ №6 ПС 110/10 кВ «Самбек». Строительство КТП 10/0,4кВ. Строительство ВЛ 0,4 кВ построенного КТП 10/0,4 кВ до границ земельных участков Заявителей (Клименко А.В., Воротягин А.Д., Клименко Л.М.)» для электроснабжения жилого здания заявителя Кобалян С.М. по адресу: Ростовская обл., Неклиновский район, поселок Ореховый, улица Строительная, 6 | 2019 |  | 17 | 14 | 109
2.3.1.4.2.1. | «Строительство ВЛ 0,4 кВ от РУ 0,4 кВ ТП 10/0,4 кВ №1-9 по ВЛ 10 кВ №1 ПС 110/35/10 кВ «Чалтырь» для технологического присоединения здания спортивного зала заявителя Ларцев В.В. по адресу: Ростовская область, Мясниковский район, х. Ленинаван ул. Ленина участок 3е к.н. 61:25:0030202:303 (ориентировочная протяженность ЛЭП 0,3 км)» | 2019 |  | 336 | 45 | 165
2.3.1.4.2.1. | Строительство ВЛ 0,4 кВ от нового ТП 10/0,4 кВ, строительство нового ТП 10/0,4 кВ, строительство ВЛ 10 кВ от ВЛ 10 кВ №3 ПС 110/35/10 кВ «Лиманная» для электроснабжения подсобных хозяйств заявителей Таранова А.В., Кожанова Е.В., Плотникова Н.В., Шагинова И.В., Нуруллаева Н.А., Трушникова А.А., Паникоровская Ю.А., Петрова М.А., Квачахия С.Ю., Кунина А.А. по адресу: РО, Неклиновский район, с. Анреево-Мелентьево, пер. Сквозной, д. 11, 13, 15, 17, 21, 23, 31, 33, 35, 38 | 2019 |  | 377 | 150 | 385.194
2.3.1.4.2.1. | Строительство ВЛ 0,4кВ от проектируемой ВЛ 0,4кВ по титулу «Строительство ВЛ 10кВ от ВЛ 10кВ №3 ПС 110/35/10 «Синявская» до новой ТП 10/0,4кВ. Строительство ТП 10/0,4кВ. Строительство ВЛ 0,4кВ от новой ТП 10/0,4кВ до границы земельного участка заявителя (Уварова Ю.Г.) (ориентировочная протяженность ЛЭП - 0,139км, ориентировочная мощность ТП 25кВА)» для технологического присоединения садового дома заявителя Чеха А.В. по адресу: Ростовская область, Неклиновский район, х. Мержаново, д/о «Металлург-5», участок 1029, к.н. 61:26:0505901:576 (ориентировочная протяженность ЛЭП 0,315км) | 2019 |  | 291 | 30 | 306
2.3.1.4.2.1. | Строительство ВЛ 0,4 кВ от ВЛ 0,4 кВ №1 ТП 10/0,4 кВ №5-18 по ВЛ 10 кВ №5 ПС 35/10 кВ Б.Салы для технологического присоединения жилых домов заявителей Турчина Г.М., Папян Л.П. по адресу: Ростовская область, Мясниковский район, с. Б. Салы ул. Молодежная д. 8, д. 5 (ориентировочная протяженность ЛЭП 0,17 км) | 2019 |  | 173 | 37 | 179
2.3.1.4.2.1. | Строительство ВЛ 0,4 кВ от проектируемой ВЛ 0,4 кВ по титулу: «Строительство ВЛ 0,4 кВ от ВЛ 0,4 кВ №3 КТП 10/0,4 №672 по ВЛ 10 кВ №1/3 ПС 110/35/10 кВ «Троицкая-1» до границ земельного участка Заявителя (Цыганенко Е.В.)» (ориентировочная протяженность ЛЭП 0,2 км)» для технологического присоединения частного жилого дома заявителя Грушко Р.Г. по адресу: Ростовская область, Неклиновский район, с. Николаевка, ул. Пушкина, 100, к.н. 61:26:0600014:795 (ориентировочная протяженность ЛЭП 0,025 км) | 2019 |  | 14 | 14 | 82
2.3.1.4.2.1. | Строительство ВЛ 0,4 кВ от ВЛ 0,4 кВ №1 ТП 10/0,4 кВ №4-2 по ВЛ 10 кВ №4 ПС 35/10 кВ «Б. Салы» для технологического присоединения жилых домов заявителей Овсепян Э.Г., Петросян М.Г. по адресу: Ростовская область, Мясниковский район, с. Большие Салы ул. Вавилова 32/г, 32/е к.н.61:25:0040101:5509, 61:25:0040101:5508 (ориентировочная протяженность ЛЭП 0,1 км) | 2019 |  | 75 | 10 | 125
2.3.1.4.2.1. | Строительство ВЛ 0,4кВ от ВЛ 0,4кВ №1 КТП 10/0,4кВ №73 по ВЛ 10кВ №73 ВЛ-10кВ №6 ПС 110/10 кВ «Самбек" для технологического присоединения жилой застройки заявителя Альбицкая-Семенова Е.В. по адресу: Ростовская область, Неклиновский район, с. Бессергеновка, ул. Мирная, 70а, к.н. 61:26:0040201:3567 (ориентировочная протяженность ЛЭП 0,035км) | 2019 |  | 39 | 10 | 92
2.3.1.4.2.1. | Строительство ВЛИ 0,4 кВ от проектируемой ВЛИ 0,4 кВ по договору №61-1-16-00254433 (Амбарцумян А.Ж) до границы зем. участка заявителя (Полежаева А.А.) 11725 | 2019 |  | 321 | 15 | 203
2.3.1.4.2.1. | Строительство ВЛ-0.4кВ от КТП №70м по ВЛ-10кВ №3 ПС 110/35/10кВ «Рябиновская» до границ земельного участка Заявителя (Шаповалов Э.В.) | 2019 |  | 154 | 15 | 103
2.3.1.4.2.1. | Строительство ВЛ 0,4 кВ от РУ 0,4 кВ новой ТП 10/0,4 кВ, строительство ТП 10/0,4 кВ, строительство ВЛ 10 кВ от ВЛ 10 кВ №5 ПС 110/35/10 кВ Чалтырь, для технологического присоединения не жилого помещения заявителя Тонян М.Л. по адресу: Ростовская область, Мясниковский р-н, С. Чалтырь, ул. Красноармейская 55 | 2019 |  | 7 | 80 | 72.635
2.3.1.4.2.1. | Строительство ВЛ 0,4 кВ от ВЛ 0,4 кВ №2 КТП 10/0,4 кВ №52м ВЛ 10 кВ №4 ПС 35/10 кВ «Русский Колодец» для технологического присоединения частного жилого дома заявителя Бабич Т.В.: Ростовская область, Неклиновский район, х. Красный Десант, ул. Цветочная, 2А | 2019 |  | 180 | 15 | 139
2.3.1.4.2.1. | Строительство ВЛ 0,4 кВ от ВЛ 0,4 кВ №2 ТП 10/0,4 кВ №2-22 по ВЛ 10 кВ №2 ПС 110/35/10 кВ «Чалтырь» для технологического присоединения жилого дома заявителя Черник М.В. по адресу: Ростовская область, Мясниковский район, с. Крым ул. Маршала Баграмяна 38 к.н.61:25:0600201:949 (ориентировочная протяженность ЛЭП 0,07 км) | 2019 |  | 60 | 10 | 86
2.3.1.4.2.1. | Строительство ВЛ 0,4 кВ от ВЛ 0,4 кВ проектируемой по титулу: «Строительство ВЛ 0,4 кВ от ВЛ 0,4 кВ проектируемой по титулу: «Строительство ВЛ 0,4 кВ от КТП 10/0,4 кВ №729 ВЛ 10 кВ №3 ПС 35/10 кВ «ГСКБ» до границ земельного участка Заявителя (Мороз С.С.)» для технологического присоединения личного подсобного хозяйства заявителя Пирогова Е.В. по адресу: Ростовская область, Неклиновский район, с. Новобессергеневка, ул. Лескова, 8, к.н. 61:26:0600024:4416 (ориентировочная протяженность ЛЭП 0,185 км)» для технологического присоединения частных жилых домов заявителя Борцов А.В. по адресу: Ростовская область, Неклиновский район, с. Новобессергеневка, ул. Лескова, 14, 16, к.н. 61:26:0600024:871 (ориентировочная протяженность ЛЭП 0,146 км) | 2019 |  | 214 | 10 | 166
2.3.1.4.2.1. | Строительство ВЛ 0,4 кВ от РУ 0,4кВ новой ТП 10/0,4кВ, с-во ТП, с-во ВЛ 10кВ от ВЛ 10кВ №1 ПС Чалтырь, отп.наТП №1-37А до нов.ТП дляТП дома Жуков В.И. | 2019 |  | 8 | 27 | 15.94
2.3.1.4.2.1. | Строительство ВЛ 0,4 кВ от РУ 0,4 кВ новой ТП 10/0,4 кВ. Строительство ТП 10/0,4 кВ. Строительство ВЛ 10 кВ от ВЛ 10 кВ №8 ПС 35/10 кВ «Покровская» до новой ТП 10/0,4 кВ. для технологического присоединения магазина заявителя (ИП Пенявская Л.И.) по адресу: Ростовская область, Неклиновский р-н, с. Покровское, ул. Привокзальная, 52 | 2019 |  | 224 | 120 | 67.278
2.3.1.4.2.1. | Строительство ВЛ 0,4 кВ от КТП 10/0,4 кВ №562 ВЛ 10 кВ №4 ПС 35/10 кВ «Покровская» для технологического присоединения объектов рекреационного и лечебно-оздоровительного назначения Заявителя (ИП Туева Н.С.) по адресу: Ростовская область, Неклиновский р-н, с. Покровское, ул. Ленина 2 Д 11809 | 2019 |  | 11 | 15 | 57
2.3.1.4.2.1. | «Строительство ВЛ 0,4 кВ от ВЛ 0,4 кВ №2 КТП №112 ВЛ 10 кВ №8 ПС 35/10 кВ «Покровская» до границы земельного участка заявителя (ООО «Актив Групп») (ориент. протяженность ЛЭП 0,15 км)» | 2019 |  | 118 | 31 | 163
2.3.1.4.2.1. | Строительство ВЛ 0,4 кВ от РУ 0,4 кВ ТП 10/0,4 кВ №3-6 по ВЛ 10 кВ №3 ПС 110/35/10 Чалтырь до границы земельного участка заявителя (ИП Аносян В.К.) (ориент. протяженность ЛЭП 0,24 км)» | 2019 |  | 235 | 50 | 181
2.3.1.4.2.1. | «Строительство ВЛ 0,4 кВ от РУ 0,4 кВ ТП 10/0,4 кВ №142 по ВЛ 10 кВ №8 ПС 35/10 кВ «Покровская» до границы земельного участка заявителя (ИП Хаверев С.Н.) (ориентировочная протяженность ЛЭП 0,37 км)» | 2019 |  | 395 | 93 | 259
2.3.1.4.2.1. | «Строительство ВЛ 0,4 кВ от ВЛ 0,4 кВ №1 КТП 10/0,4 кВ №328 по ВЛ 10 кВ №3 ПС «М-Курганская» до границ земельного участка Заявителя ООО «Эрфолг Калитва». (ориентировочная протяженность ЛЭП 0,19 км)» | 2019 |  | 218 | 48 | 237
2.3.1.4.2.1. | 8. «Строительство ВЛ 0,4 кВ от РУ 0,4 кВ ТП 10/0,4 кВ №4/4 ВЛ 10 кВ №4 ПС 110/35/10 кВ «Синявская» для технологического присоединения нежилого помещения заявителя ИП Бережная Е.С. по адресу: Ростовская область, Неклиновский район, с. Синявское, Буденовский спуск, д.9, к.н. 61:26:0060101:702» (ориентировочная протяженность ЛЭП 0,25 км). | 2019 |  | 233 | 80 | 174
2.3.1.4.2.1. | «Строительство ВЛ 0,4 кВ от РУ 0,4 кВ ТП 10/0,4 кВ №2-13 по ВЛ 10 кВ №2 ПС 110/35/10 «Чалтырь» для технологического присоединения здания мастерской по ремонту автомобилей заявителя ИП Пивоваров В.В. по адресу: Ростовская область, Мясниковский район, с. Крым ул. Медиков д. 5а к.н.61:25:0201025:153» (ориентировочная протяженность ЛЭП 0,18 км) | 2019 |  | 171 | 40 | 143
2.3.1.4.2.1. | Строительство ВЛ 0,4кВ от РУ 0,4кВ ТП 10/0,4кВ №8-7 по ВЛ 10кВ №8 ПС 110/35/10кВ «Синявская» для технологического присоединения не жилого помещения заявителя ИП Добровольский А.Ю. по адресу: Ростовская область, Мясниковский район, х. Веселый Недвиговское сельское поселение, западная окраина участок №1 к.н.61:25:0600801:361 (ориентировочная протяженность ЛЭП 0,19км) | 2019 |  | 170 | 25 | 152
2.3.1.4.2.1. | Строительство ВЛ 0,4 кВ от РУ 0,4 кВ новой ТП 10/0,4 кВ, строительство ТП 10/0,4 кВ, строительство ВЛ 10 кВ от отпайки на ТП №5-32А ВЛ 10 кВ №5 ПС 110/35/10 кВ Чалтырь для технологического присоединения цеха по производству стальных изделий заявителя ИП Хатламаджиян Б.Н. по адресу: Ростовская область, Мясниковский р-н, с. Чалтырь, ул. Трудовая 42, к.н. № 61:25:0101432:36 (ориентировочная протяженность ЛЭП - 0,03 км, ориентировочная мощность ТП – 100кВА) | 2019 |  | 9 | 52 | 28.392
2.3.1.4.2.1. | Строительство ВЛ 0,4кВ от РУ 0,4кВ новой ТП 10/0,4кВ, строительство ТП 10/0,4кВ, строительство ВЛ 10кВ от ВЛ 10кВ №8 ПС 35/10кВ Петровская до новой ТП 10/0,4кВ, для технологического присоединения нежилого помещения заявителя (ИП Гандилян З.А.) по адресу: Ростовская область, Мясникоский р-н, сл. Петровская 175м на север от северной окраины сл. Петровская 3 к.н. №61:25:0600701:898 (ориентировочная протяженность ЛЭП 0,02км, ориентировочная мощность ТП - 100кВА) | 2019 |  | 2 | 60 | 16
2.3.1.4.2.1. | Строительство ВЛ 0,4 кВ от РУ 0,4кВ ТП 10/0,4кВ №4-1 по ВЛ 10кВ №4 ПС 35/10кВ «Б. Салы» для технологического присоединения цеха заявителя (ИП Шинкарёва С.Х.) по адресу: Ростовская область, Мясниковский район, с. Б. Салы ул. Вавилова 7-д к.н. 61:25:0040101:5540 (ориентировочная протяженность ЛЭП 0,2км) | 2019 |  | 180 | 30 | 177
2.3.1.4.2.1. | Строительство ВЛ 0,4 кВ от РУ 0,4 кВ новой ТП 10/0,4 кВ, строительство ТП 10/0,4 кВ, строительство ВЛ 10 кВ от ВЛ 10 кВ №2 ПС 110/35/10 кВ «Чалтырь», до новой ТП 10/0,4 кВ, для технологического присоединения торгового дома заявителя (ИП Харьковский В.В.) по адресу: Ростовская область, Мясниковский р-н, с. Крым ул. Большесальская 71в к.н. № 61:25:0201023:305 (ориентировочная протяженность ЛЭП - 0,04 км, ориентировочная мощность ТП – 100 кВА) | 2019 |  | 5 | 70 | 11.443
2.3.1.4.2.1. | Строительство ВЛ 0,4кВ от КТП 10/0,4кв №85м ВЛ 10кВ №2 ПС 35/10кВ "Таганрогская" для технологического присоединения лакокрасочного цеха Заявителя (ИП Шлаган А.Н.) по адресу: Ростовская область, Неклиновский район, х. Рожок, ул. Новая, к.н. 61:26:0100401:2319 (ориентировочная протяженность ЛЭП 0,02км) | 2019 |  | 3 | 150 | 52
2.3.1.4.2.1. | Строительство ВЛ-0,4 кВ от ВЛ-0,4 кВ № 1 КТП № 516 ВЛ-6 кВ № 4 РП- 5 для электроснабжения жилого дома Селимова С. К. по ул. Некрасова, д. 10, корп. “А” в п. Красный Сад, Азовского района, Ростовской области | 2019 |  | 65 | 15 | 58.189
2.3.1.4.2.1. | Строительство ВЛ 0,4 кВ от проектируемой ВЛ 0,4 кВ (проектируемой по договорам ТП № 61-1-17-00314695 от 15.06.2017 г.; № 61-1-17-00314571, № 61-1-17-00314579, № 61-1-17-00314585 от 01.08.2017 г.; 61-1-17-00327769 от 22.08.2017 г.) для электроснабжения магазина Караваевой Е. А. на участке с КН 61:02:0010201:6092 в х. Большой Лог Аксайского района Ростовской области | 2019 |  | 471 | 15 | 527.936
2.3.1.4.2.1. | Строительство ВЛ-0,4 кВ от РУ-0,4 кВ КТП № 292 ВЛ-6 кВ № 804 ПС 35/6 кВ АС-8 для электроснабжения жилых домов по адресу: Ростовская обл., Аксайский р-н, пос. Российский, ул. Парковая, ул. Миндальная | 2019 |  | 471 | 45 | 558.539
2.3.1.4.2.1. | Строительство ВЛ-0,4 кВ от ВЛ-0,4 кВ № 1 КТП № 1 ВЛ-10 кВ № 657 ПС 110/10/6 кВ АС-6 для электроснабжения жилого дома Семенова И. В. по адресу: Ростовская обл., Аксайский р-н, ст-ца Старочеркасская, ул. Ильинская, д. 1 | 2019 |  | 904 | 5 | 943.908
2.3.1.4.2.1. | Строительство ВЛ-0,4 кВ от проектируемой ВЛ-0,4 кВ КТПН-10/0,4 кВ ВЛ-6 кВ № 806 ПС 35/6 кВ АС-8 для электроснабжения дачных домов по адресу: Ростовская обл., Аксайский р-н, пос. Опытный, с/т “Акрос” | 2019 |  | 177 | 40 | 256.85
2.3.1.4.2.1. | Строительство ВЛ 0,4 кВ от ВЛ 0,4 кВ №1 КТП №253 ВЛ 10кВ №2 ПС 35кВ Б.Салы для электроснабжения жилого дома Блонского А.А. на участке КН 61:02:0600005:8939 в п.Темерницкий Аксайского района Ростовской области | 2019 |  | 320 | 15 | 386.949
2.3.1.4.2.1. | Строительство ВЛ 0,4 кВ от проектируемой КТПН 10/0,4 кВ по договору №61-1-17-00346543 для электроснабжения ВРУ 0,4 кВ жилых домов по ул. Изумрудная в п. Темерницкий Аксайского района Ростовской области | 2019 |  | 356 | 135 | 403.799
2.3.1.4.2.1. | Строительство ВЛ-0,4 кВ от РУ-0,4 кВ КТП № 72 ВЛ-6 кВ № 804 ПС 35/6 кВ АС-8 для электроснабжения жилого дома Чернышовой Т. И. по адресу: Ростовская обл., Аксайский р-н, п. Российский, квартал № 3, участок № 3 | 2019 |  | 549 | 15 | 671.824
2.3.1.4.2.1. | Строительство ВЛ-0,4 кВ от РУ-0,4 кВ КТП № 425 ВЛ-10 кВ № 1109 ПС 110/35/10 кВ АС-10 для электроснабжения жилых домов по ул. Восточная, ул. Мира в х. Весёлый Аксайского района Ростовской области | 2019 |  | 863 | 60 | 912.593
2.3.1.4.2.1. | Строительство ВЛ-0,4 кВ от РУ-0,4 кВ КТП № 292 ВЛ-6 кВ № 804 ПС 35/6 кВ АС-8 для электроснабжения жилых домов по адресу: Ростовская обл., Аксайский р-н, пос. Российский, ул. Спортивная, ул. Ясеневая | 2019 |  | 176 | 75 | 286.254
2.3.1.4.2.1. | Строительство участка ВЛ-10кВ от опоры №3, ВЛ-10кВ №1, ПС 35/10кВ «Каменская СХТ», ТП 10/0,4кВ и участка ВЛ-0,4кВ от РУ-0,4кВ проектируемого ТП 10/0,4кВ для подключения строящегося комплекса зданий автосервиса Черненкова В.Н., расположенного по адресу: Ростовская обл., Каменский р-н, х. Старая Станица, ул. Буденного (четная сторона), напротив комплекса зданий по ул. Буденного, д. 267 (ориентировочная протяженность ЛЭП – 0,137км, ориентировочная мощность ТП – 0,025МВА) | 2020 |  | 56 | 15 | 117
2.3.1.4.2.1. | Строительство участка ВЛ-10кВ от опоры №118, ВЛ-10кВ №2, ПС 35/10кВ "Грушевская", КТП 10/0,4кВ и участка ВЛ-0,4кВ от РУ-0,4кВ проектируемого ТП 10/0,4кВ для подключения жилых домов Кузуб В.И., Волкова А.В., Трояновой Т.П., Калишиной В.Н., Зарянова А.К., расположенных по адресу: Ростовская обл., Белокалитвенский р-н, х. Дубовой, д. 64, 74, 80, 83, 87 (ориентировочная протяженность ЛЭП-2,171км, ориентировочная мощность ТП-0,25МВА) | 2020 |  | 1359 | 75 | 1598
2.3.1.4.2.1. | Строительство ВЛИ-0,4кВ от РУ-0,4кВ КТП-1687/400кВА ВЛ-10кВ №5 ПС 35/10кВ Лозновская для присоединения жилого дома Радькова А.А., расположенного по адресу: Ростовская область, Цимлянский район, с/п Красноярское, п. Дубравный, ул. Садовая, д.19, к.н.61:41:0030402:64 (ориентировочная протяженность ЛЭП 0,26км) | 2020 |  | 266 | 10 | 364
2.3.1.4.2.1. | Строительство участка ВЛЗ-6кВ от опоры №34 по ВЛ-6кВ №7 ПС 35/6кВ Романовская, с монтажом ТП-6/0,4кВ, и строительство ВЛИ-0,4кВ от вновь смонтированной ТП-6/0,4кВ для присоединения АЗС ООО «Волгодонская топливная компания» (ориентировочная протяженность ЛЭП 0,02км, ориентировочная мощность трансформатора 100кВА) | 2020 |  | 24 | 65 | 90
2.3.1.4.2.1. | Строительство участка ВЛЗ-6 кВ от опоры №61 ВЛ-6 кВ №1 ПС 35/6 кВ Потаповская, с установкой ТП-6/0,4 кВ, и строительство ВЛИ-0,4 кВ от вновь установленной ТП-6/0,4 кВ для присоединения фермы Эм И.Д. (ориентировочная протяженность ЛЭП 1,474 км, ориентировочная мощность трансформатора 160 кВА)» | 2020 |  | 4 | 100 | 26
2.3.1.4.2.1. | Строительство ВЛИ-0,4кВ от РУ-0,4кВ КТП-4281/40кВА ВЛ-10кВ №6 ПС 35/10кВ Валуевская для присоединения жилого дома СПК «Победа», расположенного по адресу: Ростовская область, Ремонтненский район, с. Валуевка, ул. Восточная, д. 16 к.н. 61:32:0600002:4192 (ориентировочная протяженность ЛЭП 0,954км) | 2020 |  | 1049 | 15 | 1183
2.3.1.4.2.1. | Строительство ВЛИ-0,4 кВ от вновь установленной ТП-6/0,4 кВ по ВЛ-6 кВ №1 ПС 35/6 кВ НС-12 (по договору ТП №61-1-18-00388977 от 20.08.2018г) для присоединения жилого дома Ксантополу Л.Б. (ориентировочная протяженность ЛЭП 0,605 км) | 2020 |  | 582 | 10 | 778
2.3.1.4.2.1. | Строительство ВЛИ-0,4кВ от вновь установленной ТП-6/0,4кВ по ВЛ-6кВ №1 ПС 35/6кВ НС-12 (по договору ТП №61-1-18-00388977 от 20.08.2018) для присоединения жилого дома Патовой Н.В. (ориентировочная протяженность ЛЭП 0,662км) | 2020 |  | 697 | 5 | 663
2.3.1.4.2.1. | Строительство участка ВЛИ-0,4 кВ от вновь установленной опоры вновь построенной ВЛИ-0,4 от вновь установленной ТП-6/0,4 кВ по ВЛ-6 кВ №1 ПС 35/6 кВ НС-12 (по договорам №61-1-18-00388977 от 20.08.2018г и №61-1-18-00392457 от 04.09.2018г) для присоединения жилого дома Сомченко И.С. (ориентировочная протяженность ЛЭП 0,205 км) | 2020 |  | 205 | 5 | 288
2.3.1.4.2.1. | Строительство ВЛИ-0,4 кВ от КТП-1543/160 кВА ВЛ-10 кВ №13 ПС 110/10 кВ Искра для присоединения здания ИП Иванова В.А. ориентировочная протяженность ЛЭП 0,295 км) | 2020 |  | 137 | 15 | 268
2.3.1.4.2.1. | Строительство участка ВЛ-10 кВ от опоры №3/2 ВЛ-10 кВ №6 ПС 110/10 кВ Большеремонтненская, с установкой ТП-10/0,4 кВ, и строительство ВЛИ-0,4 кВ от вновь установленной ТП-10/0,4 кВ для присоединения гранулятора со складами ИП главы К(Ф)Х Натхина А.В., расположенного по адресу: Ростовская область, Ремонтненский район, с. Большое Ремонтное, к.н. 61:32:0600009:1298 (ориентировочная протяженность ЛЭП 0,018 км, ориентировочная мощность трансформатора 250 кВА)» | 2020 |  | 5 | 150 | 35
2.3.1.4.2.1. | Строительство участка ВЛЗ-6 кВ от опоры № 8/3Вл-6 кВ № 11 ПС 35/6 кВ Шлюзовая, с монтажом ТП-6/0,4 кВ, и строительство ВЛИ-0,4 кВ от вновь смонтированной ТП-6/0,4 кВ для присоединения школы МБОУ Лагутнинская СОШ(ориентировочная протяженность ЛЭП - 0,04 км,ориентировочная мощность трансформатора 63 кВА) | 2020 |  | 36 | 21.72 | 68
2.3.1.4.2.1. | Строительство участка ВЛЗ-6 кВ от вновь установленной опоры в пролете опор №1/11-№1/12 ВЛ-6 кВ №1 ПС 35/6 кВ Потаповская, с установкой ТП-6/0,4 кВ, и строительство ВЛИ-0,4 кВ от вновь установленной ТП-6/0,4 кВ для присоединения жилых домов Гриб Ю.А., Лемешко И.П., Зимиревой В.А., Югай В.С., Апандовой В.Н. (ориентировочная протяженность ЛЭП 0,554 км, ориентировочная мощность трансформатора 100 кВА) | 2020 |  | 263 | 52 | 320
2.3.1.4.2.1. | Строительство участка ВЛИ-0,4 кВ от опоры №12 ВЛ-0,4 кВ №2 КТП-8597/100 кВА ВЛ-6 кВ №5 ПС 35/6 кВ Романовская для присоединения жилых домов Поляковой Т.Н. и Карпенко П.М., расположенных по адресам: Ростовская область, Волгодонской район, станица Романовская, пер. Колхозный, д.150, к.н. 61:08:0070126:495, и д.152, к.н. 61:08:0070126:518 (ориентировочная протяженность ЛЭП 0,22 км) | 2020 |  | 200 | 15 | 268
2.3.1.4.2.1. | Строительство участка ВЛЗ-6 кВ от опоры №60 ВЛ-6 кВ №1 ПС 35/6 кВ НС-12, с установкой ТП-6/0,4 кВ, и строительство ВЛИ-0,4 кВ от вновь установленной ТП-6/0,4 кВ для присоединения жилого дома Коваль Е.В. (ориентировочная протяженность ЛЭП 3,82 км, ориентировочная мощность трансформатора 100 кВА) | 2020 |  | 147 | 5 | 248
2.3.1.4.2.1. | Строительство участка ВЛИ-0,4 кВ от опоры №1 ВЛ-0,4 кВ №2 КТП-8116/63 кВА по ВЛ-10 кВ №6 ПС 35/10 кВ Виноградная для присоединения сооружения для полива Мартиросяна А.А., расположенного по адресу: Ростовская область, Волгодонской район, п. Прогресс, к.н. 61:08:0601401:147 (ориентировочная протяженность ЛЭП 0,22 км) | 2020 |  | 279 | 35 | 479
2.3.1.4.2.1. | Строительство ВЛИ-0,4кВ от КТП-7284/25кВА по ВЛ-10кВ №15 ПС 110/35/10кВ Константиновская для присоединения скважины Тарелкиной В.Г., расположенной по адресу: Ростовская область, Константиновский район, г. Константиновск, в границах АО «Ленинский путь» 3,7км на северо-запад от г. Константиновск, к.н. 61:17:0600010:3626 (ориентировочная протяженность ЛЭП 0,53км) | 2020 |  | 526 | 15 | 570
2.3.1.4.2.1. | Строительство ВЛИ-0,4 кВ от РУ-0,4 кВ КТП-6012/100 кВА ВЛ-6 кВ №6 ПС 110/6 кВ НС-1 для присоединения нежилого здания Иванова В.С., расположенного по адресу: Ростовская область, Мартыновский район, примерно в 763 м от х. Ильинов по направлению на северо-запад, к.н. 61:20:0040101:2201 (ориентировочная протяженность ЛЭП 0,91 км) | 2020 |  | 1010 | 30 | 1448
2.3.1.4.2.1. | Строительство участка ВЛ-10 кВ от опоры №2/9 ВЛ-10 кВ №24 ПС 110/35/10 кВ Цимлянская, с установкой ТП-10/0,4 кВ, и строительство ВЛИ-0,4 кВ от вновь установленной ТП-10/0,4 кВ для присоединения склада рыбзавода Кузнецова М.А, расположенного по адресу: Ростовская область, Цимлянский район, станица Хорошевская, в границах станицы Хорошевская Хорошевской (рыбцех), к.н. 61:41:0600009:186 (ориентировочная протяженность ЛЭП 0,8 км, ориентировочная мощность трансформатора 160 кВА) | 2020 |  | 5 | 100 | 46
2.3.1.4.2.1. | Строительство участка ВЛИ-0,4 кВ от опоры №1/2 ВЛ-0,4 кВ №2 КТП-8108/160 кВА ВЛ-10 кВ №4 ПС 35/10 кВ Виноградная для присоединения квартиры Кирсановой М.Т, расположенной по адресу: Ростовская область, Волгодонской район, п. Виноградный, ул. Молодежная, д.28, кв./оф. 2, к.н.61:08:0050201:86 (ориентировочная протяженность ЛЭП 0,640 км)» | 2020 |  | 501 | 13 | 669
2.3.1.4.2.1. | Строительство участка ВЛЗ-6кВ от опоры №516 по ВЛ-6кВ №1 ПС 35/6кВ Потаповская, с установкой ТП-6/0,4 кВ, и строительство ВЛИ-0,4кВ от вновь устанавливаемой ТП-6/0,4кВ для присоединения теплиц Тен А.Ю. и Чен С.Г. (ориентировочная протяженность ЛЭП 1,04км, ориентировочная мощность трансформатора 250кВА) | 2020 |  | 330 | 100 | 382
2.3.1.4.2.1. | Строительство участка ВЛЗ-10 кВ от опоры №95 ВЛ-10 кВ №2 ПС 35/10 кВ Рассвет, с установкой ТП-10/0,4 кВ, и строительство ВЛИ-0,4 кВ от вновь установленной ТП-10/0,4 кВ для присоединения станции технического обслуживания ИП главы К(Ф)Х Новикова Т.Н., расположенной по адресу: Ростовская область, Мартыновский район, п. Зеленолугский, Зеленолугское сельское поселение, к.н. 61:20:0600005:1219 (ориентировочная протяженность ЛЭП 0,025 км, ориентировочная мощность трансформатора 25 кВА)» | 2020 |  | 25 | 15 | 152
2.3.1.4.2.1. | Строительство участка ВЛИ-0,4 кВ от опоры №1/8 ВЛ-0,4 кВ №1 КТП-8129/100 кВА по ВЛ-10 кВ №3 ПС 110/35/10 кВ Большовская для присоединения жилого дома Подгайного С.П, расположенного по адресу: Ростовская область, Волгодонской район, х. Морозов, пер. Тенистый, д.6, к.н. 61:08:0020205:13 (ориентировочная протяженность ЛЭП 0,45 км) | 2020 |  | 408 | 15 | 519
2.3.1.4.2.1. | Строительство участка ВЛИ-0,4 кВ от вновь установленной опоры вновь построенной ВЛИ-0,4 кВ от вновь установленной ТП-6/0,4 кВ по ВЛ-6 кВ №1 ПС 35/6 кВ НС-12 (по договорам ТП №61-1-18-00388977 от 20.08.2018г и №61-1-18-00392457 от 04.09.2018г) для присоединения жилого дома Ильиной Е.П., расположенного по адресу: Ростовская область. Волгодонской район. с/т. Юбилейное, д.1, ул. Светлая, к.н.61:08:0601901:1284(ориентировочная протяженность ЛЭП 0,108 км) | 2020 |  | 95 | 5 | 219
2.3.1.4.2.1. | Строительство ВЛ 0,4кВ от КТП 10/0,4кВ №54 по ВЛ 10кВ №4 ПС 110/35/10кВ "Чертковская" для электроснабжения ьепличного комплекса заявителя, ИП Глава КФХ Матвиенко М.В., расположенного в Ростовской области, Чертковский р-н, 150м на северо-запад от земельного участка по ул. Горобцовка 53, (61:42:0600006:320) (ориентировочная протяженность ЛЭП 0,3км) | 2020 |  | 330 | 100 | 380.434
2.3.1.4.2.1. | Строительство ВЛ-10 кВ от опоры №4/65 по ВЛ-10 кВ №1 ПС 110/27,5/10 кВ "Старая Станица"с установкой КТП и строительством ВЛ- 0,4 кВ, для электроснабжения нежилого здания заявителя, ООО "Агродон", расположенного в Ростовской области, Миллеровский р-н, х. Верхнеталовка (61:22:0600026:519) (ориентировочная протяженность ЛЭП- 1,26 км., ориентировочная мощность ТП- 0,25 МВА)» | 2020 |  | 7 | 145 | 120.742
2.3.1.4.2.1. | Строительство ВЛ-10 кВ от опоры № 58 по ВЛ-10 кВ № 1 ПС 35/10 кВ «Криворожская» с установкой КТП и строительством ВЛ-0,4 кВ», для технологического присоединения нежилого строения заявителя, ИП Глава КФХ Локтев С.Ю., расположенного в Ростовской области, Миллеровский р-н, сл. Криворожье, (61:422:600024:0037) (ориентировочная протяженность ЛЭП – 5,025 км, ориентировочная мощность ТП – 0,025 МВА) | 2020 |  | 30 | 15 | 150.283
2.3.1.4.2.1. | Строительство ВЛ 0,4 кВ, строительство КТП 10/0,4 кВ, строительство ВЛ 10 кВ от проектируемой ВЛ 10 кВ (по договору № 61-1-19-00429907 от 28.02.2019г.) от опоры №58 по ВЛ 10 кВ №1 ПС 35/10 кВ «Криворожская», для технологического присоединения нежилого строения заявителя, ИП Глава КФХ Локтев С.Ю., расположенного в Ростовской области, Миллеровский р-н, сл. Криворожье, (61:22:0600024:61), (ориентировочная протяженность ЛЭП – 0,045 км, ориентировочная мощность ТП – 0,025 МВА) | 2020 |  | 10 | 15 | 38.51
2.3.1.4.2.1. | Строительство ВЛ-10 кВ от опоры № 14 по ВЛ-10 кВ № 2 ПС 35/10 кВ «Криворожская» с установкой КТП и строительством ВЛ-0,4 кВ», для технологического присоединения нежилого строения заявителя, ИП Глава КФХ Локтев С.Ю., расположенного в Ростовской области, Миллеровский р-н, сл. Криворожье, (61:22:0600024:460) (ориентировочная протяженность ЛЭП – 3,125 км, ориентировочная мощность ТП – 0,025 МВА) | 2020 |  | 5 | 15 | 45.505
2.3.1.4.2.1. | Строительство ВЛ- 0,4 кВ от РУ 0,4 кВ КТП- 10/0,4 №427 по ВЛ10 кВ №6 ПС 35/10 кВ "Маньковская", для электроснабжения щита учета для строительства автозаправочной газовой станции, заявителя ООО "Донсервисгаз"., расположенного в Ростовской области, Чертковский р-н, с. Маньково- Калитвенское, (61:42:0600007:822), (ориентировочная протяженность ЛЭП 0,09 км) | 2020 |  | 90 | 15 | 170.065
2.3.1.4.2.1. | Строительство ВЛ-10 кВ от опоры № 145 по ВЛ-10 кВ № 4 ПС 110/35/10 кВ «Ал. Лозовская» с установкой КТП и строительством ВЛ-0,4 кВ», для технологического присоединения придорожного комплекса заявителя, ИП Глава КФХ Кунакова Т.Б., расположенного в Ростовской области, Чертковский р-н, п. Чертково, (61:42:0600018:678) (ориентировочная протяженность ЛЭП – 2.02 км, ориентировочная мощность ТП – 0,160 МВА) | 2020 |  | 15 | 145 | 159.544
2.3.1.4.2.1. | Строительство ВЛ-0,4 кВ от РУ 0,4 кВ КТП-10/0,4 кВ №58 по ВЛ-10 кВ №1 ПС 110/35/10 кВ «Ал. Лозовская», обеспечение коммерческим учетом электрической энергии (мощности) в точке поставки и установка шкафа 0,4 кВ с коммутационным аппаратом, для технологического присоединения склада заявителя, ООО «Белая Балка», расположенного Ростовская область, Чертковский р-н, в 120 м на Северо-Запад от х. Белая Балка, (к.н.з.у. 61:42:0600011:439) (ориентировочная протяженность ЛЭП – 0,175 км) | 2020 |  | 175 | 50 | 263.45
2.3.1.4.2.1. | Строительство ТП 6/0,4 кВ, ВЛ 6 кВ, ВЛ 0,4 кВ от ВЛ 6 кВ №806 ПС 35 кВ АС8 для электроснабжения агропромышленного комплекса “Аксай” на участках с КН 61:02:0600009:2255, 61:02:0600009:2283 в Аксайском районе Ростовской области (ориентировочная мощность трансформатора 0,400 МВА, ориентировочная протяжённость ЛЭП 1,104 км) | 2020 |  | 542 | 300 | 496.129
2.3.1.4.2.1. | Строительство КТПН 10/0,4 кВ, ВЛ 10 кВ, ВЛ 0,4 кВ от ВЛ 10 кВ №101 ПС 110 кВ АС1 для электроснабжения ВРУ 0,4 кВ жилых домов по ул. Станичная, ул. Товарищей ул. Цветочная в х. Махин Аксайского района Ростовской области (ориентировочная мощность трансформатора 0,100МВА, ориентировочная протяжённость ЛЭП 0,776км) | 2020 |  | 860 | 75 | 1144.475
2.3.1.4.2.1. | Строительство ТП 6/0,4кВ, ВЛ 6кВ, ВЛ 0,4кВ от ВЛ 6кВ №806 ПС 35 кВ АС8 для электроснабжения склада Поповой Т. А. на участке с КН 61:02:0600011:1998 в п. Опытный Аксайского района Ростовской области (ориентировочная мощность трансформатора 0,160 МВА, ориентировочная протяжённость ЛЭП 0,085 км) | 2020 |  | 10 | 100 | 59.578
2.3.1.4.2.1. | Строительство КТПН 10/0,4 кВ, ВЛ 10 кВ, ВЛ 0,4 кВ от ВЛ 10 кВ №706 ПС 35 кВ АС7 для электроснабжения ВРУ 0,4 кВ жилых домов по ул. Мелиховская, ул. Абрикосовая, ул. Вешенская, ул. Ореховая в п. Красный Колос Аксайского района Ростовской области (ориентировочная мощность трансформатора 0,630 МВА, ориентировочная протяжённость ЛЭП 3,239 км) | 2020 |  | 1328 | 642 | 1420.139
2.3.1.4.2.1. | Строительство КТПН 10/0,4 кВ, ВЛ 10 кВ, ВЛ 0,4 кВ от ВЛ 10 кВ №655 ПС 110 кВ АС6 для электроснабжения ВРУ 0,4 кВ садового дома Саямова Ю. И. на участке с КН 61:02:0600013:1749 в ст-це Старочеркасская Аксайского района Ростовской области (ориентировочная мощность трансформатора 0,025 МВА, ориентировочная протяжённость ЛЭП 1,860 км) | 2020 |  | 3 | 15 | 49.942
2.3.1.4.2.1. | Строительство КТПН 6/0,4 кВ, ВЛ 6 кВ, ВЛ 0,4 кВ от ВЛ 6 кВ №804 ПС 35 кВ АС8 для электроснабжения ВРУ 0,4 кВ жилых домов на поле №33 в х. Большой Лог Аксайского района Ростовской области (ориентировочная мощность трансформатора 0,100 МВА, ориентировочная протяжённость ЛЭП 1,530 км) | 2020 |  | 571 | 285 | 715.353
2.3.1.4.2.1. | Строительство ТП 10/0,4 кВ, ВЛ 10 кВ, ВЛ 0,4 кВ от ВЛ 10 кВ №706 ПС 35 кВ АС7 для электроснабжения складского помещения ООО “Фирма Элмика” на участке с КН 61:02:0600008:435 в п. Рассвет Аксайского района Ростовской области (ориентировочная мощность трансформатора 0,160 МВА, ориентировочная протяжённость ЛЭП 0,684 км) | 2020 |  | 177 | 100 | 617.818
2.3.1.4.2.1. | Строительство КТПН 10/0,4 кВ, ВЛ 10 кВ, ВЛ 0,4 кВ от ВЛ 10 кВ №1406 ПС 35 кВ АС14 для электроснабжения ВРУ 0,4 кВ жилых домов на участке №5 (секция 1) в п. Рассвет Аксайского района Ростовской области (ориентировочная мощность трансформатора 0,160 МВА, ориентировочная протяжённость ЛЭП 0,816 км) | 2020 |  | 525 | 90 | 695.213
2.3.1.4.2.1. | Строительство ВЛ 0,4 кВ от ВЛ 0,4 кВ №1 КТП №105 ВЛ 6 кВ №807 ПС 35 кВ АС8 для электроснабжения ВРУ 0,4 кВ жилого дома Березовской А. В. на участке с КН 61:02:0010201:6798 в х. Большой Лог Аксайского района Ростовской области (ориентировочная протяжённость ЛЭП 0,065 км) | 2020 |  | 65 | 15 | 180.302
2.3.1.4.2.1. | Строительство ВЛ 0,4 кВ от РУ 0,4 кВ КТП №260 ВЛ 10 кВ №3 ПС 35 кВ Б. Салы для электроснабжения ВРУ 0,4 кВ жилого дома Харжиева В. С. на участке с КН 61:02:0600005:8846 в х. Нижнетемерницкий Аксайского района Ростовской области (ориентировочная протяжённость ЛЭП 0,525км) | 2020 |  | 523 | 15 | 657.315
2.3.1.4.2.1. | Строительство ТП 6/0,4 кВ, ВЛ 6 кВ, ВЛ 0,4 кВ от ВЛ 6 кВ №1 ПС 110 кВ БТ3 для электроснабжения магазина ИП Аваковой Т. В. на участке с КН 61:01:0130201:4506 в п. Красный Сад Азовского района Ростовской области (ориентировочная мощность трансформатора 0,250 МВА, ориентировочная протяжённость ЛЭП 0,195 км) | 2020 |  | 157 | 150 | 133.84
2.3.1.4.2.1. | Строительство КТПН 6/0,4кВ, ВЛ 6кВ, ВЛ 0,4кВ от ВЛ 6кВ (по договору №61-1-17-00338453 от 12.10.2017 г.) для электроснабжения жилого дома и дачных домов по адресу: Ростовская обл., Аксайский р-н, п. Опытный, садовое товарищество “Акрос” (ориентировочная мощность трансформатора 0.250МВА, ориетировочная протяжённость ЛЭП 1,117км) | 2020 |  | 940 | 172.5 | 1287.835
2.3.1.4.2.1. | Строительство ВЛ 0,4кВ от ВЛ 0,4кВ №2 КТП №253 ВЛ 10кВ №2 ПС 35кВ Б.Салы для электроснабжения ВРУ 0,4кВ жилого дома Караченцева О.Е. на участке с КН 61:02:0600005:7249 в пос. Темерницкий Аксайского района Ростовской области (ориентировочная протяженность ЛЭП 0,258км) | 2020 |  | 70 | 15 | 193.383
2.3.1.4.2.1. | Строительство ВЛ-0,4кВ от РУ-0,4кВ КТП №740 ВЛ-10кВ №101 ПС 110кВ АС-1 для электроснабжения ВРУ-0,4кВ жилого дома в х. Махин, квартал 8, участок 8, к.н. 61:02:060015:5730, Аксайского района, Ростовской области (ориентировочная протяженность ЛЭП 0,3км) | 2020 |  | 270 | 15 | 324.756
2.3.1.4.2.1. | Строительство ТП 10/0,4 кВ, ВЛ 10 кВ, ВЛ 0,4 кВ от ВЛ 10 кВ №3 ПС 35 кВ Б. Салы для электроснабжения нежилого здания ИП Танага С. С. на участке с КН 61:02:0600006:6034 в п. Щепкин Аксайского района Ростовской области (ориентировочная мощность трансформатора 0,100 МВА, ориентировочная протяжённость ЛЭП 0,065 км) | 2020 |  | 4 | 60 | 59.26
2.3.1.4.2.1. | Строительство КТПН 6/0,4 кВ, ВЛ 6 кВ, ВЛ 0,4 кВ от ВЛ 6 кВ №805 ПС 35 кВ АС8 для электроснабжения ВРУ 0,4 кВ жилых домов по ул. Успешная, ул. Учебная и на участке с КН 61:02:0600011:1910 в х. Большой Лог Аксайского района Ростовской области (ориентировочная мощность трансформатора 0,250 МВА, ориентировочная протяжённость ЛЭП 0,503 км) | 2020 |  | 341 | 180 | 555.821
2.3.1.4.2.1. | Строительство ТП 10/0,4 кВ, ВЛ 10 кВ, ВЛ 0,4 кВ от ВЛ 10 кВ №101 ПС 110 кВ АС1 для электроснабжения нежилого здания ИП Харченко А.В. на участке с КН 61:02:0090103:2988 в ст-це Ольгинская Аксайского района Ростовской области (ориентировочная мощность трансформатора 0,250 МВА, ориентировочная протяжённость ЛЭП 0,080 км) | 2020 |  | 93 | 150 | 244.745
2.3.1.4.2.1. | Строительство КТПН 10/0,4 кВ, ВЛ 10 кВ, ВЛ 0,4 кВ от ВЛ 10 кВ №1203 ПС 110 кВ АС12 для электроснабжения ВРУ 0,4 кВ жилых домов в совх. Каменобродский Родионово-Несветайского района Ростовской области (ориентировочная мощность трансформатора 1,000 МВА, ориентировочная протяжённость ЛЭП 3,492 км) | 2020 |  | 3176 | 1440 | 3614.926
2.3.1.4.2.1. | Строительство ВЛ-0,4кВ от ВЛ-0,4кВ №2 КТП №734 ВЛ-10кВ №103 ПС 110кВ АС1 для электроснабжения ВРУ-0,4кВ жилого дома Картовицкого А.А. на участке с КН 61:02:0050201:960 в х. Островского Аксайского района Ростовской области (ориентировочная протяженность ЛЭП 0,243км) | 2020 |  | 201 | 15 | 326.074
2.3.1.4.2.1. | Строительство ТП 10/0,4 кВ, ВЛ 10 кВ, ВЛ 0,4 кВ от ВЛ 10 кВ №105 ПС 110 кВ АС1 для электроснабжения магазина Рогальского А. В. на участке с КН 61:02:0090102:3809 в ст-це Ольгинская Аксайского района Ростовской области (ориентировочная мощность трансформатора 0,250 МВА, ориентировочная протяжённость ЛЭП 0,040 км) | 2020 |  | 33 | 150 | 78.323
2.3.1.4.2.1. | Строительство ТП 10/0,4кВ, ВЛ 10кВ, ВЛ 0,4кВ от опоры №46 ВЛ 10кВ №106 ПС 110кВ БГ1 для электроснабжения производственных зданий на земельном участке Линченко Н.А. по адресу: Ростовская область, Багаевский район, ст. Багаевская, ул. Семашко, 210 (ориентировочная мощность трансформатора 0,1МВА, ориентировочная протяжённость ЛЭП 0,055км) | 2020 |  | 21 | 50 | 97.925
2.3.1.4.2.1. | Строительство ТП 6/0,4 кВ, ВЛ 6 кВ, ВЛ 0,4 кВ от ВЛ 6 кВ №807 ПС 35 кВ АС8 для электроснабжения нежилого помещения ИП Телегина С. Е. по ул. Молодежная, 1/1 в х. Большой Лог Аксайского района Ростовской области (ориентировочная мощность трансформатора 0,250 МВА, ориентировочная протяжённость ЛЭП 0,135 км) | 2020 |  | 121 | 150 | 182.604
2.3.1.4.2.1. | Строительство ТП 10/0,4 кВ, ВЛ 10 кВ, ВЛ 0,4 кВ от ВЛ 10 кВ №103 ПС 110 кВ АС1 для электроснабжения нежилого помещения ИП Цыганкова В. Ю. на участке с КН 61:02:0050201:2190 в х. Островского Аксайского района Ростовской области (ориентировочная мощность трансформатора 0,250 МВА, ориентировочная протяжённость ЛЭП 0,308 км) | 2020 |  | 11 | 150 | 60.589
2.3.1.4.2.1. | Строительство ТП-10/0,4кВ, ВЛ-10кВ от ВЛ-10кВ №403 ПС 110кВ АС-4 для электроснабжения спортивного комплекса на уч-ке с кад.ном. 61:02:0060101:3107 в х.Ленина аксайского района Ростовской области (ориентировочная мощность трансформатора 0,063МВА, ориентировочная протяженность ЛЭП-0,1км) | 2020 |  | 7 | 40 | 29.057
2.3.1.4.2.1. | Строительство ТП 10/0,4 кВ, ВЛ 10 кВ, ВЛ 0,4 кВ от опоры №5/80 ВЛ 10 кВ №125 ПС 110 кВ СМ1 для электроснабжения ВРУ-0,4 кВ на земельном участке, заявителя: Сайко Сергей Викторович по адресу: Ростовская область, Семикаракорский район, примерно в 990 м по направлению на северо-запад от ориентира по адресу: х. Чебачий, ул. Малькова, д14 к.н.:61:35:0600003:348 | 2020 |  | 12 | 15 | 55.529
2.3.1.4.2.1. | Строительство ВЛ-0,4кВ, КТП 10/0,4кВ, ВЛ-10кВ от опоры №80 ВЛ-10кВ №609 ПС 35кВ СМ-6 для электроснабжения некапитального строения заявителя ООО "Юг-Недра" по адресу: Ростовская обл., Семикаракорский р-н, на расстоянии примерно 220м по направлению на север от северной границы х. Вислый, к.н. 61:35:0600006:330 (ориентировочная мощность трансформатора 0,250МВА, ориентировочная протяженность ЛЭП 0,023км) | 2020 |  | 7 | 145 | 27.746
2.3.1.4.2.1. | Строительство ТП 10/0,4 кВ, ВЛ 0,4 кВ, ВЛ 10 кВ от ВЛ 10 кВ №403 ПС 110 кВ АС4 для электроснабжения склада, холодильника с/х продукции и мастерской Гулуа Т. В. по ул. Заводская, 36А, 38А в х. Маяковского Аксайского района Ростовской области (ориентировочная мощность трансформатора 0,400 МВА, ориентировочная протяжённость ЛЭП 0,429 км) | 2020 |  | 256 | 290 | 315.065
2.3.1.4.2.1. | Строительство ТП 10/0,4 кВ, ВЛ 10 кВ, ВЛ 0,4 кВ от ВЛ 10 кВ №403 ПС 110 кВ АС4 для электроснабжения ВРУ 0,4 кВ парка на участке с КН 61:02:0060101:3155 в х. Ленина Аксайского района Ростовской области (ориентировочная мощность трансформатора 0,100 МВА, ориентировочная протяжённость ЛЭП 0,297 км) | 2020 |  | 196 | 80 | 243.408
2.3.1.4.2.1. | Строительство ТП 10/0,4кВ, ВЛ 0,4кВ, ВЛ 10кВ от ВЛ 10кВ №655 ПС 110кВ АС6 для электроснабжения нежилого здания Лисаконова С. М. на участке с КН 61:02:0600012:660 в Аксайском районе Ростовской области (ориентировочная мощность трансформатора 0,250 МВА, ориентировочная протяжённость ЛЭП 0,060 км) | 2020 |  | 3 | 150 | 68.026
2.3.1.4.2.1. | Строительство ВЛ-0,4 кВ от РУ-0,4 кВ проектируемой КТП 10/0,4 кВ (по договору №61-1-19-00434389 от 29.03.2019) ВЛ 10 кВ №125 ПС 110 кВ СМ1 для электроснабжения земельных участков Мораш С.В., Мироновой Г.Ф., Разореновой Н.М., Рожковой Е.В., Сергеева М.С., Торопцовой Т.И. по адресу: Ростовская обл, Семикаракорский район, х. Чебачий, (ориентировочная протяженность ЛЭП 0,66 км) | 2020 |  | 652 | 90 | 808.09
2.3.1.4.2.1. | Строительство ТП 6/0,4 кВ, ВЛ 6 кВ, ВЛ 0,4 кВ от ВЛ 6 кВ №807 ПС 35 кВ АС8 для электроснабжения нежилого помещения Рогальского А. В. на участке с КН 61:02:0600010:4585 в х. Большой Лог Аксайского района Ростовской области (ориентировочная мощность трансформатора 0,250 МВА, ориентировочная протяжённость ЛЭП 0,404км) | 2020 |  | 65 | 150 | 153.695
2.3.1.4.2.1. | Строительство ТП 10/0,4 кВ, ВЛ 0,4 кВ, ВЛ 10 кВ от ВЛ 10 кВ №1208 ПС 110 кВ АС12 для электроснабжения автомобильной газозаправочной станции и нежилого здания на участке с КН 61:02:0600006:6671, 61:02:0600006:6671 в п. Щепкин Аксайского района Ростовской области (ориентировочная мощность трансформатора 0,400 МВА, ориентировочная протяжённость ЛЭП 0,210 км) | 2020 |  | 30 | 300 | 58.18
2.3.1.4.2.1. | Строительство ТП 10/0,4 кВ, ВЛ 10 кВ, ВЛ 0,4 кВ от ВЛ 10 кВ №105 ПС 110 кВ АС1 для электроснабжения ВРУ 0,4 кВ личного подсобного хозяйства Быкадоровой А. А. на участке с КН 61:02:0600015:6833 в ст-це Ольгинская Аксайского района Ростовской области (ориентировочная мощность трансформатора 0,250 МВА, ориентировочная протяжённость ЛЭП 0,060 км) | 2020 |  | 5 | 150 | 43.957
2.3.1.4.2.1. | Строительство ТП 10/0,4 кВ, ВЛ 0,4 кВ, ВЛ 10 кВ от ВЛ 10 кВ №1208 ПС 110 кВ АС12 для электроснабжения жилого дома Котеневой Е. В. по ул. Первомайская, 36Б в п. Щепкин Аксайского района Ростовской области (ориентировочная мощность трансформатора 0,160 МВА, ориентировочная протяжённость ЛЭП 0,210 км) | 2020 |  | 52 | 100 | 142.511
2.3.1.4.2.1. | Строительство ВЛ 0,4кВ от РУ 0,4кВ КТП №520 ВЛ 6кВ №3 РП6 КЛ 6кВ №340 ПС 110кВ БТ3 для электроснабжения ВРУ 0,4кВ жилых домов Марченко А.Г. в п. Красный Сад Азовского района Ростовской области (ориентировочная протяжённость ЛЭП 1,020км) | 2020 |  | 984 | 75 | 1391.105
2.3.1.4.2.1. | Строительство КТП 6/0,4 кВ, ВЛ 0,4 кВ, ВЛ 6 кВ от ВЛ 6 кВ №807 ПС 35/6 кВ АС8 для электроснабжения ВРУ 0,4 кВ песчаного карьера на участке с кадастровым номером 61:02:0600009:2714 в Аксайском районе Ростовской области (ориентировочная мощность трансформатора 0,250 МВА, ориентировочная протяжённость ЛЭП 1,583 км) | 2020 |  | 10 | 150 | 39.746
2.3.1.4.2.1. | Строительство ТП 10/0,4 кВ, ВЛ 10 кВ, ВЛ 0,4 кВ от ВЛ 10 кВ №706 ПС 35 кВ АС7 для электроснабжения станции технического обслуживания ИП Расторгуева М. Ю. на участке с КН 61:02:0600008:658 в п. Рассвет Аксайского района Ростовской области (ориентировочная мощность трансформатора 0,250 МВА, ориентировочная протяжённость ЛЭП 0,060 км) | 2020 |  | 7 | 150 | 34.118
2.3.1.4.2.1. | Строительство ВЛ 0,4 кВ от РУ 0,4 кВ РП 6 кВ №6 КЛ 6 кВ №340 ПС 110 кВ БТ3 для электроснабжения МБОУ Красносадовская СОШ по ул. Лунева, 1А в п. Красный Сад Азовского района Ростовской области (ориентировочная протяжённость ЛЭП 0,900 км) | 2020 |  | 238 | 128.01 | 470.583
2.3.1.4.2.1. | Строительство ВЛ0,4 кВ от проектируемой ВЛ 0,4 кВ проектируемой КТПН 10/0,4 кВ (по договору №61-1-19-00426411 от 14.02.2019 г.) ВЛ 10 кВ №706 ПС 35 кВ АС7 для электроснабжения ВРУ 0,4 кВ жилого дома Филатова Н.А. по ул. Станичная, 49 в п. Красный Колос Аксайского района Ростовской области (ориентировочная протяженность ЛЭП - 0,390 км ) | 2020 |  | 99 | 14 | 214.796
2.3.1.4.2.1. | Строительство участка ВЛИ-0,4кВ для подключения жилого дома заявителя Королькова А.В. г. Зерноград Зерноградский район, Ростовская область (ориентировочная протяженность ЛЭП - 0.2 км) | 2020 |  | 203 | 10 | 290.977
2.3.1.4.2.1. | Строительство двух ТП 6/0,4 кВ с подключением от опор №7 и №16 по ВЛ-6 кВ №207Н ПС 110/6/10 кВ, ВЛИ-0,4 кВ; строительство ВЛИ-0,4 кВ от опор №350-12, №350-44 по ВЛ-0,4 кВ №1, №350-53, №350-57, по ВЛ-0,4 кВ №2, №350-62 по ВЛ-0,4 кВ №3, №350-38 по ВЛ-0,4 кВ №4 от КТП 6/0,4 кВ №350 ВЛ-6 кВ №207Н ПС 110/6/10 кВ НС-2 для электроснабжения 33 участков заявителей СНТ «Квант», Азовский район, Ростовская область (ориентировочная протяженность ЛЭП– 4,4 км, ориентировочная трансформаторная мощность –1 х 0,160 МВА, 1 х 0,250МВА) | 2020 |  | 2266 | 1020 | 3269.572
2.3.1.4.2.1. | Строительство ВЛ-10кВ от оп. №43 ВЛ-10кВ №910 ПС 35/10кВ А-9, установка ТП-10/0,4кВ, строительство участка ВЛ-0,4 кВ для подключения жилых домов заявителей Коваленко Н.Н., Аразян К.М. Азовский район Ростовская область (ориентировочная протяженность ЛЭП-0,120км, ориентировочная трансформаторная мощность -0,025МВА) | 2020 |  | 62 | 20 | 141.526
2.3.1.4.2.1. | Строительство участка ВЛИ-0,4кВ от вновь смонтированного ТП 10/0,4 кВ (по договору ТП № 61-1-17-00340835 от 20.11.2017г.) для подключения жилого дома заявителя Афян С.Т. Азовский район, Ростовская область (ориентировочная протяженность ЛЭП - 0.225 км) | 2020 |  | 175 | 8 | 225.058
2.3.1.4.2.1. | Строительство ВЛ-0,4 кВ от РУ-0,4 кВ КТП 10/0,4 кВ №136 ВЛ-10кВ №803 ПС 35/10 кВ А-8 для подключения жилого дома заявителя Симень А.Н. с. Семибалки, Азовский район, Ростовская область (ориентировочная протяженность ЛЭП - 0.200 км) | 2020 |  | 141 | 15 | 282.901
2.3.1.4.2.1. | Строительство ВЛ-10 кВ от оп. №44 ВЛ-10 кВ №1815 ПС 35/10 кВ А-18, ТП-10/0,4 кВ, ВЛИ-0,4 кВ для подключения 8 жилых домов х.Обуховка, Азовский район Ростовская область (ориентировочная протяженность ЛЭП – 0,770 км, ориентировочная трансформаторная мощность – 0,160 МВА) | 2020 |  | 345 | 90 | 411.726
2.3.1.4.2.1. | Строительство участка ВЛИ-0,4кВ от РУ-0,4кВ КТП 10/0,4кВ №17 ВЛ-10кВ 1913 РП 10кВ №19 по ВЛ 10кВ №1011 ПС 110/35/10кВ Самарская для подключения кемпинга заявителя Подратчян К.Д., х. Ельбузд Азовский район, Ростовская область (ориентировочная протяженность ЛЭП - 0,03км) | 2020 |  | 30 | 150 | 63.441
2.3.1.4.2.1. | Строительство ВЛ-10 кВ от опоры №54 ВЛ-10 кВ №107Н ПС 110/10/6 кВ НС-1, ТП-10/0,4 кВ, ВЛИ-0,4 кВ для подключения производственной базы заявителя ООО «ИРС Групп», п. Овощной, Азовский р-он, Ростовская область (ориентировочная протяженность ЛЭП – 0,09 км, ориентировочная трансформаторная мощность – 0,160 МВА) | 2020 |  | 30 | 150 | 75.456
2.3.1.4.2.1. | Строительство ВЛ-10 кВ от оп. №9 ВЛ-10 кВ №211 ПС 35/10 кВ "КГ-2", ТП-10/0,4 кВ, ВЛИ-0,4 кВ для электроснабжения складского помещения заявителя ИП Сахно В.С. ст. Кагальницкая, Кагальницкий район, Ростовская область (ориентировочная протяженность ЛЭП-0,050 км, ориентировочная трансформаторная мощность - 0,250 МВА) | 2020 |  | 20 | 150 | 67.892
2.3.1.4.2.1. | Строительство ВЛ-10 кВ от опоры №120 ВЛ-10 кВ №3113 ПС 110/35/10 кВ А-31, ТП-10/0,4 кВ, ВЛИ-0,4 кВ для подключения жилых домов заявителей Барсукова Е.Б., Жиряковой Е.В., с.Пешково, Азовский р-он, Ростовская область (ориентировочная протяженность ЛЭП – 0,495 км, ориентировочная трансформаторная мощность – 0,063 МВА) | 2020 |  | 350 | 68 | 532.063
2.3.1.4.2.1. | Строительство ВЛ-10 кВ от оп. № 31-36 ВЛ-10 кВ № 313 ПС 35/10 кВ «КГ-3», ТП-10/0,4 кВ, ВЛИ-0,4 кВ для подключения пищевого предприятия заявителя ИП Лобковой А.А. ст. Кировская Кагальницкий район Ростовская область (ориентировочная протяженность ЛЭП – 0,07 км, ориентировочная трансформаторная мощность – 0,16 МВА | 2020 |  | 60 | 100 | 36.629
2.3.1.4.2.1. | Строительство ВЛ-10кВ от проектируемой опоры ВЛ-10кВ №202Н ПС 110/6/10кВ НС-2, установка ТП-10/0,4кВ, строительство участка ВЛИ-0,4кВ (по договору ТП №61-1-17-00352919 от 22.01.2018г.) для подключения жилых домов заявителей Бирюкова Б.А., Утеулиевой О.В., Каревской С.Г. Азовский район Ростовская область (ориентировочная протяженность ЛЭП – 0,6км, ориентировочная трансформаторная мощность – 0,04МВА | 2020 |  | 166 | 30 | 274.2989
2.3.1.4.2.1. | Строительство ВЛ-10 кВ от проектируемой опоры ВЛ-10 кВ №202Н ПС 110/6/10 кВ НС-2, установка ТП-10/0,4 кВ, строительство участка ВЛ-0,4 кВ (по договору ТП №61-1-17-00352937 от 22.01.2018г.) для подключения жилых домов заявителей Рустамян А.К., Дончик Е.В. Азовский район Ростовская область (ориентировочная протяженность ЛЭП – 1,254 км, ориентировочная трансформаторная мощность – 0,025 МВА) | 2020 |  | 438 | 10 | 545.2097
2.3.1.4.2.1. | Строительство участка ВЛИ-0,4кВ от РУ-0,4кВ МТП-10/0,4кВ №182 ВЛ-10кВ №805 ПС 110/10кВ «БОС» для подключения жилого дома заявителя Габдрахимова С.М. п. Мокрый Батай Кагальницкий район Ростовская область (ориентировочная протяженность ЛЭП-0,4км) | 2020 |  | 612 | 5 | 852.907
2.3.1.4.2.1. | Строительство участка ВЛИ-0,4кВ от проектируемой ВЛ-0,4 кВ (по договорам № 61-1-19-00465629 от 23.10.2019 г., № 61-1-19-00474939 от 23.10.2019г.) для электроснабжения участка заявителя Шереметова Г.Г. СНТ «Квант» Азовский район, Ростовская область (ориентировочная протяженность ЛЭП – 0,405 км) | 2020 |  | 381 | 15 | 545.386
2.3.1.4.2.1. | Строительство ВЛ-10 кВ от оп. №43 ВЛ-10 кВ №1815 ПС 35/10 кВ А-18, ТП-10/0,4 кВ, ВЛИ-0,4 кВ для электроснабжения жилого дома заявителя Венедиктова Н.Н. х.Дугино, Азовский район Ростовская область (ориентировочная протяженность ЛЭП– 0,980 км, ориентировочная трансформаторная мощность – 0,16 МВА) | 2020 |  | 137 | 150 | 211.475
2.3.1.4.2.1. | Строительство участка ВЛИ-0,4кВ от проектируемой ВЛ-0,4 кВ (по договорам № 61-1-19-00465629 от 23.10.2019 г., №61-1-19-00473661 от 25.10.2019 г.) для электроснабжения участка заявителя Зарайской Т.Ф. СНТ «Квант», Азовский район, Ростовская область (ориентировочная протяженность ЛЭП – 0,310 км) | 2020 |  | 326 | 90 | 441.007
2.3.1.4.2.1. | Строительство участка ВЛИ-0,4кВ от оп. 350-64 ВЛ-0,4 кВ №3 КТП №350 ВЛ-6 кВ №207Н ПС 110/6/10 «НС-2» для электроснабжения 8 участков заявителей СНТ «Квант» Азовский район, Ростовская область (ориентировочная протяженность ЛЭП – 0,640 км) | 2020 |  | 634 | 120 | 798.059
2.3.1.4.2.1. | Строительство участка ВЛИ-0,4кВ от оп. 352-32 ВЛ-0,4 кВ №2 КТП №352 ВЛ-6 кВ №207Н ПС 110/6/10 «НС-2» для электроснабжения участков заявителей Ломоносовой С.В., Михайленко В.И. СНТ «Квант» Азовский район, Ростовская область (ориентировочная протяженность ЛЭП – 0,505 км) | 2020 |  | 475 | 30 | 662.657
2.3.1.4.2.1. | Строительство ВЛ-10 кВ от опоры №3-98 ВЛ-10 кВ №1815 ПС 35/10 кВ А-18, ТП-10/0,4 кВ, ВЛИ-0,4 кВ для подключения нежилого здания ООО «Мястроном» х.Колузаево Азовский р-он, Ростовская область (ориентировочная протяженность ЛЭП – 0,070 км, ориентировочная трансформаторная мощность – 0,16 МВА) | 2020 |  | 45 | 130 | 139.535
2.3.1.4.2.1. | Строительство ВЛ 10кВ от опоры №2 ВЛ 10кВ №1814 ПС 35/10кВ А-18, ТП 10/0,4кВ, ВЛИ 0,4кВ для подключения жилых домов заявителей Сенкевич С.В., Назаренко А.В., Топилин Н.В., Кочергин И.В. х. Дугино Азовский р-он, Ростовская область (ориентировочная протяженность ЛЭП 0,430км, ориентировочная мощность трансформатора 0,100МВА) | 2020 |  | 221 | 46.5 | 336.549
2.3.1.4.2.1. | Строительство ВЛ-10 кВ от оп. №167 ВЛ-10 кВ № 415 ПС 35/10 кВ «КГ-4», строительство ТП-10/0,4 кВ, строительство ВЛИ-0,4 кВ, для электроснабжения пищекомбината заявителя ИП Кирсановой О.А. с. Иваново-Шамшево, Кагальницкий район Ростовская область (ориентировочная протяженность ЛЭП– 0,53 км, ориентировочная трансформаторная мощность – 0,16 МВА) | 2020 |  | 30 | 150 | 52.968
2.3.1.4.2.1. | Строительство ВЛ-10 кВ от оп.№6-85 по ВЛ-10кВ №318 ПС 35/10 кВ КГ-3, ТП-10/0,4 кВ, ВЛИ-0,4 кВ, для электроснабжения магазина ИП Галдина А.В. ст. Кировская Кагальницкий район Ростовская область (ориентировочная протяженность ЛЭП– 0,50 км, ориентировочная трансформаторная мощность – 0,063 МВА) | 2020 |  | 177 | 35 | 317.87
2.3.1.4.2.1. | Строительство участка ВЛИ 0,4кВ от РУ 0,4кВ ТП 10/0,4кВ №164 ВЛ 10кВ №1101 ПС 35/10кВ А-11 для электроснабжения складского помещения заявителя ИП Алавердовой Т.Г. с. Кагальник, Азовский район, Ростовская область (ориентировочная протяженность ЛЭП - 0,100км | 2020 |  | 100 | 150 | 186.211
2.3.1.4.2.1. | Строительство ЛЭП-10кВ от оп. №13-180 ВЛ-10кВ №1101 ПС 35/10кВ «А-11», ТП-10/0,4кВ, ЛЭП-0,4 кВ для электроснабжения хоз. постройки заявителя ИП Курбацкий П.П. с. Кагальник Азовский район Ростовская область (ориентировочная протяженность ЛЭП– 0,06км, ориентировочная трансформаторная мощность – 0,250МВА) | 2020 |  | 30 | 150 | 28.802
2.3.1.4.2.1. | Строительство ВЛ-6 кВ от оп. №2 ВЛ-6 кВ №207Н ПС 110/6/10 кВ НС-2, ТП-6/0,4 кВ, ВЛИ-0,4 кВ для подключения объектов 11 заявителей Азовский район Ростовская область (ориентировочная протяженность ЛЭП – 1,885 км, ориентировочная трансформаторная мощность – 0,250 МВА) | 2020 |  | 1456 | 310 | 2295.378
2.3.1.4.2.1. | Строительство ВЛ-10 кВ от оп.№30 по ВЛ-10кВ №3113 ПС 110/35/10 кВ «А-31», ТП-10/0,4 кВ, ВЛИ-0,4 кВ, для электроснабжения жилых домов Бырыганова Р.Н., Риста Н.К., Михай Д.Ю. с. Головатовка, Азовский район Ростовская область (ориентировочная протяженность ЛЭП– 0,355 км, ориентировочная трансформаторная мощность – 0,063 МВА) | 2020 |  | 254 | 45 | 361.707
2.3.1.4.2.1. | Строительство ЛЭП-10 кВ от оп. №41 ВЛ-10 кВ № 910 ПС 35/10 кВ «А-9», ТП-10/0,4 кВ, ЛЭП-0,4 кВ, для электроснабжения нежилого помещения заявителя Пищеренко В.Н., в границах КСП им.XX Партсъезда, Азовский район Ростовская область (ориентировочная протяженность ЛЭП– 0,700 км, ориентировочная трансформаторная мощность – 0,250 МВА | 2020 |  | 5 | 150 | 46.8
2.3.1.4.2.1. | Строительство ВЛ-10 кВ, ТП-10/0,4 кВ, ВЛ-0,4 кВ для электроснабжения РТС Мечетинская заявителя ФГУП «Ростовский ОРТПЦ» Зерноградский район Ростовская область (ориентировочная протяженность ЛЭП– 0,330км, ориентировочная трансформаторная мощность – 0,100МВА) | 2020 |  | 46 | 70 | 159.5198
2.3.1.4.2.1. | Строительство участка ВЛИ-0,4кВ от оп. № 211-248 ВЛ 0,4 кВ №5 КТП 10/0,4 кВ №211 ВЛ-10 кВ №910 ПС 35/10 кВ «А-9» для электроснабжения жилого дома Бражникова С.И., Азовский район, Ростовская область (ориентировочная протяженность ЛЭП – 0,230 км) | 2020 |  | 230 | 10 | 398.158
2.3.1.4.2.1. | Строительство ВЛ-10 кВ от опоры №167 ВЛ-10 кВ №3209 ПС 110/35/10 кВ А-32, ТП-10/0,4 кВ, ВЛИ-0,4 кВ, для электроснабжения насосной станции ИП Главы К(Ф)Х Гречкина Г.В. х. Христичево, Азовский район, Ростовская область (ориентировочная протяженность ЛЭП - 1,090 км, ориентировочная трансформаторная мощность - 0,250 МВА) | 2020 |  | 30 | 150 | 77.613
2.3.1.4.2.1. | Строительство ВЛ-10 кВ от оп. №5-36 ВЛ-10 кВ № 1901 ПС 110/35/10 кВ Самарская, ТП-10/0,4 кВ, ВЛИ-0,4 кВ, для электроснабжения колбасного цеха ИП Колесниковой Т.И. п. Каяльский, Азовский район Ростовская область (ориентировочная протяженность ЛЭП– 0,380 км, ориентировочная трансформаторная мощность – 0,100 МВА) | 2020 |  | 172 | 70 | 268.444
2.3.1.4.2.1. | Строительство ТП-10/0,4 кВ от опоры №110 ВЛ 10 кВ №1001 ПС 110/35/10кВ Самарская, ВЛИ-0,4кВ для электроснабжения складского помещения заявителя ИП Левченкова А.А. х. Победа Азовский район, Ростовская область (ориентировочная протяженность ЛЭП– 0,03км, ориентировочная трансформаторная мощность – 0,160МВА) | 2020 |  | 10 | 110 | 46.278
2.3.1.4.2.1. | Строительство ВЛ-10 кВ от оп. №19-183 ВЛ-10 кВ №313 ПС 35/10 кВ КГ-3, ТП-10/0,4 кВ, ВЛИ-0,4 кВ, для электроснабжения магазина заявителя ИП Бондарчук О.А. ст. Кировская, Кагальницкий район, Ростовская область (ориентировочная протяженность ЛЭП– 0,450км, ориентировочная трансформаторная мощность – 0,100МВА | 2020 |  | 20 | 60 | 26.394
2.3.1.4.2.1. | Строительство ЛЭП-10 кВ от оп. №167 ВЛ-10 кВ №313 ПС 35/10 кВ «КГ-3», ТП-10/0,4 кВ, ЛЭП-0,4 кВ, для электроснабжения комплекса дорожного сервиса заявителя ИП Жуков А.Н. 34000 м. на юг от южной границы п. Березовая Роща, Кагальницкий район, Ростовская область (ориентировочная протяженность ЛЭП– 0,03 км, ориентировочная трансформаторная мощность – 0,250 МВА) | 2020 |  | 20 | 150 | 35.097
2.3.1.4.2.1. | Строительство ВЛ-10 кВ от оп. №142 по ВЛ-10кВ №805 ПС 110/10 кВ «БОС», ТП-10/0,4 кВ, ВЛ-0,4 кВ и системы учета электрической энергии (мощности) на границе земельного участка для электроснабжения нежилого здание заявителя ООО «Ритм», поле №69 в границах плана земель АО «Родина», Аксайский район Ростовская область (ориентировочная протяженность ЛЭП– 0,030 км, ориентировочная трансформаторная мощность – 0,250 МВА) | 2020 |  | 15 | 149 | 23.869
2.3.1.4.2.1. | Строительство ВЛ-10 кВ от оп. № 6-110 ВЛ-10 кВ № 1507 ПС 110/10 кВ «ЗР-15», ТП-10/0,4 кВ, ВЛИ-0,4 кВ для электроснабжения 28 участков заявителей СТ «Дружба», Зерноградский район Ростовская область (ориентировочная протяженность ЛЭП– 2,87 км, ориентировочная трансформаторная мощность – 0,63 МВА) | 2020 |  | 2612 | 423 | 3298.4895
2.3.1.4.2.1. | Строительство участка ВЛИ-0,4 кВ для подключения жилых домов заявителей Лозовой О.А. и Дорофеевой Н.И., Кагальницкий район, п. Новонатальин (ориентировочная протяженность ЛЭП– 0,2 км) | 2020 |  | 150 | 30 | 230.617
2.3.1.4.2.1. | Строительство ВЛ-10 кВ, установка ТП-10/0,4 кВ, строительство участка ВЛ-0,4 кВ для подключения нежилого помещения заявителя Джагацпанян Ш.С. Зерноградский район Ростовская область (ориентировочная протяженность ЛЭП– 0,400 км, ориентировочная трансформаторная мощность– 0,16 МВА) | 2020 |  | 42 | 100 | 68.742
2.3.1.4.2.1. | Строительство КВЛ-10 кВ, двух ТП-10/0,4 кВ, ВЛИ-0,4 кВ для обеспечения I, II и III категории надежности электроснабжения дома-интерната по заявке Министерства труда и социального развития, Азовский район, х. Новоалександровка (ориентировочная протяженность ЛЭП– 1,335 км, ориентировочная трансформаторная мощность – 2*0,400МВА) | 2020 |  | 20 | 368 | 182.016
2.3.1.4.2.1. | Строительство участка ВЛИ-0,4кВ от оп. №160-15 ВЛ 0,4 кВ №1 КТП 10/0,4кВ №160 ВЛ-10 кВ №1904 РП-19 ПС 110/35/10кВ «Самарская" для электроснабжения гаражного сервиса заявителя Мироненко А.М. с. Новотроицкое, Азовский район, Ростовская область (ориентировочная протяженность ЛЭП-0,1км) | 2020 |  | 100 | 15 | 174.832
2.3.1.4.2.1. | Строительство участка ВЛИ-0,4кВ от РУ-0,4кВ КТП-10/0,4 кВ №163 ВЛ-10 кВ 1904 РП-19 ПС 110/35/10 «Самарская» для подключения жилого дома заявителя Бугаенко Г.В., с. Новотроицкое Азовский район, Ростовская область (ориентировочная протяженность ЛЭП – 0,430 км) | 2020 |  | 332 | 30 | 474.633
2.3.1.4.2.1. | Строительство ВЛ-10 кВ от опоры 6-293 ВЛ-10 кВ №1107 ПС 35/10 кВ А-11, ТП-10/0,4 кВ, ВЛИ-0,4 кВ, для электроснабжения магазина ИП Дранко М.И. с.Кагальник, Азовский район, Ростовская область (ориентировочная протяженность ЛЭП– 0,160 км, ориентировочная трансформаторная мощность – 0,100 МВА) | 2020 |  | 107 | 80 | 250.749
2.3.1.4.2.1. | Техническое перевооружение КТП 6/0,4кВ №350 ВЛ-6кВ № 207Н ПС 110/6/10кВ «НС-2» с заменой силового трансформатора, строительство ВЛИ- 0,4кВ от проектируемой ВЛ-0,4кВ (по договору ТП №61-1-19-00465629 от 23.10.2019) КТП 6/0,4кВ №350 ВЛ-6кВ №207Н ПС 110/6/10кВ «НС-2» для электроснабжения участков Долгуновой Г.А., Иванюк Е.П., Березниченко Л.П., Гребенниковой А.В., Урсул Т.Е., СНТ «Квант» Азовский района, Ростовская область (ориентировочная протяжённость ЛЭП 0,165км, ориентировочная мощность трансформатора 1,000МВА) | 2020 |  | 155 | 90 | 398.157
2.3.1.4.2.1. | Строительство ВЛ-10 кВ от опоры №20 ВЛ-10 кВ №1310 ПС 35/10 кВ А-13, ТП-10/0,4 кВ, ВЛИ-0,4 кВ для подключения жилого дома Токарева А.Ю. с. Елизаветовка Азовский р-он, Ростовская область (ориентировочная протяженность ЛЭП – 0,350 км, ориентировочная трансформаторная мощность – 0,063 МВА) | 2020 |  | 272 | 50 | 292.793
2.3.1.4.2.1. | Строительство двух ТП 6/0,4 кВ с подключением от опор №82 и №93 по ВЛ-6 кВ №207Н ПС 110/6/10 кВ, ВЛ-0,4 кВ для электроснабжения 22 садовых домика СНТ «Приазовье», Азовский район, Ростовская область (ориентировочная протяженность ЛЭП– 0,06 км, ориентировочная трансформаторная мощность –2*0,160 МВА) | 2020 |  | 28 | 264 | 93.637
2.3.1.4.2.1. | Строительство ВЛ-10кВ от оп. №97 ВЛ-10кВ №801 ПС 35/10кВ А-8, строительство ТП-10/0,4кВ, строительство участка ВЛ-0,4кВ для подключения домика отдыха заявителя Гогорян М.С., Азовский район Ростовская область (ориентировочная протяженность ЛЭП-0,07км, ориентировочная трансформаторная мощность-0,1 МВА) | 2020 |  | 35 | 70 | 104.028
2.3.1.4.2.1. | Установка ТП 10/0,4 кВ ВЛ-10 кВ 1101 ПС 35/10 А-11, строительство ВЛ-0,4 кВ для подключения нежилого здания заявителя Сеймовского А.Ю. с. Кагальник, Азовский район, Ростовская область (ориентировочная протяженность ЛЭП - 0.120 км, ориентировочная трансформаторная мощность – 0.1 МВА) | 2020 |  | 95 | 71 | 44.007
2.3.1.4.2.1. | Строительство ВЛ-10 кВ от проектируемой опоры (по договору ТП №61-1-18-00415941 от 21.01.2019г.) ВЛ-10 кВ №907-1106 ПС 35/10 кВ А-9, ТП-10/0,4 кВ, ВЛИ-0,4 кВ для подключения склада заявителя ИП Белоусов Г.В. Ростовская область, г.Азов (ориентировочная протяженность ЛЭП – 0,330 км, ориентировочная трансформаторная мощность – 0,160 МВА) | 2020 |  | 27 | 120 | 67.983
2.3.1.4.2.1. | Строительство участка ВЛИ-0,4кВ от опоры №329-37 ВЛ-0,4 кВ №2 КТП 10/0,4 кВ №329 ВЛ-10 кВ №106Н ПС 110/6/10 кВ «НС-1» для подключения жилого дома заявителя Чеботаревой Л.П., Азовский район, Ростовская область (ориентировочная протяженность ЛЭП – 0,275 км) | 2020 |  | 289 | 14 | 346.738
| Материал провода алюминевый |  | 1-20 кВ
Сечение провода:
2.3.1.4.2.1. | от 50 до 100 квадратных мм включительно
2.3.1.4.2.1. | одноцепная
2.3.1.4.2.1. | пообъектная расшифровка * | 2018 | 1-20 кВ | 22454 | 4535.659 | 25627.3425
2.3.1.4.2.1. | пообъектная расшифровка * | 2019 | 1-20 кВ | 25894 | 6338.98 | 31225.8775
2.3.1.4.2.1. | пообъектная расшифровка * | 2020 | 1-20 кВ | 9847 | 5003.52 | 18493.2422
2.3.1.4.2.1. | Строительство отпаечной ВЛ-10кВ, установка КТП-10/0,4кВ, строительство участка ВЛ-0,4кВ для подключения жилых домов Гретчин А.В. И Тумоян З.М., Зерноградский район, п. Кленовый Ростовская область | 2018 |  | 531 | 30 | 645.0619
2.3.1.4.2.1. | Строительство отпаечной ВЛ-10кВ,установка КТП-10/0,4кВ,строительство участка ВЛ-0,4кВ для подключения жилого дома заявителя Дзюба Т.В.,Зерноградский район,п.Экспериментальный Ростовская область | 2018 |  | 318 | 25 | 541.3466
2.3.1.4.2.1. | Строительство отпаечной ВЛ-10кВ, установка ТП-10/0,4кВ, строительство участка ВЛ-0,4кВ для подключения жилых домов заявителей Пупкова С.Г. и Лашковой Н.В., Зерноградский район, п.Экспериментальный Ростовская область | 2018 |  | 203 | 30 | 329.8358
2.3.1.4.2.1. | Строительство отпайки ВЛЗ-10кВ, установка ТП-10/0,4кВ, участков ВЛИ-0,4кВ для подключения жилых домов заявителей Паруна М.П., Торопчина И.Н., Карповой Л.Ф., Зерноградский район, х. Донской Ростовская область (ориентировочная протяженность ЛЭП – 0,66км, ориентировочная трансформаторная мощность – 0,063МВА) | 2018 |  | 13 | 35 | 71.9795
2.3.1.4.2.1. | Строительство отпаечной ВЛ-10кВ, установка КТП-10/0,4кВ,строительство участка ВЛ-0,4 кВ для подключения жилого дома заявителя Грушевского А.Ю. | 2018 |  | 19 | 10 | 104.8397
2.3.1.4.2.1. | Строительство отпайки ВЛ-10кВ, установка КТП-10/0,4кВ, строительство участка ВЛ-0,4кВ для подключения жилых домов заявителей Коростылева Н.А. и Будко Н.И., Кагальницкий район, п.Мокрый Батай Ростовская область | 2018 |  | 485 | 20 | 616.5929
2.3.1.4.2.1. | Строительство участка ВЛ-10 кВ для технологического присоединения энергопринимающих устройств ИП Есипенко В.В. п. Овощной Азовский район, Ростовской область | 2018 |  | 282 | 65 | 504.5846
2.3.1.4.2.1. | Строительство отпаечной ВЛ-10кВ, установка КТП-10/0,4кВ для подключения бытового помещения заявителя Зеленова Е.А. Азовский район, Ростовская область (ориентировочная протяженность ЛЭП – 0.03 км, ориентировочная трансформаторная мощность – 0.025 МВА) | 2018 |  | 15 | 15 | 105.2806
2.3.1.4.2.1. | Установка ТП-10/0,4кВ, строительство участка ВЛИ-0,4кВ для подключения жилого дома заявителя Берлянд А.Ю., с. Кулешовка Азовский район, Ростовская область (ориентировочная протяженность ЛЭП–0,3км, ориентировочная трансформаторная мощность–0,025МВА) | 2018 |  | 16 | 15 | 93.5675
2.3.1.4.2.1. | Строительство ВЛ-10кВ до границы земельного участка объекта «Реконструкция ГРС Шахты-2 в Ростовском УМГ» в х. Коммуна Октябрьского района Ростовской области. (ПАО «Газпром») (ориентировочная протяжённость ЛЭП- 0,55 км) | 2018 |  | 480 | 6.75 | 444.0457
2.3.1.4.2.1. | «Строительство ВЛ-10кВ, КТП10/0,4кВ и ВЛ-0,4кВ до границы земельного участка сл.Родионово-Несветайская, в Ростовской области, (ООО «ЭлитСтройСнаб»), | 2018 |  | 315 | 80 | 299.32
2.3.1.4.2.1. | «Строительство отпаечной ВЛ-6 кВ и двух ТП 6/04 кВ до границ земельных участков ООО «Газпром межрегионгаз» для нужд филиала ПАО "МРСК Юга"-"Ростовэнерго"» | 2018 |  | 4126 | 35 | 4185.93
2.3.1.4.2.1. | Строительство отпайки ВЛ-10кВ от опоры №15 отпайки на ЗТП №362А ВЛ-10кВ №8 ПС Покровская до границы земельного участка заявителя (ООО НК-Альянс) | 2018 |  | 417 | 130 | 745.1494
2.3.1.4.2.1. | Строительство ВЛ-10кВ от ВЛ-10кВ №1 ПС «Лакедемоновская» до новой КТП-10/0.4. Строительство КТП-10/0.4. Строительство ВЛ-0.4 кВ от вновь установленной КТП-10/0.4кВ до границы земельного участка заявителя (Гурин П.Н.) | 2018 |  | 5 | 12 | 57.4292
2.3.1.4.2.1. | «Строительство ВЛ-10кВ от опоры №44 отпайки на КТП №761 ВЛ-10кВ №6 ПС 110/10кВ «Самбек». Строительство КТП-10/0.4кВ. Строительство ВЛ-0.4кВ от вновь построенного КТП-10/0.4кВ до границ земельных участков Заявителей (Клименко А.В., Воротягин А.Д., Клименко Л.М.)» | 2018 |  | 13 | 69 | 63.7201
2.3.1.4.2.1. | Строительство участка ВЛ-10кВ от проектируемой опоры отпайки на КТП-10/0,4кВ №176 ВЛ-10кВ №5 ПС 110/35/10 кВ «Алексеевская», строительство КТП-10/0.4 кВ до границ земельного участка Заявителя (ПАО МегаФон) | 2018 |  | 20 | 15 | 95.2261
2.3.1.4.2.1. | «Строительство ВЛ 10 кВ, строительство ТП 10/0,4 кВ, строительство ВЛИ 0,4 кВ от новой ТП 10/0,4 кВ по ВЛ 10кВ № 6 ПС Б.Салы ул. Цветочная, ул. Дружбы до границы земельного участка заявителей (Григорьян А.В., Туркян Р.С., Дукова Ю.В., Мачкалян В.Р., Меликян Г.В., Меликян Н.В., Оганесян Р.М., Синанян Н.П., Кармиркодиян В.Д., Григорян У.Л.)» | 2018 |  | 204 | 41.25 | 423.4886
2.3.1.4.2.1. | Строительство ВЛ-10 кВ от ВЛ-10 кВ №5 ПС 110/10 кВ «Самбек» до границы земельного участка заявителя (ООО «УК «Приазовье») | 2018 |  | 25 | 100 | 38
2.3.1.4.2.1. | Строительство ВЛ 10 кВ от ВЛ 10 кВ №2 ПС 35/10 кВ «Покровская» до новой ТП 10/0,4 кВ. Строительство ТП 10/0,4 кВ. (Желобай Е.Г.) | 2018 |  | 324 | 4 | 553.03
2.3.1.4.2.1. | Строительство ВЛ-10 кВ от опоры №95 по ВЛ-10кВ №4 ПС Колесниковская, строительство ТП 10/0,4кВ до границ зем. участка заявителя (ИП Грунтовский В.П.) | 2018 |  | 10 | 15 | 45.2815
2.3.1.4.2.1. | Строительство ВЛ-10кВ от оп.№17 отпайки на ТП №5-46А ВЛ-10кВ №5 ПС Чалтырь. Стр-во ТП-10/0.4кВ. Стр-во ВЛИ-0.4кВ от новой ТП до гр.з.уч.Бардахчиян А.М | 2018 |  | 2 | 15 | 47.3767
2.3.1.4.2.1. | Строительство ВЛ10 кВ от оп.№ 22 по ВЛ10кВ №6 ПС Б.Салы, стр-во ТП10/0,4 кВ, стр-во ВЛИ 0,4 кВ до гр.зем.уч.Варданян, Скрипко, Балян, Шопин) | 2018 |  | 15 | 90 | 64.9278
2.3.1.4.2.1. | Строительство ВЛ 10 кВ от отпайки на ЛР № 1/8 по ВЛ 10 кВ № 29-35 ПС Р-29 до новой ТП-10/0,4 кВ.Стр-во ТП10/0,4 кВ. С-во ВЛИ0,4 кВ до гр.зем.уч.заявит | 2018 |  | 5 | 736 | 179.4087
2.3.1.4.2.1. | Строительство новой ТП-10/0,4 кВ. Строительство новой ВЛ-10 кВ ПС Дарагановская до новой ТП до гр.зем.уч.(Управление КС г.Таганрога) | 2018 |  | 3634 | 152.6 | 3475.9067
2.3.1.4.2.1. | Строительство участка ВЛ-6 кВ от опоры №6/3 по ВЛ-6 кВ №5 ПС 35/6 кВ «Романовская», с монтажом ТП-6/0,4 кВ, строительство ВЛИ-0,4 кВ от вновь смонтированной ТП-6/0,4 кВ и строительство ответвления 0,4 кВ от вновь построенной ВЛИ-0,4 кВ от вновь смонтированной ТП-6/0,4 кВ по ВЛ-6 кВ №5 ПС 35/6 кВ «Романовская» для присоединения жилого дома Ли С.В. | 2018 |  | 18 | 30 | 34
2.3.1.4.2.1. | Строительство участка ВЛ-10 кВ от опоры №10 по ВЛ-10 кВ №3 ПС 35/10 кВ «Нижне-Журавская», с монтажом ТП-10/0,4 кВ, строительство ВЛИ-0,4 кВ от вновь смонтированной ТП-10/0,4 кВ и строительство ответвления 0,4 кВ от вновь построенной ВЛИ-0,4 кВ от вновь смонтированной ТП-10/0,4 кВ по ВЛ-10 кВ №3 ПС 35/10 кВ «Нижне-Журавская» для присоединения жилого дома Ратникова И.В.» | 2018 |  | 146 | 15 | 174
2.3.1.4.2.1. | Строительство КТПН-10/0,4 кВ; ВЛ-10 кВ и ВЛ-0,4 кВ от ВЛ-10 кВ № 608 опоры 7/11 ПС СМ-6 для электроснабжения навесов для скважины расположенных по адресу примерно в 50 м по направлению на запад от х. Большемечетный, Семикаракорский район, Ростовской области | 2018 |  | 500 | 47 | 733.58
2.3.1.4.2.1. | Строительство КВЛ 10 кВ от линейной ячейки 10 кВ ПС 110/10/6 кВ АС-6 для электроснабжения заявителя: МО «Старочеркасское сельское поселение» | 2018 |  | 1749 | 67.5 | 2235.85
2.3.1.4.2.1. | Строительство ВЛ-10кВ от ВЛ-10кВ №3 ПС 35/10кВ Б.Салы для электроснабжения нежилого здания Тамразова С.Н. на поле №1 в АО "Темерницкое", Аксайского района, Ростовской области | 2018 |  | 4 | 40 | 79.2
2.3.1.4.2.1. | Строительство ВЛ-6 кВ от опоры №30 ВЛ-6 кВ № 503 ПС 35/6 СМ-5 для электроснабжения производственной базы Соина Рамана Владимировича по адресу: примерно в 1,8 км по направлению на юго-запад от п. Зеленая Горка, Семикаракорский р-н, Ростовская область | 2018 |  | 50 | 15 | 91.758
2.3.1.4.2.1. | Строительство КТПН-6/0,4 кВ, ВЛ-6 кВ, ВЛ-0,4 кВ от ВЛ-6 кВ № 805 ПС 35/6 кВ АС-8 для электроснабжения жилых домов по улицам Юности,д.3, Главная, д.16, пер. Фигурный, д.8 в х. Большой Лог, Аксайского района, Ростовской области | 2018 |  | 80 | 120 | 100.529
2.3.1.4.2.1. | Строительство КТПН-6/0,4 кВ, ВЛ-6 кВ от ВЛ-6 кВ № 805 ПС 35/6 кВ АС-8 для электроснабжения бытовки Каменского Ю. Н. по адресу: Ростовская обл., Аксайский р-н, х. Большой Лог, участок с кад. ном. 61:02:0600010:1226 | 2018 |  | 689 | 15 | 998.661
2.3.1.4.2.1. | Строительство ТП 10/0,4 кВ, ВЛ 10 кВ, ВЛ 0,4 кВ от ВЛ 10 кВ №1406 ПС 35 кВ АС14 для электроснабжения производственного цеха ИП Бибик Ю. А. на участке с КН 61:02:0100201:601 в пос. Рассвет Аксайского района Ростовской области | 2018 |  | 354 | 150 | 382.195
2.3.1.4.2.1. | Строительство ТП-10/0,4 кВ, ВЛ-10 кВ от ВЛ-10 кВ № 1208 ПС 110/10 кВ АС-12 для электроснабжения сельскохозяйственного производства по адресу: Ростовская обл., Аксайский р-н, п. Щепкин | 2018 |  | 530 | 150 | 437.641
2.3.1.4.2.1. | Строительство ВЛ 10 кВ от ВЛ 10 кВ №1205 ПС 110 кВ АС12 для электроснабжения индивидуальной жилищной застройки на уч-ке с КН 61:02:0600007:3040 в п. Рассвет Аксайского района Ростовской области | 2018 |  | 480 | 150 | 496.891
2.3.1.4.2.1. | Строительство ВЛ 10 кВ от ВЛ 10 кВ №655 ПС 110 кВ АС6 для электроснабжения нежилого здания АО “АКСАЙСКАЯ НИВА” на участке с КН 61:02:0600012:573 в Аксайском районе Ростовской области | 2018 |  | 40 | 150 | 37.915
2.3.1.4.2.1. | Строительство ВЛ-10 кВ от ВЛ-10 кВ № 657 ПС 110/10 кВ АС-6 для электроснабжения парка 6 га по адресу: Ростовская обл., Аксайский р-н, ст-ца Старочеркасская, уч-к с кад. ном. 61:02:0110102:2733 | 2018 |  | 250 | 99.559 | 219.075
2.3.1.4.2.1. | Строительство ВЛ 10 кВ от ВЛ 10 кВ №1208 ПС 110 кВ АС12 для электроснабжения склада ООО “Мегалит” на участке с КН 61:02:0600004:2870 в АО “Октябрьское” Аксайского района Ростовской области | 2018 |  | 200 | 140 | 161.42
2.3.1.4.2.1. | Строительство линии ВЛ 10 кВ от линейной ячейки 10 кВ № 12 ПС 35 «СМ 9» для электроснабжения: овощехранилища заявителя ООО «МАНИТЕК», расположенного по адресу: Ростовская область, Семикаракорский р-н, х. Слободской, 100 м на северо-запад» к.н. 61:35:0600014:368 | 2018 |  | 100 | 250 | 110.052
2.3.1.4.2.1. | Строительство КТПН-10/0,4 кВ, ВЛ-10 кВ, ВЛ-0,4 кВ от ВЛ-10 кВ № 414 ПС 220/110/10 кВ Р-4 для электроснабжения жилых домов по ул. Возрождения, ул. Народная, пер. Содружества в пос. Янтарный, Аксайского района, Ростовской области | 2018 |  | 225 | 180 | 500.067
2.3.1.4.2.1. | Строительство ТП 10/0,4 кВ, ВЛ 10 кВ, ВЛ 0,4 кВ от ВЛ 10 кВ №255 ПС 110 кВ БГ-2 для электроснабжения отеля ИП Шпортенко Д.А. по адресу: Ростовская обл., Аксайский р-н, х. Слава Труда, ул. Дорожная, д.2, к.н. 61:02:000200:0000:15/Ж:1/9833 | 2018 |  | 3960 | 50 | 2250.954
2.3.1.4.2.1. | Строительство ТП 10/0,4 кВ и ВЛ-10 кВ от ВЛ-10 кВ №1407 ПС 35/10 кВ АС-14 и ВЛ-10 кВ №1408 ПС 35/10 кВ АС-14 для электроснабжения канализационной насосной станции - 2 по адресу: РО, Аксайский район, п. Рассвет | 2018 |  | 557 | 117 | 1482.935
2.3.1.4.2.1. | Строительство ТП 6/0,4 кВ, ВЛ 6 кВ от ВЛ 6 кВ №806 ПС 35 кВ АС8 для электроснабжения производственно-складского помещения на уч-ке с КН 61:02:0600011:1915 в п. Реконструктор Аксайского района Ростовской области | 2018 |  | 210 | 115 | 263.496
2.3.1.4.2.1. | Строительство КТПН-6/0,4 кВ, ВЛ-6 кВ, ВЛ-0.4 кВВ от ВЛ-6кВ №806 ПС35/6 кВ АС-8 для электроснабжения жилых домов по адресу: Ростовская область, Аксайский район, пос.Опытный с\т "Акрос" (1 этап) | 2018 |  | 90 | 35 | 239.962
2.3.1.4.2.1. | Строительство КТПН-10/0,4 кВ, ВЛ-10 кВ, ВЛ-0,4 кВ от ВЛ-10 кВ №3 ПС 35/10 кВ Б. Салы для электроснабжения жилых домов по улицам Озёрная, 2-я Озёрная в х. Нижнетемерницкий, Аксайского района, Ростовская область | 2018 |  | 6 | 300 | 40.87
2.3.1.4.2.1. | Строительство КТПН-6/0,4 кВ, ВЛ-6 кВ, ВЛ-0,4 кВ от ВЛ-6 кВ № 807 ПС 35/6 кВ АС-8 для электроснабжения жилого дома Холодовой С. Г. по адресу: Ростовская обл., Аксайский р-н, х. Большой Лог, ул. Фадеева, д. 293 | 2018 |  | 22 | 10 | 56.491
2.3.1.4.2.1. | Строительство КТПН-10/0,4 кВ, ВЛ-10 кВ, ВЛ-0,4 кВ от ВЛ-10 кВ №2 для электроснабжения жилых домов по улицам Платова, Маршала Жукова, Маршала Конева в п.Темерницкий, Аксайского района, Ростовской области | 2018 |  | 197 | 345 | 283.283
2.3.1.4.2.1. | Строительство ВЛ-10 кВ , КТП 10/0,4 кВ, ВЛ-0,4кВ от опоры №5/107 ВЛ-10 кВ № 608 ПС 35/10 кВ «СМ-6» для электроснабжения земельного участка заявителя Бондарева Алексея Николаевича по адресу: Ростовская обл., Семикаракорский р-н, контуры полей № 1,301 массива земель реорганизованного сельскохозяйственного предприятия ТОО «Мечетновское» к.н.61:35:0000000:254 | 2018 |  | 20 | 15 | 64.836
2.3.1.4.2.1. | Строительство ТП 10/0,4 кВ, ВЛ 10 кВ, ВЛ 0,4 кВ от ВЛ 10 кВ №655 ПС 110 кВ АС6 для электроснабжения тепличного хозяйства ИП Безверховой М. А. на участке с КН 61:02:0600013:2306 в АО “Старочеркасское” Аксайского района Ростовской области | 2018 |  | 420 | 150 | 280.19
2.3.1.4.2.1. | Строительство ТП 10/0,4 кВ, ВЛ 10 кВ, ВЛ 0,4 кВ от ВЛ 10 кВ №105 ПС 110 кВ АС1 для электроснабжения базы отдыха на участке с КН 61:02:0000000:5941 в х. Рыбацкий Аксайского района Ростовской области | 2018 |  | 80 | 33 | 140.162
2.3.1.4.2.1. | Строительство участка ВЛЗ-10 кВ от опоры №89 по ВЛ-10 кВ №15 ПС 110/35/10 кВ Константиновская для присоединения системы орошения АО «Донское молоко» (ориентировочная протяженность ЛЭП 0,08 км)» | 2019 |  | 76 | 370 | 234.47
2.3.1.4.2.1. | Строительство участка ВЛ-10 кВ от опоры №4/12 по ВЛ-10 кВ №24 ПС 110/35/10 кВ "КГУ" для присоединения электрооборудования АГНКС ООО"Газпром газомоторное топливо" | 2019 |  | 984 | 450 | 1779
2.3.1.4.2.1. | Строительство ВЛ 10 кВ, КТП 10/0,4 кВ, ВЛ 0,4 кВ от опоры 10 кВ № 1/32 ВЛ-10 кВ № 151 ПС 110 кВ В1 для электроснабжения жилых домов, вагонов по адресу: Ростовская обл., Веселовский р-н, п. Веселый, пер. Кленовый, д. 22, 36-а, 40, 46, 48, 50, 56, 58,60, участки к.н. 61:06:0600012:929, участки к.н. 61:06:0600012:631, участки к.н. 61:06:0600012:633, участки к.н. 61:06:0600012:874, участки к.н. 61:06:0600012:876, участки к.н. 61:06:0600012:875, участки к.н. 61:06:0600012:877 | 2019 |  | 67 | 240 | 151.362
2.3.1.4.2.1. | Строительство ТП 10/0,4 кВ, ВЛ 10 кВ от ВЛ 10 кВ №706 ПС 35 кВ АС7 для электроснабжения жилого дома Кляченко Питера на уч-ке с КН 61:02:0100101:134 в п. Красный Колос Аксайского района Ростовской области | 2019 |  | 50 | 50 | 207.662
2.3.1.4.2.1. | Строительство КТПН-10/0,4 кВ, ВЛ-10 кВ, ВЛ-0,4 кВ от ВЛ-10 кВ № 1109 для электроснабжения жилого дома Бандурина В. Н. по пер. Западный д. 12 в ст-це Грушевская, Аксайского района, Ростовской области | 2019 |  | 688 | 15 | 1465.509
2.3.1.4.2.1. | Строительство отпайки ВЛЗ-10кВ, установка ТП-10/0,4кВ, строительство участка ВЛИ-0,4кВ для подключения жилых домов заявителей Катеринич К.С., Харламовой Н.А., Герасименко Д.В. Азовский район Ростовская область (ориентировочная протяженность ЛЭП – 2,6 км, ориентировочная трансформаторная мощность – 0,1 МВА) | 2019 |  | 1929 | 74 | 2456.658
2.3.1.4.2.1. | Строительство отпаечной ВЛ-10кВ, установка КТП-10/0,4кВ, для подключения жилого дома заявителя Гаркавенко С.Я., Азовский район, х. Рогожкино Ростовкая область | 2019 |  | 243 | 47 | 382.353
2.3.1.4.2.1. | Строительство отпайки ВЛЗ-10кВ, установка ТП-10/0,4кВ, строительство участка ВЛИ-0,4кВ для подключения жилых домов заявителей Зайцевой Т.Н., Разина Р.Н., Зайцева Е.П., Журавлева М.В. Азовский район Ростовская область (ориентировочная протяженность ЛЭП – 2,01 км, ориентировочная трансформаторная мощность – 0,04МВА) | 2019 |  | 1008 | 52 | 1593.96
2.3.1.4.2.1. | Строительство отпайки ВЛЗ-10 кВ, установка ТП-10/0,4 кВ, строительство участка ВЛИ-0,4 кВ для подключения жилых домов заявителей Столбовской С.Г., Шутько В.В., Назаренко А.А. Азовский район Ростовская область (ориентировочная протяженность ЛЭП – 1,025 км, ориентировочная трансформаторная мощность – 0,040 МВА) | 2019 |  | 474 | 50 | 731.523
2.3.1.4.2.1. | Строительство отпайки ВЛЗ-10кВ для подключения ТП-10/0,4кВ заявителя ИП Кильбин Е.М. х. 1-й Россошинский Зерноградский район Ростовская область (ориентировочная протяженность ЛЭП-0,9км) | 2019 |  | 730 | 150 | 926.832
2.3.1.4.2.1. | ВЛЗ-10 кВ, установка ТП-10/0,4 кВ для подключения офисного здания заявителя Вьюкова О.В. ст. Кировская Кагальницкий район Ростовская область (ориентировочная протяженность ЛЭП – 0,9 км, ориентировочная трансформаторная мощность – 0,16 МВА) | 2019 |  | 564 | 150 | 828.968
2.3.1.4.2.1. | Строительство отпайки ВЛЗ-6 кВ, установка ТП-6/0,4 кВ, строительство участка ВЛИ-0,4 кВ для подключения приюта для животных,г. Азов, Ростовская область(ориентировочная протяженность ЛЭП - 0,130 км,ориентировочная трансформаторная мощность - 0,025 мВА) | 2019 |  | 7 | 15 | 60.64
2.3.1.4.2.1. | Строительство отпайки ВЛЗ-10кВ, установка ТП-10/0,4кВ, для подключения склада заявителя Кочура В.Н. Азовский район Ростовская область (ориентировочная протяженность ЛЭП – 0,350км, ориентировочная трансформаторная мощность – 0,16МВА) | 2019 |  | 194 | 100 | 281.417
2.3.1.4.2.1. | Строительство отпаечной ВЛ-10кВ, участка ВЛИ-0,4кВ, установка КТПН-10/0,4кВ для подключения жилого дома заявителя Ким С.Б., Азовский район, с. Кулешовка, Ростовская область (ориентировочная протяженность ЛЭП-0,025км, трансформаторная мощность - 0,025МВА) | 2019 |  | 12 | 12 | 58.268
2.3.1.4.2.1. | Строительство отпаечной ВЛ-10кВ, установка КТП-10/0,4кВ, для подключения жилого дома заявителя Каджоян Р.Г., Азовский район, п. Овощной Ростовская область | 2019 |  | 52 | 95 | 98.64
2.3.1.4.2.1. | Строительство ВЛ-10кВ от оп. №10-62 ВЛ-10кВ №405 ПС 35/10кВ Е-4, для подключения нежилого здания ООО "Виктория-Агро" х. Ильинский, Егорлыкский район, Ростовская область (ориентировочная протяженность ЛЭП-3,0км) | 2019 |  | 2305 | 30 | 2868.889
2.3.1.4.2.1. | Строительство КЛ-10 кВ от опоры № 17 ВЛ-10 кВ № 211 ПС 35/10 кВ А-2 для подключения коттеджных застроек заявителя Котиева Т. М., Азовский район, Ростовская область (ориентировочная протяженность ЛЭП-0,120 км) | 2019 |  | 5 | 150 | 84.927
2.3.1.4.2.1. | Строительство отпайки ЛЭП-10 кВ от оп. №180 ВЛ-10 кВ №313 ПС 35/10 кВ КГ-3, ТП-10/0,4 кВ для электроснабжения МАЗС заявителя ООО «Омнитрейд», Аксайский район Ростовская область (ориентировочная протяженность ЛЭП– 0,240 км, ориентировочная трансформаторная мощность – 0,16 МВА) | 2019 |  | 136 | 100 | 583.63
2.3.1.4.2.1. | Строительство ВЛ-6 кВ от оп. №6 ВЛ-6 кВ №207Н ПС 110/6/10 кВ НС-2, ТП-6/0,4 кВ, ВЛИ-0,4 кВ для подключения хозяйственной постройки заявителя Мельниченко В.В., Азовский район Ростовская область (ориентировочная протяженность ЛЭП – 0,270 км, ориентировочная трансформаторная мощность – 0,025 МВА) | 2019 |  | 155 | 30 | 388.573
2.3.1.4.2.1. | Строительство ТП 10/0,4кВ от оп. №157 ВЛ-10кВ №105Н ПС 110/6/10кВ «НС-1», строительство ВЛИ-0,4кВ, для электроснабжения загородного дома заявителя Власенко Н.С. х.Шмат, Азовский район Ростовская область (ориентировочная протяженность ЛЭП– 0,03км, ориентировочная трансформаторная мощность – 0,025МВА) | 2019 |  | 11 | 15 | 60.095
2.3.1.4.2.1. | Строительство двух ВЛ 0,4 кВ от РУ 0,4 кВ двух новых ТП 10/0,4 кВ; строительство двух ТП 10/0,4 кВ; строительство ВЛ 10 кВ от ВЛ 10 кВ №4/3 ПС 110/35/10 кВ «Троицкая-1» до первой новой ТП 10/0,4 кВ; строительство ВЛ 10 кВ от ВЛ 10 кВ №2 ПС 35/10 кВ «Троицкая» до второй новой ТП 10/0,4 кВ для технологического присоединения здания школы заявителя Управление образования Неклиновского района по адресу: Ростовская область, Неклиновский р-н, с. Троицкое, ул. Монтажная, 2, к.н. № 61:26:0600014:1865 (ориентировочная протяженность ЛЭП – 3,05 км; ориентировочная мощность ТП – 2х400 кВА) | 2019 |  | 2460 | 255 | 3523
2.3.1.4.2.1. | «Строительство новой ТП-10/0.4кВ. Строительство нового участка ВЛ-10кВ от ВЛ-10кВ №5 ПС-110/10 «Самбек» до вновь установленной ТП-10/0.4кВ до границ земельного участка заявителя. (Администрация Неклиновского района, ДОО с. Вареновка)» | 2019 |  | 455 | 105.2 | 347
2.3.1.4.2.1. | «Строительство новой ТП-10/0.4кВ. Строительство нового участка ВЛ-10кВ от ВЛ-10кВ №3 ПС «ГСКБ» до вновь установленной ТП-10/0.4кВ до границ земельного участка заявителя. (Администрация Неклиновского района, ДОО п. Дмитриадовка)» | 2019 |  | 85 | 108.7 | 135.3
2.3.1.4.2.1. | Строительство ТП 10/0,4 кВ. Строительство ВЛ 10 кВ от новой ячейки ПС 110//3510 кВ «Чалтырь» до нового ТП 10/0,4 кВ СПК-колхоз им. С.Г.Шаумяна в Мясниковском районе.(Шаумяна) КЛ10 | 2019 |  | 6430 | 885 | 753.7585
2.3.1.4.2.1. | Строительство ответвительной ВЛ 10 кВ от отпайки на ТП 10/0,4 кВ №1/13 по ВЛ 10 кВ №1 ПС «Чалтырь». Строительство ТП-10/0,4 кВ. Строительство двух ВЛ 0,4 кВ от новой ТП-10/0,4 кВ (Васютинский А.А.) | 2019 |  | 21 | 15 | 179.1258
2.3.1.4.2.1. | Строительство ВЛ-10 кВ от отпайки на ТП-10/0,4 кВ №1/13 по ВЛ-10 кВ №1 ПС Чалтырь до новой ТП-10/0,4 кВ. Строительство новой ТП-10/0,4 кВ. Строительство 2-х ВЛ-0,4 кВ от новой ТП-10/0,4 кВ до границ земельных участков заявителей в х. Ленинаван. (Пименова Н. В., Неделин М. Д., Сандрик П. Д.)11100 | 2019 |  | 70 | 30 | 71.495
2.3.1.4.2.1. | Строительство ВЛ 10кВ от ВЛ 10кВ №7 ПС Синявская, строительство ТП 10/0,4кВ, строительство ВЛИ 0,4кВ в х.Хапры до границ земельног участка заявителя (Вартик Л.И.) | 2019 |  | 3 | 15 | 16.7401
2.3.1.4.2.1. | Строительство КТП 10/0,4 кВ. Строительство КЛ 0,4 кВ до энергопринимающих устройств Заявителя (ООО "РТ-Инвест Транспортные Системы") (Ориентировочная протяженность ЛЭП 0,43 км; ориентировочная мощность ТП 25 кВА)" | 2019 |  | 3 | 15 | 87.3097
2.3.1.4.2.1. | «Строительство ВЛ-10кВ от ВЛ-10кВ №2 ПС «Троицкая» до новой КТП-10/0,4. Строительство КТП-10/0,4. Строительство ВЛ 0,4 кВ от вновь установленной КТП-10/0,4кВ до границы земельного участка заявителя (Саргсян А.П.)» | 2019 |  | 5 | 14 | 71.8406
2.3.1.4.2.1. | Строительство уч-ка ВЛ-10кВ от оп.№13 отпайки на КТП-10/0,4кВ №73(А) ВЛ-10кВ №3 ПС М-Курганская, с-во КТП-10/0.4 кВ до гр.зем.уч.Заявит.ООО «Комстрой» | 2019 |  | 13 | 15 | 114.7602
2.3.1.4.2.1. | Строительство ВЛ 10 кВ от опоры №3, отпайки на ТП-10/0,4кВ №134 по ВЛ-10кВ №8 ПС М-Курганская до проектируемой ТП-10/0,4кВ, строительство ТП 10/0,4 кВ до границы земельного участка заявителя М-Курганское районное потребительское общество | 2019 |  | 31 | 100 | 68.9683
2.3.1.4.2.1. | «Строительство отпаечной ВЛ 10 кВ от опоры № 8 отпайки на ТП № 1-148 по ВЛ 10 кВ № 1 ПС Чалтырь, строительство ТП 10/0,4 кВ, строительство ВЛ 0,4 кВ до границы земельного участка заявителя (Логачев Г.И.)» | 2019 |  | 651 | 15 | 850.414
2.3.1.4.2.1. | Строительство ТП 10/0,23кВ. Стр-во ВЛ 10кВ от ВЛ 10кВ №5/3 ПС Троицкая-1 до гр.зем.уч.Заявителя (ПАО "Газпром газораспределение Ростов-на-Дону") | 2019 |  | 100 | 1 | 202.82
2.3.1.4.2.1. | Строительство ВЛ-10 кВ от ВЛ-10 кВ № 5 ПС " Хапры - Тяговая " до новой ТП 10/0,4 кВ , строительство ТП 10/0,4 кВ, строительство ВЛ-0,4 кв от новой ТП 10/0,4 кВ до границы земельных участков заявителей ( Роговая О. Ф., Коньшин С. Н., Цибизова А. Б., Павлюкова Н. И., Бедрицкая А. С., Карякин Д. А., Ким А. Г. ) | 2019 |  | 450 | 111 | 534.534
2.3.1.4.2.1. | Строительство ВЛ 10 кВ от ВЛ 10 кВ № 3 ПС 110/10 кВ «Самбек» до новой ТП 10/0,4 кВ, строительство ТП 10/0,4 кВ, строительство ВЛ 0,4 кВ от новой ТП 10/0,4 кВ до границ земельных участков заявителей (Попов П.В., Фисенко С.А., Эшмурадова Д.К., Клафас М.В, Марков А.А., Хабахова И.В., Ховяков Д.А., Крыштоп А.П.) | 2019 |  | 413 | 120 | 933.2345
2.3.1.4.2.1. | «Строительство ВЛ 10 кВ от ВЛ 10 кВ №1 ПС Чалтырь отпайки на ТП 10/0,4 кВ №1-103А, запитанной от ВЛ 10 кВ №29-35 ПС 110/10 кВ Р-29 до новой ТП 10/0,4 кВ, строительство ТП 10/0,4 кВ на границе земельных участков заявителей (Филь И.А., Тарасов С.П.) (ориентировочная протяженность ЛЭП 0,07 км, ориентировочная мощность ТП 100 кВА)» | 2019 |  | 17 | 70 | 70.4714
2.3.1.4.2.1. | «Строительство ВЛ 10 кВ от ВЛ 10 кВ №6 ПС 35/10 кВ «Б.Салы» отпайки на ТП 10/0,4 кВ №6-3 до новой ТП 10/0,4 кВ, строительство ТП 10/0,4 кВ, строительство ВЛ 0,4 кВ от новой ТП 10/0,4 кВ до границ земельных участков заявителей (Патрашенко А.Г., Саркисян А.А., Саркисян Л.А.) (ориентировочная протяженность ЛЭП 0,57 км., ориентировочная мощность ТП 63 кВА)» | 2019 |  | 13 | 97 | 126.317
2.3.1.4.2.1. | Строительство ВЛ 10 кВ от ВЛ 10 кВ №5 ПС 110/10 кВ "Лиманная" до новой ТП 10/0,4 кВ, стрительство ТП 10/0,4 кВ строительство ВЛ 0,4 кВ от новой ТП 10/0,4 кВ до границ земельных участков Заявителей (Иванченко И.В., Иванченко И.В., Чуев А.Д., Неткачев А.В.) (ориентировочная протяженность ЛЭП - 1,5, ориентировочная мощность силового трансформатора - 63кВА)" | 2019 |  | 761 | 70 | 1169.23
2.3.1.4.2.1. | Строительство ТП 10/0,4 кВ для технологического присоединения нежилого помещения Заявителя (Ли Ю.С.), по адресу: Ростовская область, Матвеево-Курганский район, п. Гвардейский, 300 м на северо-восток от п. Гвардейский, ул. Миусская д. 49. к.н. 61:21:0600021:740. (мощность силового трансформатора 100 кВА) | 2019 |  | 25 | 27 | 256.0258
2.3.1.4.2.1. | «Строительство ВЛ 10 кВ от ВЛ 10 кВ №3 ПС 110/35/10 кВ Чалтырь отпайки на ТП 10/0,4 кВ №3-27А до границы земельного участка заявителя (Зятиков А.В.) (ориентировочная протяженность ЛЭП 0,4 км)» | 2019 |  | 545 | 50 | 762
2.3.1.4.2.1. | Строительство ВЛ 10кВ от ВЛ 10кВ №1 ПС 110/35/10кВ Чалтырь отпайки на ТП 10/0,4кВ №1-38А, до границы земельного участка заявителя (Дзиваян С.Х.) | 2019 |  | 484 | 150 | 764
2.3.1.4.2.1. | «Строительство ВЛ 10 кВ от ВЛ 10 кВ №5 ПС 110/35/10 кВ Чалтырь отпайки на ТП 10/0,4 кВ №5-39А до новой ТП 10/0,4 кВ, строительство ТП 10/0,4 кВ, строительство ВЛ 0,4 кВ от новой ТП 10/0,4 кВ до границы земельного участка заявителя (ИП Карпоян Е.А.)» (ориентировочная протяженность ЛЭП - 0,085 км, ориентировочная мощность ТП – 63 кВА)» | 2019 |  | 24 | 45 | 86.978
2.3.1.4.2.1. | Строительство ВЛ 10 кВ от отпайки на КТП №242 по ВЛ 10 кВ №2 ПС Колесниковская до новой ТП, стр-во ТП 10/0,4 кВ на гр.зем.уч.заявителя (Климов Д.В.) | 2019 |  | 565 | 15 | 640.68
2.3.1.4.2.1. | Строительство ВЛ 10 кВ от ВЛ 10 кВ №8 ПС 35/10 «Русский Колодец» до новой ТП 10/0,4 кВ, строительство ТП 10/0,4 кВ на границе земельных участков заявителя (ИП Никушин Н.Н.) | 2019 |  | 30 | 120 | 118.477
2.3.1.4.2.1. | «Строительство ВЛ 10 кВ от ВЛ 10 кВ №1 ПС Чалтырь, отпайки на ТП № 1-81А, строительство ТП10/0,4 кВ, строительство ВЛ 0,4 кВ до границы земельного участка заявителя (Роева К.Н., Бойдыш А.А)» (ориентировочная протяженность ЛЭП - 0,24 км., ориентировочная мощность ТП-63 кВА» | 2019 |  | 6 | 30 | 48.0868
2.3.1.4.2.1. | Строительство ТП 10/0,4 кВ. Строительство КВЛ 10 кВ от ВЛ 10 кВ №3 ПС 35/10 кВ «Таганрогская» для электроснабжения Заявителя (ФГКУ «ПУ ФСБ РФ по РО») | 2019 |  | 433 | 15 | 961.014
2.3.1.4.2.1. | «Строительство ВЛ 10 кВ от ВЛ 10 кВ №3 ПС 110/35/10 «Синявская» до новой ТП 10/0,4 кВ. Строительство ТП 10/0,4 кВ. Строительство ВЛ 0,4 кВ от новой ТП 10/0,4 кВ до границы земельного участка заявителя (Уварова Ю.Г.) (ориентировочная протяженность ЛЭП - 0,139км, ориентировочная мощность ТП 25 кВА)» | 2019 |  | 6 | 15 | 50.2
2.3.1.4.2.1. | «Строительство ВЛ 10 кВ от ВЛ 10 кВ №3 ПС 110/10 кВ «Лиманная» до новой ТП 10/0,4 кВ. Строительство ТП 10/0,4 кВ. Строительство ВЛ 0,4 кВ от новой ТП 10/0,4 кВ до границ земельного участка Заявителя (Бандурина Л.В.) (ориентировочная протяженность ЛЭП – 0,115 км, ориентировочная мощность силового трансформатора – 63 кВА)» | 2019 |  | 69 | 45 | 87.669
2.3.1.4.2.1. | Строительство ВЛ 0,4 кВ от РУ 0,4 кВ новой ТП 10/0,4 кВ, строительство ТП 10/0,4 кВ, строительство ВЛ 10 кВ от отпаечной ВЛ 10 кВ на ТП 10/0,4 кВ №3-9 ВЛ 10 кВ №3 ПС 110/35/10 кВ Чалтырь до новой ТП 10/0,4 кВ, для электроснабжения гостиничного комплекса заявителя ИП Герданян А.В. по адресу: Ростовская область, Мясниковский р-н, с. Чалтырь, ул. Ростовская 102 к.н: 61:25:0101243:138. (ориентировочная протяженность ЛЭП - 0,315 км, ориентировочная мощность ТП – 63 кВА) | 2019 |  | 308 | 45.38 | 577
2.3.1.4.2.1. | Строительство ВЛ 10 кВ от ВЛ 10 кВ №5/3 ПС 110/35/10 кВ «Троицкая-1». Строительство ТП 10/0,4 кВ для технологического присоединения нежилого здания ИП Потапенко М.И. по адресу: Ростовская область, г. Таганрог, Николаевское шоссе, 16, корп.3 | 2019 |  | 10 | 100 | 114.771
2.3.1.4.2.1. | Строительство ВЛ 0,4 кВ от нового ТП 10/0,4 кВ, строительство нового ТП 10/0,4 кВ, строительство ВЛ 10 кВ от ВЛ 10 кВ №3 ПС 110/35/10 кВ «Лиманная» для электроснабжения подсобных хозяйств заявителей Таранова А.В., Кожанова Е.В., Плотникова Н.В., Шагинова И.В., Нуруллаева Н.А., Трушникова А.А., Паникоровская Ю.А., Петрова М.А., Квачахия С.Ю., Кунина А.А. по адресу: РО, Неклиновский район, с. Анреево-Мелентьево, пер. Сквозной, д. 11, 13, 15, 17, 21, 23, 31, 33, 35, 38 | 2019 |  | 5 | 150 | 199.238
2.3.1.4.2.1. | Строительство ВЛ 0,4 кВ от РУ 0,4 кВ новой ТП 10/0,4 кВ, строительство ТП 10/0,4 кВ, строительство ВЛ 10 кВ от ВЛ 10 кВ №5 ПС 110/35/10 кВ Чалтырь, для технологического присоединения не жилого помещения заявителя Тонян М.Л. по адресу: Ростовская область, Мясниковский р-н, С. Чалтырь, ул. Красноармейская 55 | 2019 |  | 698 | 80 | 508.449
2.3.1.4.2.1. | Строительство ВЛ 0,4 кВ от РУ 0,4кВ новой ТП 10/0,4кВ, с-во ТП, с-во ВЛ 10кВ от ВЛ 10кВ №1 ПС Чалтырь, отп.наТП №1-37А до нов.ТП дляТП дома Жуков В.И. | 2019 |  | 8 | 27 | 43.835
2.3.1.4.2.1. | Строительство ВЛ 0,4 кВ от РУ 0,4 кВ новой ТП 10/0,4 кВ. Строительство ТП 10/0,4 кВ. Строительство ВЛ 10 кВ от ВЛ 10 кВ №8 ПС 35/10 кВ «Покровская» до новой ТП 10/0,4 кВ. для технологического присоединения магазина заявителя (ИП Пенявская Л.И.) по адресу: Ростовская область, Неклиновский р-н, с. Покровское, ул. Привокзальная, 52 | 2019 |  | 46 | 120 | 61.342
2.3.1.4.2.1. | "Строительство ВЛ-10кВ от опоры №4 по ВЛ-10кВ №4 ПС Чалтырь отпайки на ТП №6/33 до границы земельного участка заявителя. Строительство ТП-10/0,4кВ (Администрация Крымского сельского поселения)" 11930 | 2019 |  | 94 | 55.7 | 215.426
2.3.1.4.2.1. | «Строительство ВЛ 10 кВ от ВЛ 10 кВ № 1 ПС 110/35/10 кВ «Чалтырь» отпайки на ТП 10/0,4 кВ № 1-133 запитанной от ВЛ 10 кВ №13 ПС 110/35/10 кВ «Чалтырь», до границы земельного участка заявителя (ИП Чиликин Д.А.)» (ориент. протяженность ЛЭП 0,06 км) | 2019 |  | 58 | 80 | 177
2.3.1.4.2.1. | «Строительство ВЛ 10 кВ от ВЛ 10 кВ №5 ПС 110/35/10 кВ «Чалтырь» до границы земельного участка заявителя (ИП Минасян Э.Р.)» (ориент. протяженность ЛЭП 0,04 км) | 2019 |  | 34 | 100 | 235
2.3.1.4.2.1. | «Строительство ВЛ 10 кВ от ВЛ 10 кВ №3 ПС 110/35/10 кВ Чалтырь отпайки на ТП 10/0,4 кВ №3-31 до новой ТП 10/0,4 кВ, строительство ТП 10/0,4 кВ, строительство ВЛ 0,4 кВ от новой ТП 10/0,4 кВ до границы земельного участка заявителя (ИП Пудеян А.А.)» (ориентировочная протяженность ЛЭП - 0,01 км, ориентировочная мощность ТП – 100 кВА). | 2019 |  | 3 | 55 | 68.9682
2.3.1.4.2.1. | «Строительство ВЛ 10 кВ от ВЛ 10 кВ №1 ПС 110/35/10 кВ Чалтырь отпайки на ТП 10/0,4 кВ №1-42А до новой ТП 10/0,4 кВ, строительство ТП 10/0,4 кВ у границы земельного участка заявителя (ИП Чекмазов А.В.) (ориентировочная протяженность ЛЭП - 0,04 км, ориентировочная мощность ТП – 100 кВА)» | 2019 |  | 428 | 60 | 208
2.3.1.4.2.1. | 9. «Строительство ТП 10/0,4 кВ, строительство ВЛ 10 кВ от отпаечной ВЛ 10 кВ на ТП 10/0,4 кВ №1-42А ВЛ 10 кВ №1 ПС 110/35/10 кВ Чалтырь для технологического присоединения торгового комплекса заявителя ИП Филатов Г.А. по адресу: Ростовская область, Мясниковский р-н, 2-ой км а/д «Ростов-на-Дону – Новошахтинск» д.1, корп.1 к.н.61:25:0600401:8271 (ориентировочная протяженность ЛЭП - 0,03 км, ориентировочная мощность ТП – 63 кВА)» | 2019 |  | 5 | 50 | 108.9381
2.3.1.4.2.1. | Строительство ВЛ 10 кВ от ВЛ-10 кВ №2 ПС 110/35/10 кВ Алексеевская до новой ТП 10/0,4 кВ, строительство ТП 10/0,4 кВ на границе земельного участка заявителя (ИП Жидков О.М.) для электроснабжения тепличного комплекса по адресу: Ростовская область, М-Курганский район, примерно 140 м в восточном направлении от х. Староротовка, ул. Молодежная 37, к.н. 61:21:0600017:984 (ориентировочная протяженность ЛЭП - 0,01 км, ориентировочная мощность ТП – 40 кВА) | 2019 |  | 10 | 35 | 13.7705
2.3.1.4.2.1. | «Строительство ВЛ-10кВ от ВЛ-10кВ 33 ПС 110/10кВ Самбек до границы земельного участка заявителя ООО "ЮгЗерноЭкспорт", по адресу: Ростовская область, Неклиновский район, с. Самбек х-во СПК колхоз "Колос", поле №6, к.н. 61:26:0600015:2767 (ориентировочная протяженность ЛЭП 0,03км)» | 2019 |  | 30 | 70 | 43
2.3.1.4.2.1. | Строительство ВЛ 0,4 кВ от РУ 0,4 кВ новой ТП 10/0,4 кВ, строительство ТП 10/0,4 кВ, строительство ВЛ 10 кВ от ВЛ 10 кВ №5 ПС 35/10 кВ Чалтырь1, для технологического присоединения магазина заявителя ИП Манучарян Г.А. по адресу: Ростовская область, Мясниковский р-н, с. Чалтырь, ул. Красноармейская 33 | 2019 |  | 15 | 80 | 17.536
2.3.1.4.2.1. | Строительство ВЛ 0,4 кВ от РУ 0,4 кВ новой ТП 10/0,4 кВ, строительство ТП 10/0,4 кВ, строительство ВЛ 10 кВ от отпайки на ТП №5-32А ВЛ 10 кВ №5 ПС 110/35/10 кВ Чалтырь для технологического присоединения цеха по производству стальных изделий заявителя ИП Хатламаджиян Б.Н. по адресу: Ростовская область, Мясниковский р-н, с. Чалтырь, ул. Трудовая 42, к.н. № 61:25:0101432:36 (ориентировочная протяженность ЛЭП - 0,03 км, ориентировочная мощность ТП – 100кВА) | 2019 |  | 17 | 52 | 14.196
2.3.1.4.2.1. | Строительство ВЛ 0,4кВ от РУ 0,4кВ новой ТП 10/0,4кВ, строительство ТП 10/0,4кВ, строительство ВЛ 10кВ от ВЛ 10кВ №8 ПС 35/10кВ Петровская до новой ТП 10/0,4кВ, для технологического присоединения нежилого помещения заявителя (ИП Гандилян З.А.) по адресу: Ростовская область, Мясникоский р-н, сл. Петровская 175м на север от северной окраины сл. Петровская 3 к.н. №61:25:0600701:898 (ориентировочная протяженность ЛЭП 0,02км, ориентировочная мощность ТП - 100кВА) | 2019 |  | 20 | 60 | 8
2.3.1.4.2.1. | Строительство ВЛ 10 кВ от ВЛ 10 кВ №4 ПС 35/10 кВ «ГСКБ» до ТП 10/0,4 кВ заявителя (ИП Ильянова Я.С.) по адресу: Ростовская область, Неклиновский р-н, с. Петрушино, земли ОАО «Заря» | 2019 |  | 20 | 150 | 43
2.3.1.4.2.1. | Строительство ВЛ 0,4 кВ от РУ 0,4 кВ новой ТП 10/0,4 кВ, строительство ТП 10/0,4 кВ, строительство ВЛ 10 кВ от ВЛ 10 кВ №2 ПС 110/35/10 кВ «Чалтырь», до новой ТП 10/0,4 кВ, для технологического присоединения торгового дома заявителя (ИП Харьковский В.В.) по адресу: Ростовская область, Мясниковский р-н, с. Крым ул. Большесальская 71в к.н. № 61:25:0201023:305 (ориентировочная протяженность ЛЭП - 0,04 км, ориентировочная мощность ТП – 100 кВА) | 2019 |  | 5 | 70 | 8.582
2.3.1.4.2.1. | Строительство ВЛ 10 кВ от ВЛ 10 кВ №4 ПС 35/10 кВ «ГСКБ» отпайки на ТП 10/0,4 кВ №4Ам до границ участка заявителя (ИП Белинская О.В.) по адресу: Ростовская область, Неклиновский р-н, с. Петрушино, ул. Колхозная, д.8-г к.н. №61:26:0600024:3620 (ориентировочная протяженность ЛЭП – 0,3км) | 2019 |  | 222 | 150 | 285
2.3.1.4.2.1. | Строительство участка ВЛЗ-6 кВ от опоры №1а ВЛ-6 кВ №7 ПС 35/6 кВ НС-10, с монтажом ТП-6/0,4 кВ, для присоединения ВРУ-0,4 кВ сельскохозяйственного производства Орликовой А.А. (ориентировочная протяженность ЛЭП 0,015 км, ориентировочная мощность трансформатора 25 кВА) | 2020 |  | 8 | 15 | 45
2.3.1.4.2.1. | Строительство участка ВЛЗ-10кВ от опоры вновь построенной ВЛЗ-10кВ (по договорам ТП №61-1-17-00303791 от 13.04.2017г и №61-1-17-00303805 от 13.04.2017г) от опоры №9/47 ВЛ-10кВ №24 ПС 110/35/10кВ КГУ, с монтажом ТП-10/0,4кВ, для присоединения базы отдыха Фролова А.А. (ориентировочная протяженность ЛЭП 0,22км, ориентировочная мощность трансформатора 160кВА) | 2020 |  | 164 | 121 | 370
2.3.1.4.2.1. | Строительство участка ВЛЗ-10кВ от опоры №11 по ВЛ-10кВ №22 ПС 110/35/10кВ КГУ, с монтажом ТП-10/0,4кВ, и строительство ВЛИ-0,4 кВ от вновь смонтированной ТП-10/0,4кВ для присоединения нежилых помещений Киптевой Ю.Л., Маловинского С.Б. и Василевич И.Л. (ориентировочная протяженность ЛЭП 0,26км, ориентировочная мощность трансформатора 100кВА) | 2020 |  | 121 | 45 | 453
2.3.1.4.2.1. | Строительство участка ВЛЗ-6 кВ от опоры №200 по ВЛ-6 кВ №11 ПС 35/6 кВ Шлюзовая, с установкой ТП-6/0,4 кВ, для присоединения Сельскохозяйственного производства Ким И.Т. (ориентировочная протяженность ЛЭП 1,53 км, ориентировочная мощность трансформатора 63 кВА)» | 2020 |  | 1493 | 50 | 2573
2.3.1.4.2.1. | Строительство участка ВЛЗ-6кВ от опоры №34 по ВЛ-6кВ №7 ПС 35/6кВ Романовская, с монтажом ТП-6/0,4кВ, и строительство ВЛИ-0,4кВ от вновь смонтированной ТП-6/0,4кВ для присоединения АЗС ООО «Волгодонская топливная компания» (ориентировочная протяженность ЛЭП 0,02км, ориентировочная мощность трансформатора 100кВА) | 2020 |  | 8 | 65 | 110
2.3.1.4.2.1. | Строительство участка ВЛЗ-6 кВ от опоры № 8/3Вл-6 кВ № 11 ПС 35/6 кВ Шлюзовая, с монтажом ТП-6/0,4 кВ, и строительство ВЛИ-0,4 кВ от вновь смонтированной ТП-6/0,4 кВ для присоединения школы МБОУ Лагутнинская СОШ(ориентировочная протяженность ЛЭП - 0,04 км,ориентировочная мощность трансформатора 63 кВА) | 2020 |  | 9 | 21.72 | 61
2.3.1.4.2.1. | Строительство участка ВЛЗ-6кВ от опоры №516 по ВЛ-6кВ №1 ПС 35/6кВ Потаповская, с установкой ТП-6/0,4 кВ, и строительство ВЛИ-0,4кВ от вновь устанавливаемой ТП-6/0,4кВ для присоединения теплиц Тен А.Ю. и Чен С.Г. (ориентировочная протяженность ЛЭП 1,04км, ориентировочная мощность трансформатора 250кВА) | 2020 |  | 1048 | 100 | 2093
2.3.1.4.2.1. | Строительство ТП-10/0,4кВ. Строительство 2-х отпаечных КВЛ 10кВ от ВЛ-10кВ №1 ПС "Чалтырь", запитаной от ВЛ-10кВ №29-35 ПР Р-29, и от ВЛ-10кВ №1 ПС "Чалтырь", запитаной от ВЛ-10кВ №29-42 ПС Р-29 до новой ТП-10/0,4кВ (Бармина Л.И.) (ориентировочная протяженность ЛЭП -0,5 км, ориентировочная мощность трансформаторов 1260 кВА) | 2020 |  | 11 | 426.3 | 303.2174
2.3.1.4.2.1. | Строительство ВЛ 0,4 кВ от РУ 0,4 кВ новой ТП 10/0,4 кВ, строительство ТП 10/0,4 кВ, строительство ВЛ 10 кВ от ВЛ 10 кВ №1 ПС 110/35/10 кВ Чалтырь, для технологического присоединения ангара заявителя (Жаравин А.Е.) по адресу: Ростовская область, Мясниковский р-н, Красно-Крымское сельское поселение 0+210 м вправо автодороги Ростов-на-Дону - Новошахтинск к.н. № 61:25:0600401:9816 (ориентировочная протяженность ЛЭП - 0,015 км, ориентировочная мощность ТП – 25 кВА) | 2020 |  | 8 | 15 | 78.1869
2.3.1.4.2.1. | Строительство ВЛ-10кВ от опоры №42 по ВЛ-10кВ №2 ПС Чалтырь, строительство ТП-10/0,4кВ, строительство ВЛИ-0,4кВ до границ земельных участков заявителей (Ярославцев С.А., Гадзиян Х.Г., Григорян Э.В., Айдинян Е.Г., Атаян М.А., Чубарян И.Д., Бабиян А.Э., Агаглуян Л.А., Минакова О.А., Багагозян М.Е., Черепанов В.А., Айдинян Д.Д., Айдинян Н.Е., Косеян Г.С., Андонян О.А., Бабенкова О.М., Тащиев В.А.) | 2020 |  | 336 | 320 | 800.0743
2.3.1.4.2.1. | Строительство ВЛ 10 кВ от ВЛ 10 кВ №5 ПС 110/27/10 кВ Хапры-Тяговая, строительство КЛ 10 кВ под полотном ж/д, строительство новой ТП 10/0,4 кВ, строительство ВЛ 0,4 кВ от РУ 0,4 кВ новой ТП 10/0,4 кВ, для электроснабжения жилого дома и гаража заявителей Глущенко Г.Д., Бобров В.В. по адресу: РО, Мясниковский р-н, х. Калинин, ул. Заводская д. 6 б; 7 ж | 2020 |  | 164 | 18 | 237.4666
2.3.1.4.2.1. | Строительство КТПН 10/0,4 кВ, ВЛ 10 кВ, ВЛ 0,4 кВ от ВЛ 10 кВ №655 ПС 110 кВ АС6 для электроснабжения ВРУ 0,4 кВ садового дома Саямова Ю. И. на участке с КН 61:02:0600013:1749 в ст-це Старочеркасская Аксайского района Ростовской области (ориентировочная мощность трансформатора 0,025 МВА, ориентировочная протяжённость ЛЭП 1,860 км) | 2020 |  | 1373 | 15 | 1828.725
2.3.1.4.2.1. | Строительство КТПН 6/0,4 кВ, ВЛ 6 кВ, ВЛ 0,4 кВ от ВЛ 6 кВ №804 ПС 35 кВ АС8 для электроснабжения ВРУ 0,4 кВ жилых домов на поле №33 в х. Большой Лог Аксайского района Ростовской области (ориентировочная мощность трансформатора 0,100 МВА, ориентировочная протяжённость ЛЭП 1,530 км) | 2020 |  | 313 | 285 | 897.043
2.3.1.4.2.1. | Строительство КТПН 6/0,4кВ, ВЛ-6кВ, ВЛ-0,4кВ от проектируемой ВЛ-6кВ (по договору №61-1-18-00357515) для электроснабжения ВРУ-0,4кВ домика охраны Котовой Н.Я. на участке с КН 61:02:0600010:3114 в х. Большой Лог Аксайского района Ростовской области (ориентировочная мощность трансформатора 0,025МВА, ориентировочная протяженность ЛЭП 0,195 км) | 2020 |  | 330 | 15 | 341.501
2.3.1.4.2.1. | Строительство КТПН 10/0,4 кВ, ВЛ 10 кВ, ВЛ 0,4 кВ от ВЛ 10 кВ №3 ПС 35 кВ Б. Салы для электроснабжения жилого дома Кузнецовой Т. В. на участке с КН 61:02:0600005:5501 в пос. Темерницкий Аксайского района Ростовской области (ориентировочная мощность трансформатора 0,025 МВА, ориентировочная протяжённость ЛЭП 1,035 км) | 2020 |  | 669 | 5 | 1054.291
2.3.1.4.2.1. | Строительство КТПН 10/0,4 кВ, ВЛ 10 кВ, ВЛ 0,4 кВ от ВЛ 10 кВ №1203 ПС 110 кВ АС12 для электроснабжения ВРУ 0,4 кВ жилых домов в совх. Каменобродский Родионово-Несветайского района Ростовской области (ориентировочная мощность трансформатора 1,000 МВА, ориентировочная протяжённость ЛЭП 3,492 км) | 2020 |  | 993 | 1440 | 1575.68
2.3.1.4.2.1. | Строительство ВЛ 10 кВ от ВЛ 10 кВ № 1103 в границах плана земель КСП им. Горького, Аксайского района Ростовской области (ориентировочная протяженность 0,305 км.) | 2020 |  | 305 | 346 | 889.121
2.3.1.4.2.1. | Строительство ТП 10/0,4кВ, ВЛ 10кВ, ВЛ 0,4кВ от опоры №46 ВЛ 10кВ №106 ПС 110кВ БГ1 для электроснабжения производственных зданий на земельном участке Линченко Н.А. по адресу: Ростовская область, Багаевский район, ст. Багаевская, ул. Семашко, 210 (ориентировочная мощность трансформатора 0,1МВА, ориентировочная протяжённость ЛЭП 0,055км) | 2020 |  | 18 | 50 | 129.02
2.3.1.4.2.1. | Строительство ТП 10/0,4 кВ, ВЛ 10 кВ, ВЛ 0,4 кВ от опоры №5/80 ВЛ 10 кВ №125 ПС 110 кВ СМ1 для электроснабжения ВРУ-0,4 кВ на земельном участке, заявителя: Сайко Сергей Викторович по адресу: Ростовская область, Семикаракорский район, примерно в 990 м по направлению на северо-запад от ориентира по адресу: х. Чебачий, ул. Малькова, д14 к.н.:61:35:0600003:348 | 2020 |  | 458 | 15 | 801.433
2.3.1.4.2.1. | Строительство ТП 10/0,4 кВ, ВЛ 0,4 кВ, ВЛ 10 кВ от ВЛ 10 кВ №403 ПС 110 кВ АС4 для электроснабжения склада, холодильника с/х продукции и мастерской Гулуа Т. В. по ул. Заводская, 36А, 38А в х. Маяковского Аксайского района Ростовской области (ориентировочная мощность трансформатора 0,400 МВА, ориентировочная протяжённость ЛЭП 0,429 км) | 2020 |  | 148 | 290 | 372.316
2.3.1.4.2.1. | Строительство ТП 10/0,4 кВ, ВЛ 10 кВ, ВЛ 0,4 кВ от ВЛ 10 кВ №403 ПС 110 кВ АС4 для электроснабжения ВРУ 0,4 кВ парка на участке с КН 61:02:0060101:3155 в х. Ленина Аксайского района Ростовской области (ориентировочная мощность трансформатора 0,100 МВА, ориентировочная протяжённость ЛЭП 0,297 км) | 2020 |  | 4 | 80 | 75.483
2.3.1.4.2.1. | Строительство КТПН 6/0,4кВ, ВЛ 6кВ, ВЛ 0,4кВ от ВЛ 6кВ №807 ПС 35кВ АС8 для электроснабжения ВРУ 0,4кВ жилого дома Валуева В.О. на участке с КН 61:02:0600010:14054 в х. Большой Лог Аксайского района Ростовской области (ориентировочная мощность трансформатора 0,04 МВА, ориентировочная протяжённость ЛЭП 0,318км) | 2020 |  | 14 | 15 | 136.035
2.3.1.4.2.1. | Строительство КТП 10/0,4 кВ, ВЛ 10 кВ, ВЛ 0,4 кВ от ВЛ 10 кВ №125 ПС 110 кВ СМ1 для электроснабжения ВРУ 0,4 кВ на земельных участках Коломойцева А.А. и Овчинникова А.П. по адресу: ул. Чехова, 1 Б и ул. Чехова 1В, х. Чебачий, Семикаракорского района Ростовской области (ориентировочная мощность трансформатора 0,04 МВА, ориентировочная протяжённость ЛЭП 0,46 км) | 2020 |  | 40 | 30 | 193.409
2.3.1.4.2.1. | Строительство ТП 10/0,4кВ, ВЛ 0,4кВ, ВЛ 10кВ от ВЛ 10кВ №655 ПС 110кВ АС6 для электроснабжения нежилого здания Лисаконова С. М. на участке с КН 61:02:0600012:660 в Аксайском районе Ростовской области (ориентировочная мощность трансформатора 0,250 МВА, ориентировочная протяжённость ЛЭП 0,060 км) | 2020 |  | 23 | 150 | 246.669
2.3.1.4.2.1. | Строительство ВЛ-10 кВ от оп. №9 ВЛ-10 кВ №211 ПС 35/10 кВ "КГ-2", ТП-10/0,4 кВ, ВЛИ-0,4 кВ для электроснабжения складского помещения заявителя ИП Сахно В.С. ст. Кагальницкая, Кагальницкий район, Ростовская область (ориентировочная протяженность ЛЭП-0,050 км, ориентировочная трансформаторная мощность - 0,250 МВА) | 2020 |  | 30 | 150 | 144.841
2.3.1.4.2.1. | Строительство ВЛ-10 кВ от оп. № 6-36 ВЛ-10 кВ № 313 ПС 35/10 кВ КГ-3, строительство ТП-10/0,4 кВ, строительство участка ВЛ-0,4 кВ для подключения производственной базы ИП Скрынникова Д.Ф., Кагальницкий район Ростовская область (ориентировочная протяженность ЛЭП– 0,03 км, ориентировочная трансформаторная мощность– 0,025 МВА) | 2020 |  | 25 | 149 | 64.464
2.3.1.4.2.1. | Строительство ВЛ-10 кВ от оп. № 31-36 ВЛ-10 кВ № 313 ПС 35/10 кВ «КГ-3», ТП-10/0,4 кВ, ВЛИ-0,4 кВ для подключения пищевого предприятия заявителя ИП Лобковой А.А. ст. Кировская Кагальницкий район Ростовская область (ориентировочная протяженность ЛЭП – 0,07 км, ориентировочная трансформаторная мощность – 0,16 МВА | 2020 |  | 139 | 100 | 36.883
2.3.1.4.2.1. | Строительство ВЛ 10кВ от опоры №2 ВЛ 10кВ №1814 ПС 35/10кВ А-18, ТП 10/0,4кВ, ВЛИ 0,4кВ для подключения жилых домов заявителей Сенкевич С.В., Назаренко А.В., Топилин Н.В., Кочергин И.В. х. Дугино Азовский р-он, Ростовская область (ориентировочная протяженность ЛЭП 0,430км, ориентировочная мощность трансформатора 0,100МВА) | 2020 |  | 184 | 46.5 | 394.156
2.3.1.4.2.1. | Строительство участка ВЛИ-0,4кВ от оп. №34-75 ВЛ 0,4кВ КТП-10/0,4кВ №34 ВЛ-10кВ №1707 ПС 35/10кВ «А-17» для подключения жилого дома заявителя Дубининой Н.Г. с. Круглое Азовский район Ростовская область (ориентировочная протяженность ЛЭП-0,250км) | 2020 |  | 165 | 10 | 289.497
2.3.1.4.2.1. | Строительство ВЛ-10 кВ от оп. №167 ВЛ-10 кВ № 415 ПС 35/10 кВ «КГ-4», строительство ТП-10/0,4 кВ, строительство ВЛИ-0,4 кВ, для электроснабжения пищекомбината заявителя ИП Кирсановой О.А. с. Иваново-Шамшево, Кагальницкий район Ростовская область (ориентировочная протяженность ЛЭП– 0,53 км, ориентировочная трансформаторная мощность – 0,16 МВА) | 2020 |  | 500 | 150 | 390.039
2.3.1.4.2.1. | Строительство ВЛ-10 кВ от оп.№6-85 по ВЛ-10кВ №318 ПС 35/10 кВ КГ-3, ТП-10/0,4 кВ, ВЛИ-0,4 кВ, для электроснабжения магазина ИП Галдина А.В. ст. Кировская Кагальницкий район Ростовская область (ориентировочная протяженность ЛЭП– 0,50 км, ориентировочная трансформаторная мощность – 0,063 МВА) | 2020 |  | 186 | 35 | 379.008
2.3.1.4.2.1. | Строительство ВЛ-10 кВ от оп.№30 по ВЛ-10кВ №3113 ПС 110/35/10 кВ «А-31», ТП-10/0,4 кВ, ВЛИ-0,4 кВ, для электроснабжения жилых домов Бырыганова Р.Н., Риста Н.К., Михай Д.Ю. с. Головатовка, Азовский район Ростовская область (ориентировочная протяженность ЛЭП– 0,355 км, ориентировочная трансформаторная мощность – 0,063 МВА) | 2020 |  | 80 | 45 | 240.546
2.3.1.4.2.1. | Строительство ВЛ-10 кВ от оп. №19-183 ВЛ-10 кВ №313 ПС 35/10 кВ КГ-3, ТП-10/0,4 кВ, ВЛИ-0,4 кВ, для электроснабжения магазина заявителя ИП Бондарчук О.А. ст. Кировская, Кагальницкий район, Ростовская область (ориентировочная протяженность ЛЭП– 0,450км, ориентировочная трансформаторная мощность – 0,100МВА | 2020 |  | 430 | 60 | 380.212
2.3.1.4.2.1. | Строительство ТП-10/0,4кВ от оп. №19 ВЛ-10кВ № 211 ПС 35/10 кВ А-2, ВЛИ-0,4 кВ, для электроснабжения уличного освещения ООО «Партнер» х. Новоалександровка, Азовский р-он Ростовская область (ориентировочная протяженность ЛЭП– 0,03 км, ориентировочная трансформаторная мощность – 0,160МВА) | 2020 |  | 12 | 150 | 119.157
2.3.1.4.2.1. | Строительство ВЛ-10 кВ от опоры 6-293 ВЛ-10 кВ №1107 ПС 35/10 кВ А-11, ТП-10/0,4 кВ, ВЛИ-0,4 кВ, для электроснабжения магазина ИП Дранко М.И. с.Кагальник, Азовский район, Ростовская область (ориентировочная протяженность ЛЭП– 0,160 км, ориентировочная трансформаторная мощность – 0,100 МВА) | 2020 |  | 6 | 80 | 92.529
2.3.1.4.2.1. | Строительство ТП-10/0,4 кВ от опоры 10 кВ № 5-17/8 по ВЛ 10 кВ №107Н ПС 110/6/10 кВ «НС-1», ВЛИ-0,4 кВ для подключения жилых домов заявителей Дадалян Л.А., Леликова А.В., Ляшенко В.Б., Чуйко В.Л., Азовский район Ростовская область (ориентировочная протяженность ЛЭП – 0,265 км, ориентировочная трансформаторная мощность – 0,100 МВА) | 2020 |  | 6 | 45 | 106.035
2.3.1.4.2.1. | Строительство ВЛ-10 кВ от опоры №20 ВЛ-10 кВ №1310 ПС 35/10 кВ А-13, ТП-10/0,4 кВ, ВЛИ-0,4 кВ для подключения жилого дома Токарева А.Ю. с. Елизаветовка Азовский р-он, Ростовская область (ориентировочная протяженность ЛЭП – 0,350 км, ориентировочная трансформаторная мощность – 0,063 МВА) | 2020 |  | 26 | 50 | 191.204
| Материал провода алюминевый |  | 0,4 кВ
Сечение провода:
2.3.1.4.3.1. | от 100 до 200 квадратных мм включительно
2.3.1.4.3.1. | одноцепная
2.3.1.4.3.1. | пообъектная расшифровка * | 2018 | 0,4 кВ | 0 | 0 | 0
2.3.1.4.3.1. | пообъектная расшифровка * | 2019 | 0,4 кВ | 0 | 0 | 0
2.3.1.4.3.1. | пообъектная расшифровка * | 2020 | 0,4 кВ | 212 | 572 | 505.317
2.3.1.4.3.1. | Строительство ВЛ-10 кВ от опоры № 10/1 по ВЛ-10 кВ № 5 ПС 35/10 кВ «Кружилинская» с установкой КТП и строительством ВЛ-0,4 кВ, для электроснабжения строительства комплекса приемки, очистки и сушки зерновых культур заявителя, ООО «Медведь», расположенного в Ростовской области, Шолоховский р-н, х. Кружилинский, (61:43:0600017:716) (ориентировочная протяженность ЛЭП – 0,06 км, ориентировочная мощность ТП – 0,630 МВА) | 2020 |  | 5 | 437 | 149.569
2.3.1.4.3.1. | Строительство ЛЭП-10 кВ от оп. №64 ВЛ-10 кВ № 215 ПС 35/10 кВ «КГ-2», ТП-10/0,4 кВ, ЛЭП-0,4 кВ, для электроснабжения малоэтажного жилого дома заявителя ИП Козиной Т.В. п. Малиновка, Кагальницкий район Ростовская область (ориентировочная протяженность ЛЭП– 0,280 км, ориентировочная трансформаторная мощность – 0,250 МВА) | 2020 |  | 207 | 135 | 355.748
| Материал провода алюминевый |  | 1-20 кВ
Сечение провода:
2.3.1.4.3.1. | от 100 до 200 квадратных мм включительно
2.3.1.4.3.1. | одноцепная
2.3.1.4.3.1. | пообъектная расшифровка * | 2018 | 1-20 кВ | 190 | 15 | 230
2.3.1.4.3.1. | пообъектная расшифровка * | 2019 | 1-20 кВ | 0 | 0 | 0
2.3.1.4.3.1. | пообъектная расшифровка * | 2020 | 1-20 кВ | 0 | 0 | 0
2.3.1.4.3.1. | Строительство участка ВЛ-10 кВ от опоры №11/2 по ВЛ-10 кВ №24 ПС 110/35/10 кВ «КГУ», с монтажом ТП-10/0,4 кВ, строительство ВЛИ-0,4 кВ от вновь смонтированной ТП-10/0,4 кВ и строительство ответвления 0,4 кВ от вновь построенной ВЛИ-0,4 кВ от вновь смонтированной ТП-10/0,4 кВ по ВЛ-10 кВ №24 ПС 110/35/10 кВ «КГУ» для присоединения нежилого здания Чуминок А.В | 2018 |  | 190 | 15 | 230
неизолированный провод
| Материал провода сталеалюминевый |  | 1-20 кВ
Сечение провода:
2.3.2.3.1.1. | диапазон до 50 квадратных мм включительно
2.3.2.3.1.1. | одноцепная
2.3.2.3.1.1. | пообъектная расшифровка * | 2018 | 1-20 кВ | 2888 | 827.6 | 2860.701
2.3.2.3.1.1. | пообъектная расшифровка * | 2019 | 1-20 кВ | 6944 | 330 | 11087.489
2.3.2.3.1.1. | пообъектная расшифровка * | 2020 | 1-20 кВ | 11281 | 2965.5 | 15697.419
2.3.2.3.1.1. | Строительство ВЛ-10 кВ от опоры №51/190 по ВЛ-10кВ №18 ПС 110/35/10 "Гок"(ориентировочная протяженность 0,16км) | 2018 |  | 160 | 150 | 271
2.3.2.3.1.1. | Строительство ВЛ-10 кВ от №13/95 по ВЛ-10кВ №4 ПС 110/35/10 кВ "Гок" с установкой КТП и строит ВЛ-0,4кВ (ориентир протяж ЛЭП-0,085км, мощ ТП-0,063мВА) | 2018 |  | 20 | 50 | 27
2.3.2.3.1.1. | Строительство ВЛ10 кВ от№276 по ВЛ10кВ №3 ПС110/35/10 кВ"Ал.Лозовская".Стр-во нов.КТП10/0,4кВ.СтроитВЛ-0,4кВ отКТП(ориент прот ЛЭП-0,61км,мощТП-0,04МВА) | 2018 |  | 600 | 15 | 553
2.3.2.3.1.1. | Строительство ВЛ-10 кВ от опоры №101 по ВЛ-10 кВ №5 ПС 110/10 кВ «Маяк» для технологического присоединения энергопринимающих устройств заявителя, ООО «РЗК «Ресурс» (ориентировочная протяженность ЛЭП – 0,05 км) | 2018 |  | 50 | 60 | 176
2.3.2.3.1.1. | Строительство ВЛ-10 кВ от опоры №143 по ВЛ-10кВ №1 ПС 110/10 кВ "Маяк" с установкой КТП и строительством ВЛ-0,4кВ" для технологического присоединения энергопринимающих устройств заявителя, мехмастерская Байчуриной Г.В.", (ориентировочная протяженность ЛЭП-0,1 км, ориентировочная мощность ТП-0,063 мВА) | 2018 |  | 20 | 50 | 109
2.3.2.3.1.1. | Строительство ВЛ-10 кВ от опоры №70 по ВЛ-10 кВ №5 ПС 110/10 кВ "Маяк" с установкой КТП и строительством ВЛИ-0,4 кВ для подключения щита учета электроэнергии Васильченко А.П. (ориентировочная протяженность ЛЭП- 0,27 км, ориентировочная мощность ТП- 0,025 мВА) | 2018 |  | 280 | 15 | 187
2.3.2.3.1.1. | "Строительство ВЛ-10 кВ от опоры №11/16/129 по ВЛ 10 кВ №4 ПС 110/35/10 кВ "ГОК" с установкой КТП и строительством ВЛИ-0,4 кВ для подключения щита учета электроэнергии Бондаревой О.С. (ориентировочная протяженность ЛЭП-0,02 км., ориентировочная мощность ТП-0,025 мВА)". | 2018 |  | 10 | 15 | 49
2.3.2.3.1.1. | "Строительство ВЛ-10 кВ от №80 по ВЛ-10кВ №5 ПС 110/10 кВ "Дегтевская". Строит. новой КТП-10/0,4 кВ. Строит. ВЛ-0,4кВ от новой КТП-10/0,4 кВ" | 2018 |  | 300 | 10 | 156
2.3.2.3.1.1. | Строительство ВЛ-10 кВ от №27/109 по ВЛ-10кВ №3 ПС 35/10 кВ "Мешковская". Строительство новой КТП-10/0,4 кВ. Строительство ВЛ-0,4кВ от новой КТП-10/0,4кВ. | 2018 |  | 390 | 132 | 207
2.3.2.3.1.1. | Строительство ВЛ-10 кВ от опоры №82/99/100 по ВЛ-10кВ №18 ПС 110/35/10 кВ "ГОК" | 2018 |  | 350 | 200 | 315
2.3.2.3.1.1. | Строительство ВЛ-10 кВ от опоры №74 по ВЛ-10 кВ №1 ПС 220/110/10 кВ «Вёшенская 2» с установкой КТП и строительством ВЛ-0,4 кВ» для подключения щита учета электроэнергии Завьялова В.И. (ориентировочная протяженность ЛЭП – 0,04 км, ориентировочная мощность ТП – 0,025 МВА) | 2018 |  | 10 | 15 | 74
2.3.2.3.1.1. | Строительство ВЛ-10 кВ от опоры №32 по ВЛ-10кВ №3 ПС 35/10 кВ "Долотинская" с установкой КТП и строительством ВЛИ-0,4кВ для подключения вводного устройства жилого дома Доброва В.В. (ориентировочная протяженность ЛЭП – 0,215 км, ориентировочная мощность ТП – 0,025 МВА) | 2018 |  | 30 | 15 | 105
2.3.2.3.1.1. | Строительство ВЛ-10 кВ от опоры №49 по ВЛ-10 кВ №18 ПС 110/35/10 кВ «ГОК» с установкой КТП и строительством ВЛ-0,4 кВ» для технологического присоединения энергопринимающих устройств заявителя, Патетиной Л.И.», (ориентировочная протяженность ЛЭП – 0,08 км, ориентировочная мощность ТП – 0,025 мВА) | 2018 |  | 20 | 20 | 70
2.3.2.3.1.1. | Строительство ВЛ-10 кВ от опоры №3/197/45 по ВЛ-10 кВ №1 ПС 110/35/10 кВ «Вёшенская 1» с установкой КТП и строительством ВЛ-0,4 кВ» для технологического присоединения энергопринимающих устройств заявителя, «Государственный музей – заповедник М.А. Шолохова». (ориентировочная протяженность ЛЭП – 0,17 км, ориентировочная мощность ТП – 0,1 мВА) | 2018 |  | 120 | 35.6 | 115
2.3.2.3.1.1. | "Строительство ВЛ-10 кВ от опоры №92 по ВЛ-10 кВ №7 ПС 110/35/10 кВ "Сулин" с установкой КТП и строительством 2-х ВЛ-0,4 кВ", (ориентировочная протяженность ЛЭП-0,93 км, ориентировочная мощность ТП-0,04 мВА) для технологического присоединения щита учета электроэнергии для строительства скважины заявителя, Ломатченко Л.М. (61:22:0600022:515) и объекта управления ФГКУ "Пограничное управление ФСБ РФ по РО" расположенных в Ростовской области Миллеровский р-н, Сулинское сельское поселение" | 2018 |  | 483 | 30 | 393
2.3.2.3.1.1. | Строительство ВЛ 10 кВ, ВЛ 0,4 кВ, КТП 10/0,4 кВ от опоры №114 ВЛ 10 кВ № 406 ПС 35/10 кВ БГ4 для электроснабжения земельного участка сельскохозяйственного назначения Станич В.М. по адресу: Ростовская обл., Багаевский р-н, Красненское сельское поселение, центральная часть кадастрового квартала, к.н. | 2018 |  | 45 | 15 | 53.701
2.3.2.3.1.1. | «Строительство ВЛ-10 кВ от опоры №1-00/155 ВЛ-10 кВ №1 РП-21С по ВЛ-10 кВ №21 ПС 220/110/10 кВ «Сальская» для электроснабжения ЭЗУ №2 ПК 116 межпоселкового газопровода высокого давления от п. Конезавод им. Буденного до п. Юловский, Сальского района, заявитель ПАО «Газпром газораспределение Ростов-на-Дону» | 2019 |  | 1991 | 3 | 3507.947
2.3.2.3.1.1. | Строительство ВЛ 10 кВ, ВЛ 0,4 кВ, КТП 10/0,4 кВ от опоры №48 ВЛ 10 кВ № 305 ПС 35 кВ БГ3 для электроснабжения земельного участка сельскохозяйственного назначения Нухзаде Р.Р. по адресу: Ростовская обл., Багаевский р-н, х. Федулов, ориентир перекресток а/д Ольгинская-Волгодонск-подъезд к ст. Багаевской. Участок находится примерно в 4650 м от ориентира по направлению на восток, к.н. 61:03:0600004:853 | 2019 |  | 12 | 75 | 52.359
2.3.2.3.1.1. | Строительство ВЛ 10 кВ, ВЛ 0,4 кВ, КТП 10/0,4 кВ от опоры №2/57А ВЛ 10 кВ № 307 ПС 35 кВ БГ3 для электроснабжения личных подсобных хозяйств Махмудова С.А., Абдуллаева Р.Ф., Биналиевой Н.С., Хамдиева А.Х., Ожакова Х.У., Тхай Ж.Б., Халитова Т.Р., Ляшенко З.Д.и жилого дома Аристова И.Г. по адресу: Ростовская обл., Багаевский р-н, х. Елкин, ул. Стадионная, пер. Северный (ориентировочная протяженность ЛЭП 0,895 км, ориентировочная мощность трансформатора 0,1МВА) | 2019 |  | 15 | 42 | 20.305
2.3.2.3.1.1. | Строительство ВЛ 10 кВ, ВЛ 0,4 кВ, КТП 10/0,4 кВ от опоры №10 ВЛ 10 кВ № 261 ПС 110 кВ БГ2 для электроснабжения жилого дома Журавлева Ю.З по адресу: Ростовская обл., Багаевский р-н, х. Арпачин, ул. Советская, д. 1-г и дачного дома Назаренко В.А. по адресу: Ростовская обл., Багаевский р-н, х. Арпачин, ул. Советская, д. 1-д (ориентировочная протяженность ЛЭП 0,345 км, ориентировочная мощность трансформатора 0,04 МВА) | 2019 |  | 300 | 30 | 278.37
2.3.2.3.1.1. | Строительство КТП 10/0,4 кВ, ВЛ 10 кВ, ВЛ 0,4 кВ от опоры № 54 по ВЛ 10 кВ №912 ПС 35 кВ СМ9 для электроснабжения ВРУ 0,4 кВ на земельном участке заявителя Курякова С.В. по адресу: Российская Федерация, Ростовская обл., р-н. Семикаракорский, х. Новоромановский, примерно в 300м на запад от х. Новоромановский, кадастровый номер земельного участка: 61:35:0600014:289 (ориентировочная мощность трансформатора 0,025 МВА, ориентировочная протяжённость ЛЭП 1,5825 км) | 2019 |  | 950 | 15 | 1088.511
2.3.2.3.1.1. | Строительство ВЛ 10 кВ, ВЛ 0,4 кВ, КТП 10/0,4 кВ от опоры №92 ВЛ 10 кВ № 261 ПС 110 кВ БГ2 для электроснабжения личного подсобного хозяйства Кошмановой Н.В. по адресу: Ростовская обл., Багаевский р-н, х. Арпачин, ул. Советская, д. 6-г (ориентировочная протяженность ЛЭП 0,665 км, ориентировочная мощность трансформатора 0,025 МВА) | 2019 |  | 215 | 15 | 218.293
2.3.2.3.1.1. | Строительство КВЛ-6 кВ, ТП-6/0,4 кВ, ВЛИ-0,4 кВ для электроснабжения хозяйственного помещения заявителя ООО «ГранТрейд» х. Дугино, Азовский район, Ростовская область (ориентировочная протяженность КВЛ– 4,830 км, ориентировочная трансформаторная мощность – 0,16 МВА) | 2019 |  | 3461 | 150 | 5921.704
2.3.2.3.1.1. | Строительство участка ВЛ-10 кВ от опоры №30 ВЛ-10 кВ №16 ПС 110/35/10 кВ Василевская для присоединения электрооборудования автомобильной газонаполнительной компрессорной станции ООО «Газпром газомоторное топливо», расположенного по адресу: Ростовская область, Зимовниковский район, п. Зимовники, ул. Железнолорожная, д. 109, к.н. 61:13?61:13:0010363:31 (ориентировочная протяженность ЛЭП 0,72 км) | 2020 |  | 713 | 300 | 1449
2.3.2.3.1.1. | Строительство участка ВЛ-10 кВ от опоры №28 ВЛ-10 кВ №4 ПС 110/10 кВ Вербовая, с установкой ТП-10/0,4 кВ и строительство ВЛИ-0,4 кВ от РУ-0,4 кВ вновь установленной ТП-10/0,4 кВ для присоединения рыбцеха ООО «АКВАТОРИЯ», расположенного по адресу: Ростовская область, Дубовский район, х. Вербовый Лог, ул. Овражная, д. 1а, к.н. 61:09:0130101:1648 (ориентировочная протяженность ЛЭП 0,22 км, ориентировочная мощность трансформатора 100 кВА) | 2020 |  | 185 | 65 | 320
2.3.2.3.1.1. | Строительство участка ВЛ-10кВ от опоры №4/8 по ВЛ-10кВ №6 РП-10/10кВ "Маркинская" для присоединения устройств освещения и устройства автоматики железнодорожного переезда ОАО "РЖД" | 2020 |  | 22 | 10 | 154
2.3.2.3.1.1. | Строительство участка ВЛ-10 кВ от опоры №24 ВЛ-10кВ №13 ПС 110/10кВ Искра для присоединения железнодорожного переезда ОАО «РЖД», расположенного по адресу: Российская Федерация, Ростовская область, Цимлянский район, г. Цимлянск, перегон Черкасская-Цимлянская, 1,1 км от железнодорожного переезда 75 км в сторону станции Черкасская, к.н. 61:41:0000000:23 (ориентировочная протяженность ЛЭП 0,055 км) | 2020 |  | 50 | 40 | 118
2.3.2.3.1.1. | Строительство участка ВЛ-10 кВ от опоры №3/2 ВЛ-10 кВ №6 ПС 110/10 кВ Большеремонтненская, с установкой ТП-10/0,4 кВ, и строительство ВЛИ-0,4 кВ от вновь установленной ТП-10/0,4 кВ для присоединения гранулятора со складами ИП главы К(Ф)Х Натхина А.В., расположенного по адресу: Ростовская область, Ремонтненский район, с. Большое Ремонтное, к.н. 61:32:0600009:1298 (ориентировочная протяженность ЛЭП 0,018 км, ориентировочная мощность трансформатора 250 кВА)» | 2020 |  | 5 | 150 | 60
2.3.2.3.1.1. | Строительство участка ВЛ-10 кВ от опоры №283 ВЛ-10 кВ №7 ПС 35/10 кВ Железнодорожная, с установкой ТП-10/0,4 кВ и строительство ВЛИ-0,4 кВ от РУ-0,4 кВ вновь установленной ТП-10/0,4 кВ для присоединения жилого дома Закаева Р.С., расположенного по адресу: Ростовская область, Дубовский район, х. Лесной, Барабанщиковское сельское поселение в границах кадастрового квартала 61;09:0600004:1331, к.н. 61:09:0600004:1331 (ориентировочная протяженность ЛЭП 0,04 км, ориентировочная мощность трансформатора 25 кВА) | 2020 |  | 8 | 15 | 64
2.3.2.3.1.1. | Строительство участка ВЛ-6 кВ от опоры №3/145 ВЛ-6 кВ №1 ПС 110/6 кВ Северный Портал, с установкой ТП-6/0,4 кВ, и строительство ВЛИ-0,4 кВ от вновь установленной ТП-6/0,4 кВ для присоединения сторожевого дома ИП Ализаде Ю.Р., расположенного по адресу: Ростовская область, Мартыновский район, х. Рубашкин, Рубашкинское сельское поселение, к.н. 61:20:0600009:1887 (ориентировочная протяженность ЛЭП 0,42 км, ориентировочная мощность трансформатора 25 кВА) | 2020 |  | 422 | 15 | 437
2.3.2.3.1.1. | Строительство участка ВЛ-10 кВ от опоры №10 ВЛ-10 кВ №13 ПС 35/10 кВ Андреевская, с установкой ТП-10/0,4 кВ и строительство ВЛИ-0,4 кВ от РУ-0,4 кВ вновь установленной ТП-10/0,4 кВ для присоединения нежилого помещения ИП Магомедова Р.Д. и жилого помещения Синько Е.В., расположенных по адресам: Ростовская область, Дубовский район, станица Андреевская, примерно центральная часть Дубовского района, в границах кадастрового округа ЗАО а/ф Андреевская, к.н. 61:09:0000000:791 и Андреевское с.п., в границах кадастрового квартала 61:09:0600011, к.н. 61:09:0600011:324 (ориентировочная протяженность ЛЭП 0,51км, ориентировочная мощность трансформатора 160 кВА) | 2020 |  | 40 | 115 | 126
2.3.2.3.1.1. | Строительство участка ВЛЗ-6 кВ от опоры №60 ВЛ-6 кВ №1 ПС 35/6 кВ НС-12, с установкой ТП-6/0,4 кВ, и строительство ВЛИ-0,4 кВ от вновь установленной ТП-6/0,4 кВ для присоединения жилого дома Коваль Е.В. (ориентировочная протяженность ЛЭП 3,82 км, ориентировочная мощность трансформатора 100 кВА) | 2020 |  | 3629 | 5 | 4528
2.3.2.3.1.1. | Строительство участка ВЛ-10 кВ от опоры №73 ВЛ-10 кВ №8 ПС 35/10 кВ Комиссаровская для присоединения производственной базы отделения №4 ООО АПК «РусАгроАльянс», расположенной по адресу: Ростовская область, Дубовский район, СПК племколхоз «Комиссаровский», контур №318, к.н. 61:09:0600012:162 (ориентировочная протяженность ЛЭП 1,2 км) | 2020 |  | 1381 | 350 | 1406
2.3.2.3.1.1. | Строительство участка ВЛ-10 кВ от опоры №124 ВЛ-10 кВ №5 ПС 35/10 кВ Мирная, с установкой ТП-10/0,4 кВ и строительство ВЛИ-0,4 кВ от РУ-0,4 кВ вновь установленной ТП-10/0,4 кВ для присоединения бригадного дома ИП Мерзоханова И.С-Э. расположенного по адресу: Ростовская область, Дубовский район, х. Мирный, в границах кадастрового квартала 600014, к.н. 61:09:0600014:921 (ориентировочная протяженность ЛЭП 0,29 км, ориентировочная мощность трансформатора 25 кВА) | 2020 |  | 120 | 16.5 | 281
2.3.2.3.1.1. | Строительство участка ВЛ-10 кВ от опоры №7 ВЛ-10 кВ№19 ПС 35/10 кВ Лозновская, с установкой ТП-10/0,4 кВ и строительство ВЛИ-0,4 кВ от РУ-0,4 кВ вновь установленной ТП-10/0,4 кВ для присоединения коровника (МТФ №5) ИП главы К(Ф)Х Родина В.Я., расположенного по адресу: Цимлянский район, с/п Лозновское, х. Лозной, ул. Советская, 1,4 км восточнее жилого дома №1, к.н. 61:41:0600011:988 и здания стандарта №1 ИП Анпилоговой В.В., расположенного по адресу: Цимлянский район, х. Лозной, (МТК), к.н. 61:41:0600011:990 (ориентировочная протяженность ЛЭП 0,17 км, ориентировочная мощность трансформатора 40 кВА) | 2020 |  | 25 | 30 | 56
2.3.2.3.1.1. | Строительство участка ВЛ-10 кВ от опоры №2/9 ВЛ-10 кВ №24 ПС 110/35/10 кВ Цимлянская, с установкой ТП-10/0,4 кВ, и строительство ВЛИ-0,4 кВ от вновь установленной ТП-10/0,4 кВ для присоединения склада рыбзавода Кузнецова М.А, расположенного по адресу: Ростовская область, Цимлянский район, станица Хорошевская, в границах станицы Хорошевская Хорошевской (рыбцех), к.н. 61:41:0600009:186 (ориентировочная протяженность ЛЭП 0,8 км, ориентировочная мощность трансформатора 160 кВА) | 2020 |  | 925 | 100 | 1227
2.3.2.3.1.1. | Строительство участка ВЛ-10 кВ от опоры №1/73 ВЛ-10 кВ №7 ПС 35/10 кВ Кичкинская, с установкой ТП-10/0,4 кВ и строительство ВЛИ-0,4 кВ от РУ-0,4 кВ вновь установленной ТП-10/0,4 кВ для присоединения нежилого здания ИП главы К(Ф)Х Мироненко О.В. расположенного по адресу: Ростовская область, Заветинский район, с. Кичкино, к.н. 61:11:0600010:754 (ориентировочная протяженность ЛЭП 0,025 км, ориентировочная мощность трансформатора 25 кВА) | 2020 |  | 15 | 15 | 49
2.3.2.3.1.1. | Строительство ВЛ 10кВ от ВЛ 10кВ №3 ПС 110/10кВ «Лиманная» для технологического присоединения оросительной системы ООО «Раздолье» по адресу: Ростовская область, Неклиновский район, с. Андреево-Мелентьево, ЗАО «Сармат», юго-восточнее х. Лотошники к.н. 61:26:060013:1740 (ориентировочная протяженность ЛЭП 0,5км) | 2020 |  | 462 | 1500 | 621.5733
2.3.2.3.1.1. | Строительство ВЛ 10кВ, ВЛ 0,4кВ, КТП 10/0,4кВ от опоры №185 ВЛ-10кВ №108 ПС 110кВ БГ-1 для электроснабжения жилых домов Петрова С.А., Будко В.Г. по адресу: Ростовская обл., Багаевский р-н, х. Елкин, пер. Северный, д.31 (ориентировочная протяжённость ЛЭП 0,12км, ориентировочная мощность трансформатора 0,063МВА) | 2020 |  | 105 | 25 | 32.706
2.3.2.3.1.1. | Строительство ВЛ 10 кВ, ВЛ 0,4 кВ, КТП 10/0,4 кВ от опоры №291 ВЛ 10 кВ № 257 ПС 110 кВ БГ2 для электроснабжения земельного участка сельскохозяйственного назначения ООО «Усьман» по адресу: Ростовская обл., Багаевский р-н, примерно в 260 м по направлению на юго-запад от перекрестка а/д Ольгинская-Волгодонск-поворот на п. Веселый, к.н. 61:03:0600009:242 (ориентировочная протяженность ЛЭП 1,015 км, ориентировочная мощность трансформатора 0,025МВА) | 2020 |  | 465 | 15 | 1102.568
2.3.2.3.1.1. | Строительство ТП 10/0,4 кВ, ВЛ 0,4 кВ, ВЛ 10 кВ от ВЛ 10 кВ №608 ПС 35 кВ СМ6 для электроснабжения ВРУ-0,23 кВ жилого здания заявителя Щукиной О.Г. по адресу: Ростовская обл., р-н. Семикаракорский, ст-ца. Новозолотовская, примерно в 5 км по направлению на северо-восток от ориентира, кадастровый номер земельного участка: 61:35:0600005:646 | 2020 |  | 10 | 5 | 52.603
2.3.2.3.1.1. | Строительство ВЛ-10 кВ от оп. № 6-36 ВЛ-10 кВ № 313 ПС 35/10 кВ КГ-3, строительство ТП-10/0,4 кВ, строительство участка ВЛ-0,4 кВ для подключения производственной базы ИП Скрынникова Д.Ф., Кагальницкий район Ростовская область (ориентировочная протяженность ЛЭП– 0,03 км, ориентировочная трансформаторная мощность– 0,025 МВА) | 2020 |  | 10 | 149 | 67.4297
2.3.2.3.1.1. | Строительство ВЛ-10 кВ от оп. №140 ВЛ-10 кВ №1102 ПС 35/10 кВ ЗР-11, строительство ТП-10/0,4 кВ, строительство участка ВЛИ-0,4 кВ для подключения дачного домика Антоненко Н.Г., Зерноградский район Ростовская область (ориентировочная протяженность ЛЭП – 3,33 км, ориентировочная трансформаторная мощность – 0,025 МВА) | 2020 |  | 2614 | 15 | 3432.84
2.3.2.3.1.1. | Строительство ВЛ-10 кВ от оп. № 22 ВЛ-10 кВ № 205 ПС 35/10 кВ КГ-2, строительство ТП-10/0,4 кВ, строительство участка ВЛ-0,4 кВ для подключения полигона ТБО Заявителя ООО «УЮТ», Кагальницкий район Ростовская область (ориентировочная протяженность ЛЭП– 0,1 км, ориентировочная трансформаторная мощность– 0,025 МВА) | 2020 |  | 15 | 15 | 16.715
2.3.2.3.1.1. | Строительство ВЛ 10кВ от оп. №165 ВЛ 10кВ №313 ПС 35/10кВ "КГ-3" для электроснабжения пункта весового контроля заявителя Министерство транспорта Ростовской области, Кагальницкий район Ростовская область (ориентировочная протяженность ЛЭП - 0,06км) | 2020 |  | 60 | 15 | 95.984
| Материал провода сталеалюминевый |  | 1-20 кВ
Сечение провода:
2.3.2.3.2.1. | от 50 до 100 квадратных мм включительно
2.3.2.3.2.1. | одноцепная
2.3.2.3.2.1. | пообъектная расшифровка * | 2018 | 1-20 кВ | 10125 | 1398 | 11350
2.3.2.3.2.1. | пообъектная расшифровка * | 2019 | 1-20 кВ | 433 | 180 | 932.379
2.3.2.3.2.1. | пообъектная расшифровка * | 2020 | 1-20 кВ | 18754 | 889 | 23973.5451
2.3.2.3.2.1. | Строительство КТП 10/0,4кВ от вновь построенной ВЛ-10кВ от опоры №2-00/120 ВЛ-10кВ №2 ПС 35/10кВ "Богородицкая" для электроснабжения объекта "производственная база", расположенная севернее западной окраины хутора Мухин, граничит с земляками ОАО "Богородицкое", бригада №1, Песчанокопского района, Ростовской области, заявитель Газиев А.В. (ориетировочная протяженность ЛЭП-0,01км, ориентировочная мощность ТП-25кВА) | 2018 |  | 10 | 13 | 85
2.3.2.3.2.1. | Строительство ВЛ-10кВ от опоры №8-00/111-5 ВЛ-10кВ №8 ПС «Песчанокопская», КТП 10/0,4кВ и ВЛ-0,4кВ для электроснабжения объекта - дом животновода, расположенного по адресу: Ростовская область, Песчанокопский район, вблизи с. Песчанокопское, вблизи уч. №121 граф. учета колхоза «Рассвет», граничит с землями ЗАО «Рассвет», кн. 61:30:0600004:432, заявитель Сугак А.Г. | 2018 |  | 200 | 20 | 250
2.3.2.3.2.1. | «Строительство ВЛ-10 кВ от ПС 110/35/10 кВ «Целинская» для электроснабжения НПЗ «Целинский» расположенного в п. Целина , Целинского района, Ростовской области Заявитель ООО «Ростов-Дон-Сервис» | 2018 |  | 1035 | 600 | 1241
2.3.2.3.2.1. | Строительство участка ВЛ-10кВ от ВЛ-10кВ №5 ПС 110/35/10кВ "Развиленская" для элек-троснабжения объекта "Южно-Европейский газопровод. Участок "Починки-Анапа", км 978-км1231" в составе стройки "Расширение ЕГС для обеспечения подачи газа в газопровод "Южный поток" вблизи с. Поливянка, граф. учет №141, 143, 144, 145, 172, 173 бывшего клх. «Заветы Ильича» Песчанокопского района, Ростовской области, заявитель ПАО "Газпром". | 2018 |  | 5175 | 15 | 6627
2.3.2.3.2.1. | Строительство участка ВЛ-6 кВ от опоры № 33 по ВЛ-6 кВ №5 ПС 35/6 кВ "НС-13" с монтажом ТП-6/0,4 кВ для присоединения полигона захоронения, утилизации и переработки твердых промышленных, нерадиоактивных и бытовых отходов | 2018 |  | 3705 | 750 | 3147
2.3.2.3.2.1. | Строительство ТП 10/0,4 кВ, ВЛ 10 кВ, ВЛ 0,4 кВ от ВЛ 10 кВ №111 ПС 110 кВ АС1 для электроснабжения складов ИП Калашникова М. В. на участке с КН 61:02:0600016:2756 в х. Ленина Аксайского района Ростовской области | 2019 |  | 80 | 150 | 185.134
2.3.2.3.2.1. | Строительство ВЛ 0,4 кВ, КТП 10/0,4 кВ, ВЛ 10 кВ от опоры №199 ВЛ 10 кВ № 608 ПС 35 кВ СМ6 для электроснабжения земельного участка заявителя Шуба П.А. по адресу: Ростовская обл., Семикаракорский р-н, контур поля №32 массива земель реорганизованного ТОО «Мечетновского» с кад. ном. 61:35:0600005:548» | 2019 |  | 150 | 15 | 263.008
2.3.2.3.2.1. | Реконструкция ВЛ 0,4 кВ от КТП 140, 147 в п. Красный Колос Аксайского района Ростовской обл. | 2019 |  | 203 | 15 | 484.237
2.3.2.3.2.1. | Строительство участка ВЛЗ-6 кВ от опоры №61 ВЛ-6 кВ №1 ПС 35/6 кВ Потаповская, с установкой ТП-6/0,4 кВ, и строительство ВЛИ-0,4 кВ от вновь установленной ТП-6/0,4 кВ для присоединения фермы Эм И.Д. (ориентировочная протяженность ЛЭП 1,474 км, ориентировочная мощность трансформатора 160 кВА)» | 2020 |  | 1075 | 100 | 1149
2.3.2.3.2.1. | Строительство участка ВЛЗ-10 кВ от опоры №56 ВЛ-10 кВ №13 ПС 110/35/10 кВ Мартыновская, с установкой ТП-10/0,4 кВ, для присоединения зернохранилища Магомедова Р.К. (ориентировочная протяженность ЛЭП 0,012 км, ориентировочная мощность трансформатора 25 кВА) | 2020 |  | 10 | 15 | 90
2.3.2.3.2.1. | Строительство ВЛ-10 кВ от опоры №4/65 по ВЛ-10 кВ №1 ПС 110/27,5/10 кВ "Старая Станица"с установкой КТП и строительством ВЛ- 0,4 кВ, для электроснабжения нежилого здания заявителя, ООО "Агродон", расположенного в Ростовской области, Миллеровский р-н, х. Верхнеталовка (61:22:0600026:519) (ориентировочная протяженность ЛЭП- 1,26 км., ориентировочная мощность ТП- 0,25 МВА)» | 2020 |  | 1180 | 145 | 1397.425
2.3.2.3.2.1. | Строительство ВЛ-10 кВ от опоры № 58 по ВЛ-10 кВ № 1 ПС 35/10 кВ «Криворожская» с установкой КТП и строительством ВЛ-0,4 кВ», для технологического присоединения нежилого строения заявителя, ИП Глава КФХ Локтев С.Ю., расположенного в Ростовской области, Миллеровский р-н, сл. Криворожье, (61:422:600024:0037) (ориентировочная протяженность ЛЭП – 5,025 км, ориентировочная мощность ТП – 0,025 МВА) | 2020 |  | 4626 | 15 | 5738.155
2.3.2.3.2.1. | Строительство ВЛ 0,4 кВ, строительство КТП 10/0,4 кВ, строительство ВЛ 10 кВ от проектируемой ВЛ 10 кВ (по договору № 61-1-19-00429907 от 28.02.2019г.) от опоры №58 по ВЛ 10 кВ №1 ПС 35/10 кВ «Криворожская», для технологического присоединения нежилого строения заявителя, ИП Глава КФХ Локтев С.Ю., расположенного в Ростовской области, Миллеровский р-н, сл. Криворожье, (61:22:0600024:61), (ориентировочная протяженность ЛЭП – 0,045 км, ориентировочная мощность ТП – 0,025 МВА) | 2020 |  | 35 | 15 | 90.361
2.3.2.3.2.1. | Строительство ВЛ-10 кВ от опоры № 14 по ВЛ-10 кВ № 2 ПС 35/10 кВ «Криворожская» с установкой КТП и строительством ВЛ-0,4 кВ», для технологического присоединения нежилого строения заявителя, ИП Глава КФХ Локтев С.Ю., расположенного в Ростовской области, Миллеровский р-н, сл. Криворожье, (61:22:0600024:460) (ориентировочная протяженность ЛЭП – 3,125 км, ориентировочная мощность ТП – 0,025 МВА) | 2020 |  | 2733 | 15 | 3890.667
2.3.2.3.2.1. | Строительство ВЛ-10 кВ от опоры № 15/273 по ВЛ-10 кВ № 3 ПС 110/35/10 кВ «Ал. Лозовская» с установкой КТП и строительством ВЛ-0,4 кВ, для электроснабжения автоматизированной системы весового и габаритного контроля заявителя, Министерство транспорта Ростовской области, расположенного в Ростовской области, Чертковский р-н, х. Гусев, «Магистраль «Дон», (61:422:0000000:38:37:0000000) (ориентировочная протяженность ЛЭП – 2,715 км, ориентировочная мощность ТП – 0,025 МВА) | 2020 |  | 2700 | 15 | 1993.42
2.3.2.3.2.1. | Строительство ВЛ-10 кВ от опоры № 145 по ВЛ-10 кВ № 4 ПС 110/35/10 кВ «Ал. Лозовская» с установкой КТП и строительством ВЛ-0,4 кВ», для технологического присоединения придорожного комплекса заявителя, ИП Глава КФХ Кунакова Т.Б., расположенного в Ростовской области, Чертковский р-н, п. Чертково, (61:42:0600018:678) (ориентировочная протяженность ЛЭП – 2.02 км, ориентировочная мощность ТП – 0,160 МВА) | 2020 |  | 1702 | 145 | 2339.469
2.3.2.3.2.1. | Строительство ВЛ 10 кВ от отпайки на ТП 10/0,4 кВ №171 по ВЛ 10 кВ №8 ПС 35/10 кВ «Покровская» для технологического присоединения административно-бытового корпуса полигона ТБО, заявителя ИП Хаишбашян М.А. по адресу: Ростовская область, Неклиновский р-н, к.н. 61:26:0600006:1404, 61:26:0600006:1406 (ориентировочная протяженность ЛЭП 1 км) | 2020 |  | 833 | 150 | 1081.5442
2.3.2.3.2.1. | Строительство ВЛ 10 кВ от отпайки на ТП 10/0,4 кВ №62 по ВЛ 10 кВ №4 ПС 35/10 кВ «Куйбышево-1» для электроснабжения участка сельскохозяйственного назначения, заявителя ИП Калюжная Ю.И. по адресу: Ростовская область, Куйбышевский р-н, северо-западнее с.Новиковка 3400м, к.н. 61:19:0600006:803 (ориентировочная протяженность ЛЭП 2,55 км) | 2020 |  | 1891 | 150 | 2851.2734
2.3.2.3.2.1. | Строительство ВЛ 0,4 кВ от РУ 0,4 кВ новой ТП 10/0,4 кВ, строительство ТП 10/0,4 кВ, строительство ВЛ 10 кВ от ВЛ 10 кВ №7 ПС 35/10 кВ Б.Салы до новой ТП 10/0,4 кВ, для технологического присоединения свинарника заявителя Гугасян В.М. по адресу: Ростовская область, Мясниковский р-н, с. Большие Салы, юго-восточная окраина к.н. № 61:25:0040101:1418 (ориентировочная протяженность ЛЭП - 0,375 км, ориентировочная мощность ТП – 25 кВА) | 2020 |  | 374 | 15 | 882.1095
2.3.2.3.2.1. | Строительство ВЛ 0,4 кВ от РУ 0,4 кВ новой ТП 10/0,4 кВ, строительство ТП 10/0,4 кВ, строительство ВЛ 10 кВ от ВЛ 10 кВ №29-11 ПС 110/10 кВ Р29, для технологического присоединения фермерского хозяйства заявителя Цхяян А.Р. по адресу: Ростовская область, Мясниковский р-н, с. Чалтырь, установлено относительно ориентира поле №8 бригады №6 колхоза имени Мясникяна, расположенного за пределами участка к.н. № 61:25:0601001:420 (ориентировочная протяженность ЛЭП - 0,34 км, ориентировочная мощность ТП – 25 кВА) | 2020 |  | 224 | 15 | 451.7033
2.3.2.3.2.1. | Строительство ВЛ 0,4кВ от РУ 0,4кВ новой ТП 10/0,4кВ, строительство ТП 10/0,4кВ, строительство ВЛ 10кВ от ВЛ 10кВ №1 ПС 110/35/10кВ Чалтырь для технологического присоединения нежилого помещения заявителя Аванесов В.А. по адресу: Ростовская область, Мясниковский р-н, к.н. № 61:25:0600401:12558 (ориентировочная протяженность ЛЭП - 0,065км, ориентировочная мощность ТП – 40кВА) | 2020 |  | 30 | 30 | 127.5036
2.3.2.3.2.1. | Строительство ВЛ 10кВ, ВЛ 0,4кВ, КТП 10/0,4кВ от опоры №94 ВЛ 10кВ №402 ПС 35кВ БГ4 для электроснабжения овощехранилища Аскарова М.Г. по адресу: Ростовская обл., Багаевский р-н, установлено относительно ориентира, расположенного за пределами участка. Ориентир п. Отрадный. Участок находится примерно 3500м о ориентира по направлению на северо-восток (в бывших границах ЗАО "Орошаемое") (ориентировочная протяженность ЛЭП 1,845км, ориентировочная мощность трансформатора 0,1МВА) | 2020 |  | 1311 | 50 | 1848.27
2.3.2.3.2.1. | Строительство КТПН 10/0,4 кВ, ВЛ 0,4 кВ, ВЛ 10 кВ от ВЛ 10 кВ №403 ПС 110 кВ АС4 для электроснабжения ВРУ 0,4 кВ жилого дома Карапетян Г. Н. на участке с КН 61:02:0060101:3792 в х. Ленина Аксайского района Ростовской области (ориентировочная мощность трансформатора 0,025 МВА, ориентировочная протяжённость ЛЭП 0,380 км) | 2020 |  | 30 | 14 | 42.644
| Материал провода сталеалюминевый |  | 110 кВ
Сечение провода:
2.3.2.3.3.1 | от 100 до 200 квадратных мм включительно
2.3.2.3.3.1 | одноцепная
2.3.2.3.3.1 | пообъектная расшифровка * | 2018 | 110 кВ | 0 | 0 | 0
2.3.2.3.3.1 | пообъектная расшифровка * | 2019 | 110 кВ | 0 | 0 | 0
2.3.2.3.3.1 | пообъектная расшифровка * | 2020 | 110 кВ | 13036 | 198799 | 150651.5852
2.3.2.3.3.1 | Строительство отпаечной ВЛ 110кВ от опоры №42 ВЛ 110кВ Г4-Г18 к ПС 35/110 кВ Заря, (ориентировочной протяжённостью ЛЭП- 1,665 км.) | 2020 |  | 1665 | 98800 | 18248.5852
2.3.2.3.3.1 | Строительство ЛЭП 110 кВ от опоры № 90 ВЛ 110 кВ ГПП1 – Волченская ПТФ до РУ 110 кВ Казачей ВЭС с образованием ВЛ 110 кВ ГПП1 – Волченская ПТФ с отпайкой на Казачью ВЭС (ориентировочная протяженность ЛЭП - 12,5 км) | 2020 |  | 11371 | 99999 | 132403
| Материал провода алюминевый |  | 0,4 кВ
Сечение провода:
2.3.2.4.1.1. | диапазон до 50 квадратных мм включительно
2.3.2.4.1.1. | одноцепная
2.3.2.4.1.1. | пообъектная расшифровка * | 2018 | 0,4 кВ | 0 | 0 | 0
2.3.2.4.1.1. | пообъектная расшифровка * | 2019 | 0,4 кВ | 20 | 5 | 63
2.3.2.4.1.1. | пообъектная расшифровка * | 2020 | 0,4 кВ | 0 | 0 | 0
2.3.2.4.1.1. | Строительство участка ВЛ-0,4 кВ от опоры №4 ВЛ-0,4 кВ №2 КТП-8470/250 кВА ВЛ-6 кВ №14 ПС 35/6 кВ Романовская для присоединения жилого дома Петрук Н.В., расположенного по адресу: Ростовская область, Волгодонской район, станица Романовская, ул. Тюхова, д.20а, к.н. 61:08:0070104:760 (ориентировочная протяженность ЛЭП 0,02 км)» | 2019 |  | 20 | 5 | 63
| Материал провода алюминевый |  | 1-20 кВ
Сечение провода:
2.3.2.4.1.1. | диапазон до 50 квадратных мм включительно
2.3.2.4.1.1. | одноцепная
2.3.2.4.1.1. | пообъектная расшифровка * | 2018 | 1-20 кВ | 7909 | 340 | 8692.2937
2.3.2.4.1.1. | пообъектная расшифровка * | 2019 | 1-20 кВ | 1182 | 296 | 1410.463
2.3.2.4.1.1. | пообъектная расшифровка * | 2020 | 1-20 кВ | 0 | 0 | 0
2.3.2.4.1.1. | Строительство участка ВЛ-0,4 кВ и установка КТП-10/0,4 кВ для подключения конюшни заявителя Скрипкина Н.Г., п. Новонатальина Кагальницкого района Ростовской области | 2018 |  | 90 | 15 | 28.1347
2.3.2.4.1.1. | Строительство участка ВЛ-10 кВ от опоры №211, ВЛ-10 кВ №1 , ПС 35/10 кВ "Первомайская" и ТП 10/0,4 кВ для подключения БКЭС-ЭГ х.ГУсев , ООО "Газпром межрегионгаз" | 2018 |  | 5202 | 10 | 4089
2.3.2.4.1.1. | Строительство участка ВЛ-10 кВ от опоры № 210 ВЛ-10 кВ №6, ПС 110/10 кВ «Волченская ПТФ» для подключения завода по переработке камня ООО «РостМед» | 2018 |  | 2587 | 300 | 4493
2.3.2.4.1.1. | Строительство КТП 10/0,4 кВ, ВЛ-10 кВ, ВЛ-0,4 кВ от опоры № 6 ВЛ-10 кВ №307 ПС 35/10 кВ БГ-3 для энергоснабжения земельного участка сельскохозяйственного назначения Киселевой А.С.. по адресу: Ростовская область, Багаевский район, Багаевское сельское поселение, к.н. 61:03:0600006:194. | 2018 |  | 30 | 15 | 82.159
2.3.2.4.1.1. | Строительство участка ВЛ-10 кВ от опоры №1/65 ВЛ-10 кВ №6 ПС 35/10 кВ Рябичевская, с установкой ТП-10/0,4 кВ, и строительство ВЛИ-0,4 кВ от вновь установленной ТП-10/0,4 кВ для присоединения полевых установок ООО «Мелиоратор» (ориентировочная протяженность ЛЭП 1,5 км, ориентировочная мощность трансформатора 160 кВА) | 2019 |  | 957 | 100 | 633
2.3.2.4.1.1. | Строительство участка ВЛ-10 кВ от опоры №10/4 ВЛ-10 кВ №24 ПС 110/10/6 кВ Жуковская, с установкой ТП-10/0,4 кВ, и строительство ВЛИ-0,4 кВ от вновь установленной ТП-10/0,4 кВ для присоединения нежилого помещения ИП Парчука А.Н., расположенного по адресу: Ростовская область, Дубовский район, к.н. 61:09:0600002:1187 (ориентировочная протяженность ЛЭП 0,035 км, ориентировочная мощность трансформатора 100 кВА)» | 2019 |  | 5 | 65 | 43
2.3.2.4.1.1. | Строительство участка ВЛ-10 кВ от опоры №72 ВЛ-10 кВ №7 ПС 35/10 кВ Рябичевская, с установкой ТП-10/0,4 кВ и строительство ВЛИ-0,4 кВ от РУ-0,4 кВ вновь установленной ТП-10/0,4 кВ для присоединения животноводческой фермы ИП главы К(Ф)Х Кравцова Р.В., расположенной по адресу: Ростовская область, Волгодонской район, х. Рябичев, 1150 м. северо-западнее дома №17 ул. Набережной, х. Рябичев, к.н. 61:08:0600501:467 (ориентировочная протяженность ЛЭП 0,06 км, ориентировочная мощность трансформатора 25 кВА) | 2019 |  | 35 | 16 | 297.997
2.3.2.4.1.1. | Строительство участка ВЛ-6 кВ от опоры №82 ВЛ-6 кВ №5 ПС 35/6 кВ НС-13, с установкой ТП-6/0,4 кВ, и строительство ВЛИ-0,4 кВ от вновь установленной ТП-6/0,4 кВ для присоединения площадки для сельскохозяйственного производства ИП Сикач В.С., расположенной по адресу: Ростовская область, Волгодонской район, в 3,34 км юго-западнее от х. Сухая Балка, к.н. 61:08:0600801:778 (ориентировочная протяженность ЛЭП 0,015 км, ориентировочная мощность трансформатора 63 кВА) | 2019 |  | 5 | 40 | 51.696
2.3.2.4.1.1. | Строительство участка ВЛ-6 кВ от опоры №9/16 ВЛ-6 кВ №5 ПС 35/6 кВ НС-8, с установкой ТП-6/0,4 кВ и строительство ВЛИ-0,4 кВ от вновь установленной ТП-6/0,4 кВ для присоединения картофелехранилища ИП Королевского В.В., расположенного по адресу: Ростовская область, Волгодонской район, х. Семенкин, на расстоянии 0,1 км. в восточном направлении от указателя «5 км» съезда на х. Семенкин от автодороги Ольгинская-Волгодонск, к.н. 61:08:0600701:403 (ориентировочная протяженность ЛЭП 0,2 км, ориентировочная мощность трансформатора 100 кВА) | 2019 |  | 180 | 75 | 384.77
| Материал провода алюминевый |  | 1-20 кВ
Сечение провода:
2.3.2.4.2.1. | от 50 до 100 квадратных мм включительно
2.3.2.4.2.1. | одноцепная
2.3.2.4.2.1. | пообъектная расшифровка * | 2018 | 1-20 кВ | 304 | 399 | 470.4734
2.3.2.4.2.1. | пообъектная расшифровка * | 2019 | 1-20 кВ | 70 | 63 | 101
2.3.2.4.2.1. | пообъектная расшифровка * | 2020 | 1-20 кВ | 0 | 0 | 0
2.3.2.4.2.1. | Строительство ВЛ 10 кВ от ВЛ 10 кВ №2 ПС 110/10 кВ «Некрасовская». Строительство ТП 10/0,4 кВ у границ земельного участка Заявителя (ФГКУ «Пограничное управление ФСБ РФ по РО) | 2018 |  | 55 | 15 | 94.3829
2.3.2.4.2.1. | Строительство ВЛ 10 кВ от отпайки на ТП 10/0,4 кВ №1/13 по ВЛ 10 кВ №1 ПС «Чалтырь» до новой ТП 10/0,4 кВ. Строительство ТП 10/0,4 кВ. Строительство ВЛ 0,4 кВ от новой ТП 10/0,4 кВ до границ земельных участков заявителей по ул. Кольцевая в х. Ленинаван Мясниковского района (Соловьёв Н.И., Ходыкин П.В.) | 2018 |  | 84 | 196.5 | 243.3808
2.3.2.4.2.1. | Строительство ВЛ 10 кВ от отпайки на ТП 10/0,4 кВ №1/13 по ВЛ 10 кВ №1 ПС «Чалтырь» до новой ТП 10/0,4 кВ. Строительство ТП 10/0,4 кВ. Строительство ВЛ 0,4 кВ от новой ТП 10/0,4 кВ до границ земельных участков заявителей по ул. Пражская в х. Ленинаван Мясниковского района (Соловьёв Н.И., Ходыкин П.В.) | 2018 |  | 165 | 187.5 | 132.7097
2.3.2.4.2.1. | Строительство участка ВЛ-6 кВ от опоры №1/25 ВЛ-6 кВ №7 ПС 35/6 кВ Романовская, с установкой ТП-6/0,4 кВ, и строительство ВЛИ-0,4 кВ от вновь установленной ТП-6/0,4 кВ для присоединения рыбного хозяйства ООО рыбхоз «Степной», расположенного по адресу: Ростовская область, Волгодонской район, бывший рыбколхоз «Путь Ленина» пруды 5;5а;6;7;8;9 примерно в 1,5 км по направлению на юг от ст.Романовская, к.н. 61::0600601:189 (ориентировочная протяженность ЛЭП 0,041 км, ориентировочная мощность трансформатора 100 кВА) | 2019 |  | 70 | 63 | 101
Строительство кабельных линий (C3,i)
Способ прокладки кабельных линий
в траншеях
3.1.1. | Одножильный
3.1.1.1. | Кабели с резиновой и пластмассовой изоляцией
Сечение провода:
3.1.1.1.1.1 | диапазон до 50 квадратных мм включительно |  | 1-10 кВ
3.1.1.1.1.1 | Количество кабелей
3.1.1.1.1.1 | один
3.1.1.1.1.1 | пообъектная расшифровка * | 2018 | 1-10 кВ | 0 | 0 | 0
3.1.1.1.1.1 | пообъектная расшифровка * | 2019 | 1-10 кВ | 6002 | 165 | 15701.4154
3.1.1.1.1.1 | пообъектная расшифровка * | 2020 | 1-10 кВ | 755 | 676.3 | 2601.3269
3.1.1.1.1.1 | Строительство КЛ 10 кВ от линейной ячейки 10 кВ РП 10 кВ №1 по КЛ 10 кВ №701; №704; №706 ПС 35 кВ НГ7 для электроснабжения семиэтажного жилого дома (ООО «СпецСтройСервис»), расположенного по адресу: Ростовская область, Аксайский район, КСП им. Ленина, кад.№ 61:02:0600002:664 (ориентировочная протяжённость ЛЭП 1,35 км) | 2019 |  | 917 | 150 | 5881.649
3.1.1.1.1.1 | Строительство ТП 10/0,4 кВ. Строительство КВЛ 10 кВ от ВЛ 10 кВ №3 ПС 35/10 кВ «Таганрогская» для электроснабжения Заявителя (ФГКУ «ПУ ФСБ РФ по РО») | 2019 |  | 5085 | 15 | 9819.7664
3.1.1.1.1.1 | Строительство ТП-10/0,4кВ. Строительство 2-х отпаечных КВЛ 10кВ от ВЛ-10кВ №1 ПС "Чалтырь", запитаной от ВЛ-10кВ №29-35 ПР Р-29, и от ВЛ-10кВ №1 ПС "Чалтырь", запитаной от ВЛ-10кВ №29-42 ПС Р-29 до новой ТП-10/0,4кВ (Бармина Л.И.) (ориентировочная протяженность ЛЭП -0,5 км, ориентировочная мощность трансформаторов 1260 кВА) | 2020 |  | 485 | 426.3 | 1800.1097
3.1.1.1.1.1 | Строительство КЛ 10 кВ с подключением от ВЛ 10 кВ №2 ПС 35/10 кВ Колесниковская для электроснабжения административного здания и здания гаража заявителя: Федеральная служба безопасности Российской Федерации в лице Дирекции по строительству в Южном федеральном округе Управления капитального строительства Службы обеспечения деятельности Федеральной службы безопасности Российской Федерации по адресу РО, М-Курганский р-н, п. М-Курган, прилегающий с восточной стороны к ориентиру ул. Романа Аксенова, д.18, к.н:61:21:0600001:3017 (ориентировочная протяженность КЛ – 0,5 км) | 2020 |  | 270 | 250 | 801.2172
Сечение провода:
3.1.1.1.2.1 | от 50 до 100 квадратных мм включительно |  | 1-10 кВ
3.1.1.1.2.1 | Количество кабелей
3.1.1.1.2.1 | один
3.1.1.1.2.1 | пообъектная расшифровка * | 2018 | 1-10 кВ | 2000 | 933.55 | 5509.1576
3.1.1.1.2.1 | пообъектная расшифровка * | 2019 | 1-10 кВ | 121 | 150 | 874.428
3.1.1.1.2.1 | пообъектная расшифровка * | 2020 | 1-10 кВ | 433 | 913.3 | 4394.1233
3.1.1.1.2.1 | Строительство отпаечной ВЛ-10кВ до границы земельных участков заявителя ГК "Российские автомобильные дороги" для подключения трансформаторных подстанций 10/0,4кВ, Азовский район, Ростовская область | 2018 |  | 1251 | 269 | 4808.2141
3.1.1.1.2.1 | Строительство участка КЛ-10кВ, установка КТП-10/0,4кВ для подключения многоквартирных жилых домов заявителя ООО "ПиТ Девелопер", Азовский район, г. Азов Ростовская область (ориентировочная протяженность ЛЭП-0,110км, ориентировочная трансформаторная мощность-0,1МВА) | 2018 |  | 90 | 23.3 | 334.0395
3.1.1.1.2.1 | «Строительство ВЛ-10 кВ от ПС 110/35/10 кВ «Целинская» для электроснабжения НПЗ «Целинский» расположенного в п. Целина , Целинского района, Ростовской области Заявитель ООО «Ростов-Дон-Сервис» | 2018 |  | 69 | 600 | 167
3.1.1.1.2.1 | «Строительство ВЛ 10 кВ, строительство ТП 10/0,4 кВ, строительство ВЛИ 0,4 кВ от новой ТП 10/0,4 кВ по ВЛ 10кВ № 6 ПС Б.Салы ул. Цветочная, ул. Дружбы до границы земельного участка заявителей (Григорьян А.В., Туркян Р.С., Дукова Ю.В., Мачкалян В.Р., Меликян Г.В., Меликян Н.В., Оганесян Р.М., Синанян Н.П., Кармиркодиян В.Д., Григорян У.Л.)» | 2018 |  | 590 | 41.25 | 199.904
3.1.1.1.2.1 | Строительство КЛ-10 кВ от опоры № 17 ВЛ-10 кВ № 211 ПС 35/10 кВ А-2 для подключения коттеджных застроек заявителя Котиева Т. М., Азовский район, Ростовская область (ориентировочная протяженность ЛЭП-0,120 км) | 2019 |  | 121 | 150 | 874.428
3.1.1.1.2.1 | Строительство ВЛ-10кВ от опоры №42 по ВЛ-10кВ №2 ПС Чалтырь, строительство ТП-10/0,4кВ, строительство ВЛИ-0,4кВ до границ земельных участков заявителей (Ярославцев С.А., Гадзиян Х.Г., Григорян Э.В., Айдинян Е.Г., Атаян М.А., Чубарян И.Д., Бабиян А.Э., Агаглуян Л.А., Минакова О.А., Багагозян М.Е., Черепанов В.А., Айдинян Д.Д., Айдинян Н.Е., Косеян Г.С., Андонян О.А., Бабенкова О.М., Тащиев В.А.) | 2020 |  | 46 | 320 | 193.1214
| Строительство ВЛ-10кВ от ВЛ-10кВ №20-04 ПС Р-20 до новой ТП-10/0,4кВ, строительство ТП-10/0,4кВ у границы земельного участка заявителя (ООО ЮМЦ) (ориентирвочная протяженность ЛЭП - 0,8км, ориентировочная мощность ТП - 250кВА) | 2020 |  | 87 | 150 | 139.4646
| Строительство ВЛ 10 кВ от ВЛ 10 кВ №5 ПС 110/27/10 кВ Хапры-Тяговая, строительство КЛ 10 кВ под полотном ж/д, строительство новой ТП 10/0,4 кВ, строительство ВЛ 0,4 кВ от РУ 0,4 кВ новой ТП 10/0,4 кВ, для электроснабжения жилого дома и гаража заявителей Глущенко Г.Д., Бобров В.В. по адресу: РО, Мясниковский р-н, х. Калинин, ул. Заводская д. 6 б; 7 ж | 2020 |  | 48 | 18 | 118.7333
| Строительство КВЛ-10 кВ, двух ТП-10/0,4 кВ, ВЛИ-0,4 кВ для обеспечения I, II и III категории надежности электроснабжения дома-интерната по заявке Министерства труда и социального развития, Азовский район, х. Новоалександровка (ориентировочная протяженность ЛЭП– 1,335 км, ориентировочная трансформаторная мощность – 2*0,400МВА) | 2020 |  | 163 | 368 | 3726.804
| Строительство участка ВЛ-6 кВ от опоры № 50, ВЛ-6 кВ «Михайловка-1» ПС 110/35/6 кВ «Б-12», ТП-6/0,4 кВ для подключения очистных сооружений канализации, заявитель - администрации Тацинского района, по адресу: Ростовская обл., Тацинский р-н, п. Углегорский, примерно в 3-х км от п. Углегорский по направлению на север, к.н. № 61:38:0600006:198 (ориентировочная протяженность ЛЭП – 2,2 км, ориентировочная мощность ТП – 0,063 МВА) | 2020 |  | 89 | 57.3 | 216
Сечение провода:
3.1.1.1.3.1 | от 100 до 200 квадратных мм включительно |  | 1-10 кВ
3.1.1.1.3.1 | Количество кабелей
3.1.1.1.3.1 | один
3.1.1.1.3.1 | пообъектная расшифровка * | 2018 | 1-10 кВ | 266 | 269 | 626.7552
3.1.1.1.3.1 | пообъектная расшифровка * | 2019 | 1-10 кВ | 0 | 0 | 0
3.1.1.1.3.1 | пообъектная расшифровка * | 2020 | 1-10 кВ | 0 | 0 | 0
3.1.1.1.3.1 | Строительство отпаечной ВЛ-10кВ до границы земельных участков заявителя ГК "Российские автомобильные дороги" для подключения трансформаторных подстанций 10/0,4кВ, Азовский район, Ростовская область | 2018 |  | 266 | 269 | 626.7552
Сечение провода:
3.1.1.1.4.2 | от 200 до 250 квадратных мм включительно |  | 1-10 кВ
3.1.1.1.4.2 | Количество кабелей
3.1.1.1.4.2 | два
3.1.1.1.4.2 | пообъектная расшифровка * | 2018 | 1-10 кВ | 0 | 0 | 0
3.1.1.1.4.2 | пообъектная расшифровка * | 2019 | 1-10 кВ | 3415 | 3500 | 43057.202
3.1.1.1.4.2 | пообъектная расшифровка * | 2020 | 1-10 кВ | 0 | 0 | 0
3.1.1.1.4.2 | Строительство 2 КЛ 10 кВ от ЦРП-10 кВ ПС 110/10 кВ АС-10 для электроснабжения ФГУП «Почта России» | 2019 |  | 3415 | 3500 | 43057.202
3.1.1.2 | Кабели с бумажной изоляцией
Сечение провода:
3.1.1.2.2.1 | от 50 до 100 квадратных мм включительно |  | 1-10 кВ
3.1.1.2.2.1 | Количество кабелей
3.1.1.2.2.1 | один
3.1.1.2.2.1 | пообъектная расшифровка * | 2018 | 1-10 кВ | 852 | 152.6 | 1592.5973
3.1.1.2.2.1 | пообъектная расшифровка * | 2019 | 1-10 кВ | 0 | 0 | 0
3.1.1.2.2.1 | пообъектная расшифровка * | 2020 | 1-10 кВ | 0 | 0 | 0
3.1.1.2.2.1 | Строительство новой ТП-10/0,4 кВ. Строительство новой ВЛ-10 кВ ПС Дарагановская до новой ТП до гр.зем.уч.(Управление КС г.Таганрога) | 2018 |  | 852 | 152.6 | 1592.5973
3.1.2. | Многожильный
3.1.2.1 | Кабели с резиновой и пластмассовой изоляцией
Сечение провода:
3.1.2.1.1.1 | до 50 квадратных мм включительно |  | 1-10 кВ
3.1.2.1.1.1 | Количество кабелей
3.1.2.1.1.1 | два
3.1.2.1.1.1 | пообъектная расшифровка * | 2018 | 1-10 кВ | 0 | 0 | 0
3.1.2.1.1.1 | пообъектная расшифровка * | 2019 | 1-10 кВ | 185 | 150 | 650.802
3.1.2.1.1.1 | пообъектная расшифровка * | 2020 | 1-10 кВ | 560 | 150 | 3553.941
3.1.2.1.1.1 | Строительство КВЛ-6 кВ, ТП-6/0,4 кВ, ВЛИ-0,4 кВ для электроснабжения хозяйственного помещения заявителя ООО «ГранТрейд» х. Дугино, Азовский район, Ростовская область (ориентировочная протяженность КВЛ– 4,830 км, ориентировочная трансформаторная мощность – 0,16 МВА) | 2019 |  | 185 | 150 | 650.802
3.1.2.1.1.1 | Строительство КВЛ 10кВ от ВЛ 10кВ №702 ПС 35кВ НГ7 для электроснабжения АГНС (ООО «Метан инвест»), расположенной по адресу: Ростовская область, Аксайский район, ст-ца Грушевская, Новочеркасское шоссе, КН 61:02:0505001:1707 (ориентировочная протяжённость ЛЭП 0,48км) | 2020 |  | 560 | 150 | 3553.941
Сечение провода:
3.1.2.1.2.1 | от 50 до 100 квадратных мм включительно |  | 0,4 кВ и ниже
3.1.2.1.2.1 | Количество кабелей
3.1.2.1.2.1 | один
3.1.2.1.2.1 | пообъектная расшифровка * | 2018 | 0,4 кВ и ниже | 0 | 0 | 0
3.1.2.1.2.1 | пообъектная расшифровка * | 2019 | 0,4 кВ и ниже | 0 | 0 | 0
3.1.2.1.2.1 | пообъектная расшифровка * | 2020 | 0,4 кВ и ниже | 135 | 165 | 246.546
3.1.2.1.2.1 | Строительство ТП 6/0,4 кВ, ВЛ 6 кВ, ВЛ 0,4 кВ от проектируемой ВЛ 6 кВ (по договору №61-1-18-00403149 от 09.10.2018 г.) от ВЛ 6 кВ №806 ПС 35 кВ АС8 для электроснабжения нежилого помещения ИП Дмитриева Д. В. на участке с КН 61:02:0600011:2144 в п. Опытный Аксайского района Ростовской области | 2020 |  | 121 | 115 | 212.354
3.1.2.1.2.1 | Строительство ТП 10/0,4 кВ, ВЛ 10 кВ, ВЛ 0,4 кВ от ВЛ 10 кВ №101 ПС 110 кВ АС1 для электроснабжения нежилого помещения Шульман М. С. на участке с КН 61:02:0600015:6621 в ст-це Ольгинская Аксайского района Ростовской области (ориентировочная мощность трансформатора 0,063 МВА, ориентировочная протяжённость ЛЭП 2,050 км) | 2020 |  | 14 | 50 | 34.192
Сечение провода:
3.1.2.1.2.1 | от 50 до 100 квадратных мм включительно |  | 1-10 кВ
3.1.2.1.2.1 | Количество кабелей
3.1.2.1.2.1 | один
3.1.2.1.2.1 | пообъектная расшифровка * | 2018 | 1-10 кВ | 0 | 0 | 0
3.1.2.1.2.1 | пообъектная расшифровка * | 2019 | 1-10 кВ | 0 | 0 | 0
3.1.2.1.2.1 | пообъектная расшифровка * | 2020 | 1-10 кВ | 3374 | 505 | 10456.794
3.1.2.1.2.1 | Строительство участка ВЛЗ-6 кВ от опоры №60 ВЛ-6 кВ №1 ПС 35/6 кВ НС-12, с установкой ТП-6/0,4 кВ, и строительство ВЛИ-0,4 кВ от вновь установленной ТП-6/0,4 кВ для присоединения жилого дома Коваль Е.В. (ориентировочная протяженность ЛЭП 3,82 км, ориентировочная мощность трансформатора 100 кВА) | 2020 |  | 71 | 5 | 219
3.1.2.1.2.1 | Строительство ТП 10/0,4 кВ, ВЛ 10 кВ, ВЛ 0,4 кВ от ВЛ 10 кВ №101 ПС 110 кВ АС1 для электроснабжения нежилого помещения Шульман М. С. на участке с КН 61:02:0600015:6621 в ст-це Ольгинская Аксайского района Ростовской области (ориентировочная мощность трансформатора 0,063 МВА, ориентировочная протяжённость ЛЭП 2,050 км) | 2020 |  | 1383 | 50 | 2367.516
3.1.2.1.2.1 | Строительство КЛ 10 кВ от КЛ 10 кВ №1532 ПС 110 кВ АС15 для электроснабжения складов ИП Овчаренко И. Н. на участке с КН 61:02:0120101:26305 в г. Аксае Аксайского района Ростовской области (ориентировочная протяжённость ЛЭП 0,100 км) | 2020 |  | 107 | 150 | 288.331
3.1.2.1.2.1 | Строительство ТП-10/0,4кВ, КВЛ-10кВ от ВЛ-10кВ №1407 ПС 35кВ АС-14 для электроснабжения производственных баз ООО "Гранд-Парк" на участках с КН 61:02:0600010:5229, 61:02:0600010:13147 в с/х АО "Аксайское" Аксайского района Ростовской области (ориентировочная мощность трансформатора 0,400МВА, ориентировочная протяженность ЛЭП 2,567км) | 2020 |  | 1813 | 300 | 7581.947
Сечение провода:
3.1.2.1.1.2 | от 100 до 200 квадратных мм включительно |  | 1-10 кВ
3.1.2.1.1.2 | Количество кабелей
3.1.2.1.1.2 | два
3.1.2.1.1.2 | пообъектная расшифровка * | 2018 | 1-10 кВ | 412 | 250 | 778
3.1.2.1.1.2 | пообъектная расшифровка * | 2019 | 1-10 кВ | 0 | 0 | 0
3.1.2.1.1.2 | пообъектная расшифровка * | 2020 | 1-10 кВ | 0 | 0 | 0
3.1.2.1.1.2 | Строительство КЛ-6 кВ от опоры №17 ВЛ-6 кВ №15 ПС 110/35/6 кВ «Центральная» для присоединения базы отдыха «Белая Вежа» АО «Концерн Росэнергоатом" | 2018 |  | 412 | 250 | 778
3.1.2.2 | Кабели с бумажной изоляцией
Сечение провода:
3.1.2.2.1.1 | до 50 квадратных мм включительно |  | 1-10 кВ
3.1.2.2.1.1 | Количество кабелей
3.1.2.2.1.1 | два
3.1.2.2.1.1 | пообъектная расшифровка * | 2018 | 1-10 кВ | 0 | 0 | 0
3.1.2.2.1.1 | пообъектная расшифровка * | 2019 | 1-10 кВ | 0 | 0 | 0
3.1.2.2.1.1 | пообъектная расшифровка * | 2020 | 1-10 кВ | 112 | 115 | 932.438
3.1.2.2.1.1 | Строительство ВЛ-10 кВ от оп. №137 ВЛ-10 кВ №1908 РП-19 ПС 110/35/10 кВ Самарская, ТП-10/0,4 кВ, ВЛИ-0,4 кВ для подключения кафетерия заявителя Торосян А.О. Азовский район Ростовская область (ориентировочная протяженность ЛЭП – 3,230 км, ориентировочная трансформаторная мощность – 0,025 МВА) | 2020 |  | 47 | 15 | 562.438
3.1.2.2.1.1 | Строительство ВЛ 10 кВ от опоры №6-02/12 по ВЛ 10 кВ Л-6 Ново-Егорлыкская, с переводом питания ВЛ 10 кВ Л-6 Ново-Егорлыкская со II – секции шин в резервную ячейку I-секции шин РУ-10 кВ ПС 35/10 кВ Ново-Егорлыкская, строительство КТП 10/0,4 и ВЛ 0,4 кВ для электроснабжения объекта –здание школы №54, расположенного по адресу: 347616 РФ, Ростовская область, Сальский район, с. Новый Егорлык, ул. Красная, д. 41, к.н. 61.34.0110101:1387, заявитель МБОУ ООШ №54 имени Е.И. Игнатенко» (Ориентировочная протяженность ЛЭП - 0,66 км, ориентировочная мощность ТП – 0,063 МВА) | 2020 |  | 32 | 60 | 150
3.1.2.2.1.1 | Строительство ВЛ 10 кВ от опоры №8-00/15 по ВЛ 10 кВ Л-8 Ново-Егорлыкская, с переводом питания ВЛ-10 кВ Л-8 Ново-Егорлыкская со II – секции шин в резервную ячейку I-секции шин РУ-10 кВ ПС 35/10 кВ Ново-Егорлыкская, строительство КТП 10/0,4 и ВЛ 0,4 кВ для электроснабжения объекта –здание школы №62, расположенного по адресу: РФ, Ростовская область, Сальский район, с.Новый Егорлык, ул. Ленина, участок 14, к.н. :61.34.0110101:2378, заявитель МБОУ СОШ №62 имени Е.И. Игнатенко» (Ориентировочная протяженность ЛЭП - 0,71 км, ориентировочная мощность ТП – 0,04 МВА) | 2020 |  | 33 | 40 | 220
Сечение провода:
3.1.2.2.3.1 | от 100 до 200 квадратных мм включительно |  | 1-10 кВ
3.1.2.2.3.1 | Количество кабелей
3.1.2.2.3.1 | один
3.1.2.2.3.1 | пообъектная расшифровка * | 2018 | 1-10 кВ | 165 | 99.3 | 416.034
3.1.2.2.3.1 | пообъектная расшифровка * | 2019 | 1-10 кВ | 0 | 0 | 0
3.1.2.2.3.1 | пообъектная расшифровка * | 2020 | 1-10 кВ | 0 | 0 | 0
3.1.2.2.3.1 | Строительство ТП 10/0,4 кВ, КЛ 10 кВ, ВЛ 0,4 кВ от КЛ 10 кВ №3ф3 РП3 КЛ 10 кВ №1532 и №1546 ПС 110 кВ АС15 для электроснабжения складского и нежилого помещения в г. Аксае Аксайского района Ростовской области | 2018 |  | 165 | 99.3 | 416.034
горизонтальное наклонное бурение
3.6.1. | Одножильный
3.6.1.1. | Кабели с резиновой и пластмассовой изоляцией
Сечение провода:
3.6.1.1.4.2 | от 200 до 250 квадратных мм включительно |  | 1-10 кВ
3.6.1.1.4.2 | Количество кабелей
3.6.1.1.4.2 | два
3.6.1.1.4.2 | пообъектная расшифровка * | 2018 | 1-10 кВ | 0 | 0 | 0
3.6.1.1.4.2 | пообъектная расшифровка * | 2019 | 1-10 кВ | 924 | 3500 | 15108.343
3.6.1.1.4.2 | пообъектная расшифровка * | 2020 | 1-10 кВ | 0 | 0 | 0
3.6.1.1.4.2 | Строительство 2 КЛ 10 кВ от ЦРП-10 кВ ПС 110/10 кВ АС-10 для электроснабжения ФГУП «Почта России» | 2019 |  | 924 | 3500 | 15108.343
Строительство пунктов секционирования (C4,i)
Реклоузеры
Номинальный ток до 100 А включительно
4.1.1. | Количество ячеек в распределительном или переключательном пункте |  | 1-20 кВ
4.1.1. | до 5 ячеек включительно
4.1.1. | пообъектная расшифровка * | 2018 | 1-20 кВ | 1 | 250 | 685
4.1.1. | пообъектная расшифровка * | 2019 | 1-20 кВ | 0 | 0 | 0
4.1.1. | пообъектная расшифровка * | 2020 | 1-20 кВ | 0 | 0 | 0
4.1.1. | Строительство КЛ-6 кВ от опоры №17 ВЛ-6 кВ №15 ПС 110/35/6 кВ «Центральная» для присоединения базы отдыха «Белая Вежа» АО «Концерн Росэнергоатом" |  |  | 1 | 250 | 685
Номинальный ток от 100 до 250 А включительно
4.1.2. | Количество ячеек в распределительном или переключательном пункте |  | 1-20 кВ
4.1.2. | до 5 ячеек включительно
4.1.2. | пообъектная расшифровка * | 2018 | 1-20 кВ | 0 | 0 | 0
4.1.2. | пообъектная расшифровка * | 2019 | 1-20 кВ | 0 | 0 | 0
4.1.2. | пообъектная расшифровка * | 2020 | 1-20 кВ | 1 | 15 | 609.962
4.1.2. | «Строительство ВЛ 0,4 кВ от ВЛ 0,4 кВ №1 КТП №253 ВЛ 10 кВ №2 ПС 35 кВ Б. Салы для электроснабжения ВРУ 0,4 кВ жилого дома Мартиросян Э. С. по ул. Платова, 55 в п. Темерницкий Аксайского района Ростовской области (ориентировочная протяжённость ЛЭП 0,060 км)» | 2020 |  | 1 | 15 | 609.962
Номинальный ток от 500 А до 1 000 А включительно
4.1.4. | Количество ячеек в распределительном или переключательном пункте |  | 1-20 кВ
4.1.4. | до 5 ячеек включительно
4.1.4. | пообъектная расшифровка * | 2018 | 1-20 кВ | 0 | 0 | 0
4.1.4. | пообъектная расшифровка * | 2019 | 1-20 кВ | 1 | 15 | 1529.096
4.1.4. | пообъектная расшифровка * | 2020 | 1-20 кВ | 0 | 0 | 0
4.1.4. | Строительство ТП 10/0,4 кВ. Строительство КВЛ 10 кВ от ВЛ 10 кВ №3 ПС 35/10 кВ «Таганрогская» для электроснабжения Заявителя (ФГКУ «ПУ ФСБ РФ по РО») | 2019 |  | 1 | 15 | 1529.096
Строительство трансформаторных подстанций (ТП), за исключением распределительных трансформаторных подстанций (РТП), с уровнем напряжения до 35 кВ (C5,i)
5.1. | Однотрансформаторные
5.1.1. | Трансформаторная мощность до 25 кВА включительно
| Столбового/мачтового типа |  | 10/0,4
5.1.1.1 | пообъектная расшифровка * | 2018 |  | 9 | 103 | 2490.8254
5.1.1.1 | пообъектная расшифровка * | 2019 |  | 3 | 46.2 | 863.031
5.1.1.1 | пообъектная расшифровка * | 2020 |  | 11 | 160 | 5612.358
5.1.1.1 | Строительство отпайки ВЛЗ-10 кВ ,установка ТП-10/0,4 кВ,строительство участка ВЛИ-0,4 кВ для подключения жилого дома заявителя Швидченко О.Б. с .Кулешовка,Азовский район Ростовская область(ориентировочная протяженность ЛЭП - 0,280 ,ориентировочная трансформаторная мощность - 0,025 МВА) | 2018 |  | 1 | 15 | 278.4155
5.1.1.1 | Строительство отпаечной ЛЭП-10кВ, установка КТП-10/0,4кВ для подключения склада Вылегжаниной О.Л., Азовский район, Ростовская область | 2018 |  | 1 | 15 | 301.6389
5.1.1.1 | Строительство отпаечной ВЛ-10кВ, установка КТП-10/0,4кВ для подключения бытового помещения заявителя Зеленова Е.А. Азовский район, Ростовская область (ориентировочная протяженность ЛЭП – 0.03 км, ориентировочная трансформаторная мощность – 0.025 МВА) | 2018 |  | 1 | 15 | 279.3895
5.1.1.1 | Установка ТП-10/0,4кВ, строительство участка ВЛИ-0,4кВ для подключения жилого дома заявителя Берлянд А.Ю., с. Кулешовка Азовский район, Ростовская область (ориентировочная протяженность ЛЭП–0,3км, ориентировочная трансформаторная мощность–0,025МВА) | 2018 |  | 1 | 15 | 246.7528
5.1.1.1 | «Строительство ВЛ-10кВ с установкой ТП 10/0,4кВ до границы зем.участка ул. Механизаторов 1Б, х. Апаринский (Комаров А.В.)» | 2018 |  | 1 | 15 | 367.92
5.1.1.1 | Строительство ТП 10/0,4 кВ и ВЛ-0,4 кВ до границы земельного участка жилого дома сл. Родионово-Несветайская, ул. Амурская 13 (Михно Г.В.) | 2018 |  | 1 | 6 | 243.75
5.1.1.1 | Строительство участка ВЛ-10 кВ от проектируемой опоры в пролете опор №№ 138-139 ВЛ-10 кВ № 7 ПС 110/10 кВ «Обливская ПТФ», установка ТП 10/0,22кВ для подключения станции катодной защиты ПАО «Газпром газораспределение Ростов-на-Дону» (ориентировочная протяженность ЛЭП – 0,022 км, ориентировочная трансформаторная мощность-0,01 МВА) | 2018 |  | 1 | 3 | 241
5.1.1.1 | Строительство ВЛ 10 кВ от ВЛ 10 кВ №2 ПС 35/10 кВ «Покровская» до новой ТП 10/0,4 кВ. Строительство ТП 10/0,4 кВ. (Желобай Е.Г.) | 2018 |  | 1 | 4 | 248.4627
5.1.1.1 | Строительство ВЛ-10кВ от оп.№17 отпайки на ТП №5-46А ВЛ-10кВ №5 ПС Чалтырь. Стр-во ТП-10/0.4кВ. Стр-во ВЛИ-0.4кВ от новой ТП до гр.з.уч.Бардахчиян А.М | 2018 |  | 1 | 15 | 283.4959
5.1.1.1 | Строительство КТПН-10/0,4 кВ, ВЛ-10 кВ, ВЛ-0,4 кВ от ВЛ-10 кВ № 3 ПС 35/10 кВ Б. Салы для электроснабжения жилого дома по адресу: Ростовская область, Аксайский р-н, п. Темерницкий, АО «Темерницкое», поле № 5, к.н. 61:02:0600005:8908 | 2019 |  | 1 | 30 | 269.513
5.1.1.1 | Строительство КТПН-10/0,4 кВ, ВЛ-10 кВ, ВЛ-0,4 кВ от ВЛ-10 кВ № 1103 для электроснабжения жилого дома Макарова Р. В. по ул. Попутная, д. 19 в ст-це Мишкинская, Аксайского района, Ростовской области | 2019 |  | 1 | 15 | 198.228
5.1.1.1 | Строительство ВЛ 10 кВ, КЛ 0,4 кВ, КТПС 10/0,4 кВ от опоры №146 ВЛ 10 кВ № 257 ПС 110 кВ БГ2 для электроснабжения ГРПБ для объекта «Межпоселковый газопровод от пос. Первомайский до х. Усьман, х. Пустошкин, п. Ясный Багаевского района Ростовской области по адресу: Ростовская обл., Багаевский р-н, ориентир перекресток а/д Ольгинская-Волгодонск-подъезд к ст. Манычская. Участок находится примерно в 550 м от ориентира по направлению на запад, к.н. 61:03:0600009:266 (ориентировочная протяженность ЛЭП 0,143 км, ориентировочная мощность трансформатора 0,025 МВА) | 2019 |  | 1 | 1.2 | 395.29
5.1.1.1 | Строительство КТПН 10/0,4 кВ, ВЛ 10 кВ, ВЛ 0,4 кВ от ВЛ 10 кВ №655 ПС 110 кВ АС6 для электроснабжения ВРУ 0,4 кВ садового дома Саямова Ю. И. на участке с КН 61:02:0600013:1749 в ст-це Старочеркасская Аксайского района Ростовской области (ориентировочная мощность трансформатора 0,025 МВА, ориентировочная протяжённость ЛЭП 1,860 км) | 2020 |  | 1 | 15 | 293.896
5.1.1.1 | Строительство КТПН 10/0,4 кВ, ВЛ 10 кВ, ВЛ 0,4 кВ от ВЛ 10 кВ №1407 ПС 35 кВ АС14 для электроснабжения ВРУ 0,4 кВ нежилого здания Барашевой Т. П. на участке с КН 61:02:0600010:4886 в х. Камышеваха Аксайского района Ростовской области (ориентировочная мощность трансформатора 0,025 МВА, ориентировочная протяжённость ЛЭП 0,060 км) | 2020 |  | 1 | 15 | 404.316
5.1.1.1 | Строительство КТПН 10/0,4 кВ, ВЛ 0,4 кВ, ВЛ 10 кВ от ВЛ 10 кВ №403 ПС 110 кВ АС4 для электроснабжения ВРУ 0,4 кВ жилого дома Карапетян Г. Н. на участке с КН 61:02:0060101:3792 в х. Ленина Аксайского района Ростовской области (ориентировочная мощность трансформатора 0,025 МВА, ориентировочная протяжённость ЛЭП 0,380 км) | 2020 |  | 1 | 15 | 772.67
5.1.1.1 | Строительство КТПН 10/0,4 кВ, ВЛ 10 кВ, ВЛ 0,4 кВ от ВЛ 10 кВ №3 ПС 35 кВ Б. Салы для электроснабжения жилого дома Кузнецовой Т. В. на участке с КН 61:02:0600005:5501 в пос. Темерницкий Аксайского района Ростовской области (ориентировочная мощность трансформатора 0,025 МВА, ориентировочная протяжённость ЛЭП 1,035 км) | 2020 |  | 1 | 5 | 384.042
5.1.1.1 | Строительство КТП 10/0,4 кВ, ВЛ 0,4 кВ, ВЛ 10 кВ от ВЛ 10 кВ №305 ПС 35 кВ БГ3 для электроснабжения ВРУ-0,4 кВ песчаного карьера Белянинский 2 заявителя АО «Ростовский порт» по адресу: Ростовская обл., р-н. Багаевский, х. Белянин, примерно 750 м по направлению на северо-запад от ориентира перекресток ул. Социалистическая-пер. Мирный в х. Белянин, к.н.: 61:03:0600004:977 | 2020 |  | 1 | 15 | 676.889
5.1.1.1 | Строительство ТП 10/0,4 кВ, ВЛ 10 кВ, ВЛ 0,4 кВ от опоры №57 ВЛ 10 кВ №1101 ПС 35 кВ СМ11 для электроснабжения ВРУ 0,4 кВ на земельном участке заявителя Пак А.Е. по адресу: Ростовская обл., р-н. Семикаракорский, контур поля № 9 массива земель реорганизованного сельскохозяйственного предприятия СПК «Вершинный» к.н.: 61:35:0600013:363 | 2020 |  | 1 | 15 | 511.888
5.1.1.1 | Строительство ВЛ-10кВ от оп. №43 ВЛ-10кВ №910 ПС 35/10кВ А-9, установка ТП-10/0,4кВ, строительство участка ВЛ-0,4 кВ для подключения жилых домов заявителей Коваленко Н.Н., Аразян К.М. Азовский район Ростовская область (ориентировочная протяженность ЛЭП-0,120км, ориентировочная трансформаторная мощность -0,025МВА | 2020 |  | 1 | 20 | 501.053
5.1.1.1 | Строительство ВЛ-10 кВ от оп. №140 ВЛ-10 кВ №1102 ПС 35/10 кВ ЗР-11, строительство ТП-10/0,4 кВ, строительство участка ВЛИ-0,4 кВ для подключения дачного домика Антоненко Н.Г., Зерноградский район Ростовская область (ориентировочная протяженность ЛЭП – 3,33 км, ориентировочная трансформаторная мощность – 0,025 МВА) | 2020 |  | 1 | 15 | 326.005
5.1.1.1 | Строительство ВЛ-10 кВ от оп. № 22 ВЛ-10 кВ № 205 ПС 35/10 кВ КГ-2, строительство ТП-10/0,4 кВ, строительство участка ВЛ-0,4 кВ для подключения полигона ТБО Заявителя ООО «УЮТ», Кагальницкий район Ростовская область (ориентировочная протяженность ЛЭП– 0,1 км, ориентировочная трансформаторная мощность– 0,025 МВА) | 2020 |  | 1 | 15 | 828.775
5.1.1.1 | Строительство ВЛ-10 кВ от оп. №101 по ВЛ-10кВ №1815 ПС 35/10 кВ «А-18», ТП-10/0,4 кВ, ВЛИ-0,4 кВ, для электроснабжения жилого дома заявителя Тимофеева В.Н. х. Курган, Азовский район, Ростовская область (ориентировочная протяженность ЛЭП– 0,290 км, ориентировочная трансформаторная мощность – 0,025 МВА) | 2020 |  | 1 | 15 | 403.849
5.1.1.1 | Строительство ВЛ-10 кВ от оп. №3-99 по ВЛ-10кВ №2412 ПС 35/10 кВ «А-24», ТП-10/0,4 кВ, ВЛИ-0,4 кВ, для электроснабжения садового дома Гукасян С.С. п. Топольки, Азовский район, Ростовская область (ориентировочная протяженность ЛЭП– 0,06 км, ориентировочная трансформаторная мощность – 0,025 МВА) | 2020 |  | 1 | 15 | 508.975
| Столбового/мачтового типа |  | 6/0,4
5.1.1.1 | пообъектная расшифровка * | 2018 |  | 1 | 35 | 635.5
5.1.1.1 | пообъектная расшифровка * | 2019 |  | 0 | 0 | 0
5.1.1.1 | пообъектная расшифровка * | 2020 |  | 3 | 40 | 1337.389
5.1.1.1 | Строительство отпаечной ВЛ-6 кВ и двух ТП 6/04 кВ до границ земельных участков ООО «Газпром межрегионгаз» для нужд филиала ПАО "МРСК Юга"-"Ростовэнерго" | 2018 |  | 1 | 35 | 635.5
5.1.1.1 | Строительство КТПН 6/0,4кВ, ВЛ-6кВ, ВЛ-0,4кВ от проектируемой ВЛ-6кВ (по договору №61-1-18-00357515) для электроснабжения ВРУ-0,4кВ домика охраны Котовой Н.Я. на участке с КН 61:02:0600010:3114 в х. Большой Лог Аксайского района Ростовской области (ориентировочная мощность трансформатора 0,025МВА, ориентировочная протяженность ЛЭП 0,195 км) | 2020 |  | 1 | 15 | 146.16
5.1.1.1 | Строительство КТПН 6/0,4 кВ, ВЛ 6 кВ, ВЛ 0,4 кВ от ВЛ 6 кВ №3 РП6 КЛ 6 кВ №340 ПС 110 кВ БТ3 для электроснабжения ВРУ 0,23 кВ жилых домов Иванова О. В. по ул. Победы, 25, 25А в п. Красный Сад Азовского района Ростовской области (ориентировочная мощность трансформатора 0,025 МВА, ориентировочная протяжённость ЛЭП 0,263 км) | 2020 |  | 1 | 10 | 481.343
5.1.1.1 | Строительство КТПН 6/0,4 кВ, ВЛ 0,4 кВ, ВЛ 6 кВ от ВЛ 6 кВ №603 ПС 110 кВ АС6 для электроснабжения ВРУ 0,4 кВ жилого дома Гиголян Г. С. на участке с КН 61:02:0600013:1277 в ст-це Старочеркасская Аксайского района Ростовской области (ориентировочная мощность трансформатора 0,025 МВА, ориентировочная протяжённость ЛЭП 0,060 км) | 2020 |  | 1 | 15 | 709.886
| шкафного или киоскового типа |  | 10/0,4
5.1.1.2 | пообъектная расшифровка * | 2018 |  | 14 | 215 | 5663.5525
5.1.1.2 | пообъектная расшифровка * | 2019 |  | 10 | 174 | 4404.286
5.1.1.2 | пообъектная расшифровка * | 2020 |  | 10 | 140 | 5030.943
5.1.1.2 | Строительство участка ВЛ-0,4 кВ и установка КТП-10/0,4 кВ для подключения конюшни заявителя Скрипкина Н.Г., п. Новонатальина Кагальницкого района Ростовской области | 2018 |  | 1 | 15 | 201.7176
5.1.1.2 | Строительство отпаечной ВЛЗ-10кВ, установка КТП-10/0,4кВ, строительство участка ВЛИ-0,4кВ для подключения жилого дома Моисеева А.И., Азовский район Ростовская область | 2018 |  | 1 | 22 | 439.5857
5.1.1.2 | Строительство отпаечной ВЛ-10кВ, установка КТП-10/0,4кВ, строительство участка ВЛ-0,4кВ для подключения магазина заявителя Швейцер В.В., ст. Кировская, Кагальницкий район, Ростовская область | 2018 |  | 1 | 15 | 410.6336
5.1.1.2 | Строительство ВЛ-10 кВ от опоры №70 по ВЛ-10 кВ №5 ПС 110/10 кВ "Маяк" с установкой КТП и строительством ВЛИ-0,4 кВ для подключения щита учета электроэнергии Васильченко А.П. (ориентировочная протяженность ЛЭП- 0,27 км, ориентировочная мощность ТП- 0,025 мВА) | 2018 |  | 1 | 15 | 433
5.1.1.2 | "Строительство ВЛ-10 кВ от опоры №11/16/129 по ВЛ 10 кВ №4 ПС 110/35/10 кВ "ГОК" с установкой КТП и строительством ВЛИ-0,4 кВ для подключения щита учета электроэнергии Бондаревой О.С. (ориентировочная протяженность ЛЭП-0,02 км., ориентировочная мощность ТП-0,025 мВА)". | 2018 |  | 1 | 15 | 497
5.1.1.2 | "Строительство ВЛ-10 кВ от №80 по ВЛ-10кВ №5 ПС 110/10 кВ "Дегтевская". Строит. новой КТП-10/0,4 кВ. Строит. ВЛ-0,4кВ от новой КТП-10/0,4 кВ" | 2018 |  | 1 | 10 | 469
5.1.1.2 | Строительство ВЛ-10 кВ от опоры №74 по ВЛ-10 кВ №1 ПС 220/110/10 кВ «Вёшенская 2» с установкой КТП и строительством ВЛ-0,4 кВ» для подключения щита учета электроэнергии Завьялова В.И. (ориентировочная протяженность ЛЭП – 0,04 км, ориентировочная мощность ТП – 0,025 МВА) | 2018 |  | 1 | 15 | 486
5.1.1.2 | Строительство ВЛ-10 кВ от опоры №32 по ВЛ-10кВ №3 ПС 35/10 кВ "Долотинская" с установкой КТП и строительством ВЛИ-0,4кВ для подключения вводного устройства жилого дома Доброва В.В. (ориентировочная протяженность ЛЭП – 0,215 км, ориентировочная мощность ТП – 0,025 МВА) | 2018 |  | 1 | 15 | 475
5.1.1.2 | Строительство КТП 10/0,4кВ от вновь построенной ВЛ-10кВ от опоры №2-00/120 ВЛ-10кВ №2 ПС 35/10кВ "Богородицкая" для электроснабжения объекта "производственная база", расположенная севернее западной окраины хутора Мухин, граничит с земляками ОАО "Богородицкое", бригада №1, Песчанокопского района, Ростовской области, заявитель Газиев А.В. (ориетировочная протяженность ЛЭП-0,01км, ориентировочная мощность ТП-25кВА) | 2018 |  | 1 | 13 | 422
5.1.1.2 | Строительство ВЛ-10кВ от опоры №8-00/111-5 ВЛ-10кВ №8 ПС «Песчанокопская», КТП 10/0,4кВ и ВЛ-0,4кВ для электроснабжения объекта - дом животновода, расположенного по адресу: Ростовская область, Песчанокопский район, вблизи с. Песчанокопское, вблизи уч. №121 граф. учета колхоза «Рассвет», граничит с землями ЗАО «Рассвет», кн. 61:30:0600004:432, заявитель Сугак А.Г. | 2018 |  | 1 | 20 | 401
5.1.1.2 | Строительство участка ВЛ-10кВ от проектируемой опоры отпайки на КТП-10/0,4кВ №176 ВЛ-10кВ №5 ПС 110/35/10 кВ «Алексеевская», строительство КТП-10/0.4 кВ до границ земельного участка Заявителя (ПАО МегаФон) | 2018 |  | 1 | 15 | 263.8442
5.1.1.2 | Строительство ВЛ 10 кВ от ВЛ 10 кВ №2 ПС 110/10 кВ «Некрасовская». Строительство ТП 10/0,4 кВ у границ земельного участка Заявителя (ФГКУ «Пограничное управление ФСБ РФ по РО) | 2018 |  | 1 | 15 | 364.8611
5.1.1.2 | Строительство ВЛ-10 кВ от опоры №95 по ВЛ-10кВ №4 ПС Колесниковская, строительство ТП 10/0,4кВ до границ зем. участка заявителя (ИП Грунтовский В.П.) | 2018 |  | 1 | 15 | 366.3683
5.1.1.2 | Строительство КТП-10/0,4кВ, ВЛ-10кВ от опоры №1/228 ВЛ-10кВ №1105 ПС 35кВ "СМ-11" для электроснабжения земельного участка заявителя Мельникова С.В. по адресу: Ростовская обл., Семикаракорский р-н, массив земель реорганизованного с/х предприятия АО "Донское" с кад. ном. 61:35:0600012:613 | 2018 |  | 1 | 15 | 433.542
5.1.1.2 | Строительство ВЛ 10 кВ, ВЛ 0,4 кВ, КТП 10/0,4 кВ от опоры №1/3 ВЛ 10 кВ № 263 ПС 110 кВ БГ2 для электроснабжения личного подсобного хозяйства Аханова А.И. по адресу: Ростовская обл., Багаевский р-н, х. Арпачин, ул. Социалистическая, д. 29-и | 2019 |  | 1 | 15 | 375.268
5.1.1.2 | Строительство КТПН-10/0,4 кВ от оп. 3 ВЛ-10 кВ № 657 ПС АС-6 для электроснабжения ШНО дороги на участке с к. н. 61:02:0000000:0:37 в ст-це Старочеркасская, Аксайского района, Ростовской области | 2019 |  | 1 | 9 | 550.064
5.1.1.2 | Строительство КТПН 10/0,4кВ, ВЛ-10кВ, ВЛ-0,4кВ от ВЛ-10кВ №1205 ПС 110кВ АС-12 для электроснабжения ВРУ 0,23кВ жилого дома Демченко В.Е. на участке с КН 61:02:0600006:5908 в п. Красный Аксайского района Ростовской области | 2019 |  | 1 | 15 | 549.593
5.1.1.2 | Строительство ВЛ 0,4 кВ, КТП 10/0,4 кВ, ВЛ 10 кВ от опоры №199 ВЛ 10 кВ № 608 ПС 35 кВ СМ6 для электроснабжения земельного участка заявителя Шуба П.А. по адресу: Ростовская обл., Семикаракорский р-н, контур поля №32 массива земель реорганизованного ТОО «Мечетновского» с кад. ном. 61:35:0600005:548» | 2019 |  | 1 | 15 | 319.18
5.1.1.2 | Строительство КТПН-10/0,4 кВ, ВЛ-10 кВ, ВЛ-0,4 кВ от ВЛ-10 кВ № 1109 для электроснабжения жилого дома Бандурина В. Н. по пер. Западный д. 12 в ст-це Грушевская, Аксайского района, Ростовской области | 2019 |  | 1 | 15 | 401.439
5.1.1.2 | Строительство КТПН 10/0,4 кВ, ВЛ 10 кВ, ВЛ 0,4 кВ от ВЛ 10 кВ №653 ПС 110 кВ АС6 для электроснабжения ВРУ 0,4 кВ жилого дома Луневой Н. И. на участке с КН 61:02:0600013:3138 в х. Краснодворский Аксайского района Ростовской области | 2019 |  | 1 | 30 | 455.383
5.1.1.2 | Строительство КТПН 10/0,4 кВ, ВЛ 10 кВ, ВЛ 0,4 кВ от ВЛ 10 кВ №1109 ПС 110 кВ АС11 для электроснабжения жилого дома Анисимова С. В. по ул. Учебная, 15 в х. Веселый Аксайского района Ростовской области | 2019 |  | 1 | 15 | 518.835
5.1.1.2 | Строительство КТП 10/0,4 кВ, ВЛ 10 кВ, ВЛ 0,4 кВ от опоры № 54 по ВЛ 10 кВ №912 ПС 35 кВ СМ9 для электроснабжения ВРУ 0,4 кВ на земельном участке заявителя Курякова С.В. по адресу: Российская Федерация, Ростовская обл., р-н. Семикаракорский, х. Новоромановский, примерно в 300м на запад от х. Новоромановский, кадастровый номер земельного участка: 61:35:0600014:289 (ориентировочная мощность трансформатора 0,025 МВА, ориентировочная протяжённость ЛЭП 1,5825 км) | 2019 |  | 1 | 15 | 396.64
5.1.1.2 | Строительство ВЛ 10 кВ, ВЛ 0,4 кВ, КТП 10/0,4 кВ от опоры №92 ВЛ 10 кВ № 261 ПС 110 кВ БГ2 для электроснабжения личного подсобного хозяйства Кошмановой Н.В. по адресу: Ростовская обл., Багаевский р-н, х. Арпачин, ул. Советская, д. 6-г (ориентировочная протяженность ЛЭП 0,665 км, ориентировочная мощность трансформатора 0,025 МВА) | 2019 |  | 1 | 15 | 377.466
5.1.1.2 | Строительство КТПН-10/0,4 кВ, ВЛ-10 кВ, ВЛ-0,4 кВ от ВЛ-10 кВ № 1208 для электроснабжения жилого дома на уч-ке с к. н. 61:02:0600006:5417 в пос. Щепкин, Аксайского района, Ростовской области | 2019 |  | 1 | 30 | 460.418
5.1.1.2 | Строительство ВЛ-10 кВ от опоры № 58 по ВЛ-10 кВ № 1 ПС 35/10 кВ «Криворожская» с установкой КТП и строительством ВЛ-0,4 кВ», для технологического присоединения нежилого строения заявителя, ИП Глава КФХ Локтев С.Ю., расположенного в Ростовской области, Миллеровский р-н, сл. Криворожье, (61:422:600024:0037) (ориентировочная протяженность ЛЭП – 5,025 км, ориентировочная мощность ТП – 0,025 МВА) | 2020 |  | 1 | 15 | 476.695
5.1.1.2 | Строительство ВЛ 0,4 кВ, строительство КТП 10/0,4 кВ, строительство ВЛ 10 кВ от проектируемой ВЛ 10 кВ (по договору № 61-1-19-00429907 от 28.02.2019г.) от опоры №58 по ВЛ 10 кВ №1 ПС 35/10 кВ «Криворожская», для технологического присоединения нежилого строения заявителя, ИП Глава КФХ Локтев С.Ю., расположенного в Ростовской области, Миллеровский р-н, сл. Криворожье, (61:22:0600024:61), (ориентировочная протяженность ЛЭП – 0,045 км, ориентировочная мощность ТП – 0,025 МВА) | 2020 |  | 1 | 15 | 529.705
5.1.1.2 | Строительство ВЛ-10 кВ от опоры № 14 по ВЛ-10 кВ № 2 ПС 35/10 кВ «Криворожская» с установкой КТП и строительством ВЛ-0,4 кВ», для технологического присоединения нежилого строения заявителя, ИП Глава КФХ Локтев С.Ю., расположенного в Ростовской области, Миллеровский р-н, сл. Криворожье, (61:22:0600024:460) (ориентировочная протяженность ЛЭП – 3,125 км, ориентировочная мощность ТП – 0,025 МВА) | 2020 |  | 1 | 15 | 600.517
5.1.1.2 | Строительство ВЛ 10 кВ, ВЛ 0,4 кВ, КТП 10/0,4 кВ от опоры №291 ВЛ 10 кВ № 257 ПС 110 кВ БГ2 для электроснабжения земельного участка сельскохозяйственного назначения ООО «Усьман» по адресу: Ростовская обл., Багаевский р-н, примерно в 260 м по направлению на юго-запад от перекрестка а/д Ольгинская-Волгодонск-поворот на п. Веселый, к.н. 61:03:0600009:242 (ориентировочная протяженность ЛЭП 1,015 км, ориентировочная мощность трансформатора 0,025МВА) | 2020 |  | 1 | 15 | 566.609
5.1.1.2 | Строительство ТП 10/0,4 кВ, ВЛ 0,4 кВ, ВЛ 10 кВ от ВЛ 10 кВ №608 ПС 35 кВ СМ6 для электроснабжения ВРУ-0,23 кВ жилого здания заявителя Щукиной О.Г. по адресу: Ростовская обл., р-н. Семикаракорский, ст-ца. Новозолотовская, примерно в 5 км по направлению на северо-восток от ориентира, кадастровый номер земельного участка: 61:35:0600005:646 | 2020 |  | 1 | 5 | 394.115
5.1.1.2 | Строительство отпайки ВЛЗ-10 кВ, установка ТП-10/0,4 кВ, для подключения складского помещения заявителя Есаян Ф.С. п. Овощной Азовский район Ростовская область (ориентировочная протяженность ЛЭП – 0,03 км, ориентировочная трансформаторная мощность – 0,025 МВА) | 2020 |  | 1 | 15 | 507.443
5.1.1.2 | Строительство ВЛ-10 кВ от оп. №6-152 ВЛ-10 кВ №801 ПС 35/10 кВ А-8, ТП-10/0,4 кВ, ВЛИ-0,4 кВ для подключения жилого дома заявителя Порцева В.И. Азовский район Ростовская область (ориентировочная протяженность ЛЭП – 0,08 км, ориентировочная трансформаторная мощность – 0,025 МВА) | 2020 |  | 1 | 15 | 475.254
5.1.1.2 | Установка ТП 10/0,4 кВ ВЛ-10 кВ 3105 ПС 110/35/10 «А-31, строительство ВЛИ-0,4 кВ для подключения вагончика заявителя Канивец Т.Н., Азовский район, Ростовская область (ориентировочная протяженность ЛЭП - 0.03 км, ориентировочная трансформаторная мощность – 0.025 МВА) | 2020 |  | 1 | 15 | 675.631
5.1.1.2 | Строительство ВЛ-10 кВ, установка ТП-10/0,4 кВ, строительство участка ВЛ-0,4 кВ для подключения здания заявителя Снимщикова Е.М. Зерноградский район Ростовская область (ориентировочная протяженность ЛЭП– 0,33 км, ориентировочная трансформаторная мощность – 0,025 МВА) | 2020 |  | 1 | 15 | 677.342
5.1.1.2 | Строительство ВЛ-10 кВ от оп. №137 ВЛ-10 кВ №1908 РП-19 ПС 110/35/10 кВ Самарская, ТП-10/0,4 кВ, ВЛИ-0,4 кВ для подключения кафетерия заявителя Торосян А.О. Азовский район Ростовская область (ориентировочная протяженность ЛЭП – 3,230 км, ориентировочная трансформаторная мощность – 0,025 МВА) | 2020 |  | 1 | 15 | 127.632
| шкафного или киоскового типа |  | 6/0,4
5.1.1.2 | пообъектная расшифровка * | 2018 |  | 1 | 15 | 416.806
5.1.1.2 | пообъектная расшифровка * | 2019 |  | 3 | 45 | 1208.526
5.1.1.2 | пообъектная расшифровка * | 2020 |  | 1 | 15 | 543.822
5.1.1.2 | Строительство КТПН-6/0,4 кВ, ВЛ-0,4 кВ от ВЛ-6 кВ № 305 ПС 35/6 кВ АС-3 для электроснабжения жилого дома по ул. Крещенская, д.1, корп.64, г.Аксай, Аксайского района , Ростовской области | 2018 |  | 1 | 15 | 416.806
5.1.1.2 | Строительство КТПН 6/0,4 кВ, ВЛ 6 кВ от ВЛ 6 кВ №806 ПС 35 кВ АС8 для электроснабжения нежилого строения Гарбуз А. К. на уч-ке с КН 61:02:0600009:1905 в х. Александровка Аксайского района Ростовской области | 2019 |  | 1 | 15 | 511.791
5.1.1.2 | Строительство КТПН 6/0,4 кВ, ВЛ 6 кВ от ВЛ 6 кВ №806 ПС 35 кВ АС8 для электроснабжения нежилого помещения Романенко Н. В. на уч-ке с КН 61:02:0600011:1970 в п. Опытный Аксайского района Ростовской области | 2019 |  | 1 | 15 | 414.785
5.1.1.2 | Строительство ВЛ-6 кВ и КТП6/0,4кВ до границы земельного участка фермы в х. Водино на территории Гуково-Гнилушевского с/с, Красносулинского района Ростовской области, (ИП Асатрян Р.П.) (ориентировочная протяженность ЛЭП- 1,200 км и мощность ТП-25кВА) | 2019 |  | 1 | 15 | 281.95
5.1.1.2 | Строительство ВЛ-6 кВ от 6 кВ №106 ВЛ-6 кВ 207Н от ПС 110/6/10 кВ НС-2, ТП-6/0,4 кВ, ВЛИ-0,4 кВ, для электроснабжения нежилой постройки заявителя Лесных Ю.Ю. поле №123 СХКА им. ХХ Партсъезда, Азовский район, Ростовская область (ориентировочная протяженность ЛЭП– 1,230 км, ориентировочная трансформаторная мощность – 0,025 МВА) | 2020 |  | 1 | 15 | 543.822
5.1.2. | Трансформаторная мощность от 25 до 100 кВА включительно
| Столбового/мачтового типа |  | 10/0,4
5.1.2.1 | пообъектная расшифровка * | 2018 |  | 8 | 300 | 2627.5912
5.1.2.1 | пообъектная расшифровка * | 2019 |  | 34 | 1292.08 | 10829.1688
5.1.2.1 | пообъектная расшифровка * | 2020 |  | 40 | 1382.3 | 19286.7592
5.1.2.1 | Строительство участка ВЛ-10 кВ от опоры № 76, ВЛ-10 кВ № 1, ПС 35/10 кВ "Литвиновская", ТП 10/0,4 кВ для подключения склада ИП Григорьева В.Н. | 2018 |  | 1 | 15 | 278
5.1.2.1 | Строительство отпайки ВЛЗ-10кВ, установка ТП-10/0,4кВ, участков ВЛИ-0,4кВ для подключения жилых домов заявителей Паруна М.П., Торопчина И.Н., Карповой Л.Ф., Зерноградский район, х. Донской Ростовская область (ориентировочная протяженность ЛЭП – 0,66км, ориентировочная трансформаторная мощность – 0,063МВА) | 2018 |  | 1 | 35 | 360.0745
5.1.2.1 | Строительство отпаечной ВЛ-10кВ, установка КТП-10/0,4кВ,строительство участка ВЛ-0,4 кВ для подключения жилого дома заявителя Грушевского А.Ю. | 2018 |  | 1 | 10 | 332
5.1.2.1 | Строительство ВЛ-10 кВ от оп. №99 ВЛ-10 кВ №1513 ПС 35/10 кВ А-15, установка ТП-10/0,4 кВ, строительство участка ВЛ-0,4 кВ для подключения жилого дома заявителя Мещеряковой М.А. х. Марков, Азовский район Ростовская область (ориентировочная протяженность ЛЭП – 0,110 км, ориентировочная трансформаторная мощность – 0,025 МВА) | 2018 |  | 1 | 15 | 425.5734
5.1.2.1 | Строительство участка ВЛ-10 кВ от опоры №211, ВЛ-10 кВ №1 , ПС 35/10 кВ "Первомайская" и ТП 10/0,4 кВ для подключения БКЭС-ЭГ х.ГУсев , ООО "Газпром межрегионгаз" | 2018 |  | 1 | 10 | 308
5.1.2.1 | Строительство ТП 10/0,4 кВ и участка ВЛ-10 кВ от опоры № 206, ВЛ-10 кВ № 1, ПС 35/10 кВ "Первомайская" для подключения газопровода отвода и ГРС х. Гусев ООО "Газпром межрегионгаз" | 2018 |  | 1 | 23 | 215
5.1.2.1 | Строительство ВЛ-10кВ от ВЛ-10кВ №1 ПС «Лакедемоновская» до новой КТП-10/0.4. Строительство КТП-10/0.4. Строительство ВЛ-0.4 кВ от вновь установленной КТП-10/0.4кВ до границы земельного участка заявителя (Гурин П.Н.) | 2018 |  | 1 | 12 | 263.2734
5.1.2.1 | Строительство КТПН-10/0,4 кВ, ВЛ-10 кВ, ВЛ-0,4 кВ от ВЛ-10 кВ № 414 ПС 220/110/10 кВ Р-4 для электроснабжения жилых домов по ул. Возрождения, ул. Народная, пер. Содружества в пос. Янтарный, Аксайского района, Ростовской области | 2018 |  | 1 | 180 | 445.67
5.1.2.1 | Строительство отпайки ВЛЗ-10 кВ, установка ТП-10/0,4 кВ, строительство участка ВЛИ-0,4 кВ для подключения жилых домов заявителей Столбовской С.Г., Шутько В.В., Назаренко А.А. Азовский район Ростовская область (ориентировочная протяженность ЛЭП – 1,025 км, ориентировочная трансформаторная мощность – 0,040 МВА) | 2019 |  | 1 | 50 | 392.891
5.1.2.1 | Строительство отпаечной ВЛ-10кВ, участка ВЛИ-0,4кВ, установка КТПН-10/0,4кВ для подключения жилого дома заявителя Ким С.Б., Азовский район, с. Кулешовка, Ростовская область (ориентировочная протяженность ЛЭП-0,025км, трансформаторная мощность - 0,025МВА) | 2019 |  | 1 | 12 | 214.405
5.1.2.1 | Строительство отпаечной ВЛ-10кВ, установка КТП-10/0,4кВ, для подключения жилого дома заявителя Каджоян Р.Г., Азовский район, п. Овощной Ростовская область | 2019 |  | 1 | 95 | 392.437
5.1.2.1 | Строительство отпайки ВЛЗ-10 кВ, установка ТП-10/0,4 кВ для подключения торгового павильона заявителя Морозовой Е.А., х.Дугино Азовский район,Ростовская область(ориентировочная протяженность ЛЭП - 0,03 км,ориентировочная трансформаторная мощность - 0,025 МВА) | 2019 |  | 1 | 3 | 249.082
5.1.2.1 | Строительство ВЛ-10 кВ №805 ПС 110/10 кВ БОС, установка ТП-10/0,4 кВ для подключения склада заявителя Сага Л.В. Кагальницкий р-н Ростовская область (ориентировочная протяженность ЛЭП – 0,03 км, ориентировочная трансформаторная мощность – 0,063 МВА) | 2019 |  | 1 | 35 | 305.22
5.1.2.1 | Строительство ВЛ-10 кВ от оп. №43 ВЛ-10 кВ №2412 ПС 35/10 кВ А-24, ТП-10/0,4 кВ, ВЛИ-0,4 кВ для подключения жилого дома заявителя Исаева В.А. х. Лагутник, Азовский район Ростовская область (ориентировочная протяженность ЛЭП – 0,260 км, ориентировочная трансформаторная мощность – 0,025 МВА) | 2019 |  | 1 | 15 | 426.443
5.1.2.1 | Строительство ТП 10/0,4кВ от оп. №157 ВЛ-10кВ №105Н ПС 110/6/10кВ «НС-1», строительство ВЛИ-0,4кВ, для электроснабжения загородного дома заявителя Власенко Н.С. х.Шмат, Азовский район Ростовская область (ориентировочная протяженность ЛЭП– 0,03км, ориентировочная трансформаторная мощность – 0,025МВА) | 2019 |  | 1 | 15 | 502.526
5.1.2.1 | Строительство СТП-10/0,4 кВ у границ земельного участка заявителя ИП Еприми Р.Г. (ориентировочная мощность трансформатора 25 кВА) | 2019 |  | 1 | 15 | 343
5.1.2.1 | Строительство КЛ-0,4 кВ от ТП 10/0,4 кВ №1/89 по ВЛ-10 кВ №1 ПС Чалтырь с заменой ТП-10/0,4 кВ (ООО Производственно-коммерческая фирма "Глория") | 2019 |  | 1 | 15 | 222.926
5.1.2.1 | Строительство ВЛ 10кВ от ВЛ 10кВ №7 ПС Синявская, строительство ТП 10/0,4кВ, строительство ВЛИ 0,4кВ в х.Хапры до границ земельног участка заявителя (Вартик Л.И.) | 2019 |  | 1 | 15 | 316.6055
5.1.2.1 | Строительство КТП 10/0,4 кВ. Строительство КЛ 0,4 кВ до энергопринимающих устройств Заявителя (ООО "РТ-Инвест Транспортные Системы") (Ориентировочная протяженность ЛЭП 0,43 км; ориентировочная мощность ТП 25 кВА)" | 2019 |  | 1 | 15 | 349.2387
5.1.2.1 | «Строительство ВЛ-10кВ от ВЛ-10кВ №2 ПС «Троицкая» до новой КТП-10/0,4. Строительство КТП-10/0,4. Строительство ВЛ 0,4 кВ от вновь установленной КТП-10/0,4кВ до границы земельного участка заявителя (Саргсян А.П.)» | 2019 |  | 1 | 14 | 335.256
5.1.2.1 | «Строительство отпаечной ВЛ 10 кВ от опоры № 8 отпайки на ТП № 1-148 по ВЛ 10 кВ № 1 ПС Чалтырь, строительство ТП 10/0,4 кВ, строительство ВЛ 0,4 кВ до границы земельного участка заявителя (Логачев Г.И.)» | 2019 |  | 1 | 15 | 236.159
5.1.2.1 | Строительство ТП 10/0,23кВ. Стр-во ВЛ 10кВ от ВЛ 10кВ №5/3 ПС Троицкая-1 до гр.зем.уч.Заявителя (ПАО "Газпром газораспределение Ростов-на-Дону") | 2019 |  | 1 | 1 | 129.127
5.1.2.1 | Строительство ВЛ 10 кВ от ВЛ 10 кВ №5 ПС 110/10 кВ "Лиманная" до новой ТП 10/0,4 кВ, стрительство ТП 10/0,4 кВ строительство ВЛ 0,4 кВ от новой ТП 10/0,4 кВ до границ земельных участков Заявителей (Иванченко И.В., Иванченко И.В., Чуев А.Д., Неткачев А.В.) (ориентировочная протяженность ЛЭП - 1,5, ориентировочная мощность силового трансформатора - 63кВА)" | 2019 |  | 1 | 70 | 318.8809
5.1.2.1 | «Строительство ВЛ 10 кВ от ВЛ 10 кВ №5 ПС 110/35/10 кВ Чалтырь отпайки на ТП 10/0,4 кВ №5-39А до новой ТП 10/0,4 кВ, строительство ТП 10/0,4 кВ, строительство ВЛ 0,4 кВ от новой ТП 10/0,4 кВ до границы земельного участка заявителя (ИП Карпоян Е.А.)» (ориентировочная протяженность ЛЭП - 0,085 км, ориентировочная мощность ТП – 63 кВА)» | 2019 |  | 1 | 45 | 347.913
5.1.2.1 | Строительство ТП 10/0,4 кВ, ВЛ 10 кВ, ВЛ 0,4 кВ от ВЛ 10 кВ №1408 ПС 35 кВ АС14 для электроснабжения магазина ИП Калинина А. В. по ул. Комсомольская, 49 в п. Рассвет Аксайского района Ростовской области | 2019 |  | 1 | 90 | 401.359
5.1.2.1 | Строительство КТПН 10/0,4 кВ, ВЛ 10 кВ, ВЛ 0,4 кВ от ВЛ 10 кВ №1103 ПС 110 кВ АС-11 для электроснабжения ВРУ 0,4 кВ нежилого здания Омельченко Н.А. по адресу: Ростовская область, Аксайский р-н, с/х КСП им. Горького | 2019 |  | 1 | 15 | 295.685
5.1.2.1 | «Строительство ВЛ 10 кВ от ВЛ 10 кВ №1 ПС Чалтырь, отпайки на ТП № 1-81А, строительство ТП10/0,4 кВ, строительство ВЛ 0,4 кВ до границы земельного участка заявителя (Роева К.Н., Бойдыш А.А)» (ориентировочная протяженность ЛЭП - 0,24 км., ориентировочная мощность ТП-63 кВА» | 2019 |  | 1 | 30 | 288.5206
5.1.2.1 | Строительство ТП 10/0,4 кВ. Строительство КВЛ 10 кВ от ВЛ 10 кВ №3 ПС 35/10 кВ «Таганрогская» для электроснабжения Заявителя (ФГКУ «ПУ ФСБ РФ по РО») | 2019 |  | 1 | 15 | 503.6432
5.1.2.1 | «Строительство ВЛ 10 кВ от ВЛ 10 кВ №3 ПС 110/35/10 «Синявская» до новой ТП 10/0,4 кВ. Строительство ТП 10/0,4 кВ. Строительство ВЛ 0,4 кВ от новой ТП 10/0,4 кВ до границы земельного участка заявителя (Уварова Ю.Г.) (ориентировочная протяженность ЛЭП - 0,139км, ориентировочная мощность ТП 25 кВА)» | 2019 |  | 1 | 15 | 290
5.1.2.1 | «Строительство ВЛ 10 кВ от ВЛ 10 кВ №3 ПС 110/10 кВ «Лиманная» до новой ТП 10/0,4 кВ. Строительство ТП 10/0,4 кВ. Строительство ВЛ 0,4 кВ от новой ТП 10/0,4 кВ до границ земельного участка Заявителя (Бандурина Л.В.) (ориентировочная протяженность ЛЭП – 0,115 км, ориентировочная мощность силового трансформатора – 63 кВА)» | 2019 |  | 1 | 45 | 328.759
5.1.2.1 | Строительство ВЛ 0,4 кВ от РУ 0,4 кВ новой ТП 10/0,4 кВ, строительство ТП 10/0,4 кВ, строительство ВЛ 10 кВ от отпаечной ВЛ 10 кВ на ТП 10/0,4 кВ №3-9 ВЛ 10 кВ №3 ПС 110/35/10 кВ Чалтырь до новой ТП 10/0,4 кВ, для электроснабжения гостиничного комплекса заявителя ИП Герданян А.В. по адресу: Ростовская область, Мясниковский р-н, с. Чалтырь, ул. Ростовская 102 к.н: 61:25:0101243:138. (ориентировочная протяженность ЛЭП - 0,315 км, ориентировочная мощность ТП – 63 кВА) | 2019 |  | 1 | 45.38 | 283.617
5.1.2.1 | Строительство отпаечной ВЛ-10кВ, установка КТП-10/0,4кВ, для подключения жилого дома заявителя Гаркавенко С.Я., Азовский район, х. Рогожкино Ростовкая область | 2019 |  | 1 | 47 | 329.367
5.1.2.1 | Строительство ТП 10/0,4 кВ, ВЛ 0,4 кВ от ВЛ 10 кВ №1407 ПС 35 кВ АС14 для электроснабжения производственной базы Лукашова Е. В. на участке с КН 61:02:0600008:1615 в пос. Рассвет Аксайского района Ростовской области | 2019 |  | 1 | 50 | 300.88
5.1.2.1 | Строительство ТП 10/0,4 кВ, ВЛ 10 кВ от ВЛ 10 кВ №706 ПС 35 кВ АС7 для электроснабжения жилого дома Кляченко Питера на уч-ке с КН 61:02:0100101:134 в п. Красный Колос Аксайского района Ростовской области | 2019 |  | 1 | 50 | 240.425
5.1.2.1 | Строительство ВЛ 0,4 кВ от РУ 0,4 кВ новой ТП 10/0,4 кВ, строительство ТП 10/0,4 кВ, строительство ВЛ 10 кВ от ВЛ 10 кВ №5 ПС 110/35/10 кВ Чалтырь, для технологического присоединения не жилого помещения заявителя Тонян М.Л. по адресу: Ростовская область, Мясниковский р-н, С. Чалтырь, ул. Красноармейская 55 | 2019 |  | 1 | 80 | 225.977
5.1.2.1 | Строительство ВЛ 0,4 кВ от РУ 0,4кВ новой ТП 10/0,4кВ, с-во ТП, с-во ВЛ 10кВ от ВЛ 10кВ №1 ПС Чалтырь, отп.наТП №1-37А до нов.ТП дляТП дома Жуков В.И. | 2019 |  | 1 | 27 | 338.726
5.1.2.1 | "Строительство ВЛ-10кВ от опоры №4 по ВЛ-10кВ №4 ПС Чалтырь отпайки на ТП №6/33 до границы земельного участка заявителя. Строительство ТП-10/0,4кВ (Администрация Крымского сельского поселения)" 11930 | 2019 |  | 1 | 55.7 | 437.381
5.1.2.1 | «Строительство ВЛ 10 кВ от ВЛ 10 кВ №3 ПС 110/35/10 кВ Чалтырь отпайки на ТП 10/0,4 кВ №3-31 до новой ТП 10/0,4 кВ, строительство ТП 10/0,4 кВ, строительство ВЛ 0,4 кВ от новой ТП 10/0,4 кВ до границы земельного участка заявителя (ИП Пудеян А.А.)» (ориентировочная протяженность ЛЭП - 0,01 км, ориентировочная мощность ТП – 100 кВА). | 2019 |  | 1 | 55 | 294.0226
5.1.2.1 | «Строительство ВЛ 10 кВ от ВЛ 10 кВ №1 ПС 110/35/10 кВ Чалтырь отпайки на ТП 10/0,4 кВ №1-42А до новой ТП 10/0,4 кВ, строительство ТП 10/0,4 кВ у границы земельного участка заявителя (ИП Чекмазов А.В.) (ориентировочная протяженность ЛЭП - 0,04 км, ориентировочная мощность ТП – 100 кВА)» | 2019 |  | 1 | 60 | 463
5.1.2.1 | 9. «Строительство ТП 10/0,4 кВ, строительство ВЛ 10 кВ от отпаечной ВЛ 10 кВ на ТП 10/0,4 кВ №1-42А ВЛ 10 кВ №1 ПС 110/35/10 кВ Чалтырь для технологического присоединения торгового комплекса заявителя ИП Филатов Г.А. по адресу: Ростовская область, Мясниковский р-н, 2-ой км а/д «Ростов-на-Дону – Новошахтинск» д.1, корп.1 к.н.61:25:0600401:8271 (ориентировочная протяженность ЛЭП - 0,03 км, ориентировочная мощность ТП – 63 кВА)» | 2019 |  | 1 | 50 | 138.6485
5.1.2.1 | Строительство ВЛ 0,4 кВ от РУ 0,4 кВ новой ТП 10/0,4 кВ, строительство ТП 10/0,4 кВ, строительство ВЛ 10 кВ от ВЛ 10 кВ №5 ПС 35/10 кВ Чалтырь1, для технологического присоединения магазина заявителя ИП Манучарян Г.А. по адресу: Ростовская область, Мясниковский р-н, с. Чалтырь, ул. Красноармейская 33 | 2019 |  | 1 | 80 | 274.736
5.1.2.1 | Строительство ВЛ 0,4 кВ от РУ 0,4 кВ новой ТП 10/0,4 кВ, строительство ТП 10/0,4 кВ, строительство ВЛ 10 кВ от отпайки на ТП №5-32А ВЛ 10 кВ №5 ПС 110/35/10 кВ Чалтырь для технологического присоединения цеха по производству стальных изделий заявителя ИП Хатламаджиян Б.Н. по адресу: Ростовская область, Мясниковский р-н, с. Чалтырь, ул. Трудовая 42, к.н. № 61:25:0101432:36 (ориентировочная протяженность ЛЭП - 0,03 км, ориентировочная мощность ТП – 100кВА) | 2019 |  | 1 | 52 | 312.312
5.1.2.1 | Строительство ВЛ 0,4 кВ от РУ 0,4 кВ новой ТП 10/0,4 кВ, строительство ТП 10/0,4 кВ, строительство ВЛ 10 кВ от ВЛ 10 кВ №6 ПС 35/10 кВ Б.Салы до новой ТП 10/0,4 кВ, для технологического присоединения жилых домов заявителей Бабаян В.В., Саркисян В.С., Красюков В.С. по адресу: Ростовская область, Мясниковский р-н, с. Большие Салы, ул. Мира, д. 1,2,3 к.н. № 61:25:0600501:1584, 61:25:0600501:1777, 61:25:0600501:1585 (ориентировочная протяженность ЛЭП - 0,41 км, ориентировочная мощность ТП – 63 кВА) | 2020 |  | 1 | 45 | 443.8863
5.1.2.1 | Строительство ВЛ 0,4кВ от новой ТП 10/0,4кВ, строительство ТП 10/0,4кВ, строительство ВЛ 10кВ от ВЛ 10кВ №1 ПС 35/10кВ «Чалтырь» до новой ТП 10/0,4 кВ, для технологического присоединения нежилого помещения Заявителя (ИП Сидоров А.Ю.) по адресу: Ростовская область, Мясниковский район, х. Ленинакан, ул. Дачная, д.19, к.н.61:25:0030301:1526(ориентировочная протяженность ЛЭП 0,02 км; мощность силового трансформатора 63кВА) | 2020 |  | 1 | 50 | 526.4757
5.1.2.1 | Строительство ТП 10/0,4 кВ, строительство ВЛ 10 кВ от ВЛ 10 кВ № 2 ПС 35/10 кВ Политотдельская, для технологического присоединения сооружение-плотина Заявителя (ИП Джереджа А.Н.), по адресу: Ростовская область, Матвеево-Курганский район, 232 м в юго-западном направлении от ориентира с. Камышовка. к.н. 61:21:0600008:8:0:3. (ориентировочная протяженность ЛЭП 0,025 км; мощность силового трансформатора 25 кВА) | 2020 |  | 1 | 15 | 245.141
5.1.2.1 | Строительство ВЛ 0,4кВ от новой ТП 10/0,4кВ, строительство ТП 10/0,4кВ, строительство ВЛ 10кВ от ВЛ 10кВ №1 ПС 110/35/10кВ «Чалтырь», отпайки на ТП 10/0,4кВ №1-5А для технологического присоединения склада Заявителя (Мелконян Р.К.) по адресу: Ростовская область, Мясниковский район, х. Ленинакан, западная окраина, участок №2 к.н. №61:25:0600401:9171 (ориентировочная протяженность ЛЭП 0,04 км; мощность силового трансформатора 25кВА) | 2020 |  | 1 | 15 | 386.8717
5.1.2.1 | Строительство ВЛ 0,4 кВ от новой ТП 10/0,4 кВ, строительство ТП 10/0,4 кВ по ВЛ 10 кВ №2 ПС 110/35/10 кВ «Новиковская», для технологического присоединения площадки повысительной насосной станции сооружений Заявителя (Администрация Куйбышевского района Ростовской области) по адресу: Ростовская обл., р-н Куйбышевский, с.Новиковка | 2020 |  | 1 | 23.8 | 305.9498
5.1.2.1 | Строительство ВЛ 0,4 кВ от новой ТП 10/0,4 кВ, строительство ТП 10/0,4 кВ, строительство ВЛ 10 кВ от Вл 10 кВ №5 ПС 35/10 кВ "Петровская", для технологического присоединения фермерского хозяйства Заявителя (ИП Берекчиян А.А.) по адресу: Ростовская область, Мясниковский район, сл. Петровка 10 м на юг от границы садоводческого товарищества "Крокус" к.н. 61:25:0600701:772 (ориентировочная протяженность ЛЭП – 1,91 км, мощность силового трансформатора 25 кВА) | 2020 |  | 1 | 15 | 347.165
5.1.2.1 | Строительство ВЛ 0,4 кВ от новой ТП 10/0,4 кВ, строительство ТП 10/0,4 кВ, строительство ВЛ 10 кВ от ВЛ 10 кВ №3 отпайки на ТП 10/0,4 кВ №3-9 ПС 110/35/10 кВ Чалтырь, для технологического присоединения нежилого помещения Заявителя (ИП Бабахов В.А.) по адресу: Ростовская область, Мясниковский район, с. Чалтырь, Промзона-1, уч. 2/а» к.н. №61:25:0101242:39 (ориентировочная протяженность ЛЭП 0,02 км; мощность силового трансформатора 40 кВА) | 2020 |  | 1 | 30 | 254.0736
5.1.2.1 | Строительство участка ВЛЗ-10 кВ от опоры №120 ВЛ-10 кВ №9 ПС 35/10 кВ Первомайская, с установкой ТП-10/0,4 кВ и строительство ВЛИ-0,4 кВ от РУ-0,4 кВ вновь установленной ТП-10/0,4 кВ для присоединения полевого стана колхоза племзавода «Первомайский», расположенного по адресу: Ростовская область, Ремонтненский район, Первомайское сельское поселение, 61:32:0600011:1:ЗУ1(1) в 5,1 км на северо-восток от с. Первомайское, IV поле полевого севооборота 61:32:0600011:1:ЗУ1(2) в 6 км восточнее от с. Первомайское, 33 отарный участок, кадастровый номер земельного участка: 31:32:0600011:980 (ориентировочная протяженность ЛЭП 0,361 км, ориентировочная мощность трансформатора 25 кВА) | 2020 |  | 1 | 15 | 730
5.1.2.1 | Строительство участка ВЛ-10 кВ от опоры №283 ВЛ-10 кВ №7 ПС 35/10 кВ Железнодорожная, с установкой ТП-10/0,4 кВ и строительство ВЛИ-0,4 кВ от РУ-0,4 кВ вновь установленной ТП-10/0,4 кВ для присоединения жилого дома Закаева Р.С., расположенного по адресу: Ростовская область, Дубовский район, х. Лесной, Барабанщиковское сельское поселение в границах кадастрового квартала 61;09:0600004:1331, к.н. 61:09:0600004:1331 (ориентировочная протяженность ЛЭП 0,04 км, ориентировочная мощность трансформатора 25 кВА) | 2020 |  | 1 | 15 | 768
5.1.2.1 | Строительство участка ВЛ-10 кВ от опоры №124 ВЛ-10 кВ №5 ПС 35/10 кВ Мирная, с установкой ТП-10/0,4 кВ и строительство ВЛИ-0,4 кВ от РУ-0,4 кВ вновь установленной ТП-10/0,4 кВ для присоединения бригадного дома ИП Мерзоханова И.С-Э. расположенного по адресу: Ростовская область, Дубовский район, х. Мирный, в границах кадастрового квартала 600014, к.н. 61:09:0600014:921 (ориентировочная протяженность ЛЭП 0,29 км, ориентировочная мощность трансформатора 25 кВА) | 2020 |  | 1 | 16.5 | 751
5.1.2.1 | Установка ТП-10/0,4 кВ от опоры №105 ВЛ-10 кВ №19 ПС 110/35/10 кВ Заветинская и строительство ВЛИ-0,4 кВ от вновь установленной ТП-10/0,4 кВ для присоединения жилого дома Тихоненко С.А., расположенного по адресу: Ростовская область, Заветинский район, с. Заветное, проезд Западный, д.3, к.н. 61:11:0600008:615 (ориентировочная протяженность ЛЭП 0,085 км, ориентировочная мощность трансформатора 25 кВА) | 2020 |  | 1 | 14 | 756
5.1.2.1 | Строительство участка ВЛ-10 кВ от опоры №1/73 ВЛ-10 кВ №7 ПС 35/10 кВ Кичкинская, с установкой ТП-10/0,4 кВ и строительство ВЛИ-0,4 кВ от РУ-0,4 кВ вновь установленной ТП-10/0,4 кВ для присоединения нежилого здания ИП главы К(Ф)Х Мироненко О.В. расположенного по адресу: Ростовская область, Заветинский район, с. Кичкино, к.н. 61:11:0600010:754 (ориентировочная протяженность ЛЭП 0,025 км, ориентировочная мощность трансформатора 25 кВА) | 2020 |  | 1 | 15 | 793
5.1.2.1 | Строительство ТП 10/0,4 кВ, ВЛ 10 кВ, ВЛ 0,4 кВ от опоры №62 ВЛ 10 кВ №911 ПС 35 кВ СМ9 для электроснабжения складского помещения, заявителя ИП Глава КФХ Недостоева С.А. на участке с к.н.61:35:0600014:330 по адресу: Ростовская область, Семикаракорский район, примерно в 1460 м на восток от х. Слободской | 2020 |  | 1 | 50 | 421.685
5.1.2.1 | Строительство ТП 10/0,4 кВ, ВЛ 10 кВ, ВЛ 0,4 кВ от ВЛ 10 кВ №403 ПС 110 кВ АС4 для электроснабжения ВРУ 0,4 кВ магазина ООО “Ольгинское кооппредприятие Аксайского Райпо” по ул. Рабочая, 41 в х. Ленина Аксайского района Ростовской области (ориентировочная мощность трансформатора 0,100 МВА, ориентировочная протяжённость ЛЭП 0,198 км) | 2020 |  | 1 | 63 | 678.694
5.1.2.1 | Строительство ТП 10/0,4 кВ, ВЛ 10 кВ, ВЛ 0,4 кВ от ВЛ 10 кВ №3 ПС 35 кВ Б. Салы для электроснабжения нежилого здания ИП Танага С. С. на участке с КН 61:02:0600006:6034 в п. Щепкин Аксайского района Ростовской области (ориентировочная мощность трансформатора 0,100 МВА, ориентировочная протяжённость ЛЭП 0,065 км) | 2020 |  | 1 | 60 | 481.245
5.1.2.1 | Строительство ТП 10/0,4кВ, ВЛ 10кВ, ВЛ 0,4кВ от опоры №46 ВЛ 10кВ №106 ПС 110кВ БГ1 для электроснабжения производственных зданий на земельном участке Линченко Н.А. по адресу: Ростовская область, Багаевский район, ст. Багаевская, ул. Семашко, 210 (ориентировочная мощность трансформатора 0,1МВА, ориентировочная протяжённость ЛЭП 0,055км) | 2020 |  | 1 | 50 | 606.094
5.1.2.1 | Строительство ТП 10/0,4 кВ, ВЛ 10 кВ, ВЛ 0,4 кВ от опоры №5/80 ВЛ 10 кВ №125 ПС 110 кВ СМ1 для электроснабжения ВРУ-0,4 кВ на земельном участке, заявителя: Сайко Сергей Викторович по адресу: Ростовская область, Семикаракорский район, примерно в 990 м по направлению на северо-запад от ориентира по адресу: х. Чебачий, ул. Малькова, д14 к.н.:61:35:0600003:348 | 2020 |  | 1 | 15 | 504.225
5.1.2.1 | Строительство ТП-10/0,4кВ, ВЛ-10кВ от ВЛ-10кВ №403 ПС 110кВ АС-4 для электроснабжения спортивного комплекса на уч-ке с кад.ном. 61:02:0060101:3107 в х.Ленина аксайского района Ростовской области (ориентировочная мощность трансформатора 0,063МВА, ориентировочная протяженность ЛЭП-0,1км) | 2020 |  | 1 | 40 | 512.088
5.1.2.1 | Строительство ТП 10/0,4 кВ, ВЛ 10 кВ, ВЛ 0,4 кВ от ВЛ 10 кВ №403 ПС 110 кВ АС4 для электроснабжения ВРУ 0,4 кВ парка на участке с КН 61:02:0060101:3155 в х. Ленина Аксайского района Ростовской области (ориентировочная мощность трансформатора 0,100 МВА, ориентировочная протяжённость ЛЭП 0,297 км) | 2020 |  | 1 | 80 | 503.51
5.1.2.1 | Строительство КТПН 10/0,4 кВ, ВЛ 0,4 кВ, ВЛ 10 кВ от ВЛ 10 кВ №657 ПС 110 кВ АС6 для электроснабжения ВРУ 0,4 кВ жилого дома Алабина И. В. по пер. Западный, 21 в ст-це Старочеркасская Аксайского района Ростовской области (ориентировочная мощность трансформатора 0,025 МВА, ориентировочная протяжённость ЛЭП 0,143 км) | 2020 |  | 1 | 15 | 478.368
5.1.2.1 | Строительство КТП 10/0,4 кВ, ВЛ 10 кВ, ВЛ 0,4 кВ от ВЛ 10 кВ №125 ПС 110 кВ СМ1 для электроснабжения ВРУ 0,4 кВ на земельных участках Коломойцева А.А. и Овчинникова А.П. по адресу: ул. Чехова, 1 Б и ул. Чехова 1В, х. Чебачий, Семикаракорского района Ростовской области (ориентировочная мощность трансформатора 0,04 МВА, ориентировочная протяжённость ЛЭП 0,46 км) | 2020 |  | 1 | 30 | 569.898
5.1.2.1 | Строительство ТП 10/0,4 кВ, ВЛ 0,4 кВ, ВЛ 10 кВ от ВЛ 10 кВ №1208 ПС 110 кВ АС12 для электроснабжения нежилого здания ООО “Гольфстрим” по ул. Первомайская, 18А в п. Щепкин Аксайского района Ростовской области (ориентировочная мощность трансформатора 0,063 МВА, ориентировочная протяжённость ЛЭП 0,020 км) | 2020 |  | 1 | 50 | 119.624
5.1.2.1 | Строительство ТП 10/0,4 кВ, ВЛ 0,4 кВ, ВЛ 10 кВ от ВЛ 10 кВ №403 ПС 110 кВ АС4 для электроснабжения жилого дома Диканского А. И. по ул. Яблоневая, 2 в х. Истомино Аксайского района Ростовской области (ориентировочная мощность трансформатора 0,063 МВА, ориентировочная протяжённость ЛЭП 0,268 км) | 2020 |  | 1 | 50 | 590.753
5.1.2.1 | Строительство ВЛ 10кВ от оп. №102 ВЛ 10кВ №3127 ПС 110/35/10кВ А-31, строительство ТП 10/0,4кВ, строительство участка ВЛ-0,4кВ для подключения жилых домов Богодух Н.А., Погнерыбко В.Н., Потакова А.Ф., Царенко О.Н., Рыжковой А.В. Х. Береговой, Азовский район Ростовская область (ориентировочная протяженность ЛЭП-0,980км, ориентировочная трансформаторная мощность - 0,1МВА) | 2020 |  | 1 | 75 | 458.566
5.1.2.1 | Строительство ВЛ 10кВ от опоры №2 ВЛ 10кВ №1814 ПС 35/10кВ А-18, ТП 10/0,4кВ, ВЛИ 0,4кВ для подключения жилых домов заявителей Сенкевич С.В., Назаренко А.В., Топилин Н.В., Кочергин И.В. х. Дугино Азовский р-он, Ростовская область (ориентировочная протяженность ЛЭП 0,430км, ориентировочная мощность трансформатора 0,100МВА) | 2020 |  | 1 | 60 | 534.592
5.1.2.1 | Строительство ВЛ-10 кВ от оп.№6-85 по ВЛ-10кВ №318 ПС 35/10 кВ КГ-3, ТП-10/0,4 кВ, ВЛИ-0,4 кВ, для электроснабжения магазина ИП Галдина А.В. ст. Кировская Кагальницкий район Ростовская область (ориентировочная протяженность ЛЭП– 0,50 км, ориентировочная трансформаторная мощность – 0,063 МВА) | 2020 |  | 1 | 35 | 538.536
5.1.2.1 | Строительство ВЛ-10 кВ от оп.№30 по ВЛ-10кВ №3113 ПС 110/35/10 кВ «А-31», ТП-10/0,4 кВ, ВЛИ-0,4 кВ, для электроснабжения жилых домов Бырыганова Р.Н., Риста Н.К., Михай Д.Ю. с. Головатовка, Азовский район Ростовская область (ориентировочная протяженность ЛЭП– 0,355 км, ориентировочная трансформаторная мощность – 0,063 МВА) | 2020 |  | 1 | 45 | 548.246
5.1.2.1 | Строительство ВЛ-10 кВ от опоры №20 ВЛ-10 кВ №1310 ПС 35/10 кВ А-13, ТП-10/0,4 кВ, ВЛИ-0,4 кВ для подключения жилого дома Токарева А.Ю. с. Елизаветовка Азовский р-он, Ростовская область (ориентировочная протяженность ЛЭП – 0,350 км, ориентировочная трансформаторная мощность – 0,063 МВА) | 2020 |  | 1 | 50 | 537.966
5.1.2.1 | Строительство ВЛ 0,4 кВ от РУ 0,4 кВ новой ТП 10/0,4 кВ, строительство ТП 10/0,4 кВ, строительство ВЛ 10 кВ от ВЛ 10 кВ №1 ПС 110/35/10 кВ Чалтырь, для технологического присоединения ангара заявителя (Жаравин А.Е.) по адресу: Ростовская область, Мясниковский р-н, Красно-Крымское сельское поселение 0+210 м вправо автодороги Ростов-на-Дону - Новошахтинск к.н. № 61:25:0600401:9816 (ориентировочная протяженность ЛЭП - 0,015 км, ориентировочная мощность ТП – 25 кВА) | 2020 |  | 1 | 15 | 424.4433
5.1.2.1 | Строительство ВЛ 0,4 кВ от РУ 0,4 кВ новой ТП 10/0,4 кВ, строительство ТП 10/0,4 кВ, строительство ВЛ 10 кВ от ВЛ 10 кВ №7 ПС 35/10 кВ Б.Салы до новой ТП 10/0,4 кВ, для технологического присоединения свинарника заявителя Гугасян В.М. по адресу: Ростовская область, Мясниковский р-н, с. Большие Салы, юго-восточная окраина к.н. № 61:25:0040101:1418 (ориентировочная протяженность ЛЭП - 0,375 км, ориентировочная мощность ТП – 25 кВА) | 2020 |  | 1 | 15 | 376.1938
5.1.2.1 | Строительство ВЛ 0,4 кВ от РУ 0,4 кВ новой ТП 10/0,4 кВ, строительство ТП 10/0,4 кВ, строительство ВЛ 10 кВ от ВЛ 10 кВ №29-11 ПС 110/10 кВ Р29, для технологического присоединения фермерского хозяйства заявителя Цхяян А.Р. по адресу: Ростовская область, Мясниковский р-н, с. Чалтырь, установлено относительно ориентира поле №8 бригады №6 колхоза имени Мясникяна, расположенного за пределами участка к.н. № 61:25:0601001:420 (ориентировочная протяженность ЛЭП - 0,34 км, ориентировочная мощность ТП – 25 кВА) | 2020 |  | 1 | 15 | 326.2302
5.1.2.1 | Строительство ВЛ 0,4кВ от РУ 0,4кВ новой ТП 10/0,4кВ, строительство ТП 10/0,4кВ, строительство ВЛ 10кВ от ВЛ 10кВ №1 ПС 110/35/10кВ Чалтырь для технологического присоединения нежилого помещения заявителя Аванесов В.А. по адресу: Ростовская область, Мясниковский р-н, к.н. № 61:25:0600401:12558 (ориентировочная протяженность ЛЭП - 0,065км, ориентировочная мощность ТП – 40кВА) | 2020 |  | 1 | 30 | 363.3853
5.1.2.1 | Строительство ВЛ 0,4 кВ от РУ 0,4 кВ новой ТП 10/0,4 кВ, строительство ТП 10/0,4 кВ, строительство ВЛ 10 кВ от ВЛ 10 кВ №1 ПС 110/35/10 кВ «Чалтырь» до новой ТП 10/0,4 кВ, для электроснабжения жилого дома заявителя (Досаев М.А.) и склада заявителя (Соловейкина О.Ю.) по адресу: Ростовская область, Мясниковский р-н, х. Красный Крым 1-й км. автодороги Ростов – Новошахтинск Промышленная зона 1-й проезд уч-ок №12 и уч-ок №13 (ориентировочная протяженность ЛЭП - 0,08 км, ориентировочная мощность ТП – 40 кВА) | 2020 |  | 1 | 30 | 304.3586
5.1.2.1 | Строительство ВЛ 0,4 кВ от РУ 0,4 кВ новой ТП 10/0,4 кВ; строительство ТП 10/0,4 кВ; строительство ВЛ 10 кВ от ВЛ 10 кВ №7-8 ПС 35/10 кВ «Гаевская» до новой ТП 10/0,4 кВ для технологического присоединения ангара заявителя (Грицаенко И.Н.) по адресу: Ростовская область, Неклиновский р-н, с. Малофедоровка, ул. Лиманная, 18-б, к.н. 61:26:0160201:771 (ориентировочная протяженность ЛЭП – 0,03 км; ориентировочная мощность ТП – 25 кВА) | 2020 |  | 1 | 15 | 297.9077
5.1.2.1 | Строительство ВЛ 0,4 кВ от новой ТП 10/0,4 кВ, строительство ТП 10/0,4 кВ, строительство ВЛ 10 кВ от ВЛ 10 кВ №13 ПС 35/10 кВ «Чалтырь1» для технологического присоединения складского здания Заявителя (ИП Согомонян В.Г.) по адресу: Ростовская область, Мясниковский район, с. Крым, ул. Транспортная 12 к.н. №61:25:0600201:777 (ориентировочная протяженность ЛЭП 0,42 км; мощность силового трансформатора 40 кВА) | 2020 |  | 1 | 25 | 422.3015
5.1.2.1 | Строительство ВЛ 0,4 кВ от новой ТП 10/0,4 кВ, строительство ТП 10/0,4 кВ, строительство ВЛ 10 кВ от ВЛ 10 кВ №1 ПС 110/35/10 кВ «Чалтырь» для технологического присоединения автосервиса Заявителя (ИП Срапионян А.Т.) по адресу: Ростовская область, Мясниковский район, х. Красный Крым 1-й км автодороги Ростов-Новошахтинск Промышленная зона 1-й проезд, уч. №3 к.н. 61:25:0600401:8068 (ориентировочная протяженность ЛЭП 0,01 км; мощность силового трансформатора 40 кВА) | 2020 |  | 1 | 30 | 480.0082
5.1.2.1 | Строительство участка ВЛ-10 кВ от опоры №46 ВЛ-10 кВ №13 ПС 35/10 кВ Андреевская, с установкой ТП-10/0,4 кВ и строительство ВЛИ-0,4 кВ от РУ-0,4 кВ вновь установленной ТП-10/0,4 кВ для присоединения склада для сельскохозяйственной продукции главы К(Ф)Х Актемирова Т.Д., расположенного по адресу: Ростовская область, Дубовский район, станица Андреевская, ул. Кольцевая, д. 39а, к.н. 61:09:0600011:100 (ориентировочная протяженность ЛЭП 0,21 км, ориентировочная мощность трансформатора 63 кВА) | 2020 |  | 1 | 50 | 410
5.1.2.1 | Строительство участка ВЛЗ-10 кВ от опоры №108 ВЛ-10 кВ №11 ПС 35/10 кВ Николаевская, с установкой ТП-10/0,4 кВ и строительство ВЛИ-0,4 кВ от РУ-0,4 кВ вновь установленной ТП-10/0,4 кВ для присоединения объекта незавершенного строительства (фундамент птичника) ИП главы К(Ф)Х Гончара П.В., расположенного по адресу: Ростовская область, Константиновский район, примерно в 0,65 км от ст. Николаевская по направлению на юго-запад, к.н. 61:17:0600015:1006 (ориентировочная протяженность ЛЭП 0,365 км, ориентировочная мощность трансформатора 63 кВА) | 2020 |  | 1 | 50 | 853
5.1.2.1 | Строительство ВЛ 0,4 кВ от новой ТП 10/0,4 кВ, строительство ТП 10/0,4 кВ, строительство ВЛ 10 кВ от ВЛ 10 кВ №3, отпайки на ТП №3-9 ПС 110/35/10 кВ Чалтырь, для технологического присоединения нежилого помещения заявителя (ООО "ТМК Юг") по адресу: Ростовская область, Мясниковский район, с. Чалтырь, ул. ростовская, д. 71 б к.н. №61:25:0101242:67 (ориентировочная протяженность ЛЭП 0,02 км, мощность силового трансформатора 63 кВА) | 2020 |  | 1 | 40 | 278.2585
5.1.2.1 | Строительство ВЛ-10кВ от проектируемой опоры ВЛ-10кВ №202Н ПС 110/6/10кВ НС-2, установка ТП-10/0,4кВ, строительство участка ВЛИ-0,4кВ (по договору ТП №61-1-17-00352919 от 22.01.2018г.) для подключения жилых домов заявителей Бирюкова Б.А., Утеулиевой О.В., Каревской С.Г. Азовский район Ростовская область (ориентировочная протяженность ЛЭП – 0,6км, ориентировочная трансформаторная мощность – 0,04МВА | 2020 |  | 1 | 30 | 359.019
| Столбового/мачтового типа |  | 6/0,4
5.1.2.1 | пообъектная расшифровка * | 2018 |  | 5 | 160 | 2340.33
5.1.2.1 | пообъектная расшифровка * | 2019 |  | 2 | 45 | 721.21
5.1.2.1 | пообъектная расшифровка * | 2020 |  | 3 | 315 | 1646.944
5.1.2.1 | Строительство ВЛ-6кВ с установкой ТП-6/0,4кВ до границы земельного участка магазина в ст.Заплавская. ул. Шоссейная, д.30-б (Ревков С.В.) | 2018 |  | 1 | 45 | 454.72
5.1.2.1 | "Строительство отпаечной ВЛ-6 кВ и ТП 6/04 кВ до границы земельного участка ООО «Газпром межрегионгаз» для электроснабжения дома оператора" для нужд филиала ПАО "МРСК Юга"-"Ростовэнерго" | 2018 |  | 1 | 30 | 365.24
5.1.2.1 | Строительство отпаечной ВЛ-6 кВ и двух ТП 6/04 кВ до границ земельных участков ООО «Газпром межрегионгаз» для нужд филиала ПАО "МРСК Юга"-"Ростовэнерго" | 2018 |  | 1 | 35 | 655.9
5.1.2.1 | Строительство КТПН-6/0,4 кВ, ВЛ-6 кВ от ВЛ-6 кВ № 805 ПС 35/6 кВ АС-8 для электроснабжения бытовки Каменского Ю. Н. по адресу: Ростовская обл., Аксайский р-н, х. Большой Лог, участок с кад. ном. 61:02:0600010:1226 | 2018 |  | 1 | 15 | 375.451
5.1.2.1 | Строительство КТПН-6/0,4 кВ, ВЛ-6 кВ, ВЛ-0.4 кВВ от ВЛ-6кВ №806 ПС35/6 кВ АС-8 для электроснабжения жилых домов по адресу: Ростовская область, Аксайский район, пос.Опытный с\т "Акрос" (1 этап) | 2018 |  | 1 | 35 | 489.019
5.1.2.1 | Строительство отпайки ВЛЗ-6 кВ, установка ТП-6/0,4 кВ, строительство участка ВЛИ-0,4 кВ для подключения приюта для животных,г. Азов, Ростовская область(ориентировочная протяженность ЛЭП - 0,130 км,ориентировочная трансформаторная мощность - 0,025 мВА) | 2019 |  | 1 | 15 | 267.996
5.1.2.1 | Строительство ВЛ-6 кВ от оп. №6 ВЛ-6 кВ №207Н ПС 110/6/10 кВ НС-2, ТП-6/0,4 кВ, ВЛИ-0,4 кВ для подключения хозяйственной постройки заявителя Мельниченко В.В., Азовский район Ростовская область (ориентировочная протяженность ЛЭП – 0,270 км, ориентировочная трансформаторная мощность – 0,025 МВА) | 2019 |  | 1 | 30 | 453.214
5.1.2.1 | Строительство участка ВЛ-6 кВ от опоры №3/145 ВЛ-6 кВ №1 ПС 110/6 кВ Северный Портал, с установкой ТП-6/0,4 кВ, и строительство ВЛИ-0,4 кВ от вновь установленной ТП-6/0,4 кВ для присоединения сторожевого дома ИП Ализаде Ю.Р., расположенного по адресу: Ростовская область, Мартыновский район, х. Рубашкин, Рубашкинское сельское поселение, к.н. 61:20:0600009:1887 (ориентировочная протяженность ЛЭП 0,42 км, ориентировочная мощность трансформатора 25 кВА) | 2020 |  | 1 | 15 | 722
5.1.2.1 | Строительство КТПН 6/0,4 кВ, ВЛ 6 кВ, ВЛ 0,4 кВ от ВЛ 6 кВ №804 ПС 35 кВ АС8 для электроснабжения ВРУ 0,4 кВ жилых домов на поле №33 в х. Большой Лог Аксайского района Ростовской области (ориентировочная мощность трансформатора 0,100 МВА, ориентировочная протяжённость ЛЭП 1,530 км) | 2020 |  | 1 | 285 | 455.189
5.1.2.1 | Строительство КТПН 6/0,4кВ, ВЛ 6кВ, ВЛ 0,4кВ от ВЛ 6кВ №807 ПС 35кВ АС8 для электроснабжения ВРУ 0,4кВ жилого дома Валуева В.О. на участке с КН 61:02:0600010:14054 в х. Большой Лог Аксайского района Ростовской области (ориентировочная мощность трансформатора 0,04 МВА, ориентировочная протяжённость ЛЭП 0,318км) | 2020 |  | 1 | 15 | 469.755
| шкафного или киоскового типа |  | 10/0,4
5.1.2.2 | пообъектная расшифровка * | 2018 |  | 37 | 1131.9 | 16539.1125
5.1.2.2 | пообъектная расшифровка * | 2019 |  | 29 | 1450.6 | 15254.3586
5.1.2.2 | пообъектная расшифровка * | 2020 |  | 35 | 1451.15 | 20497.087
5.1.2.2 | Строительство отпаечной ВЛ-10кВ, установка КТП-10/0,4кВ, строительство участка ВЛ-0,4кВ для подключения жилых домов Гретчин А.В. И Тумоян З.М., Зерноградский район, п. Кленовый Ростовская область | 2018 |  | 1 | 30 | 458.5829
5.1.2.2 | Строительство отпайки ВЛЗ-10кВ, установка ТП-10/0,4кВ, участка ВЛИ-0,4кВ для подключения помещения №2 заявителя Левченко С.В., Зерноградский район, х. Донской Ростовская область (ориентировочная протяженность ЛЭП-0,08км, ориентировочная трансформаторная мощность 0,025МВА) | 2018 |  | 1 | 9 | 460.7137
5.1.2.2 | Строительство отпаечной ВЛ-10кВ, установка ТП-10/0,4кВ, строительство участка ВЛ-0,4кВ для подключения жилых домов заявителей Пупкова С.Г. и Лашковой Н.В., Зерноградский район, п.Экспериментальный Ростовская область | 2018 |  | 1 | 30 | 466.4412
5.1.2.2 | Строительство участка КЛ-10кВ, установка КТП-10/0,4кВ для подключения многоквартирных жилых домов заявителя ООО "ПиТ Девелопер", Азовский район, г. Азов Ростовская область (ориентировочная протяженность ЛЭП-0,110км, ориентировочная трансформаторная мощность-0,1МВА) | 2018 |  | 1 | 23.3 | 571.8134
5.1.2.2 | Строительство отпайки ВЛЗ-10кВ, установка ТП-10/0,4кВ, для подключения нежилого здания заявителя Дудина А.М. Зерноградский район, г.Зерноград, Ростовская область (ориентировочная протяженность ЛЭП – 0,2км, ориентировочная трансформаторная мощность – 0,1МВА) | 2018 |  | 1 | 70 | 381.408
5.1.2.2 | «Строительство ТП 10/0,4кВ на границе земельного участка для электроснабжения технологического оборудования для производства молочной продукции х. Павленков (ориентировочная мощность ТП – 63 кВА) (ИП Панченко Ю.В.)» | 2018 |  | 1 | 50 | 356.79
5.1.2.2 | «Строительство ВЛ-10кВ, КТП10/0,4кВ и ВЛ-0,4кВ до границы земельного участка сл.Родионово-Несветайская, в Ростовской области, (ООО «ЭлитСтройСнаб»), | 2018 |  | 1 | 80 | 368.55
5.1.2.2 | Строительство ТП 10/0,4 кВ, уч-ка ВЛ-10кВ от оп. №3 Л-74П ВЛ 10 кВ №7 ПС Милютинская до ТП 10/0,4 кВ для подключения АЗГС Мрыхина В.Е. | 2018 |  | 1 | 10 | 491
5.1.2.2 | Строительство ТП 10/0,4 кВ и ВЛ-10 кВ от опоры № 46, ВЛ-10 кВ № 1, ПС 35/10 кВ «Глубокинская» для присоединения автозаправочной станции № 638 | 2018 |  | 1 | 75 | 542
5.1.2.2 | Строительство участка ВЛ 10 кВ, КТП 10/0,4 кВ от опоры № 3 Л-519 ВЛ 10 кВ № 2 Л-СП-3 ПС 110/10 кВ «Богатовская ПТФ» для подключен.жилого дома Хорошева | 2018 |  | 1 | 15 | 579
5.1.2.2 | Строительство участка ВЛ-10 кВ от опоры № 63, Л-90, ВЛ-10 кВ № 7, ПС 110/35/10 кВ «Милютинская», ТП 10/0,4 кВ и участка ВЛ 0,4 кВ от РУ-0,4 кВ проектируемого ТП 10/0,4 кВ для подключения складского помещения Егоровой О.И. | 2018 |  | 1 | 15 | 361
5.1.2.2 | Строительство ВЛ-10 кВ от №13/95 по ВЛ-10кВ №4 ПС 110/35/10 кВ "Гок" с установкой КТП и строит ВЛ-0,4кВ (ориентир протяж ЛЭП-0,085км, мощ ТП-0,063мВА) | 2018 |  | 1 | 50 | 408
5.1.2.2 | Строительство ВЛ10 кВ от№276 по ВЛ10кВ №3 ПС110/35/10 кВ"Ал.Лозовская".Стр-во нов.КТП10/0,4кВ.СтроитВЛ-0,4кВ отКТП(ориент прот ЛЭП-0,61км,мощТП-0,04МВА) | 2018 |  | 1 | 15 | 653
5.1.2.2 | Строительство ВЛ-10 кВ от опоры №143 по ВЛ-10кВ №1 ПС 110/10 кВ "Маяк" с установкой КТП и строительством ВЛ-0,4кВ" для технологического присоединения энергопринимающих устройств заявителя, мехмастерская Байчуриной Г.В.", (ориентировочная протяженность ЛЭП-0,1 км, ориентировочная мощность ТП-0,063 мВА) | 2018 |  | 1 | 50 | 441
5.1.2.2 | Строительство ВЛ-10 кВ от опоры №49 по ВЛ-10 кВ №18 ПС 110/35/10 кВ «ГОК» с установкой КТП и строительством ВЛ-0,4 кВ» для технологического присоединения энергопринимающих устройств заявителя, Патетиной Л.И.», (ориентировочная протяженность ЛЭП – 0,08 км, ориентировочная мощность ТП – 0,025 мВА) | 2018 |  | 1 | 20 | 432
5.1.2.2 | Строительство ВЛ-10 кВ от опоры №3/197/45 по ВЛ-10 кВ №1 ПС 110/35/10 кВ «Вёшенская 1» с установкой КТП и строительством ВЛ-0,4 кВ» для технологического присоединения энергопринимающих устройств заявителя, «Государственный музей – заповедник М.А. Шолохова». (ориентировочная протяженность ЛЭП – 0,17 км, ориентировочная мощность ТП – 0,1 мВА) | 2018 |  | 1 | 35.6 | 551
5.1.2.2 | "Строительство ВЛ-10 кВ от опоры №92 по ВЛ-10 кВ №7 ПС 110/35/10 кВ "Сулин" с установкой КТП и строительством 2-х ВЛ-0,4 кВ", (ориентировочная протяженность ЛЭП-0,93 км, ориентировочная мощность ТП-0,04 мВА) для технологического присоединения щита учета электроэнергии для строительства скважины заявителя, Ломатченко Л.М. (61:22:0600022:515) и объекта управления ФГКУ "Пограничное управление ФСБ РФ по РО" расположенных в Ростовской области Миллеровский р-н, Сулинское сельское поселение" | 2018 |  | 1 | 30 | 443
5.1.2.2 | «Строительство ВЛ-10кВ от опоры №44 отпайки на КТП №761 ВЛ-10кВ №6 ПС 110/10кВ «Самбек». Строительство КТП-10/0.4кВ. Строительство ВЛ-0.4кВ от вновь построенного КТП-10/0.4кВ до границ земельных участков Заявителей (Клименко А.В., Воротягин А.Д., Клименко Л.М.)» | 2018 |  | 1 | 69 | 402.705
5.1.2.2 | Строительство ВЛ10 кВ от оп.№ 22 по ВЛ10кВ №6 ПС Б.Салы, стр-во ТП10/0,4 кВ, стр-во ВЛИ 0,4 кВ до гр.зем.уч.Варданян, Скрипко, Балян, Шопин) | 2018 |  | 1 | 90 | 317.9453
5.1.2.2 | Строительство участка ВЛ-10кВ от опоры №219 по ВЛ-10кВ №15 ПС 110/35/10кВ «Константиновская», с монтажом ТП-10/0,4кВ и строительство ВЛИ-0,4кВ от вновь смонтированной ТП-10/0,4кВ для присоединения блочно-модульной установки подготовки питьевой воды Администрации Константиновского городского поселения (ориентировочная протяженность ЛЭП 1,255км, ориентировочная мощность трансформатора 25кВА) | 2018 |  | 1 | 15 | 454
5.1.2.2 | Строительство участка ВЛ-10 кВ от опоры №24 по ВЛ-10 кВ №7 ПС 110/10 кВ «Несмеяновская», с монтажом ТП-10/0,4 кВ, для присоединения насосной станции ООО «Новоселовское» | 2018 |  | 1 | 15 | 522
5.1.2.2 | Строительство участка ВЛ-10 кВ от опоры №11/2 по ВЛ-10 кВ №24 ПС 110/35/10 кВ «КГУ», с монтажом ТП-10/0,4 кВ, строительство ВЛИ-0,4 кВ от вновь смонтированной ТП-10/0,4 кВ и строительство ответвления 0,4 кВ от вновь построенной ВЛИ-0,4 кВ от вновь смонтированной ТП-10/0,4 кВ по ВЛ-10 кВ №24 ПС 110/35/10 кВ «КГУ» для присоединения нежилого здания Чуминок А.В | 2018 |  | 1 | 15 | 443
5.1.2.2 | Строительство ВЛИ-0,4 кВ от вновь устанавливаемой ТП-10/0,4 кВ от опоры №11/14 ВЛ-10 кВ №19 ПС 110/35/10 кВ Заветинская для присоединения жилого дома Курбанова Р.Г. (ориентировочная протяженность ЛЭП 0,06 км, ориентировочная мощность трансформатора 25 кВА) | 2018 |  | 1 | 10 | 431
5.1.2.2 | Строительство участка ВЛЗ-10 кВ от опоры №5/36 по ВЛ-10 кВ №6 ПС 35/10 кВ «Рисовая», с монтажом ТП-10/0,4 кВ, для присоединения вагончика ИП Кириченко П.П. | 2018 |  | 1 | 15 | 584
5.1.2.2 | Строительство участка ВЛ-10 кВ от опоры №10 по ВЛ-10 кВ №3 ПС 35/10 кВ «Нижне-Журавская», с монтажом ТП-10/0,4 кВ, строительство ВЛИ-0,4 кВ от вновь смонтированной ТП-10/0,4 кВ и строительство ответвления 0,4 кВ от вновь построенной ВЛИ-0,4 кВ от вновь смонтированной ТП-10/0,4 кВ по ВЛ-10 кВ №3 ПС 35/10 кВ «Нижне-Журавская» для присоединения жилого дома Ратникова И.В.» | 2018 |  | 1 | 15 | 475
5.1.2.2 | Строительство ВЛИ-0,4 кВ от вновь устанавливаемой ТП-10/0,4 кВ от опоры №10/1 ВЛ-10 кВ №2 ПС 110/10 кВ Глубокинская для присоединения овчарни ООО «Степной» (ориентировочная протяженность ЛЭП 0,25 км, ориентировочная мощность трансформатора 25 кВА) | 2018 |  | 1 | 10 | 453
5.1.2.2 | Строительство КТПН-10/0,4 кВ; ВЛ-10 кВ и ВЛ-0,4 кВ от ВЛ-10 кВ № 608 опоры 7/11 ПС СМ-6 для электроснабжения навесов для скважины расположенных по адресу примерно в 50 м по направлению на запад от х. Большемечетный, Семикаракорский район, Ростовской области | 2018 |  | 1 | 47 | 670.787
5.1.2.2 | Строительство КТПН-10/0,4 кВ, ВЛ-10 кВ от ВЛ-10 кВ № 1208 ПС 110/10 кВ АС-12 для электроснабжения ангара для хранения сельхоз продукции по адресу: Ростовская обл., Аксайский р-н, пос. Щепкин | 2018 |  | 1 | 15 | 325.847
5.1.2.2 | Строительство КТП 10/0,4 кВ, ВЛ-10 кВ, ВЛ-0,4 кВ от опоры № 6 ВЛ-10 кВ №307 ПС 35/10 кВ БГ-3 для энергоснабжения земельного участка сельскохозяйственного назначения Киселевой А.С.. по адресу: Ростовская область, Багаевский район, Багаевское сельское поселение, к.н. 61:03:0600006:194. | 2018 |  | 1 | 15 | 375.439
5.1.2.2 | Строительство КТП 10/0,4 кВ, ВЛ 0,4 кВ от опоры № 7/10 ВЛ-10кВ № 704 ПС 35/10 кВ БГ-7 для энергоснабжения земельного участка Харузиной Н.В. по адресу: Ростовская область Багаевский район х.Красный ул. 2-я Кужниковская, д. 1/2 | 2018 |  | 1 | 15 | 410.581
5.1.2.2 | Строительство ТП-10/0,4 кВ, ВЛ-0,23 кВ от опоры №2/58 ВЛ-10 кВ № 307 ПС 35/10 кВ БГ-3 для электроснабжения личного подсобного хозяйства Акатьева В.В. по адресу: Ростовская обл., Багаевский р-н, х. Елкин, ул. Стадионная, д. 2,2, | 2018 |  | 1 | 5 | 396.941
5.1.2.2 | Строительство ТП 10/0,4 кВ, ВЛ 10 кВ, ВЛ 0,4 кВ от ВЛ 10 кВ №255 ПС 110 кВ БГ-2 для электроснабжения отеля ИП Шпортенко Д.А. по адресу: Ростовская обл., Аксайский р-н, х. Слава Труда, ул. Дорожная, д.2, к.н. 61:02:000200:0000:15/Ж:1/9833 | 2018 |  | 1 | 50 | 519.424
5.1.2.2 | Строительство КТПН 10/0,4 кВ, ВЛ 10 кВ, ВЛ 0,4 кВ от ВЛ 10 кВ №1103 ПС 110 кВ АС11 для электроснабжения сарая Бондарева И. А. на участке с КН 61:02:0600009:2550 в ст. Мишкинская Аксайского района Ростовской области | 2018 |  | 1 | 15 | 426.314
5.1.2.2 | Строительство ВЛ 10 кВ, ВЛ 0,4 кВ, КТП 10/0,4 кВ от опоры №114 ВЛ 10 кВ № 406 ПС 35/10 кВ БГ4 для электроснабжения земельного участка сельскохозяйственного назначения Станич В.М. по адресу: Ростовская обл., Багаевский р-н, Красненское сельское поселение, центральная часть кадастрового квартала, к.н. | 2018 |  | 1 | 15 | 379.698
5.1.2.2 | Строительство КТПН-10/0,4 кВ, ВЛ-0,4 кВ от ВЛ-10 кВ № 1513 ПС 110/10 кВ АС-15 для электроснабжения жилого дома Гетман А. В. по адресу: Ростовская обл., Аксайский р-н, п. Водопадный, ул. Грушевая, д. 17 | 2018 |  | 1 | 45 | 362.062
5.1.2.2 | Строительство ВЛ-10 кВ , КТП 10/0,4 кВ, ВЛ-0,4кВ от опоры №5/107 ВЛ-10 кВ № 608 ПС 35/10 кВ «СМ-6» для электроснабжения земельного участка заявителя Бондарева Алексея Николаевича по адресу: Ростовская обл., Семикаракорский р-н, контуры полей № 1,301 массива земель реорганизованного сельскохозяйственного предприятия ТОО «Мечетновское» к.н.61:35:0000000:254 | 2018 |  | 1 | 15 | 418.45
5.1.2.2 | Строительство ТП 10/0,4 кВ, ВЛ 10 кВ, ВЛ 0,4 кВ от ВЛ 10 кВ №105 ПС 110 кВ АС1 для электроснабжения базы отдыха на участке с КН 61:02:0000000:5941 в х. Рыбацкий Аксайского района Ростовской области | 2018 |  | 1 | 33 | 205.62
5.1.2.2 | Строительство участка ВЛЗ-10 кВ от опоры №6/116 ВЛ-10 кВ №6 ПС 110/10 кВ Денисовская, с установкой ТП-10/0,4 кВ, и строительство ВЛИ-0,4 кВ от вновь установленной ТП-10/0,4 кВ для присоединения нежилого здания ИП главы КФХ Багандова М.К. (ориентировочная протяженность ЛЭП 0,205 км, ориентировочная мощность трансформатора 25 кВА) | 2019 |  | 1 | 7 | 519
5.1.2.2 | Строительство участка ВЛЗ-10 кВ от опоры №58 по ВЛ-10 кВ №7 ПС 110/10 кВ Денисовская, с монтажом ТП-10/0,4 кВ, для присоединения жилого дома Гасанова Б.М. (ориентировочная протяженность ЛЭП 0,848 км, ориентировочная мощность трансформатора 25 кВА) | 2019 |  | 1 | 15 | 484
5.1.2.2 | Строительство участка ВЛЗ-10 кВ от опоры №43 ВЛ-10 кВ №11 ПС 35/10 кВ Рябичевская, с монтажом ТП-10/0,4 кВ, для присоединения животноводческой фермы Капканова Н.Н. (ориентировочная протяженность ЛЭП 0,03 км, ориентировочная мощность трансформатора 25 кВА)» | 2019 |  | 1 | 15 | 622.774
5.1.2.2 | Строительство участка ВЛЗ-10 кВ от опоры №77/24 ВЛ-10 кВ №15 ПС 110/35/10 кВ Мартыновская, с монтажом ТП-10/0,4 кВ, и строительство ВЛИ-0,4 кВ от вновь смонтированной ТП-10/0,4 кВ для присоединения овчарни Королева С.П. и нежилого здания (коровника) Магомедова И.Ш. (ориентировочная протяженность ЛЭП 1,894 км, ориентировочная мощность трансформатора 40 кВА) | 2019 |  | 1 | 30 | 605
5.1.2.2 | Строительство участка ВЛЗ-10 кВ от опоры №3/4 по ВЛ-10 кВ №7 ПС 110/10 кВ Несмеяновская, с монтажом ТП-10/0,4 кВ для присоединения пруда, пастбища ООО «Новоселовское» (ориентировочная протяженность ЛЭП 0,015 км, ориентировочная мощность трансформатора 25 кВА) | 2019 |  | 1 | 15 | 627
5.1.2.2 | Строительство участка ВЛ-10 кВ от опоры №72 ВЛ-10 кВ №7 ПС 35/10 кВ Рябичевская, с установкой ТП-10/0,4 кВ и строительство ВЛИ-0,4 кВ от РУ-0,4 кВ вновь установленной ТП-10/0,4 кВ для присоединения животноводческой фермы ИП главы К(Ф)Х Кравцова Р.В., расположенной по адресу: Ростовская область, Волгодонской район, х. Рябичев, 1150 м. северо-западнее дома №17 ул. Набережной, х. Рябичев, к.н. 61:08:0600501:467 (ориентировочная протяженность ЛЭП 0,06 км, ориентировочная мощность трансформатора 25 кВА) | 2019 |  | 1 | 16 | 392.26
5.1.2.2 | Строительство ВЛ 10 кВ, ВЛ 0,4 кВ, КТП 10/0,4 кВ от опоры №48 ВЛ 10 кВ № 305 ПС 35 кВ БГ3 для электроснабжения земельного участка сельскохозяйственного назначения Нухзаде Р.Р. по адресу: Ростовская обл., Багаевский р-н, х. Федулов, ориентир перекресток а/д Ольгинская-Волгодонск-подъезд к ст. Багаевской. Участок находится примерно в 4650 м от ориентира по направлению на восток, к.н. 61:03:0600004:853 | 2019 |  | 1 | 75 | 436.733
5.1.2.2 | Строительство ТП 10/0,4 кВ, ВЛ 10 кВ от ВЛ 10 кВ №403 ПС 110 кВ АС4 для электроснабжения сельского дома культуры на уч-ке с кад. ном. 61:02:0060101:3701 в х. Ленина Аксайского района Ростовской области | 2019 |  | 1 | 40 | 464.974
5.1.2.2 | Строительство ТП-10/0,4 кВ, ВЛ-10 кВ от ВЛ-10 кВ №7 ПС 35/10 кВ Б.Салы и ТП-10/0,4 кВ, ВЛ-10 кВ № 1207 ПС 110/10 кВ АС-12 для электроснабжения кладбища по адресу: Ростовская обл., Мясниковский район, земли колхоза «Колос», к.н. 61:25:0600501:1841 | 2019 |  | 1 | 150 | 1761.627
5.1.2.2 | Строительство КТПН 10/0,4 кВ, ВЛ 10 кВ, ВЛ 0,4 кВ от ВЛ 10 кВ №1208 ПС 110 кВ АС12 для электроснабжения ВРУ 0,4 кВ нежилых зданий в п. Щепкин Аксайского района Ростовской области (ориентировочная мощность трансформатора 0,100 МВА, ориентировочная протяжённость ЛЭП 0,920 км) | 2019 |  | 1 | 75 | 482.717
5.1.2.2 | Строительство ВЛ 10 кВ, ВЛ 0,4 кВ, КТП 10/0,4 кВ от опоры №1/15 ВЛ 10 кВ № 603 ПС 110 кВ БГ6 для электроснабжения личного подсобного хозяйства Мосян Н.С. по адресу: Ростовская обл., Багаевский р-н, х. Ажинов, ул. Школьная, д.58 и земельного участка сельскохозяйственного назначения Приданниковой Н.А. по адресу: Ростовская обл., Багаевский р-н, в границах плана ЗАО «Ажиновское». Местоположение установлено относительно ориентира, расположенного в границах участка, к.н. 61:03:0600001:162 | 2019 |  | 1 | 30 | 363.866
5.1.2.2 | Строительство двух ТП 10/0,4 кВ, ВЛ 10 кВ, ВЛ 0,4 кВ от ВЛ 10 кВ №101 ПС 110 кВ АС1 и ВЛ 10 кВ №102 ПС 110 кВ АС1 для электроснабжения дома культуры по ул. Ленина, 152Г в ст-це Ольгинская Аксайского района Ростовской области | 2019 |  | 2 | 61.7 | 1076.274
5.1.2.2 | Строительство ВЛ 10 кВ, ВЛ 0,4 кВ, КТП 10/0,4 кВ от опоры №2/57А ВЛ 10 кВ № 307 ПС 35 кВ БГ3 для электроснабжения личных подсобных хозяйств Махмудова С.А., Абдуллаева Р.Ф., Биналиевой Н.С., Хамдиева А.Х., Ожакова Х.У., Тхай Ж.Б., Халитова Т.Р., Ляшенко З.Д.и жилого дома Аристова И.Г. по адресу: Ростовская обл., Багаевский р-н, х. Елкин, ул. Стадионная, пер. Северный (ориентировочная протяженность ЛЭП 0,895 км, ориентировочная мощность трансформатора 0,1МВА) | 2019 |  | 1 | 42 | 520.159
5.1.2.2 | Строительство ВЛ 0,4 кВ, КТП 10/0,4 кВ от опоры №2/62 ВЛ-10 кВ № 307 ПС 35/10 кВ БГ 3 для электроснабжения земельных участков сельскохозяйственного назначения Романова Д.И., Романова А.И., Пак А.А. по адресу: Ростовская обл., Багаевский р-н, Елкинское сельское поселение, к.н. 61:03:0600002:441, к.н. 61:03:0600002:443, к.н. 61:03:0600002:434 | 2019 |  | 1 | 45 | 435.425
5.1.2.2 | Строительство ВЛ 10 кВ, ВЛ 0,4 кВ, КТП 10/0,4 кВ от опоры №10 ВЛ 10 кВ № 261 ПС 110 кВ БГ2 для электроснабжения жилого дома Журавлева Ю.З по адресу: Ростовская обл., Багаевский р-н, х. Арпачин, ул. Советская, д. 1-г и дачного дома Назаренко В.А. по адресу: Ростовская обл., Багаевский р-н, х. Арпачин, ул. Советская, д. 1-д (ориентировочная протяженность ЛЭП 0,345 км, ориентировочная мощность трансформатора 0,04 МВА) | 2019 |  | 1 | 30 | 428.026
5.1.2.2 | Строительство отпайки ВЛЗ-10кВ, установка ТП-10/0,4кВ, строительство участка ВЛИ-0,4кВ для подключения жилых домов заявителей Катеринич К.С., Харламовой Н.А., Герасименко Д.В. Азовский район Ростовская область (ориентировочная протяженность ЛЭП – 2,6 км, ориентировочная трансформаторная мощность – 0,1 МВА) | 2019 |  | 1 | 74 | 455.42
5.1.2.2 | Строительство ВЛ-10 кВ от проектируемой опоры ВЛ-10 кВ №2008 ПС 220/110/10 кВ А-20, установка ТП-10/0,4 кВ (по договору ТП №61-1-16-00293127 от 22.01.2018г.) для подключения жилого дома заявителя Цецера Т.И. Азовский район Ростовская область (ориентировочная протяженность ЛЭП – 0,03 км, ориентировочная трансформаторная мощность – 0,025 МВА) | 2019 |  | 1 | 15 | 472.61
5.1.2.2 | Строительство отпайки ВЛЗ-10кВ, установка ТП-10/0,4кВ, строительство участка ВЛИ-0,4кВ для подключения жилых домов заявителей Зайцевой Т.Н., Разина Р.Н., Зайцева Е.П., Журавлева М.В. Азовский район Ростовская область (ориентировочная протяженность ЛЭП – 2,01 км, ориентировочная трансформаторная мощность – 0,04МВА) | 2019 |  | 1 | 52 | 415.31
5.1.2.2 | «Строительство новой ТП-10/0.4кВ. Строительство нового участка ВЛ-10кВ от ВЛ-10кВ №5 ПС-110/10 «Самбек» до вновь установленной ТП-10/0.4кВ до границ земельного участка заявителя. (Администрация Неклиновского района, ДОО с. Вареновка)» | 2019 |  | 1 | 105.2 | 412.945
5.1.2.2 | «Строительство новой ТП-10/0.4кВ. Строительство нового участка ВЛ-10кВ от ВЛ-10кВ №3 ПС «ГСКБ» до вновь установленной ТП-10/0.4кВ до границ земельного участка заявителя. (Администрация Неклиновского района, ДОО п. Дмитриадовка)» | 2019 |  | 1 | 108.7 | 524.722
5.1.2.2 | Строительство уч-ка ВЛ-10кВ от оп.№13 отпайки на КТП-10/0,4кВ №73(А) ВЛ-10кВ №3 ПС М-Курганская, с-во КТП-10/0.4 кВ до гр.зем.уч.Заявит.ООО «Комстрой» | 2019 |  | 1 | 15 | 318.2972
5.1.2.2 | «Строительство ВЛ 10 кВ от ВЛ 10 кВ №1 ПС Чалтырь отпайки на ТП 10/0,4 кВ №1-103А, запитанной от ВЛ 10 кВ №29-35 ПС 110/10 кВ Р-29 до новой ТП 10/0,4 кВ, строительство ТП 10/0,4 кВ на границе земельных участков заявителей (Филь И.А., Тарасов С.П.) (ориентировочная протяженность ЛЭП 0,07 км, ориентировочная мощность ТП 100 кВА)» | 2019 |  | 1 | 70 | 344.0664
5.1.2.2 | «Строительство ВЛ 10 кВ от ВЛ 10 кВ №6 ПС 35/10 кВ «Б.Салы» отпайки на ТП 10/0,4 кВ №6-3 до новой ТП 10/0,4 кВ, строительство ТП 10/0,4 кВ, строительство ВЛ 0,4 кВ от новой ТП 10/0,4 кВ до границ земельных участков заявителей (Патрашенко А.Г., Саркисян А.А., Саркисян Л.А.) (ориентировочная протяженность ЛЭП 0,57 км., ориентировочная мощность ТП 63 кВА)» | 2019 |  | 1 | 97 | 480
5.1.2.2 | Строительство ВЛ 10 кВ отпайки на ТП 10/0,4 кВ №99 по ВЛ 10 кВ №6 ПС «М-Курганская» до новой ТП 10/0,4 кВ, строительство ТП 10/0,4 кВ на границе земельного участка заявителей (Ли Ю.С., Малай Н.Ф.) | 2019 |  | 1 | 27 | 393.7859
5.1.2.2 | Строительство ВЛ 10 кВ от отпайки на КТП №242 по ВЛ 10 кВ №2 ПС Колесниковская до новой ТП, стр-во ТП 10/0,4 кВ на гр.зем.уч.заявителя (Климов Д.В.) | 2019 |  | 1 | 15 | 483.32
5.1.2.2 | Строительство ВЛ 10 кВ от ВЛ 10 кВ №8 ПС 35/10 «Русский Колодец» до новой ТП 10/0,4 кВ, строительство ТП 10/0,4 кВ на границе земельных участков заявителя (ИП Никушин Н.Н.) | 2019 |  | 1 | 120 | 728
5.1.2.2 | Строительство участка ВЛ-10 кВ от существующей оп. №148 ВЛ-10 кВ «Совхоз» от ПС Ш-16, с установкой ТП-10/0,4 кВ, и строительство ВЛИ-0,4 кВ от вновь установленной ТП-10/0,4 кВ для присоединения автоматической блочной АЗС ООО «Флэш» (ориентировочная протяженность ЛЭП 0,205 км, ориентировочная мощность трансформатора 100 кВА) | 2019 |  | 1 | 70 | 507.52
5.1.2.2 | Строительство ВЛ 10 кВ от ВЛ-10 кВ №2 ПС 110/35/10 кВ Алексеевская до новой ТП 10/0,4 кВ, строительство ТП 10/0,4 кВ на границе земельного участка заявителя (ИП Жидков О.М.) для электроснабжения тепличного комплекса по адресу: Ростовская область, М-Курганский район, примерно 140 м в восточном направлении от х. Староротовка, ул. Молодежная 37, к.н. 61:21:0600017:984 (ориентировочная протяженность ЛЭП - 0,01 км, ориентировочная мощность ТП – 40 кВА) | 2019 |  | 1 | 35 | 498.5271
5.1.2.2 | Строительство ВЛ 10 кВ от ВЛ 10 кВ №5 ПС 110/27/10 кВ Хапры-Тяговая, строительство КЛ 10 кВ под полотном ж/д, строительство новой ТП 10/0,4 кВ, строительство ВЛ 0,4 кВ от РУ 0,4 кВ новой ТП 10/0,4 кВ, для электроснабжения жилого дома и гаража заявителей Глущенко Г.Д., Бобров В.В. по адресу: РО, Мясниковский р-н, х. Калинин, ул. Заводская д. 6 б; 7 ж | 2020 |  | 1 | 18 | 518.109
5.1.2.2 | Строительство ТП 10/0,4 кВ, строительство ВЛ 10 кВ от ВЛ 10 кВ №2 ПС 110/35/10 кВ Чалтырь, для технологического присоединения теплицы заявителя И.П. Меликян К.З. по адресу: Ростовская область, Мясниковский р-н, земли колхоза «Дружба» кад № 61:25:0600401:12088 (ориентировочная протяженность ЛЭП - 0,01 км, ориентировочная мощность ТП – 25 кВА) | 2020 |  | 1 | 15 | 233.9611
5.1.2.2 | Строительство ВЛ 0,4кВ от РУ 0,4кВ новой ТП 10/0,4кВ, строительство ТП 10/0,4кВ, строительство ВЛ 10кВ от ВЛ 10кВ №1 ПС 110/35/10кВ Чалтырь до новой ТП 10/0,4кВ, для технологического присоединения садового центра заявителя Бредихина Е.В. по адресу: Ростовская область, Мясниковский р-н, Красно-Крымское сельское поселение на землях колхоза «Дружба» к.н. № 61:25:600401:2999 (ориентировочная протяженность ЛЭП - 0,075км, ориентировочная мощность ТП – 25кВА) | 2020 |  | 1 | 15 | 469.6215
5.1.2.2 | Строительство ТП 10/0,4 кВ для технологического присоединения ЛЭП 0,4 кВ цеха по производству бетона Заявителя (ООО «Комстрой»), по адресу: Ростовская область, Матвеево-Курганский район, п. Матвеев Курган, примерно 131 м на северо-восток от ул. Одесская, д. 44. к.н. 61:21:0010179:35 (мощность силового трансформатора 63 кВА) | 2020 |  | 1 | 50 | 531.807
5.1.2.2 | Строительство ВЛ 0,4 кВ от новой ТП 10/0,4 кВ, строительство ТП 10/0,4 кВ, строительство ВЛ 10 кВ от ВЛ 10 кВ №7/8 ПС 35/10/6 кВ «Гаевка», для технологического присоединения личного подсобного хозяйства Заявителя (Нестеров Н.В.) по адресу: Ростовская область, Неклиновский район, с. Малофедоровка, ул. Лиманная, 4-б | 2020 |  | 1 | 50 | 545.2655
5.1.2.2 | Строительство участка ВЛЗ-10кВ от опоры №43 ВЛ-10кВ №1 ПС 35/10/6кВ Донская, с монтажом ТП-10/0,4кВ, для присоединения сельскохозяйственного производства Пак И.В. (ориентировочная протяженность ЛЭП 0,57км, ориентировочная мощность трансформатора 25кВА) | 2020 |  | 1 | 15 | 487
5.1.2.2 | Строительство участка ВЛЗ-10кВ от опоры №11 по ВЛ-10кВ №22 ПС 110/35/10кВ КГУ, с монтажом ТП-10/0,4кВ, и строительство ВЛИ-0,4 кВ от вновь смонтированной ТП-10/0,4кВ для присоединения нежилых помещений Киптевой Ю.Л., Маловинского С.Б. и Василевич И.Л. (ориентировочная протяженность ЛЭП 0,26км, ориентировочная мощность трансформатора 100кВА) | 2020 |  | 1 | 45 | 597
5.1.2.2 | Строительство участка ВЛЗ-10 кВ от опоры №56 ВЛ-10 кВ №13 ПС 110/35/10 кВ Мартыновская, с установкой ТП-10/0,4 кВ, для присоединения зернохранилища Магомедова Р.К. (ориентировочная протяженность ЛЭП 0,012 км, ориентировочная мощность трансформатора 25 кВА) | 2020 |  | 1 | 15 | 515
5.1.2.2 | Строительство участка ВЛ-10 кВ от опоры №7 ВЛ-10 кВ№19 ПС 35/10 кВ Лозновская, с установкой ТП-10/0,4 кВ и строительство ВЛИ-0,4 кВ от РУ-0,4 кВ вновь установленной ТП-10/0,4 кВ для присоединения коровника (МТФ №5) ИП главы К(Ф)Х Родина В.Я., расположенного по адресу: Цимлянский район, с/п Лозновское, х. Лозной, ул. Советская, 1,4 км восточнее жилого дома №1, к.н. 61:41:0600011:988 и здания стандарта №1 ИП Анпилоговой В.В., расположенного по адресу: Цимлянский район, х. Лозной, (МТК), к.н. 61:41:0600011:990 (ориентировочная протяженность ЛЭП 0,17 км, ориентировочная мощность трансформатора 40 кВА) | 2020 |  | 1 | 30 | 826
5.1.2.2 | Строительство ВЛИ-0,4 кВ от вновь устанавливаемой ТП-10/0,4 кВ от вновь построенного участка ВЛЗ-10 кВ от опоры №120 ВЛ-10 кВ №5 ПС 35/10 кВ Виноградная для присоединения теплиц Ким Л.М. и Ким Е.Ч-Г. (ориентировочная протяженность ЛЭП 0,035 км, ориентировочная мощность трансформатора 40 кВА) | 2020 |  | 1 | 30 | 586
5.1.2.2 | Строительство участка ВЛЗ-10 кВ от опоры №95 ВЛ-10 кВ №2 ПС 35/10 кВ Рассвет, с установкой ТП-10/0,4 кВ, и строительство ВЛИ-0,4 кВ от вновь установленной ТП-10/0,4 кВ для присоединения станции технического обслуживания ИП главы К(Ф)Х Новикова Т.Н., расположенной по адресу: Ростовская область, Мартыновский район, п. Зеленолугский, Зеленолугское сельское поселение, к.н. 61:20:0600005:1219 (ориентировочная протяженность ЛЭП 0,025 км, ориентировочная мощность трансформатора 25 кВА)» | 2020 |  | 1 | 15 | 517
5.1.2.2 | Строительство участка ВЛЗ-10 кВ от вновь установленной опоры в пролете опор №89 - №90 ВЛ-10 кВ №11 ПС 35/10 кВ Николаевская, с установкой ТП-10/0,4 кВ и строительство ВЛИ-0,4 кВ от РУ-0,4 кВ вновь установленной ТП-10/0,4 кВ для присоединения жилого дома Гулакова А.С., расположенного по адресу: Ростовская область, Константиновский район, станица Николаевская, ул. Карла Маркса, д.86, к.н. 61:17:0050101:2324 (ориентировочная протяженность ЛЭП 0,175 км, ориентировочная мощность трансформатора 25 кВА) | 2020 |  | 1 | 15 | 531
5.1.2.2 | Строительство КТПН 10/0,4 кВ, ВЛ 10 кВ, ВЛ 0,4 кВ от ВЛ 10 кВ №101 ПС 110 кВ АС1 для электроснабжения ВРУ 0,4 кВ жилых домов по ул. Станичная, ул. Товарищей ул. Цветочная в х. Махин Аксайского района Ростовской области (ориентировочная мощность трансформатора 0,100МВА, ориентировочная протяжённость ЛЭП 0,776км) | 2020 |  | 1 | 75 | 663.16
5.1.2.2 | Строительство ТП 10/0,4 кВ, ВЛ 10 кВ, ВЛ 0,4 кВ от ВЛ 10 кВ №101 ПС 110 кВ АС1 для электроснабжения нежилого помещения Шульман М. С. на участке с КН 61:02:0600015:6621 в ст-це Ольгинская Аксайского района Ростовской области (ориентировочная мощность трансформатора 0,063 МВА, ориентировочная протяжённость ЛЭП 2,050 км) | 2020 |  | 1 | 50 | 457.789
5.1.2.2 | Строительство ВЛ 10кВ, ВЛ 0,4кВ, КТП 10/0,4кВ от опоры №94 ВЛ 10кВ №402 ПС 35кВ БГ4 для электроснабжения овощехранилища Аскарова М.Г. по адресу: Ростовская обл., Багаевский р-н, установлено относительно ориентира, расположенного за пределами участка. Ориентир п. Отрадный. Участок находится примерно 3500м о ориентира по направлению на северо-восток (в бывших границах ЗАО "Орошаемое") (ориентировочная протяженность ЛЭП 1,845км, ориентировочная мощность трансформатора 0,1МВА) | 2020 |  | 1 | 50 | 705.973
5.1.2.2 | Строительство ВЛ 10кВ, ВЛ 0,4кВ, КТП 10/0,4кВ от опоры №185 ВЛ-10кВ №108 ПС 110кВ БГ-1 для электроснабжения жилых домов Петрова С.А., Будко В.Г. по адресу: Ростовская обл., Багаевский р-н, х. Елкин, пер. Северный, д.31 (ориентировочная протяжённость ЛЭП 0,12км, ориентировочная мощность трансформатора 0,063МВА) | 2020 |  | 1 | 40 | 687.793
5.1.2.2 | Строительство ТП 10/0,4 кВ, ВЛ 0,4 кВ, ВЛ 10 кВ от ВЛ 10 кВ №608 ПС 35 кВ СМ6 для электроснабжения дома культуры заявителя Муниципальное бюджетное учреждение "Культура" Администрации Большемечетновского сельского поселения по адресу: Ростовская обл., р-н. Семикаракорский, х. Большемечетный, ул. Советская, д. 10, корп. а, к.н.: 61:35:0020101:1677. (ориентировочная мощность трансформатора 0,063 МВА, ориентировочная протяжённость ЛЭП 0,105 км) | 2020 |  | 1 | 40 | 724.265
5.1.2.2 | Строительство ВЛ-10 кВ от опоры №120 ВЛ-10 кВ №3113 ПС 110/35/10 кВ А-31, ТП-10/0,4 кВ, ВЛИ-0,4 кВ для подключения жилых домов заявителей Барсукова Е.Б., Жиряковой Е.В., с.Пешково, Азовский р-он, Ростовская область (ориентировочная протяженность ЛЭП – 0,495 км, ориентировочная трансформаторная мощность – 0,063 МВА) | 2020 |  | 1 | 68 | 705.919
5.1.2.2 | Строительство ВЛ-10 кВ от оп. №5-17/8 ВЛ-10 кВ №107Н ПС 110/6/10 кВ НС-1, строительство ТП-10/0,4 кВ, строительство участка ВЛ-0,4 кВ для подключения жилых домов заявителей Мищенко Н.В., Борисов С.С., Змушко Ф.В., Азовский район Ростовская область (ориентировочная протяженность ЛЭП – 0,345 км, ориентировочная трансформаторная мощность – 0,040 МВА) | 2020 |  | 1 | 35 | 438.708
5.1.2.2 | Строительство ВЛ-10 кВ, ТП-10/0,4 кВ, ВЛ-0,4 кВ для электроснабжения РТС Мечетинская заявителя ФГУП «Ростовский ОРТПЦ» Зерноградский район Ростовская область (ориентировочная протяженность ЛЭП– 0,330км, ориентировочная трансформаторная мощность – 0,100МВА) | 2020 |  | 1 | 70 | 503.699
5.1.2.2 | Строительство ВЛ-10 кВ от оп. №5-36 ВЛ-10 кВ № 1901 ПС 110/35/10 кВ Самарская, ТП-10/0,4 кВ, ВЛИ-0,4 кВ, для электроснабжения колбасного цеха ИП Колесниковой Т.И. п. Каяльский, Азовский район Ростовская область (ориентировочная протяженность ЛЭП– 0,380 км, ориентировочная трансформаторная мощность – 0,100 МВА) | 2020 |  | 1 | 70 | 649.451
5.1.2.2 | Строительство ВЛ-10 кВ от оп. №19-183 ВЛ-10 кВ №313 ПС 35/10 кВ КГ-3, ТП-10/0,4 кВ, ВЛИ-0,4 кВ, для электроснабжения магазина заявителя ИП Бондарчук О.А. ст. Кировская, Кагальницкий район, Ростовская область (ориентировочная протяженность ЛЭП– 0,450км, ориентировочная трансформаторная мощность – 0,100МВА | 2020 |  | 1 | 60 | 511.812
5.1.2.2 | Строительство ВЛ-10 кВ от оп. №1-212 ВЛ-10 кВ №808 ПС 110/10 кВ БОС, ТП-10/0,4 кВ, ВЛИ-0,4 кВ для электроснабжения столовой заявителя ИП Коваленко О.Н. рзд. Койсугский, Азовский район, Ростовская область (ориентировочная протяженность ЛЭП-0,09 км, ориентировочная трансформаторная мощность - 0,100 МВА) | 2020 |  | 1 | 80 | 828.496
5.1.2.2 | Строительство ТП 10/0,4кВ от оп. №16-141 по ВЛ-10кВ №802 ПС 35/10кВ «А-8», ВЛИ-0,4кВ от проектируемой ТП 10/0,4кВ для электроснабжения жилого дома заявителя Журавлева С.Г. х. Павло-Очаково, Азовский район Ростовская область (ориентировочная протяженность ЛЭП– 0,130км, ориентировочная трансформаторная мощность - 0,025МВА) | 2020 |  | 1 | 15 | 434.055
5.1.2.2 | Строительство ВЛ-10кВ от оп. №97 ВЛ-10кВ №801 ПС 35/10кВ А-8, строительство ТП-10/0,4кВ, строительство участка ВЛ-0,4кВ для подключения домика отдыха заявителя Гогорян М.С., Азовский район Ростовская область (ориентировочная протяженность ЛЭП-0,07км, ориентировочная трансформаторная мощность-0,1 МВА) | 2020 |  | 1 | 70 | 619.542
5.1.2.2 | Установка ТП 10/0,4 кВ ВЛ-10 кВ 1101 ПС 35/10 А-11, строительство ВЛ-0,4 кВ для подключения нежилого здания заявителя Сеймовского А.Ю. с. Кагальник, Азовский район, Ростовская область (ориентировочная протяженность ЛЭП - 0.120 км, ориентировочная трансформаторная мощность – 0.1 МВА) | 2020 |  | 1 | 71 | 621.794
5.1.2.2 | Строительство ВЛ 10 кВ от опоры №6-02/12 по ВЛ 10 кВ Л-6 Ново-Егорлыкская, с переводом питания ВЛ 10 кВ Л-6 Ново-Егорлыкская со II – секции шин в резервную ячейку I-секции шин РУ-10 кВ ПС 35/10 кВ Ново-Егорлыкская, строительство КТП 10/0,4 и ВЛ 0,4 кВ для электроснабжения объекта –здание школы №54, расположенного по адресу: 347616 РФ, Ростовская область, Сальский район, с. Новый Егорлык, ул. Красная, д. 41, к.н. 61.34.0110101:1387, заявитель МБОУ ООШ №54 имени Е.И. Игнатенко» (Ориентировочная протяженность ЛЭП - 0,66 км, ориентировочная мощность ТП – 0,063 МВА) | 2020 |  | 1 | 75 | 479
5.1.2.2 | Строительство ВЛ 10 кВ от опоры №8-00/15 по ВЛ 10 кВ Л-8 Ново-Егорлыкская, с переводом питания ВЛ-10 кВ Л-8 Ново-Егорлыкская со II – секции шин в резервную ячейку I-секции шин РУ-10 кВ ПС 35/10 кВ Ново-Егорлыкская, строительство КТП 10/0,4 и ВЛ 0,4 кВ для электроснабжения объекта –здание школы №62, расположенного по адресу: РФ, Ростовская область, Сальский район, с.Новый Егорлык, ул. Ленина, участок 14, к.н. :61.34.0110101:2378, заявитель МБОУ СОШ №62 имени Е.И. Игнатенко» (Ориентировочная протяженность ЛЭП - 0,71 км, ориентировочная мощность ТП – 0,04 МВА) | 2020 |  | 1 | 134.15 | 421
5.1.2.2 | Строительство ВЛ 10 кВ от опоры №5-03/8 Л-5 Наумовская, строительство КТП 10/0,4 и ВЛ 0,4 кВ для электроснабжения объекта - насосная станция, расположенного по адресу: РФ, Ростовская область, Пролетарский район, 0,3 км южнее х. Харьковский-1, к.н. 61:31:0600004:145, заявитель ИП Долматов Е.Н.» (Ориентировочная протяженность ЛЭП - 0,56 км, ориентировочная мощность ТП – 0,063 МВА) | 2020 |  | 1 | 40 | 853
5.1.2.2 | Строительство ВЛ-10 кВ от опоры №2-00/71 ВЛ-10 кВ №2 ПС 35/10кВ «Летницкая», строительство КТП 10/0,4 и ВЛ-0,4 кВ для электроснабжения объекта – дом животноводов, расположенный по адресу: Ростовская область, Песчанокопский район, вблизи с. Летник, граф. учет №222, кад. № 61:30:0600011:1999, заявитель Рыжков В.В. (Ориентировочная протяженность ЛЭП - 4,41 км, ориентировочная мощность ТП – 0,025 МВА) | 2020 |  | 1 | 15 | 737
5.1.2.2 | Строительство ВЛ-10 кВ от ВЛ-10 кВ №9 ПС 110/35/10кВ «Трубецкая», строительство КТП 10/0,4 и ВЛ 0,4 кВ для электроснабжения объекта – сельскохозяйственная база, расположенного по адресу:РФ, Ростовская область, Сальский район, в кадастровом квартале № 61:34:600005 с условным центром в п.Гигант, поле II, участок 3, кадастровый номер 61:34:0600005:2862. Заявитель ИП Глава К(Ф)Х Бабкова Т. В.». (Ориентировочная протяженность ЛЭП - 0,81 км, ориентировочная мощность ТП – 0,025 МВА) | 2020 |  | 1 | 15 | 741
5.1.2.2 | Строительство ВЛ 10 кВ от опоры №1-00/209 ВЛ 10 кВ №1 Ново-Донская, строительство КТП 10/0,4 и ВЛ 0,4 кВ для электроснабжения объекта – нежилое здание полевого стана, расположенного по адресу: Ростовская область, Целинский район, территория СПК «Московский», к.н. 61:40:0600015:3400, заявитель Горячих В.Н. (Ориентировочная протяженность ЛЭП – 2,96 км, ориентировочная мощность ТП – 0,025 МВА) | 2020 |  | 1 | 15 | 663
5.1.2.2 | Строительство ВЛ 0,4 кВ от новой ТП 10/0,4 кВ, строительство ТП 10/0,4 кВ, строительство ВЛ 10 кВ от ВЛ 10 кВ №2 ПС 110/35/10 кВ Чалтырь для технологического присоединения Заявителя (ИП Смолянец А.П.) по адресу: Ростовская область, Мясниковский район, Краснокрымское с/п, на землях колхоза «Дружба» к.н. 61:25:0600401:2363 (ориентировочная протяженность ЛЭП 0,01 км; мощность силового трансформатора 40 кВА) | 2020 |  | 1 | 25 | 816.4719
5.1.2.2 | Строительство ВЛ-10 кВ от проектируемой опоры ВЛ-10 кВ №202Н ПС 110/6/10 кВ НС-2, установка ТП-10/0,4 кВ, строительство участка ВЛ-0,4 кВ (по договору ТП №61-1-17-00352937 от 22.01.2018г.) для подключения жилых домов заявителей Рустамян А.К., Дончик Е.В. Азовский район Ростовская область (ориентировочная протяженность ЛЭП – 1,254 км, ориентировочная трансформаторная мощность – 0,025 МВА) | 2020 |  | 1 | 10 | 372.395
5.1.2.2 | Строительство ВЛ-10кВ от опоры №8-06/67 по ВЛ-10кВ Л-8 ПС 110/35/10кВ Пролетарская, строительство КТП 10/0,4кВ и ВЛ-0,4кВ для электроснабжения объекта «дом рыбака», расположенного по адресу: Ростовская обл., р-н. Пролетарский, ЗАО им. 50 летия СССР отд. №1,5 конт. 306, заявитель Басов С.И.» (Ориентировочная протяженность ЛЭП – 1,68 км, ориентировочная мощность ТП – 0,025МВА) | 2020 |  | 1 | 15 | 504
| шкафного или киоскового типа |  | 6/0,4
5.1.2.2 | пообъектная расшифровка * | 2018 |  | 8 | 242 | 4166.954
5.1.2.2 | пообъектная расшифровка * | 2019 |  | 3 | 105 | 1406.769
5.1.2.2 | пообъектная расшифровка * | 2020 |  | 7 | 225.72 | 4309
5.1.2.2 | «Строительство ВЛ-6кВ и КТП6/0,4кВ, ВЛ-0,4кВ до границы земельного участка сторожки вблизи х. Новогригорьевка Октябрьского района Ростовской области, (ИП Юркова А.В.) | 2018 |  | 1 | 50 | 419.81
5.1.2.2 | Строительство участка ВЛ-6 кВ от опоры №19 по ВЛ-6 кВ №5 ПС 35/6 кВ «Романовская», с монтажом ТП-6/0,4 кВ, и строительство ВЛИ-0,4 кВ от вновь смонтированной ТП-6/0,4 кВ по ВЛ-6 кВ №5 ПС 35/6 кВ «Романовская» для присоединения жилого дома Овчаровой Л.Н | 2018 |  | 1 | 7 | 549
5.1.2.2 | Строительство участка ВЛ-6 кВ от опоры №6/3 по ВЛ-6 кВ №5 ПС 35/6 кВ «Романовская», с монтажом ТП-6/0,4 кВ, строительство ВЛИ-0,4 кВ от вновь смонтированной ТП-6/0,4 кВ и строительство ответвления 0,4 кВ от вновь построенной ВЛИ-0,4 кВ от вновь смонтированной ТП-6/0,4 кВ по ВЛ-6 кВ №5 ПС 35/6 кВ «Романовская» для присоединения жилого дома Ли С.В. | 2018 |  | 1 | 30 | 634
5.1.2.2 | Строительство участка ВЛЗ-6 кВ от опоры №4/70 ВЛ-6 кВ №2 ПС 35/6 кВ НС-15, с монтажом ТП-6/0,4 кВ, и строительство ВЛИ-0,4 кВ от вновь смонтированной ТП-6/0,4 кВ, для присоединения комплекса зерноскладов ИП главы КФХ Запорожцевой О.Д. (ориентировочная протяженность ЛЭП 0,05 км, ориентировочная мощность трансформатора 40 кВА) | 2018 |  | 1 | 30 | 499
5.1.2.2 | Строительство участка ВЛЗ-6 кВ от опоры №6/13 по ВЛ-6 кВ №14 ПС 35/6 кВ Романовская, с монтажом ТП-6/0,4 кВ, и строительство ВЛИ-0,4 кВ от вновь смонтированной ТП-6/0,4 кВ для присоединения жилого дома Никифоровой Д.М. (ориентировочная протяженность ЛЭП 0,41 км, ориентировочная мощность трансформатора 100 кВА) | 2018 |  | 1 | 15 | 518
5.1.2.2 | Строительство участка ВЛЗ-6 кВ от опоры №5/7 по ВЛ-6 кВ №11 ПС 35/6 кВ Шлюзовая, с монтажом ТП-6/0,4 кВ, для присоединения ВРУ-0,4 кВ сельхозпредприятия ООО «Саркел» (ориентировочная протяженность ЛЭП 0,015 км, ориентировочная мощность трансформатора 40 кВА) | 2018 |  | 1 | 25 | 455
5.1.2.2 | Строительство участка ВЛЗ-6 кВ от опоры №2/4 ВЛ-6 кВ №6 ПС 110/6 кВ НС-1, с монтажом ТП-6/0,4 кВ, для присоединения детского сада на 80 мест МБОУ ООШ №14 х. Ильинов (ориентировочная протяженность ЛЭП 0,01 км, ориентировочная мощность трансформатора 100 кВА) | 2018 |  | 1 | 75 | 532
5.1.2.2 | Строительство КТПН-6/0,4 кВ, ВЛ-6 кВ, ВЛ-0,4 кВ от ВЛ-6 кВ № 807 ПС 35/6 кВ АС-8 для электроснабжения жилого дома Холодовой С. Г. по адресу: Ростовская обл., Аксайский р-н, х. Большой Лог, ул. Фадеева, д. 293 | 2018 |  | 1 | 10 | 560.144
5.1.2.2 | Строительство участка ВЛЗ-6 кВ от опоры вновь построенной ВЛЗ-6 кВ (по договору ТП №61-1-18-00363013 от 19.03.2018г) от опоры №200 ВЛ-6 кВ №11 ПС 35/6 кВ Шлюзовая, с установкой ТП-6/0,4 кВ, и строительство ВЛИ-0,4 кВ от вновь установленной ТП-6/0,4 кВ для присоединения сельскохозяйственной ярмарки ИП Польшкова В.А. (ориентировочная протяженность ЛЭП 0,191 км, ориентировочная мощность трансформатора 25 кВА) | 2019 |  | 1 | 10 | 467
5.1.2.2 | Строительство КТПН-6/0,4 кВ, ВЛ-6 кВ, ВЛ-0,4 кВ от ВЛ-6 кВ № 807 для электроснабжения жилых домов по адресу: Ростовская обл., Аксайский р-н, п.Российский, ул.Космическая, д.25, д. 11, , ул.Звездная, д.36, корп.2, | 2019 |  | 1 | 45 | 524.324
5.1.2.2 | Строительство ТП 6/0,4 кВ, ВЛ 6 кВ, ВЛ 0,4 кВ от вновь построенной отпайки (по договору № 61-1-17-00321639 от 24.07.2017 г.) ВЛ 6 кВ №3 РП-6 КЛ 6 кВ №340 ПС 110 кВ БТ3 для электроснабжения многоквартирного жилого дома в п. Красный Сад Азовского района Ростовской области | 2019 |  | 1 | 50 | 415.445
5.1.2.2 | Строительство участка ВЛЗ-6 кВ от опоры №149 ВЛ-6 кВ №1 ПС 35/6 кВ Романовская, с установкой ТП-6/0,4 кВ, и строительство ВЛИ-0,4 кВ от вновь установленной ТП-6/0,4 кВ для присоединения Базы отдыха «Волна-2» Голохвастова М.М. (ориентировочная протяженность ЛЭП 0,276 км, ориентировочная мощность трансформатора 63 кВА) | 2020 |  | 1 | 45 | 643
5.1.2.2 | Строительство участка ВЛЗ-6 кВ от опоры №1а ВЛ-6 кВ №7 ПС 35/6 кВ НС-10, с монтажом ТП-6/0,4 кВ, для присоединения ВРУ-0,4 кВ сельскохозяйственного производства Орликовой А.А. (ориентировочная протяженность ЛЭП 0,015 км, ориентировочная мощность трансформатора 25 кВА) | 2020 |  | 1 | 15 | 760
5.1.2.2 | Строительство участка ВЛЗ-6 кВ от опоры №4 по ВЛ-6 кВ №2 ПС 35/10 кВ НС-15 , с монтажом ТП-6/0,4 кВ для присоединения хозпостройки Романченко В.А.(ориентировочная протяженность ЛЭП-0,114 км, ориентировочная мощность трансформатора - 63 кВА) | 2020 |  | 1 | 42 | 637
5.1.2.2 | Строительство участка ВЛЗ-6 кВ от опоры №200 по ВЛ-6 кВ №11 ПС 35/6 кВ Шлюзовая, с установкой ТП-6/0,4 кВ, для присоединения Сельскохозяйственного производства Ким И.Т. (ориентировочная протяженность ЛЭП 1,53 км, ориентировочная мощность трансформатора 63 кВА)» | 2020 |  | 1 | 50 | 573
5.1.2.2 | Строительство участка ВЛЗ-6 кВ от опоры №176 ВЛ-6 кВ №1 ПС 35/6 кВ НС-12, с установкой ТП-6/0,4 кВ, и строительство ВЛИ-0,4 кВ от вновь установленной ТП-6/0,4 кВ для присоединения административно-бытового здания Ильина С.Н., расположенного по адресу: Ростовская область, Волгодонской район, х. Семенкин, ТОО «Семенкинское», поле III раб. уч. 1 примерно в 2,8 км. от х. Семенкин по направлению на северо-запад, к.н. 61:08:0601901:13 (ориентировочная протяженность ЛЭП 0,058 км, ориентировочная мощность трансформатора 25 кВА)» | 2020 |  | 1 | 15 | 609
5.1.2.2 | Строительство участка ВЛЗ-6 кВ от опоры № 8/3Вл-6 кВ № 11 ПС 35/6 кВ Шлюзовая, с монтажом ТП-6/0,4 кВ, и строительство ВЛИ-0,4 кВ от вновь смонтированной ТП-6/0,4 кВ для присоединения школы МБОУ Лагутнинская СОШ(ориентировочная протяженность ЛЭП - 0,04 км,ориентировочная мощность трансформатора 63 кВА) | 2020 |  | 1 | 38.72 | 489
5.1.2.2 | Строительство участка ВЛЗ-6 кВ от опоры №10 ВЛ-6 кВ №1 ПС 35/6 кВ Романовская, с установкой ТП-6/0,4 кВ, и строительство ВЛИ-0,4 кВ от вновь установленной ТП-6/0,4 кВ для присоединения загона для скота ИП Главы К(Ф)Х Сиротенко А.С., расположенного по адресу: Ростовская область, Волгодонской район, станица Романовская, 10 метров восточнее пер.Шмутовой, д. 2г, к.н. 61:08:0070133:61 (ориентировочная протяженность ЛЭП 0,051 км, ориентировочная мощность трансформатора 25 кВА) | 2020 |  | 1 | 20 | 598
5.1.3. | Трансформаторная мощность от 100 до 250 кВА включительно
| Столбового/мачтового типа |  | 10/0,4
5.1.3.1 | пообъектная расшифровка * | 2018 |  | 3 | 265 | 994.8924
5.1.3.1 | пообъектная расшифровка * | 2019 |  | 6 | 626 | 2594.484
5.1.3.1 | пообъектная расшифровка * | 2020 |  | 30 | 3219 | 17870.4087
5.1.3.1 | Строительство отпайки ВЛ-10кВ, установка КТП-10/0,4кВ, строительство участка ВЛ-0,4кВ для подключения жилых домов заявителей Коростылева Н.А. и Будко Н.И., Кагальницкий район, п.Мокрый Батай Ростовская область | 2018 |  | 1 | 20 | 335.9324
5.1.3.1 | Строительство ТП 10/0,4 кВ, ВЛ 10 кВ, ВЛ 0,4 кВ от ВЛ 10 кВ №1208 ПС 110 кВ АС12 для электроснабжения весовой ИП Турсункуловой В. Г. на участке с КН 61:02:0600004:2511 в АО “Октябрьское” Аксайского района Ростовской области | 2018 |  | 1 | 95 | 206.123
5.1.3.1 | Строительство ТП 10/0,4 кВ, ВЛ 10 кВ, ВЛ 0,4 кВ от ВЛ 10 кВ №655 ПС 110 кВ АС6 для электроснабжения тепличного хозяйства ИП Безверховой М. А. на участке с КН 61:02:0600013:2306 в АО “Старочеркасское” Аксайского района Ростовской области | 2018 |  | 1 | 150 | 452.837
5.1.3.1 | Строительство КТПН 10/0,4 кВ, ВЛ 10 кВ, ВЛ 0,4 кВ от ВЛ 10 кВ №1406 ПС 35 кВ АС14 для электроснабжения жилых домов на участке №5, секция 1 в п. Рассвет Аксайского района Ростовской области | 2019 |  | 1 | 105 | 446.936
5.1.3.1 | ВЛЗ-10 кВ, установка ТП-10/0,4 кВ для подключения офисного здания заявителя Вьюкова О.В. ст. Кировская Кагальницкий район Ростовская область (ориентировочная протяженность ЛЭП – 0,9 км, ориентировочная трансформаторная мощность – 0,16 МВА) | 2019 |  | 1 | 150 | 356.156
5.1.3.1 | Строительство отпайки ВЛЗ-10кВ, установка ТП-10/0,4кВ, для подключения склада заявителя Кочура В.Н. Азовский район Ростовская область (ориентировочная протяженность ЛЭП – 0,350км, ориентировочная трансформаторная мощность – 0,16МВА) | 2019 |  | 1 | 100 | 407.341
5.1.3.1 | Строительство ВЛ-10 кВ от оп. №4-184 ВЛ-10 кВ №1001 ПС 110/35/10 кВ Самарская, ТП-10/0,4 кВ, ВЛИ-0,4 кВ для электроснабжения здания колбасного цеха заявителя ИП Асланова А.А. х. Победа, Азовский район Ростовская область (ориентировочная протяженность ЛЭП – 0,09 км, ориентировочная трансформаторная мощность – 0,16 МВА) | 2019 |  | 1 | 100 | 584.639
5.1.3.1 | Строительство ВЛ-10 кВ от ВЛ-10 кВ № 5 ПС " Хапры - Тяговая " до новой ТП 10/0,4 кВ , строительство ТП 10/0,4 кВ, строительство ВЛ-0,4 кв от новой ТП 10/0,4 кВ до границы земельных участков заявителей ( Роговая О. Ф., Коньшин С. Н., Цибизова А. Б., Павлюкова Н. И., Бедрицкая А. С., Карякин Д. А., Ким А. Г. ) | 2019 |  | 1 | 111 | 422.412
5.1.3.1 | Строительство ВЛ 0,4кВ от РУ 0,4кВ новой ТП 10/0,4кВ, строительство ТП 10/0,4кВ, строительство ВЛ 10кВ от ВЛ 10кВ №8 ПС 35/10кВ Петровская до новой ТП 10/0,4кВ, для технологического присоединения нежилого помещения заявителя (ИП Гандилян З.А.) по адресу: Ростовская область, Мясникоский р-н, сл. Петровская 175м на север от северной окраины сл. Петровская 3 к.н. №61:25:0600701:898 (ориентировочная протяженность ЛЭП 0,02км, ориентировочная мощность ТП - 100кВА) | 2019 |  | 1 | 60 | 377
5.1.3.1 | Строительство ВЛ 10 кВ от ВЛ 10 кВ №1 ПС 110/35/10 кВ Чалтырь отпайки на ТП 10/0,4 кВ №1-5А до новой ТП 10/0,4 кВ, строительство ТП 10/0,4 кВ, строительство ВЛ 0,4 кВ от новой ТП 10/0,4 кВ до границы земельного участка заявителя (ИП Бабиев А.В.) (ориентировочная протяженность ЛЭП - 0,92 км, ориентировочная мощность ТП – 160 кВА) | 2020 |  | 1 | 80 | 560.3561
5.1.3.1 | Строительство ВЛ-10кВ от ВЛ-10кВ №20-04 ПС Р-20 до новой ТП-10/0,4кВ, строительство ТП-10/0,4кВ у границы земельного участка заявителя (ООО ЮМЦ) (ориентирвочная протяженность ЛЭП - 0,8км, ориентировочная мощность ТП - 250кВА) | 2020 |  | 1 | 150 | 1510.8665
5.1.3.1 | Строительство ВЛ 0,4 кВ от РУ 0,4 кВ новой ТП 10/0,4 кВ, строительство ТП 10/0,4 кВ, строительство ВЛ 10 кВ от ВЛ 10 кВ №2 ПС 110/35/10 кВ «Чалтырь» отпайки на ТП 10/0,4 кВ №2-15 до новой ТП 10/0,4 кВ, для технологического присоединения нежилого помещения заявителя (ИП Чобанян А.З.) по адресу: Ростовская область, Мясниковский р-н, с. Крым ул. Восточная 7д к.н. № 61:25:0600201:427 (ориентировочная протяженность ЛЭП - 0,385 км, ориентировочная мощность ТП – 250 кВА) | 2020 |  | 1 | 140 | 543.5934
5.1.3.1 | Строительство ВЛ 0,4кВ от РУ 0,4кВ новой ТП 10/0,4кВ, строительство ТП 10/0,4кВ, строительство ВЛ 10кВ от ВЛ 10кВ №1 отпайки на ТП №1-153А ПС 110/35/10кВ Чалтырь, для технологического присоединения нежилого помещения заявителя (ИП Петросян Н.Ч.) по адресу: Ростовская область, Мясниковский р-н, х. Ленинакан, ул. Содружества 2 к.н. 61:25:0600401:12303 (ориентировочная протяженность ЛЭП-0,29км, ориентировочная мощность ТП-100кВА) | 2020 |  | 1 | 60 | 448.6357
5.1.3.1 | Строительство ВЛ 0,4кВ от РУ 0,4кВ новой ТП 10/0,4кВ, строительство ТП 10/0,4кВ, строительство ВЛ 10кВ от ВЛ 10кВ №9 ПС 110/35/10кВ Чалтырь, для технологического присоединения магазина заявителя (ИП Кесеян М.К.) по адресу: Ростовская область, Мясниковский р-н, с. Чалтырь, ул. 6-я Линия д. 96 к.н №61:25:0101334:517 (ориентировочная протяженность ЛЭП-0,17км, ориентировочная мощность ТП-160кВА) | 2020 |  | 1 | 100 | 441.1932
5.1.3.1 | Строительство ВЛ 0,4 кВ от новой ТП 10/0,4 кВ, строительство ТП 10/0,4 кВ, строительство ВЛ 10 кВ от ВЛ 10 кВ №3 ПС 110/35/10 кВ «Чалтырь», отпайки на ЛР 10 кВ №3/21, запитанной от ВЛ 10 кВ №20-04 ПС 220/110/10 кВ Р-20, для технологического присоединения производственно-складского помещения Заявителя (ИП Манукян С.Г.) по адресу: Ростовская область, Мясниковский район, с. Чалтырь, ул. Мясникяна 190, к.н. 61:25:0101202:58 (ориентировочная протяженность ЛЭП 0,07 км; мощность силового трансформатора 160 кВА) | 2020 |  | 1 | 150 | 690.5589
5.1.3.1 | Строительство ВЛ 0,4 кВ от новой ТП 10/0,4 кВ, строительство ТП 10/0,4 кВ, строительство ВЛ 10 кВ от ВЛ 10 кВ №1 ПС 110/35/10 кВ «Чалтырь» до новой ТП 10/0,4 кВ, для технологического присоединения строительной базы Заявителя (ИП Крылов А.В.) по адресу: Ростовская область, Мясниковский район, Краснокрымское с.п., 3-й км. а/д Ростов н/д – Новошахтинск, уч. 1/4 к.н. 61:25:0600401:9788. (ориентировочная протяженность ЛЭП 0,02 км; мощность силового трансформатора 160 кВА) | 2020 |  | 1 | 100 | 615.2879
5.1.3.1 | Строительство ВЛ 0,4 кВ от новой ТП 10/0,4 кВ, строительство ТП 10/0,4 кВ, строительство ВЛ 10 кВ от ВЛ 10 кВ № 1 ПС 110/35/10 кВ «Чалтырь», отпайки на ТП 10/0,4 кВ №1-81А, запитанной от ВЛ 10 кВ №29-35 ПС 110/10 кВ Р-29 для технологического присоединения ответвления к вводу объекта Заявителя (Ефремов А.Р.) по адресу: Ростовская область, Мясниковский район, х. Ленинаван, ул. Пушкинская 1/2 к.н. №61:25:0600401:13189 (ориентировочная протяженность ЛЭП 0,03 км; мощность силового трансформатора 160 кВА) | 2020 |  | 1 | 100 | 662.7164
5.1.3.1 | Строительство ВЛ 0,4 кВ от новой ТП 10/0,4 кВ, строительство ТП 10/0,4 кВ, строительство ВЛ 10 кВ от ВЛ 10 кВ №1 ПС 110/35/10 кВ «Чалтырь» запитанной от ВЛ 10 кВ №29-35 ПС 110/10 кВ Р-29, для технологического присоединения нежилого помещения Заявителя (ИП Тонян М.Л.) по адресу: Ростовская область, Мясниковский район, х. Ленинаван, ул. Садовая д. 30 а | 2020 |  | 1 | 65 | 451.3255
5.1.3.1 | Строительство ВЛ 0,4 кВ от новой ТП 10/0,4 кВ, строительство ТП 10/0,4 кВ, строительство ВЛ 10 кВ от ВЛ 10 кВ №5 ПС 110/35/10 кВ "Чалтырь", отпайки на ТП №5-52, для технологического присоединения торгового комплекса Заявителя (Тащиян Г.Ф.) по адресу: Ростовская область, Мясниковский район, с.Чалтырь ул. Ленина д.53 к.н. 61:25:0101209:239 (ориентировочная протяжённость ЛЭП 0,03 км; мощность силового трансформатора 100 кВА) | 2020 |  | 1 | 60 | 378.8399
5.1.3.1 | Строительство ВЛ 0,4 кВ от новой ТП 10/0,4 кВ, строительство ТП 10/0,4 кВ, строительство ВЛ 10 кВ от ВЛ 10 кВ №3 ПС 110/10 кВ «Самбек», для технологического присоединения производственного здания Заявителя (ИП Сергиенко В.И.) по адресу: Ростовская область, Неклиновский район, с. Самбек, к.н. 61:26:0600015:3836 (ориентировочная протяженность ЛЭП 0,018 км; мощность силового трансформатора 100 кВА) | 2020 |  | 1 | 14 | 372.7127
5.1.3.1 | Строительство ВЛ 0,4 кВ от новой ТП 10/0,4 кВ, строительство ТП 10/0,4 кВ, строительство ВЛ 10 кВ от опоры ВЛ 10 кВ проектируемой по договору №61-1-19-00484423 отпайки от ВЛ 10 кВ №12 ПС 110/35/10 кВ Чалтырь для технологического присоединения торгового комплекса Заявителя (ИП Меликян А.А.) по адресу: Ростовская область, Мясниковский район, с. Чалтырь, ул. Красноармейская 138 а к.н. №61:25:0101608:95 (ориентировочная протяженность ЛЭП 0,02 км, мощность силового трансформатора 160 кВА) | 2020 |  | 1 | 100 | 324.6474
5.1.3.1 | Строительство ВЛ 10 кВ от ВЛ 10 кВ проектируемой по договору от 19.03.2018 №61-1-18-00360949 по ВЛ 10 кВ №20-04 ПС 220/110/10 кВ Р-20 до новой ТП 10/0,4 кВ, строительство ТП 10/0,4 кВ для технологического присоединения производственного помещения заявителя ИП Шуленин О.В. по адресу: РО, Мясниковский р-н, х. Калинин, ул. Строителей 2 к.н. 61:25:0601001:3163 (ориентировочная протяженность ЛЭП - 0,005 км, ориентировочная мощность ТП – 63 кВА) | 2020 |  | 1 | 50 | 200.8149
5.1.3.1 | Строительство ТП 10/0,4 кВ, ВЛ 10 кВ, ВЛ 0,4 кВ от ВЛ 10 кВ №706 ПС 35 кВ АС7 для электроснабжения складского помещения ООО “Фирма Элмика” на участке с КН 61:02:0600008:435 в п. Рассвет Аксайского района Ростовской области (ориентировочная мощность трансформатора 0,160 МВА, ориентировочная протяжённость ЛЭП 0,684 км) | 2020 |  | 1 | 100 | 508.864
5.1.3.1 | Строительство ТП 10/0,4 кВ, ВЛ 10 кВ, ВЛ 0,4 кВ от опоры №63 ВЛ 10 кВ №911 ПС 35 кВ СМ9 для электроснабжения насосной станции, заявителя ИП Глава КФХ Недостоева С.А. на участке с к.н.61:35:0600014:453 по адресу: Ростовская область, Семикаракорский район, примерно в 784 м на восток от х. Слободской (ориентировочная мощность трансформатора 0,16 МВА, ориентировочная протяжённость ЛЭП 0,445 км) | 2020 |  | 1 | 90 | 528.269
5.1.3.1 | Строительство КТПН 10/0,4 кВ, ВЛ 10 кВ, ВЛ 0,4 кВ от ВЛ 10 кВ №1406 ПС 35 кВ АС14 для электроснабжения ВРУ 0,4 кВ жилых домов на участке №5 (секция 1) в п. Рассвет Аксайского района Ростовской области (ориентировочная мощность трансформатора 0,160 МВА, ориентировочная протяжённость ЛЭП 0,816 км) | 2020 |  | 1 | 90 | 484.182
5.1.3.1 | Строительство ТП 10/0,4 кВ, ВЛ 10 кВ, ВЛ 0,4 кВ от ВЛ 10 кВ №105 ПС 110 кВ АС1 для электроснабжения магазина Рогальского А. В. на участке с КН 61:02:0090102:3809 в ст-це Ольгинская Аксайского района Ростовской области (ориентировочная мощность трансформатора 0,250 МВА, ориентировочная протяжённость ЛЭП 0,040 км) | 2020 |  | 1 | 150 | 737.42
5.1.3.1 | Строительство ТП 10/0,4 кВ, ВЛ 10 кВ, ВЛ 0,4 кВ от ВЛ 10 кВ №101 ПС 110 кВ АС1 для электроснабжения нежилого здания ИП Харченко А.В. на участке с КН 61:02:0090103:2988 в ст-це Ольгинская Аксайского района Ростовской области (ориентировочная мощность трансформатора 0,250 МВА, ориентировочная протяжённость ЛЭП 0,080 км) | 2020 |  | 1 | 150 | 705.541
5.1.3.1 | Строительство ТП 10/0,4 кВ, ВЛ 10 кВ, ВЛ 0,4 кВ от ВЛ 10 кВ №103 ПС 110 кВ АС1 для электроснабжения нежилого помещения ИП Цыганкова В. Ю. на участке с КН 61:02:0050201:2190 в х. Островского Аксайского района Ростовской области (ориентировочная мощность трансформатора 0,250 МВА, ориентировочная протяжённость ЛЭП 0,308 км) | 2020 |  | 1 | 150 | 803.769
5.1.3.1 | Строительство ТП 10/0,4кВ, ВЛ 0,4кВ, ВЛ 10кВ от ВЛ 10кВ №655 ПС 110кВ АС6 для электроснабжения нежилого здания Лисаконова С. М. на участке с КН 61:02:0600012:660 в Аксайском районе Ростовской области (ориентировочная мощность трансформатора 0,250 МВА, ориентировочная протяжённость ЛЭП 0,060 км) | 2020 |  | 1 | 150 | 819.757
5.1.3.1 | Строительство ТП 10/0,4 кВ, ВЛ 10 кВ, ВЛ 0,4 кВ от ВЛ 10 кВ №706 ПС 35 кВ АС7 для электроснабжения станции технического обслуживания ИП Расторгуева М. Ю. на участке с КН 61:02:0600008:658 в п. Рассвет Аксайского района Ростовской области (ориентировочная мощность трансформатора 0,250 МВА, ориентировочная протяжённость ЛЭП 0,060 км) | 2020 |  | 1 | 150 | 853.665
5.1.3.1 | Строительство ВЛ-10 кВ от оп. №44 ВЛ-10 кВ №1815 ПС 35/10 кВ А-18, ТП-10/0,4 кВ, ВЛИ-0,4 кВ для подключения 8 жилых домов х.Обуховка, Азовский район Ростовская область (ориентировочная протяженность ЛЭП – 0,770 км, ориентировочная трансформаторная мощность – 0,160 МВА) | 2020 |  | 1 | 90 | 520.603
5.1.3.1 | Строительство ВЛ-10 кВ от оп. №43 ВЛ-10 кВ №1815 ПС 35/10 кВ А-18, ТП-10/0,4 кВ, ВЛИ-0,4 кВ для электроснабжения жилого дома заявителя Венедиктова Н.Н. х.Дугино, Азовский район Ростовская область (ориентировочная протяженность ЛЭП– 0,980 км, ориентировочная трансформаторная мощность – 0,16 МВА) | 2020 |  | 1 | 150 | 535.198
5.1.3.1 | Строительство ВЛ-10 кВ от опоры №3-98 ВЛ-10 кВ №1815 ПС 35/10 кВ А-18, ТП-10/0,4 кВ, ВЛИ-0,4 кВ для подключения нежилого здания ООО «Мястроном» х.Колузаево Азовский р-он, Ростовская область (ориентировочная протяженность ЛЭП – 0,070 км, ориентировочная трансформаторная мощность – 0,16 МВА) | 2020 |  | 1 | 130 | 615.53
5.1.3.1 | Строительство ТП-10/0,4 кВ от опоры №110 ВЛ 10 кВ №1001 ПС 110/35/10кВ Самарская, ВЛИ-0,4кВ для электроснабжения складского помещения заявителя ИП Левченкова А.А. х. Победа Азовский район, Ростовская область (ориентировочная протяженность ЛЭП– 0,03км, ориентировочная трансформаторная мощность – 0,160МВА) | 2020 |  | 1 | 110 | 757.097
5.1.3.1 | Строительство ТП-10/0,4кВ от оп. №19 ВЛ-10кВ № 211 ПС 35/10 кВ А-2, ВЛИ-0,4 кВ, для электроснабжения уличного освещения ООО «Партнер» х. Новоалександровка, Азовский р-он Ростовская область (ориентировочная протяженность ЛЭП– 0,03 км, ориентировочная трансформаторная мощность – 0,160МВА) | 2020 |  | 1 | 150 | 669.259
5.1.3.1 | Строительство ВЛ-0,4кВ, КТП 10/0,4кВ, ВЛ-10кВ от опоры №80 ВЛ-10кВ №609 ПС 35кВ СМ-6 для электроснабжения некапитального строения заявителя ООО "Юг-Недра" по адресу: Ростовская обл., Семикаракорский р-н, на расстоянии примерно 220м по направлению на север от северной границы х. Вислый, к.н. 61:35:0600006:330 (ориентировочная мощность трансформатора 0,250МВА, ориентировочная протяженность ЛЭП 0,023км) | 2020 |  | 1 | 145 | 766.957
5.1.3.1 | Строительство ВЛ-10 кВ от опоры 6-293 ВЛ-10 кВ №1107 ПС 35/10 кВ А-11, ТП-10/0,4 кВ, ВЛИ-0,4 кВ, для электроснабжения магазина ИП Дранко М.И. с.Кагальник, Азовский район, Ростовская область (ориентировочная протяженность ЛЭП– 0,160 км, ориентировочная трансформаторная мощность – 0,100 МВА) | 2020 |  | 1 | 80 | 529.423
5.1.3.1 | Строительство ВЛ 0,4 кВ от новой ТП 10/0,4 кВ, строительство ТП 10/0,4 кВ, строительство ВЛ 10 кВ от ВЛ 10 кВ №2 ПС 110/35/10 кВ Чалтырь отпайки на ТП 10/0,4 кВ №2-18А для технологического присоединения Заявителя (ИП Закаворотняя Н.Н.) по адресу: Ростовская область, Мясниковский район, с. Крым, ул. Восточная, д. 7/н, к.н. 61:25:0201021:46 (ориентировочная протяженность ЛЭП 0,05 км; мощность силового трансформатора 160 кВА) | 2020 |  | 1 | 120 | 323.4082
5.1.3.1 | Строительство ТП-10/0,4 кВ от опоры 10 кВ № 5-17/8 по ВЛ 10 кВ №107Н ПС 110/6/10 кВ «НС-1», ВЛИ-0,4 кВ для подключения жилых домов заявителей Дадалян Л.А., Леликова А.В., Ляшенко В.Б., Чуйко В.Л., Азовский район Ростовская область (ориентировочная протяженность ЛЭП – 0,265 км, ориентировочная трансформаторная мощность – 0,100 МВА) | 2020 |  | 1 | 45 | 509.918
| Столбового/мачтового типа |  | 6/0,4
5.1.3.1 | пообъектная расшифровка * | 2018 |  | 0 | 0 | 0
5.1.3.1 | пообъектная расшифровка * | 2019 |  | 0 | 0 | 0
5.1.3.1 | пообъектная расшифровка * | 2020 |  | 8 | 1504 | 5247.996
5.1.3.1 | Строительство ТП 6/0,4 кВ, ВЛ 6 кВ, ВЛ 0,4 кВ от ВЛ 6 кВ №1 ПС 110 кВ БТ3 для электроснабжения магазина ИП Аваковой Т. В. на участке с КН 61:01:0130201:4506 в п. Красный Сад Азовского района Ростовской области (ориентировочная мощность трансформатора 0,250 МВА, ориентировочная протяжённость ЛЭП 0,195 км) | 2020 |  | 1 | 150 | 767.561
5.1.3.1 | Строительство КТПН 6/0,4 кВ, ВЛ 6 кВ, ВЛ 0,4 кВ от ВЛ 6 кВ №805 ПС 35 кВ АС8 для электроснабжения ВРУ 0,4 кВ жилых домов по ул. Успешная, ул. Учебная и на участке с КН 61:02:0600011:1910 в х. Большой Лог Аксайского района Ростовской области (ориентировочная мощность трансформатора 0,250 МВА, ориентировочная протяжённость ЛЭП 0,503 км) | 2020 |  | 1 | 180 | 695.177
5.1.3.1 | Строительство ТП 6/0,4 кВ, ВЛ 6 кВ, ВЛ 0,4 кВ от ВЛ 6 кВ №807 ПС 35 кВ АС8 для электроснабжения нежилого помещения ИП Телегина С. Е. по ул. Молодежная, 1/1 в х. Большой Лог Аксайского района Ростовской области (ориентировочная мощность трансформатора 0,250 МВА, ориентировочная протяжённость ЛЭП 0,135 км) | 2020 |  | 1 | 150 | 748.246
5.1.3.1 | Строительство ТП 6/0,4 кВ, ВЛ 0,4 кВ, ВЛ 6 кВ от ВЛ 6 кВ №806 ПС 35 кВ АС8 для электроснабжения складских помещений ООО СП “Искра” на участке с КН 61:02:0000000:6799 в п. Реконструктор Аксайского района Ростовской области (ориентировочная мощность трансформатора 0,250 МВА, ориентировочная протяжённость ЛЭП 0,020 км) | 2020 |  | 1 | 145 | 542.571
5.1.3.1 | Строительство ВЛ-6 кВ от оп. №2 ВЛ-6 кВ №207Н ПС 110/6/10 кВ НС-2, ТП-6/0,4 кВ, ВЛИ-0,4 кВ для подключения объектов 11 заявителей Азовский район Ростовская область (ориентировочная протяженность ЛЭП – 1,885 км, ориентировочная трансформаторная мощность – 0,250 МВА) | 2020 |  | 1 | 310 | 707.498
5.1.3.1 | Строительство ТП 6/0,4 кВ, ВЛ 6 кВ, ВЛ 0,4 кВ от проектируемой ВЛ 6 кВ (по договору №61-1-18-00403149 от 09.10.2018 г.) от ВЛ 6 кВ №806 ПС 35 кВ АС8 для электроснабжения нежилого помещения ИП Дмитриева Д. В. на участке с КН 61:02:0600011:2144 в п. Опытный Аксайского района Ростовской области | 2020 |  | 1 | 115 | 569.466
5.1.3.1 | Строительство двух ТП 6/0,4 кВ с подключением от опор №82 и №93 по ВЛ-6 кВ №207Н ПС 110/6/10 кВ, ВЛ-0,4 кВ для электроснабжения 22 садовых домика СНТ «Приазовье», Азовский район, Ростовская область (ориентировочная протяженность ЛЭП– 0,06 км, ориентировочная трансформаторная мощность –2*0,160 МВА) | 2020 |  | 2 | 454 | 1217.477
| шкафного или киоскового типа |  | 10/0,4
5.1.3.2 | пообъектная расшифровка * | 2018 |  | 18 | 1610.8 | 10500.7486
5.1.3.2 | пообъектная расшифровка * | 2019 |  | 32 | 3333 | 20602.9052
5.1.3.2 | пообъектная расшифровка * | 2020 |  | 40 | 5019.9 | 30036.5959
5.1.3.2 | Строительство отпаечной ВЛ-10кВ,установка КТП-10/0,4кВ,строительство участка ВЛ-0,4кВ для подключения жилого дома заявителя Дзюба Т.В.,Зерноградский район,п.Экспериментальный Ростовская область | 2018 |  | 1 | 25 | 310.582
5.1.3.2 | Строительство отпайки ВЛЗ-10кВ, установка ТП-10/0,4кВ, для подключения производственного помещения заявителя ООО «Созвездие» с. Кагальник Азовский район Ростовская область (ориентировочная протяженность ЛЭП – 0,08км, ориентировочная трансформаторная мощность – 0,16МВА) | 2018 |  | 1 | 150 | 553.0433
5.1.3.2 | Строительство отпайки ВЛЗ-10 кВ, установка ТП-10/0,4 кВ, для подключения дилерского центра заявителя ООО «Югагромаш» с. Самарское Азовский район Ростовская область (ориентировочная протяженность ЛЭП – 0,250 км, ориентировочная трансформаторная мощность – 0,1 МВА | 2018 |  | 1 | 90 | 664.9626
5.1.3.2 | Строительство отпайки ВЛЗ-10 кВ, установка ТП-10/0,4 кВ для подключения нежилого здания заявителя ИП Криштоп К.С. с.Кулешовка Азовский район, Ростовская область (ориентировочная протяженность ЛЭП – 0,170 км, ориентировочная трансформаторная мощность – 0,16 МВА) | 2018 |  | 1 | 135 | 591.9587
5.1.3.2 | Строительство ТП 10/0,4 кВ, участка ВЛ-10кВ от опоры №11 Л-446 ВЛ 10 кВ №2, ПС 35/10кВ «Глубокинская» для подключения складов ООО «СПК «Родная Земля" | 2018 |  | 1 | 120 | 423
5.1.3.2 | Строительство уч-ка ВЛ-10кВ от опоры №16, ВЛ-10кВ №2, ПС Тарасовская , ТП-10/0,4кВ и уч-ка ВЛ-0,4 кВ для подключ. многоквартирных жил. домов Капитель | 2018 |  | 1 | 76.8 | 514
5.1.3.2 | Строительство ТП 10/0,4кВ от опоры №9 Л-183 ВЛ 10 №4 ПС Советская и уч-ка ВЛ-0,4кВ от РУ-0,4кВ ТП 10/0,4кВ для подключенияжилого дома ООО «Дом Строй» | 2018 |  | 1 | 110 | 555
5.1.3.2 | Строительство ВЛ-10 кВ от №27/109 по ВЛ-10кВ №3 ПС 35/10 кВ "Мешковская". Строительство новой КТП-10/0,4 кВ. Строительство ВЛ-0,4кВ от новой КТП-10/0,4кВ. | 2018 |  | 1 | 132 | 576
5.1.3.2 | Строительство ВЛ-10кВ от опоры №1-00/38 ВЛ-10кВ №1 ПС 110/35/10кВ «Развиленская», строительство КТП 10/0,4 и ВЛ-0,4 кВ для электроснабжения объекта - магазин, расположенного по адресу: Ростовская область, Песчанокопский район, с. Развильное, ул. Партизанская, 7а, заявитель ИП Коваленко О.Н. | 2018 |  | 1 | 85 | 520
5.1.3.2 | «Строительство ВЛ-10 кВ от опоры №2-00/48 ВЛ-10 кВ №2 РП-21С по ВЛ 10 кВ №21 ПС «Сальская», строительство КТП 10/0,4 и ВЛ-0,4 кВ для электроснабжения объекта - гостиница, расположенного по адресу: Ростовская область, Сальский район, п. Конезавод имени Будённого, ул. Чумакова, 1б, кн. 61:34:0040101:4187, заявитель Акопян К.П. (Ориентировочная протяженность ЛЭП - 0,08 км, ориентировочная мощность ТП – 0,25 МВА)» | 2018 |  | 1 | 149 | 584
5.1.3.2 | Строительство участка ВЛЗ-10 кВ от опоры №20 ВЛ-10 кВ №13 ПС 35/10 кВ Николаевская, с монтажом ТП-10/0,4 кВ, для присоединения Полигона ТБО ООО «Стройпласт» (ориентировочная протяженность ЛЭП 0,07 км, ориентировочная мощность трансформатора 160 кВА) | 2018 |  | 1 | 100 | 503
5.1.3.2 | Строительство, КТП 10/0,4 кВ от опоры №8/1 ВЛ-10 кВ № 608 ПС 35/10 кВ «СМ-6» для электроснабжения рынок – овощная ярмарка ИП Шуплецова Ф.В. по адресу: Ростовская обл., Семикаракорский р-н, х. Большемечетный, ул. Октябрьская, 1/4 | 2018 |  | 1 | 40 | 472.263
5.1.3.2 | Строительство ТП-10/0,4 кВ, ВЛ-10 кВ от ВЛ-10 кВ № 1208 ПС 110/10 кВ АС-12 для электроснабжения сельскохозяйственного производства по адресу: Ростовская обл., Аксайский р-н, п. Щепкин | 2018 |  | 1 | 150 | 407.906
5.1.3.2 | Строительство ТП 10/0,4 кВ и ВЛ-10 кВ от ВЛ-10 кВ №1407 ПС 35/10 кВ АС-14 и ВЛ-10 кВ №1408 ПС 35/10 кВ АС-14 для электроснабжения канализационной насосной станции - 2 по адресу: РО, Аксайский район, п. Рассвет | 2018 |  | 2 | 117 | 1388.835
5.1.3.2 | Строительство ВЛ 0,4 кВ, КТП 10/0,4 кВ, ВЛ-10 кВ от ВЛ-10 кВ № 405 ПС 35/10 кВ «В-4» для электроснабжения здания склада ИП Амирханян Ш. В. по адресу: Ростовская обл., Веселовский р-н, п. Веселый, ул. Октябрьская, д. 218-а | 2018 |  | 1 | 15 | 588.498
5.1.3.2 | Строительство ТП-10/0,4 кВ, КЛ-10 кВ от ВЛ-10 кВ №704 ПС 35/10 кВ АС-7 и ВЛ-10 кВ №1205 ПС 110/10 кВ АС-12 для электроснабжения водонасосной станции по адресу: РО, Аксайский район, п. Рассвет, уч. с к.н. 61:02:0100203:12 | 2018 |  | 2 | 116 | 1847.7
5.1.3.2 | Строительство участка ВЛЗ-10 кВ от опоры №2/3 ВЛ-10 кВ №7 ПС 35/10 кВ Рябичевская, с монтажом ТП-10/0,4 кВ, для присоединения Православного храма Местной религиозной организации православный Приход храма святителя Николая Чудотворца хутора Рябичев Волгодонского района Ростовской области Религиозной организации «Волгодонская Епархия Русской Православной Церкви (Московский Патриархат)» (ориентировочная протяженность ЛЭП 0,015 км, ориентировочная мощность трансформатора 100 кВА) | 2019 |  | 1 | 75 | 678
5.1.3.2 | Строительство участка ВЛЗ-10 кВ от опоры №1/3 по ВЛ-10 кВ №1 ПС 35/10 кВ «Рябичевская», с монтажом ТП-10/0,4 кВ и строительство ВЛИ-0,4 кВ от вновь смонтированной ТП-10/0,4 кВ для присоединения жилого дома Черноивановой Н.В. (ориентировочная протяженность ЛЭП 0,037 км, ориентировочная мощность трансформатора 100 кВА) | 2019 |  | 1 | 15 | 479
5.1.3.2 | Строительство участка ВЛЗ-10 кВ от опоры №1/14 ВЛ-10 кВ №7 ПС 35/10 кВ Рябичевская, с монтажом ТП-10/0,4 кВ, и строительство ВЛИ-0,4 кВ от вновь смонтированной ТП-10/0,4 кВ для присоединения жилых домов Шведова В.М., Михайлова А.А., Клец Л.И., Кравцовой С.С. (ориентировочная протяженность ЛЭП 0,48 км, ориентировочная мощность трансформатора 100 кВА) | 2019 |  | 1 | 60 | 635
5.1.3.2 | Строительство участка ВЛ-10 кВ от опоры №1/65 ВЛ-10 кВ №6 ПС 35/10 кВ Рябичевская, с установкой ТП-10/0,4 кВ, и строительство ВЛИ-0,4 кВ от вновь установленной ТП-10/0,4 кВ для присоединения полевых установок ООО «Мелиоратор» (ориентировочная протяженность ЛЭП 1,5 км, ориентировочная мощность трансформатора 160 кВА) | 2019 |  | 1 | 100 | 596
5.1.3.2 | Строительство участка ВЛЗ-10 кВ от опоры №3/18 ВЛ-10 кВ №7 ПС 110/35/10 кВ Комаровская, с монтажом ТП-10/0,4 кВ, и строительство ВЛИ-0,4 кВ от вновь смонтированной ТП-10/0,4 кВ для присоединения складского помещения Мамедова Р.Х., склада Айдинова Н.А., складских помещений Заутадзе Р.П., закусочной ИП Ягубяна Г.В. (ориентировочная протяженность ЛЭП 0,377 км, ориентировочная мощность трансформатора 100 кВА)» | 2019 |  | 1 | 60 | 706
5.1.3.2 | Строительство участка ВЛЗ-10 кВ от опоры №8 ВЛ-10 кВ №24 ПС 110/35/10 кВ КГУ, с монтажом ТП-10/0,4 кВ, и строительство ВЛИ-0,4 кВ от вновь смонтированной ТП-10/0,4 кВ, для присоединения стройплощадок ООО «Арарат», квартир Рыковской С.С. и Иванника С.В., жилого дома Рыковского А.Н. (ориентировочная протяженность ЛЭП 0,87 км, ориентировочная мощность трансформатора 100 кВА) | 2019 |  | 1 | 65 | 555
5.1.3.2 | Строительство участка ВЛ-10 кВ от опоры №10/4 ВЛ-10 кВ №24 ПС 110/10/6 кВ Жуковская, с установкой ТП-10/0,4 кВ, и строительство ВЛИ-0,4 кВ от вновь установленной ТП-10/0,4 кВ для присоединения нежилого помещения ИП Парчука А.Н., расположенного по адресу: Ростовская область, Дубовский район, к.н. 61:09:0600002:1187 (ориентировочная протяженность ЛЭП 0,035 км, ориентировочная мощность трансформатора 100 кВА)» | 2019 |  | 1 | 65 | 614
5.1.3.2 | Строительство участка ВЛ-10 кВ от опоры №9/47 по ВЛ-10 кВ №24 ПС 110/35/10 кВ «КГУ», с монтажом ТП-10/0,4 кВ, строительство ВЛИ-0,4 кВ от вновь смонтированной ТП-10/0,4 кВ и строительство ответвлений 0,4 кВ от вновь построенной ВЛИ-0,4 кВ от вновь смонтированной ТП-10/0,4 кВ по ВЛ-10 кВ №24 ПС 110/35/10 кВ «КГУ» для присоединения базы отдыха Гаджиевой З.И. и дома отдыха Дьячкина А.А | 2019 |  | 1 | 30 | 538
5.1.3.2 | Строительство ТП 10/0,4 кВ, ВЛ 10 кВ, ВЛ 0,4 кВ от ВЛ 10 кВ №403 ПС 110 кВ АС4 для электроснабжения ремонтного бокса Корниенко В. В. на участке с КН 61:02:0600016:3408 в х. Маяковского Аксайского района Ростовской области | 2019 |  | 1 | 120 | 662.415
5.1.3.2 | Строительство ТП 10/0,4 кВ, ВЛ 10 кВ, ВЛ 0,4 кВ от ВЛ 10 кВ №3 ПС 35 кВ Б. Салы для электроснабжения спортивного комплекса ИП Метелица Е. И. на участке с КН 61:02:0600005:9585 в пос. Темерницкий Аксайского района Ростовской области | 2019 |  | 1 | 100 | 643.805
5.1.3.2 | Строительство ТП 10/0,4 кВ, ВЛ 10 кВ, ВЛ 0,4 кВ от ВЛ 10 кВ №111 ПС 110 кВ АС1 для электроснабжения складов ИП Калашникова М. В. на участке с КН 61:02:0600016:2756 в х. Ленина Аксайского района Ростовской области | 2019 |  | 1 | 150 | 614.097
5.1.3.2 | Строительство ТП 10/0,4 кВ, ВЛ 10 кВ от ВЛ 10 кВ №1206 ПС 110 кВ АС12 для электроснабжения стройцеха Сухомлинова О. Ю. на уч-ке с КН 61:02:0600007:2524 в п. Красный Колос Аксайского района Ростовской области | 2019 |  | 1 | 100 | 697.361
5.1.3.2 | Строительство ТП 10/0,4 кВ, ВЛ 10 кВ, ВЛ 0,4 кВ от ВЛ 10 кВ №1208 ПС 110 кВ АС12 для электроснабжения многоквартирных жилых домов ООО “Людмила” на участке с КН 61:02:0080109:511 в п. Октябрьский Аксайского района Ростовской области | 2019 |  | 1 | 150 | 735.308
5.1.3.2 | Строительство ТП 10/0,4 кВ, ВЛ 10 кВ, ВЛ 0,4 кВ от ВЛ 10 кВ №1208 ПС 110 кВ АС12 для электроснабжения малоэтажного многоквартирного жилого дома ООО “Людмила” на участке с КН 61:02:0600004:1889 в АО “Октябрьское” Аксайского района Ростовской области | 2019 |  | 1 | 150 | 731.867
5.1.3.2 | Строительство ТП 10/0,4 кВ, ВЛ 10 кВ, ВЛ 0,4 кВ от ВЛ 10 кВ №107 ПС 110 кВ АС1 для электроснабжения складов Кудрявцевой Н. С. на участке с КН 61:02:0600015:5746 в ст. Ольгинская Аксайского района Ростовской области (ориентировочная мощность трансформатора 0,160МВА, ориентировочная протяженность ЛЭП 0,022км) | 2019 |  | 1 | 90 | 582.309
5.1.3.2 | Строительство ТП 10/0,4 кВ, ВЛ 10 кВ, ВЛ 0,4 кВ от ВЛ 10 кВ №101 ПС 110 кВ АС1 для электроснабжения конюшни ИП Гусевой Н. А. на участке с КН 61:02:0090103:3084 в ст. Ольгинская Аксайского района Ростовской области (ориентировочная мощность трансформатора 0,250 МВА, ориентировочная протяжённость ЛЭП 0,040 км) | 2019 |  | 1 | 150 | 664.251
5.1.3.2 | Строительство КТПН 10/0,4 кВ, ВЛ 10 кВ, ВЛ 0,4 кВ от ВЛ 10 кВ №657 ПС 110 кВ АС6 для электроснабжения жилых домов по ул. Всевеликого Войска Донского, ул. Минаева в ст-це Старочеркасская Аксайского района Ростовской области (ориентировочная мощность трансформатора 0,250 МВА, ориентировочная протяжённость ЛЭП 1,961 км) | 2019 |  | 1 | 295 | 1025.097
5.1.3.2 | Строительство отпайки ВЛЗ-10кВ, установка ТП-10/0,4кВ, участков ВЛИ-0,4кВ для подключения 11 жилых домов, Зерноградский район, Ростовская область (ориентировочная протяженность ЛЭП – 1,9км, ориентировочная трансформаторная мощность – 0,25МВА) | 2019 |  | 1 | 195 | 772.192
5.1.3.2 | Строительство отпайки ВЛЗ-10кВ, установка ТП-10/0,4кВ, строительство участков ВЛИ-0,4кВ для подключения 12 жилых домов, Азовский район, Ростовская область (ориентировочная протяженность ЛЭП – 0,960км, ориентировочная трансформаторная мощность – 0,25МВА) | 2019 |  | 1 | 177 | 636.086
5.1.3.2 | Строительство ВЛ-10 кВ от оп. №35-95 ВЛ-10 кВ №3113 ПС 110/35/10 кВ А-31, строительство ТП-10/0,4 кВ, строительство участка ВЛИ-0,4 кВ для подключения складского помещения заявителя ИП Ермаковой Е.С. с. Пешково, Азовский район Ростовская область (ориентировочная протяженность ЛЭП – 0,06 км, ориентировочная трансформаторная мощность – 0,16 МВА) | 2019 |  | 1 | 149 | 540.748
5.1.3.2 | Строительство ВЛ-10 кВ от оп. №22 ВЛ-10 кВ №1020 ПС 110/35/10 кВ Самарская, установка ТП-10/0,4 кВ для подключения жилого дома заявителя Ольгейзер И.А. Азовский район Ростовская область (ориентировочная протяженность ЛЭП – 0,33 км, ориентировочная трансформаторная мощность – 0,160 МВА) | 2019 |  | 1 | 30 | 510.329
5.1.3.2 | Строительство отпайки ЛЭП-10 кВ от оп. №180 ВЛ-10 кВ №313 ПС 35/10 кВ КГ-3, ТП-10/0,4 кВ для электроснабжения МАЗС заявителя ООО «Омнитрейд», Аксайский район Ростовская область (ориентировочная протяженность ЛЭП– 0,240 км, ориентировочная трансформаторная мощность – 0,16 МВА) | 2019 |  | 1 | 100 | 843.828
5.1.3.2 | Строительство ТП-10/0,4 кВ от проектируемой опоры 10 кВ (по договору №61-1-17-00340835 от 20.11.2017г.) по ВЛ 10 кВ №1815 ПС 35/10 кВ «А-18», ВЛИ-0,4 кВ для подключения жилых домов заявителей, Азовский район Ростовская область (ориентировочная протяженность ЛЭП – 1,115 км, ориентировочная трансформаторная мощность – 0,25 МВА) | 2019 |  | 1 | 157 | 1106.255
5.1.3.2 | Строительство ТП-10/0,4кВ. Строительство ВЛ-0,4кВ от новой ТП-10/0,4кВ в с.Крым, Мясниковского района. (Домнина О.В.) | 2019 |  | 1 | 15 | 637
5.1.3.2 | Строительство ответвительной ВЛ 10 кВ от отпайки на ТП 10/0,4 кВ №1/13 по ВЛ 10 кВ №1 ПС «Чалтырь». Строительство ТП-10/0,4 кВ. Строительство двух ВЛ 0,4 кВ от новой ТП-10/0,4 кВ (Васютинский А.А.) | 2019 |  | 1 | 15 | 704.5615
5.1.3.2 | Строительство ВЛ-10 кВ от отпайки на ТП-10/0,4 кВ №1/13 по ВЛ-10 кВ №1 ПС Чалтырь до новой ТП-10/0,4 кВ. Строительство новой ТП-10/0,4 кВ. Строительство 2-х ВЛ-0,4 кВ от новой ТП-10/0,4 кВ до границ земельных участков заявителей в х. Ленинаван. (Пименова Н. В., Неделин М. Д., Сандрик П. Д.)11100 | 2019 |  | 1 | 30 | 523.3647
5.1.3.2 | Строительство ВЛ 10 кВ от опоры №3, отпайки на ТП-10/0,4кВ №134 по ВЛ-10кВ №8 ПС М-Курганская до проектируемой ТП-10/0,4кВ, строительство ТП 10/0,4 кВ до границы земельного участка заявителя М-Курганское районное потребительское общество | 2019 |  | 1 | 100 | 423.6624
5.1.3.2 | Строительство участка ВЛ-10 кВ от существующей оп. №2 отпайки на КТП№252 ВЛ-10 кВ «Красюковка» от ПС Ш-39, с установкой ТП-10/0,4 кВ, и строительство ВЛИ-0,4 кВ от вновь установленной ТП-10/0,4 кВ для присоединения НСО «Курень»(ориентировочная протяженность ЛЭП 0,01 км, ориентировочная мощность трансформатора 160 кВА) | 2019 |  | 1 | 100 | 509.128
5.1.3.2 | Строительство ВЛ 10 кВ от ВЛ 10 кВ № 3 ПС 110/10 кВ «Самбек» до новой ТП 10/0,4 кВ, строительство ТП 10/0,4 кВ, строительство ВЛ 0,4 кВ от новой ТП 10/0,4 кВ до границ земельных участков заявителей (Попов П.В., Фисенко С.А., Эшмурадова Д.К., Клафас М.В, Марков А.А., Хабахова И.В., Ховяков Д.А., Крыштоп А.П.) | 2019 |  | 1 | 120 | 576.9086
5.1.3.2 | Строительство ВЛ 10 кВ от ВЛ 10 кВ №5/3 ПС 110/35/10 кВ «Троицкая-1». Строительство ТП 10/0,4 кВ для технологического присоединения нежилого здания ИП Потапенко М.И. по адресу: Ростовская область, г. Таганрог, Николаевское шоссе, 16, корп.3 | 2019 |  | 1 | 100 | 650.373
5.1.3.2 | Строительство ВЛ 0,4 кВ от нового ТП 10/0,4 кВ, строительство нового ТП 10/0,4 кВ, строительство ВЛ 10 кВ от ВЛ 10 кВ №3 ПС 110/35/10 кВ «Лиманная» для электроснабжения подсобных хозяйств заявителей Таранова А.В., Кожанова Е.В., Плотникова Н.В., Шагинова И.В., Нуруллаева Н.А., Трушникова А.А., Паникоровская Ю.А., Петрова М.А., Квачахия С.Ю., Кунина А.А. по адресу: РО, Неклиновский район, с. Анреево-Мелентьево, пер. Сквозной, д. 11, 13, 15, 17, 21, 23, 31, 33, 35, 38 | 2019 |  | 1 | 150 | 743.823
5.1.3.2 | Строительство ВЛ 0,4 кВ от РУ 0,4 кВ новой ТП 10/0,4 кВ. Строительство ТП 10/0,4 кВ. Строительство ВЛ 10 кВ от ВЛ 10 кВ №8 ПС 35/10 кВ «Покровская» до новой ТП 10/0,4 кВ. для технологического присоединения магазина заявителя (ИП Пенявская Л.И.) по адресу: Ростовская область, Неклиновский р-н, с. Покровское, ул. Привокзальная, 52 | 2019 |  | 1 | 120 | 267.136
5.1.3.2 | Строительство участка ВЛЗ-10кВ от опоры вновь построенной ВЛЗ-10кВ (по договорам ТП №61-1-17-00303791 от 13.04.2017г и №61-1-17-00303805 от 13.04.2017г) от опоры №9/47 ВЛ-10кВ №24 ПС 110/35/10кВ КГУ, с монтажом ТП-10/0,4кВ, для присоединения базы отдыха Фролова А.А. (ориентировочная протяженность ЛЭП 0,22км, ориентировочная мощность трансформатора 160кВА) | 2020 |  | 1 | 136 | 589
5.1.3.2 | Строительство участка ВЛ-10 кВ от опоры №28 ВЛ-10 кВ №4 ПС 110/10 кВ Вербовая, с установкой ТП-10/0,4 кВ и строительство ВЛИ-0,4 кВ от РУ-0,4 кВ вновь установленной ТП-10/0,4 кВ для присоединения рыбцеха ООО «АКВАТОРИЯ», расположенного по адресу: Ростовская область, Дубовский район, х. Вербовый Лог, ул. Овражная, д. 1а, к.н. 61:09:0130101:1648 (ориентировочная протяженность ЛЭП 0,22 км, ориентировочная мощность трансформатора 100 кВА) | 2020 |  | 1 | 65 | 735
5.1.3.2 | Строительство участка ВЛ-10кВ от опоры №123 по ВЛ-10кВ №11 ПС 35/10кВ «Рябичевская» с монтажом ТП-10/0,4кВ и строительство участка ВЛИ-0,4кВ от вновь смонтированной ТП-10/0,4кВ для присоединения мельничного цеха ООО «ПОЛИМЕРМАШ» | 2020 |  | 1 | 100 | 767
5.1.3.2 | Строительство участка ВЛЗ-10 кВ от опоры №3/22 по ВЛ-10 кВ №7 ПС 110/35/10 кВ Комаровская, с установкой ТП-10/0,4 кВ, для присоединения детского сада на 160 мест Администрации Мартыновского района (ориентировочная протяженность ЛЭП 0,126 км, ориентировочная мощность трансформатора 160 кВА) | 2020 |  | 1 | 125.9 | 1115
5.1.3.2 | Строительство участка ВЛ-10 кВ от опоры №10 ВЛ-10 кВ №13 ПС 35/10 кВ Андреевская, с установкой ТП-10/0,4 кВ и строительство ВЛИ-0,4 кВ от РУ-0,4 кВ вновь установленной ТП-10/0,4 кВ для присоединения нежилого помещения ИП Магомедова Р.Д. и жилого помещения Синько Е.В., расположенных по адресам: Ростовская область, Дубовский район, станица Андреевская, примерно центральная часть Дубовского района, в границах кадастрового округа ЗАО а/ф Андреевская, к.н. 61:09:0000000:791 и Андреевское с.п., в границах кадастрового квартала 61:09:0600011, к.н. 61:09:0600011:324 (ориентировочная протяженность ЛЭП 0,51км, ориентировочная мощность трансформатора 160 кВА) | 2020 |  | 1 | 115 | 996
5.1.3.2 | Строительство участка ВЛ-10 кВ от опоры №2/9 ВЛ-10 кВ №24 ПС 110/35/10 кВ Цимлянская, с установкой ТП-10/0,4 кВ, и строительство ВЛИ-0,4 кВ от вновь установленной ТП-10/0,4 кВ для присоединения склада рыбзавода Кузнецова М.А, расположенного по адресу: Ростовская область, Цимлянский район, станица Хорошевская, в границах станицы Хорошевская Хорошевской (рыбцех), к.н. 61:41:0600009:186 (ориентировочная протяженность ЛЭП 0,8 км, ориентировочная мощность трансформатора 160 кВА) | 2020 |  | 1 | 100 | 789
5.1.3.2 | Строительство ВЛ-10 кВ от опоры №4/65 по ВЛ-10 кВ №1 ПС 110/27,5/10 кВ "Старая Станица"с установкой КТП и строительством ВЛ- 0,4 кВ, для электроснабжения нежилого здания заявителя, ООО "Агродон", расположенного в Ростовской области, Миллеровский р-н, х. Верхнеталовка (61:22:0600026:519) (ориентировочная протяженность ЛЭП- 1,26 км., ориентировочная мощность ТП- 0,25 МВА)» | 2020 |  | 1 | 145 | 658.98
5.1.3.2 | Строительство ВЛ-10 кВ от опоры № 145 по ВЛ-10 кВ № 4 ПС 110/35/10 кВ «Ал. Лозовская» с установкой КТП и строительством ВЛ-0,4 кВ», для технологического присоединения придорожного комплекса заявителя, ИП Глава КФХ Кунакова Т.Б., расположенного в Ростовской области, Чертковский р-н, п. Чертково, (61:42:0600018:678) (ориентировочная протяженность ЛЭП – 2.02 км, ориентировочная мощность ТП – 0,160 МВА) | 2020 |  | 1 | 145 | 1037.922
5.1.3.2 | Строительство ВЛ 0,4 кВ от новой ТП 10/0,4 кВ, строительство ТП 10/0,4 кВ, строительство ВЛ 10 кВ от ВЛ 10 кВ №1 ПС 35/10 кВ «Таганрогская» для технологического присоединения лечебно-профилактического учреждения Заявителя (ООО «Морской лев») по адресу: Ростовская область, Неклиновский район, п. Приазовский, ул. Центральная, 12, к.н. 61:26:0100301:505 (ориентировочная протяженность ЛЭП 0,02 км; мощность силового трансформатора 160 кВА) | 2020 |  | 1 | 150 | 687.6966
5.1.3.2 | Строительство ТП 10/0,4 кВ для технологического присоединения нежилого помещения Заявителя (Ли Ю.С.), по адресу: Ростовская область, Матвеево-Курганский район, п. Гвардейский, 300 м на северо-восток от п. Гвардейский, ул. Миусская д. 49. к.н. 61:21:0600021:740. (мощность силового трансформатора 100 кВА) | 2020 |  | 1 | 70 | 582.8995
5.1.3.2 | Строительство ВЛ 0,4 кВ от новой ТП 10/0,4 кВ, строительство ТП 10/0,4 кВ, строительство ВЛ 10 кВ от ВЛ 10 кВ №5/3 ПС 110/35/10 кВ «Троицкая-1», для технологического присоединения нежилого помещения Заявителя (ИП Кириченко Е.Н.) по адресу: Ростовская область, Неклиновский район, с. Николаевка, ул. Гоголя, 65, к.н. 61:26:060014:783 (ориентировочная протяженность ЛЭП 0,155 км; мощность силового трансформатора 160 кВА) | 2020 |  | 1 | 150 | 685.8537
5.1.3.2 | Строительство ВЛ 0,4 кВ от новой ТП 10/0,4 кВ, строительство ТП 10/0,4 кВ, строительство ВЛ 10 кВ от ВЛ 10 кВ №6 ПС 110/35/10 кВ «Чалтырь» для технологического присоединения нежилого помещения Заявителя (ООО «Райсвет») по адресу: Ростовская область, Мясниковский район, с. Чалтырь ул. Новостроек д. №2- в к.н. 61:25:0101335:57 (ориентировочная протяженность ЛЭП 0,02 км; мощность силового трансформатора 100 кВА) | 2020 |  | 1 | 80 | 624.932
5.1.3.2 | Строительство ВЛ 0,4 кВ от новой ТП 10/0,4 кВ, строительство ТП 10/0,4 кВ, строительство ВЛ 10 кВ от ВЛ 10 кВ №1 ПС 110/35/10 кВ «Чалтырь» для технологического присоединения производственного цеха Заявителя (ООО «Спецзащита») по адресу: Ростовская область, Мясниковский район, х. Ленинакан, ул. Содружества, д 4 к.н. №61:25:0600401:13420 (ориентировочная протяженность ЛЭП 0,006 км; мощность силового трансформатора 160 кВА) | 2020 |  | 1 | 150 | 626.6028
5.1.3.2 | Строительство ВЛ 0,4 кВ от новой ТП 10/0,4 кВ, строительство ТП 10/0,4 кВ, строительство ВЛ 10 кВ от ВЛ 10 кВ №1 ПС 110/35/10 кВ Чалтырь, отпайки на ТП №1-9, для технологического присоединения Заявителя (ООО «Ростовский Рукав Высокого Давления») по адресу: Ростовская область, Мясниковский район, х. Ленинаван, ул. Ленина, д.3/1 к.н. 61:25:0030202:3505 (ориентировочная протяженность ЛЭП 0,02 км; мощность силового трансформатора 160 кВА) | 2020 |  | 1 | 150 | 891.3541
5.1.3.2 | Строительство ТП 10/0,4 кВ, строительство ВЛ 10 кВ от ВЛ 10 кВ №1 ПС 35/10 кВ Куйбышево-1, для технологического присоединения ВРУ-0,4кВ щебзавода заявителя (ООО «Миус-Камень») по адресу: Ростовская обл., р-н Куйбышевский, с. Русское восточнее 2515м 61:19:0600005:1295 (ориентировочная протяженность ЛЭП 0,05 км; мощность силового трансформатора 160 кВА) | 2020 |  | 1 | 150 | 747.4569
5.1.3.2 | Строительство ВЛ 0,4 кВ от новой ТП 10/0,4 кВ, строительство ТП 10/0,4 кВ, строительство ВЛ 10 кВ от отпайки на КТП №38 по ВЛ 10 кВ №2 ПС 110/35/10 кВ Новиковская, для технологического присоединения ВРУ-0,4 кВ дробильной установки заявителя (ООО «Пирумовский Щебень») по адресу: Ростовская обл., р-н Куйбышевский, к.н. 61:19:0600005:1263 (ориентировочная протяжённость ЛЭП 0,02 км; мощность силового трансформатора 160 кВА) | 2020 |  | 1 | 150 | 430.7855
5.1.3.2 | Строительство ВЛ 0,4 кВ от новой ТП 10/0,4 кВ, строительство ТП 10/0,4 кВ, строительство ВЛ 10 кВ от ВЛ-10 кВ №6 ПС 35/10 кВ Колесниковская для технологического присоединения торговой точки заявителя (ИП Хейгетян Н.М.) по адресу: Ростовская обл., р-н М-Курганский, п. Матвеев Курган, ул. Советская д. 17, корп. Л, к.н. 61:21:0010166:117 (ориентировочная протяжённость ЛЭП 0,025 км; мощность силового трансформатора 160 кВА) | 2020 |  | 1 | 100 | 604.2555
5.1.3.2 | Строительство ВЛ 0,4 кВ от РУ 0,4 кВ ТП 10/0,4 кВ, строительство ТП 10/0,4 кВ, строительство ВЛ 10 кВ от ВЛ 10 кВ №1 ПС 110/35/10 кВ Чалтырь для технологического присоединения Заявителя (ИП Катарян Ф.С.) по адресу: Мясниковский район, х. Красный Крым, д.1 пер. 1-й Промышленный (ориентировочная протяженность ЛЭП 0,02 км; мощность силового трансформатора – 160 кВА) | 2020 |  | 1 | 150 | 587.9361
5.1.3.2 | Строительство ВЛ 0,4 кВ от РУ 0,4 кВ ТП 10/0,4 кВ, строительство ТП 10/0,4 кВ, строительство ВЛ 10 кВ от ВЛ 10 кВ №3 ПС 110/35/10 кВ Чалтырь отпайки на ТП №3-46А для технологического присоединения Заявителя: (ИП Закинян Ю.Д.) по адресу: Мясниковский район, с. Чалтырь, тер. Промзона 1, №1 (ориентировочная протяженность ЛЭП 0,07 км; мощность силового трансформатора – 160 кВА) | 2020 |  | 1 | 150 | 583.3982
5.1.3.2 | Строительство ТП 10/0,4 кВ, ВЛ 10 кВ, ВЛ 0,4 кВ от ВЛ 10 кВ №105 ПС 110 кВ АС1 для электроснабжения ВРУ 0,4 кВ личного подсобного хозяйства Быкадоровой А. А. на участке с КН 61:02:0600015:6833 в ст-це Ольгинская Аксайского района Ростовской области (ориентировочная мощность трансформатора 0,250 МВА, ориентировочная протяжённость ЛЭП 0,060 км) | 2020 |  | 1 | 150 | 907.201
5.1.3.2 | Строительство ТП 10/0,4 кВ, ВЛ 0,4 кВ, ВЛ 10 кВ от ВЛ 10 кВ №1208 ПС 110 кВ АС12 для электроснабжения жилого дома Котеневой Е. В. по ул. Первомайская, 36Б в п. Щепкин Аксайского района Ростовской области (ориентировочная мощность трансформатора 0,160 МВА, ориентировочная протяжённость ЛЭП 0,210 км) | 2020 |  | 1 | 100 | 901.162
5.1.3.2 | Строительство ВЛ 0,4кВ от ВЛ 0,4кВ №2 КТП №173 ВЛ 10кВ №1208 ПС 110кВ АС12 с заменой силового трансформатора КТП №173 ВЛ 10кВ №1208 ПС 110кВ АС12 для электроснабжения ВРУ 0,4кВ жилого дома Коханова Ю. Ю. на участке с КН 61:02:0080502:1172 в п. Щепкин Аксайского района Ростовской области (ориентировочная мощность трансформатора 0,250МВА, ориентировочная протяжённость ЛЭП 0,060км) | 2020 |  | 1 | 15 | 255.862
5.1.3.2 | Строительство двух ТП 10/0,4 кВ, КЛ 0,4 кВ, ВЛ 10 кВ от ВЛ 10 кВ №105 ПС 110 кВ АС1, ВЛ 10 кВ №104 ПС 110 кВ АС1 для электроснабжения объекта коммунального обслуживания ООО "Ростовпак" на участке с КН 61:02:0600015:7021 в ст-це Ольгинская Аксайского района ростовской области | 2020 |  | 2 | 150 | 1103.24
5.1.3.2 | Строительство ВЛ-10 кВ от опоры №54 ВЛ-10 кВ №107Н ПС 110/10/6 кВ НС-1, ТП-10/0,4 кВ, ВЛИ-0,4 кВ для подключения производственной базы заявителя ООО «ИРС Групп», п. Овощной, Азовский р-он, Ростовская область (ориентировочная протяженность ЛЭП – 0,09 км, ориентировочная трансформаторная мощность – 0,160 МВА) | 2020 |  | 1 | 150 | 596.229
5.1.3.2 | Строительство ВЛ-10 кВ от оп. №9 ВЛ-10 кВ №211 ПС 35/10 кВ "КГ-2", ТП-10/0,4 кВ, ВЛИ-0,4 кВ для электроснабжения складского помещения заявителя ИП Сахно В.С. ст. Кагальницкая, Кагальницкий район, Ростовская область (ориентировочная протяженность ЛЭП-0,050 км, ориентировочная трансформаторная мощность - 0,250 МВА) | 2020 |  | 1 | 150 | 910.8397
5.1.3.2 | Строительство ВЛ-10 кВ от оп. № 6-36 ВЛ-10 кВ № 313 ПС 35/10 кВ КГ-3, строительство ТП-10/0,4 кВ, строительство участка ВЛ-0,4 кВ для подключения производственной базы ИП Скрынникова Д.Ф., Кагальницкий район Ростовская область | 2020 |  | 1 | 149 | 891.41
5.1.3.2 | Строительство ВЛ-10 кВ от оп. № 31-36 ВЛ-10 кВ № 313 ПС 35/10 кВ «КГ-3», ТП-10/0,4 кВ, ВЛИ-0,4 кВ для подключения пищевого предприятия заявителя ИП Лобковой А.А. ст. Кировская Кагальницкий район Ростовская область (ориентировочная протяженность ЛЭП – 0,07 км, ориентировочная трансформаторная мощность – 0,16 МВА | 2020 |  | 1 | 100 | 936.2
5.1.3.2 | Строительство ВЛ-10 кВ от оп. №167 ВЛ-10 кВ № 415 ПС 35/10 кВ «КГ-4», строительство ТП-10/0,4 кВ, строительство ВЛИ-0,4 кВ, для электроснабжения пищекомбината заявителя ИП Кирсановой О.А. с. Иваново-Шамшево, Кагальницкий район Ростовская область (ориентировочная протяженность ЛЭП– 0,53 км, ориентировочная трансформаторная мощность – 0,16 МВА) | 2020 |  | 1 | 150 | 842.882
5.1.3.2 | Строительство ЛЭП-10кВ от оп. №13-180 ВЛ-10кВ №1101 ПС 35/10кВ «А-11», ТП-10/0,4кВ, ЛЭП-0,4 кВ для электроснабжения хоз. постройки заявителя ИП Курбацкий П.П. с. Кагальник Азовский район Ростовская область (ориентировочная протяженность ЛЭП– 0,06км, ориентировочная трансформаторная мощность – 0,250МВА) | 2020 |  | 1 | 150 | 731.779
5.1.3.2 | Строительство ЛЭП-10 кВ от оп. №41 ВЛ-10 кВ № 910 ПС 35/10 кВ «А-9», ТП-10/0,4 кВ, ЛЭП-0,4 кВ, для электроснабжения нежилого помещения заявителя Пищеренко В.Н., в границах КСП им.XX Партсъезда, Азовский район Ростовская область (ориентировочная протяженность ЛЭП– 0,700 км, ориентировочная трансформаторная мощность – 0,250 МВА | 2020 |  | 1 | 150 | 862.957
5.1.3.2 | Строительство ВЛ-10 кВ от опоры №167 ВЛ-10 кВ №3209 ПС 110/35/10 кВ А-32, ТП-10/0,4 кВ, ВЛИ-0,4 кВ, для электроснабжения насосной станции ИП Главы К(Ф)Х Гречкина Г.В. х. Христичево, Азовский район, Ростовская область (ориентировочная протяженность ЛЭП - 1,090 км, ориентировочная трансформаторная мощность - 0,250 МВА) | 2020 |  | 1 | 150 | 852.958
5.1.3.2 | Строительство ЛЭП-10 кВ от оп. №167 ВЛ-10 кВ №313 ПС 35/10 кВ «КГ-3», ТП-10/0,4 кВ, ЛЭП-0,4 кВ, для электроснабжения комплекса дорожного сервиса заявителя ИП Жуков А.Н. 34000 м. на юг от южной границы п. Березовая Роща, Кагальницкий район, Ростовская область (ориентировочная протяженность ЛЭП– 0,03 км, ориентировочная трансформаторная мощность – 0,250 МВА) | 2020 |  | 1 | 150 | 888.394
5.1.3.2 | Строительство ВЛ-10 кВ от оп. №142 по ВЛ-10кВ №805 ПС 110/10 кВ «БОС», ТП-10/0,4 кВ, ВЛ-0,4 кВ и системы учета электрической энергии (мощности) на границе земельного участка для электроснабжения нежилого здание заявителя ООО «Ритм», поле №69 в границах плана земель АО «Родина», Аксайский район Ростовская область (ориентировочная протяженность ЛЭП– 0,030 км, ориентировочная трансформаторная мощность – 0,250 МВА) | 2020 |  | 1 | 149 | 618.7495
5.1.3.2 | Строительство ЛЭП-10 кВ от оп. №64 ВЛ-10 кВ № 215 ПС 35/10 кВ «КГ-2», ТП-10/0,4 кВ, ЛЭП-0,4 кВ, для электроснабжения малоэтажного жилого дома заявителя ИП Козиной Т.В. п. Малиновка, Кагальницкий район Ростовская область (ориентировочная протяженность ЛЭП– 0,280 км, ориентировочная трансформаторная мощность – 0,250 МВА) | 2020 |  | 1 | 150 | 906.846
5.1.3.2 | Строительство ВЛ-10 кВ, установка ТП-10/0,4 кВ, строительство участка ВЛ-0,4 кВ для подключения нежилого помещения заявителя Джагацпанян Ш.С. Зерноградский район Ростовская область (ориентировочная протяженность ЛЭП– 0,400 км, ориентировочная трансформаторная мощность– 0,16 МВА) | 2020 |  | 1 | 100 | 916.662
5.1.3.2 | Строительство ВЛ 10 кВ от опоры №16-00/12 по ВЛ 10 кВ Л-16 Сальская, строительство КТП 10/0,4 и ВЛ 0,4 кВ для электроснабжения объекта – административно-бытовое здание, расположенного по адресу: РФ, Ростовская область, г. Сальск , ул. Мелиоративная,7, заявитель ООО «Сальская ярмарка» (Ориентировочная протяженность ЛЭП - 0,1 км, ориентировочная мощность ТП – 0,25 МВА) | 2020 |  | 1 | 165 | 784
5.1.3.2 | Строительство ВЛ 0,4 кВ от новой ТП 10/0,4 кВ, строительство ТП 10/0,4 кВ, строительство ВЛ 10 кВ от ВЛ 10 кВ №6 ПС 110/10 кВ «Самбек», для технологического присоединения складского помещения Заявителя (ИП Ефимов А.А.) по адресу: Ростовская область, Неклиновский район, с. Самбек | 2020 |  | 1 | 140 | 913.8258
5.1.3.2 | Строительство ВЛ-10 кВ от вновь установленной опоры в пролёте опор №1-00/6 и №1-00/5 ВЛ-10 кВ Л-1 Мелькомбинат, строительство КТП 10/0,4 и КЛ- 0,4 кВ для электроснабжения объекта – производственная база, расположенного по адресу: РФ, Ростовская область, г. Сальск, ул. Фабричная, д. 2/1, к.н. 61:57:0010817:46, заявитель ИП Нурбагандов О.Г.» (Ориентировочная протяженность ЛЭП - 0,045 км, ориентировочная мощность ТП – 0,16 МВА) | 2020 |  | 1 | 100 | 529.393
5.1.3.2 | Строительство ВЛ-10 кВ от проектируемой опоры (по договору ТП №61-1-18-00415941 от 21.01.2019г.) ВЛ-10 кВ №907-1106 ПС 35/10 кВ А-9, ТП-10/0,4 кВ, ВЛИ-0,4 кВ для подключения склада заявителя ИП Белоусов Г.В. Ростовская область, г.Азов (ориентировочная протяженность ЛЭП – 0,330 км, ориентировочная трансформаторная мощность – 0,160 МВА) | 2020 |  | 1 | 120 | 944.933
| шкафного или киоскового типа |  | 6/0,4
5.1.3.2 | пообъектная расшифровка * | 2018 |  | 2 | 235 | 846.9771
5.1.3.2 | пообъектная расшифровка * | 2019 |  | 5 | 373 | 2970.216
5.1.3.2 | пообъектная расшифровка * | 2020 |  | 14 | 2187.5 | 10649.229
5.1.3.2 | Строительство КТПН-6/0,4 кВ, ВЛ-6 кВ, ВЛ-0,4 кВ от ВЛ-6 кВ № 805 ПС 35/6 кВ АС-8 для электроснабжения жилых домов по улицам Юности,д.3, Главная, д.16, пер. Фигурный, д.8 в х. Большой Лог, Аксайского района, Ростовской области | 2018 |  | 1 | 120 | 399.542
5.1.3.2 | Строительство ТП 6/0,4 кВ, ВЛ 6 кВ от ВЛ 6 кВ №806 ПС 35 кВ АС8 для электроснабжения производственно-складского помещения на уч-ке с КН 61:02:0600011:1915 в п. Реконструктор Аксайского района Ростовской области | 2018 |  | 1 | 115 | 447.4351
5.1.3.2 | Строительство участка ВЛ-6 кВ от опоры №1/25 ВЛ-6 кВ №7 ПС 35/6 кВ Романовская, с установкой ТП-6/0,4 кВ, и строительство ВЛИ-0,4 кВ от вновь установленной ТП-6/0,4 кВ для присоединения рыбного хозяйства ООО рыбхоз «Степной», расположенного по адресу: Ростовская область, Волгодонской район, бывший рыбколхоз «Путь Ленина» пруды 5;5а;6;7;8;9 примерно в 1,5 км по направлению на юг от ст.Романовская, к.н. 61::0600601:189 (ориентировочная протяженность ЛЭП 0,041 км, ориентировочная мощность трансформатора 100 кВА) | 2019 |  | 1 | 63 | 676
5.1.3.2 | Строительство участка ВЛЗ-6кВ от опоры №13/11 ВЛ-6кВ №5 ПС 35/6кВ Романовская, с монтажом ТП-6/0,4кВ, и строительство ВЛИ-0,4кВ от вновь смонтированной ТП-6/0,4кВ до опоры №36 ВЛ-0,4кВ №1 КТП-8478/160кВА по ВЛ-6кВ №14 ПС 35/6кВ Романовская для присоединения жилых домов Махнева В.К, Соболевой В.П., Дементьевой И.В. ориентировочная протяженность ЛЭП 0,125км, ориентировочная мощность трансформатора 100кВА) | 2019 |  | 1 | 45 | 567
5.1.3.2 | Строительство КВЛ-6 кВ, ТП-6/0,4 кВ, ВЛИ-0,4 кВ для электроснабжения хозяйственного помещения заявителя ООО «ГранТрейд» х. Дугино, Азовский район, Ростовская область (ориентировочная протяженность КВЛ– 4,830 км, ориентировочная трансформаторная мощность – 0,16 МВА) | 2019 |  | 1 | 150 | 637.485
5.1.3.2 | Строительство участка ВЛ-6 кВ от опоры №9/16 ВЛ-6 кВ №5 ПС 35/6 кВ НС-8, с установкой ТП-6/0,4 кВ и строительство ВЛИ-0,4 кВ от вновь установленной ТП-6/0,4 кВ для присоединения картофелехранилища ИП Королевского В.В., расположенного по адресу: Ростовская область, Волгодонской район, х. Семенкин, на расстоянии 0,1 км. в восточном направлении от указателя «5 км» съезда на х. Семенкин от автодороги Ольгинская-Волгодонск, к.н. 61:08:0600701:403 (ориентировочная протяженность ЛЭП 0,2 км, ориентировочная мощность трансформатора 100 кВА) | 2019 |  | 1 | 75 | 477.831
5.1.3.2 | Строительство участка ВЛ-6 кВ от опоры №82 ВЛ-6 кВ №5 ПС 35/6 кВ НС-13, с установкой ТП-6/0,4 кВ, и строительство ВЛИ-0,4 кВ от вновь установленной ТП-6/0,4 кВ для присоединения площадки для сельскохозяйственного производства ИП Сикач В.С., расположенной по адресу: Ростовская область, Волгодонской район, в 3,34 км юго-западнее от х. Сухая Балка, к.н. 61:08:0600801:778 (ориентировочная протяженность ЛЭП 0,015 км, ориентировочная мощность трансформатора 63 кВА) | 2019 |  | 1 | 40 | 611.9
5.1.3.2 | Строительство участка ВЛЗ-6кВ от опоры №34 по ВЛ-6кВ №7 ПС 35/6кВ Романовская, с монтажом ТП-6/0,4кВ, и строительство ВЛИ-0,4кВ от вновь смонтированной ТП-6/0,4кВ для присоединения АЗС ООО «Волгодонская топливная компания» (ориентировочная протяженность ЛЭП 0,02км, ориентировочная мощность трансформатора 100кВА) | 2020 |  | 1 | 65 | 489
5.1.3.2 | Строительство участка ВЛЗ-6 кВ от опоры №61 ВЛ-6 кВ №1 ПС 35/6 кВ Потаповская, с установкой ТП-6/0,4 кВ, и строительство ВЛИ-0,4 кВ от вновь установленной ТП-6/0,4 кВ для присоединения фермы Эм И.Д. (ориентировочная протяженность ЛЭП 1,474 км, ориентировочная мощность трансформатора 160 кВА)» | 2020 |  | 1 | 100 | 704
5.1.3.2 | Строительство участка ВЛЗ-6кВ от вновь установленной опоры по ВЛ-6кВ №14 ПС 35/6кВ «Романовская», с монтажом ТП-6/0,4кВ, и строительство ВЛИ-0,4кВ от вновь смонтированной ТП-6/0,4кВ для присоединения склада Шкрылевой Т.А., помещения ООО «Строймонтаж» и помещения ООО «СПЕЦЗНАК» (ориентировочная протяженность ЛЭП 0,267км, ориентировочная мощность трансформатора 100кВА) | 2020 |  | 1 | 45 | 565
5.1.3.2 | Строительство участка ВЛЗ-6 кВ от вновь установленной опоры в пролете опор №1/11-№1/12 ВЛ-6 кВ №1 ПС 35/6 кВ Потаповская, с установкой ТП-6/0,4 кВ, и строительство ВЛИ-0,4 кВ от вновь установленной ТП-6/0,4 кВ для присоединения жилых домов Гриб Ю.А., Лемешко И.П., Зимиревой В.А., Югай В.С., Апандовой В.Н. (ориентировочная протяженность ЛЭП 0,554 км, ориентировочная мощность трансформатора 100 кВА) | 2020 |  | 1 | 60 | 783
5.1.3.2 | Строительство участка ВЛЗ-6 кВ от опоры №60 ВЛ-6 кВ №1 ПС 35/6 кВ НС-12, с установкой ТП-6/0,4 кВ, и строительство ВЛИ-0,4 кВ от вновь установленной ТП-6/0,4 кВ для присоединения жилого дома Коваль Е.В. (ориентировочная протяженность ЛЭП 3,82 км, ориентировочная мощность трансформатора 100 кВА) | 2020 |  | 1 | 5 | 632
5.1.3.2 | Строительство участка ВЛЗ-6 кВ от опоры №9/6 ВЛ-6 кВ №5 ПС 35/6 кВ Романовская, с установкой ТП-6/0,4 кВ, и строительство ВЛИ-0,4 кВ от вновь установленной ТП-6/0,4 кВ для присоединения жилого дома Суворовой Л.М, расположенного по адресу: Ростовская область, Волгодонской район, станица Романовская, ул. Базарная, д. 44а, к.н. 61:08:0070126:590 (ориентировочная протяженность ЛЭП 0,133 км, ориентировочная мощность трансформатора 160 кВА) | 2020 |  | 1 | 15 | 627
5.1.3.2 | Строительство участка ВЛЗ-6 кВ от опоры №190 ВЛ-6 кВ №1 ПС 35/6 кВ Романовская, с установкой ТП-6/0,4 кВ и строительство ВЛИ-0,4 кВ от РУ-0,4 кВ вновь установленной ТП-6/0,4 кВ для присоединения здания спального домика Семенцова В.В.и спального домика №1 Манушина А.А., расположенных по адресу: Ростовская область, г. Волгодонск, ул. Отдыха, д.5, к.н. 61:48:0020101:46 и д.5с, к.н. 61:48:0020101:1392 (ориентировочная протяженность ЛЭП 0,455 км, ориентировочная мощность трансформатора 160 кВА) | 2020 |  | 1 | 205 | 708
5.1.3.2 | Строительство ТП 6/0,4кВ, ВЛ 6кВ, ВЛ 0,4кВ от ВЛ 6кВ №806 ПС 35 кВ АС8 для электроснабжения склада Поповой Т. А. на участке с КН 61:02:0600011:1998 в п. Опытный Аксайского района Ростовской области (ориентировочная мощность трансформатора 0,160 МВА, ориентировочная протяжённость ЛЭП 0,085 км) | 2020 |  | 1 | 100 | 905.621
5.1.3.2 | Строительство КТПН 6/0,4кВ, ВЛ 6кВ, ВЛ 0,4кВ от ВЛ 6кВ (по договору №61-1-17-00338453 от 12.10.2017 г.) для электроснабжения жилого дома и дачных домов по адресу: Ростовская обл., Аксайский р-н, п. Опытный, садовое товарищество “Акрос” (ориентировочная мощность трансформатора 0.250МВА, ориетировочная протяжённость ЛЭП 1,117км) | 2020 |  | 1 | 172.5 | 1065.825
5.1.3.2 | Строительство ТП 6/0,4 кВ, ВЛ 6 кВ, ВЛ 0,4 кВ от ВЛ 6 кВ №807 ПС 35 кВ АС8 для электроснабжения нежилого помещения Рогальского А. В. на участке с КН 61:02:0600010:4585 в х. Большой Лог Аксайского района Ростовской области (ориентировочная мощность трансформатора 0,250 МВА, ориентировочная протяжённость ЛЭП 0,404км) | 2020 |  | 1 | 150 | 788.314
5.1.3.2 | Строительство КТПН 6/0,4 кВ, ВЛ 0,4 кВ, ВЛ 6 кВ от ВЛ 6 кВ №806 ПС 35 кВ АС8 для электроснабжения производственно-складских помещений ИП Дедух В. И. на участке с КН 61:02:0600011:2258, 61:02:0600011:2255 в п. Реконструктор Аксайского района Ростовской области (ориентировочная мощность трансформатора 0,160 МВА, ориентировочная протяжённость ЛЭП 0,020 км) | 2020 |  | 1 | 100 | 526.115
5.1.3.2 | Строительство КТП 6/0,4 кВ, ВЛ 0,4 кВ, ВЛ 6 кВ от ВЛ 6 кВ №807 ПС 35/6 кВ АС8 для электроснабжения ВРУ 0,4 кВ песчаного карьера на участке с кадастровым номером 61:02:0600009:2714 в Аксайском районе Ростовской области (ориентировочная мощность трансформатора 0,250 МВА, ориентировочная протяжённость ЛЭП 1,583 км) | 2020 |  | 1 | 150 | 1219.65
5.1.3.2 | Строительство двух ТП 6/0,4 кВ с подключением от опор №7 и №16 по ВЛ-6 кВ №207Н ПС 110/6/10 кВ, ВЛИ-0,4 кВ; строительство ВЛИ-0,4 кВ от опор №350-12, №350-44 по ВЛ-0,4 кВ №1, №350-53, №350-57, по ВЛ-0,4 кВ №2, №350-62 по ВЛ-0,4 кВ №3, №350-38 по ВЛ-0,4 кВ №4 от КТП 6/0,4 кВ №350 ВЛ-6 кВ №207Н ПС 110/6/10 кВ НС-2 для электроснабжения 33 участков заявителей СНТ «Квант», Азовский район, Ростовская область (ориентировочная протяженность ЛЭП– 4,4 км, ориентировочная трансформаторная мощность –1 х 0,160 МВА, 1 х 0,250МВА | 2020 |  | 2 | 1020 | 1635.704
5.1.4. | Трансформаторная мощность от 250 до 400 кВА включительно
| Столбового/мачтового типа |  | 10/0,4
5.1.4.1 | пообъектная расшифровка * | 2018 |  | 1 | 345 | 631.292
5.1.4.1 | пообъектная расшифровка * | 2019 |  | 2 | 355 | 1047.785
5.1.4.1 | пообъектная расшифровка * | 2020 |  | 4 | 890 | 2153.4855
5.1.4.1 | Строительство КТПН-10/0,4 кВ, ВЛ-10 кВ, ВЛ-0,4 кВ от ВЛ-10 кВ №2 для электроснабжения жилых домов по улицам Платова, Маршала Жукова, Маршала Конева в п.Темерницкий, Аксайского района, Ростовской области | 2018 |  | 1 | 345 | 631.292
5.1.4.1 | Строительство ВЛ 0,4 кВ от РУ 0,4 кВ новой ТП 10/0,4 кВ, строительство ТП 10/0,4 кВ, строительство ВЛ 10 кВ от ВЛ 10 кВ №2 ПС 110/35/10 кВ «Чалтырь», до новой ТП 10/0,4 кВ, для технологического присоединения торгового дома заявителя (ИП Харьковский В.В.) по адресу: Ростовская область, Мясниковский р-н, с. Крым ул. Большесальская 71в к.н. № 61:25:0201023:305 (ориентировочная протяженность ЛЭП - 0,04 км, ориентировочная мощность ТП – 100 кВА) | 2019 |  | 1 | 70 | 266.055
5.1.4.1 | Строительство КТПН-10/0,4 кВ, ВЛ-10 кВ, ВЛ-0,4 кВ от ВЛ-10 кВ № 1208 ПС 110/10 кВ АС-12 для электроснабжения жилых домов в п. Октябрьский Аксайского района Ростовской области | 2019 |  | 1 | 285 | 781.73
5.1.4.1 | Строительство ВЛ 0,4 кВ от РУ 0,4 кВ новой ТП 10/0,4 кВ, строительство ТП 10/0,4 кВ, строительство ВЛ 10 кВ от ВЛ 10 кВ №20-04 ПС 220/110/10 кВ Р-20 до новой ТП 10/0,4 кВ, для электроснабжения производственного помещения заявителя Назарьянц И.А. по адресу: Ростовская область, Мясниковский р-н, х. Калинин, ул. Строителей 1 к.н. 61:25:0601001:2778. (ориентировочная протяженность ЛЭП - 0,45 км, ориентировочная мощность ТП – 250 кВА) | 2020 |  | 1 | 150 | 585.5144
5.1.4.1 | Строительство ТП 10/0,4 кВ, ВЛ 0,4 кВ, ВЛ 10 кВ от ВЛ 10 кВ №403 ПС 110 кВ АС4 для электроснабжения склада, холодильника с/х продукции и мастерской Гулуа Т. В. по ул. Заводская, 36А, 38А в х. Маяковского Аксайского района Ростовской области (ориентировочная мощность трансформатора 0,400 МВА, ориентировочная протяжённость ЛЭП 0,429 км) | 2020 |  | 1 | 290 | 871.266
5.1.4.1 | Строительство ТП 10/0,4 кВ, ВЛ 0,4 кВ, ВЛ 10 кВ от ВЛ 10 кВ №1208 ПС 110 кВ АС12 для электроснабжения автомобильной газозаправочной станции и нежилого здания на участке с КН 61:02:0600006:6671, 61:02:0600006:6671 в п. Щепкин Аксайского района Ростовской области (ориентировочная мощность трансформатора 0,400 МВА, ориентировочная протяжённость ЛЭП 0,210 км) | 2020 |  | 1 | 300 | 360.102
5.1.4.1 | Строительство ВЛ 10 кВ от ВЛ 10 кВ №5 ПС35/10 кВ Петровская, строительство ТП10/0,4 кВ, строительство ВЛ 0,4 кВ до границы земельного участка заявителя (Литовченко А.Н., Эзегелян Х.Е., Дзреян Х.А., Сбытов М.М., Сбытов М.А., Сбытова Т.С., Буюклян В.М., Буюклян А.Т., Чараева М.В., Осканов Ф.Э., Текнеджян А.Р.)» (ориентировочная протяженность ЛЭП - 0,35 км., ориентировочная мощность ТП-250 кВА) | 2020 |  | 1 | 150 | 336.6031
| шкафного или киоскового типа |  | 10/0,4
5.1.4.2 | пообъектная расшифровка * | 2018 |  | 8 | 1913.85 | 7267.277
5.1.4.2 | пообъектная расшифровка * | 2019 |  | 15 | 3541.42 | 13138.709
5.1.4.2 | пообъектная расшифровка * | 2020 |  | 8 | 1613 | 7343.7005
5.1.4.2 | Строительство ВЛ 10 кВ от отпайки на ТП 10/0,4 кВ №1/13 по ВЛ 10 кВ №1 ПС «Чалтырь» до новой ТП 10/0,4 кВ. Строительство ТП 10/0,4 кВ. Строительство ВЛ 0,4 кВ от новой ТП 10/0,4 кВ до границ земельных участков заявителей по ул. Кольцевая в х. Ленинаван Мясниковского района (Соловьёв Н.И., Ходыкин П.В.) | 2018 |  | 1 | 196.5 | 1393.9079
5.1.4.2 | «Строительство ВЛ 10 кВ, строительство ТП 10/0,4 кВ, строительство ВЛИ 0,4 кВ от новой ТП 10/0,4 кВ по ВЛ 10кВ № 6 ПС Б.Салы ул. Цветочная, ул. Дружбы до границы земельного участка заявителей (Григорьян А.В., Туркян Р.С., Дукова Ю.В., Мачкалян В.Р., Меликян Г.В., Меликян Н.В., Оганесян Р.М., Синанян Н.П., Кармиркодиян В.Д., Григорян У.Л.)» | 2018 |  | 1 | 41.25 | 568.9556
5.1.4.2 | Строительство ВЛ 10 кВ от отпайки на ТП 10/0,4 кВ №1/13 по ВЛ 10 кВ №1 ПС «Чалтырь» до новой ТП 10/0,4 кВ. Строительство ТП 10/0,4 кВ. Строительство ВЛ 0,4 кВ от новой ТП 10/0,4 кВ до границ земельных участков заявителей по ул. Пражская в х. Ленинаван Мясниковского района (Соловьёв Н.И., Ходыкин П.В.) | 2018 |  | 1 | 187.5 | 1094.8553
5.1.4.2 | Строительство ВЛ 10 кВ от отпайки на ЛР № 1/8 по ВЛ 10 кВ № 29-35 ПС Р-29 до новой ТП-10/0,4 кВ.Стр-во ТП10/0,4 кВ. С-во ВЛИ0,4 кВ до гр.зем.уч.заявит | 2018 |  | 1 | 736 | 740.0608
5.1.4.2 | Строительство новой ТП-10/0,4 кВ. Строительство новой ВЛ-10 кВ ПС Дарагановская до новой ТП до гр.зем.уч.(Управление КС г.Таганрога) | 2018 |  | 1 | 152.6 | 1251.3264
5.1.4.2 | Строительство ТП 10/0,4 кВ, ВЛ 10 кВ, ВЛ 0,4 кВ от ВЛ 10 кВ №1406 ПС 35 кВ АС14 для электроснабжения производственного цеха ИП Бибик Ю. А. на участке с КН 61:02:0100201:601 в пос. Рассвет Аксайского района Ростовской области | 2018 |  | 1 | 150 | 681.888
5.1.4.2 | Строительство КТПН-10/0,4 кВ, ВЛ-10 кВ от ВЛ-10 кВ № 111 ПС 110/35/10 кВ АС-1 для электроснабжения производственной базы по адресу: Ростовская обл., Аксайский р-н ,нп. АО Луговое, установлено относительно ориентира, расположенного в границах участка | 2018 |  | 1 | 150 | 661.775
5.1.4.2 | Строительство КТПН-10/0,4 кВ, ВЛ-10 кВ, ВЛ-0,4 кВ от ВЛ-10 кВ №3 ПС 35/10 кВ Б. Салы для электроснабжения жилых домов по улицам Озёрная, 2-я Озёрная в х. Нижнетемерницкий, Аксайского района, Ростовская область | 2018 |  | 1 | 300 | 874.508
5.1.4.2 | Строительство участка ВЛЗ-10 кВ от опоры №2/2 ВЛ-10 кВ №9 ПС 35/10/6 кВ Донская, с установкой ТП-10/0,4 кВ, и строительство ВЛИ-0,4 кВ от вновь установленной ТП-10/0,4 кВ для присоединения бескаркасного арочного сооружения ООО «Агро-Альянс» (ориентировочная протяженность ЛЭП 0,026 км, ориентировочная мощность трансформатора 250 кВА) | 2019 |  | 1 | 150 | 817.169
5.1.4.2 | Строительство участка ВЛЗ-10 кВ от опоры №11/19 по ВЛ-10 кВ №5 ПС 35/10 кВ «Лозновская», с монтажом ТП-10/0,4 кВ, и строительство ВЛИ-0,4 кВ от вновь смонтированной ТП-10/0,4 кВ по ВЛ-10 кВ №5 ПС 35/10 кВ «Лозновская» для присоединения жилого дома Быстрова В.А. | 2019 |  | 1 | 15 | 705
5.1.4.2 | Строительство КТПН-10/0,4 кВ, ВЛ-10 кВ, ВЛ-0,4 кВ от ВЛ-10 кВ № 3 ПС 35/10 кВ Б. Салы для электроснабжения жилых домов по ул. Кедровая, ул. Самшитовая, ул. 70 лет Победы в пос. Темерницкий Аксайского района Ростовской области | 2019 |  | 1 | 420 | 1107.619
5.1.4.2 | Строительство двух ТП-10/0,4 кВ, ВЛ-10 кВ от ВЛ-10 кВ № 1513 ПС АС-15, ВЛ-10 кВ № 441 ПС Р-4 для электроснабжения школы на 600 мест по адресу: Ростовская обл., Аксайский р-н, п. Янтарный, ул. Ландышевая, д. 36/4, участок с кадастровым номером 61:02:0010115:21 | 2019 |  | 2 | 352.42 | 1342.076
5.1.4.2 | Строительство КТПН-10/0,4 кВ, ВЛ-10 кВ, ВЛ-0,4 кВ от ВЛ-10 кВ № 3 ПС 35/10 кВ Б. Салы для электроснабжения жилых домов по ул. Березовая в п. Темерницкий Аксайского района Ростовской области | 2019 |  | 1 | 195 | 963.038
5.1.4.2 | Строительство ТП 10/0,4 кВ, ВЛ 10 кВ, ВЛ 0,4 кВ от ВЛ 10 кВ №403 ПС 110 кВ АС4 для электроснабжения теплицы ИП Колесниковой О.В. По ул. Онучкина, 44 в х. Ленина Аксайского района Ростовской области | 2019 |  | 1 | 149 | 832.699
5.1.4.2 | Строительство КТПН-10/0,4кВ, ВЛ-10кВ, ВЛ-0,4кВ от ВЛ-10кВ №414 для электроснабжения жилых домов по ул. Возрождения, ул. Объединения, ул. Отечественная, ул. Равенства, ул. Строительная, ул. Черешневая в пос. Янтарный, Аксайского района, Ростовской области | 2019 |  | 1 | 500 | 596.869
5.1.4.2 | Строительство КТПН 10/0,4 кВ, ВЛ 10 кВ, ВЛ 0,4 кВ от ВЛ 10 кВ №655 ПС 110 кВ АС6 для электроснабжения жилых домов по ул. 1-я Иловайская, ул. 2-я Иловайская, ул. Всевеликого Войска Донского, ул. Мира в ст-це Старочеркасская Аксайского района Ростовской области (ориентировочная мощность трансформатора 0,400 МВА, ориентировочная протяжённость ЛЭП 3,079 км) | 2019 |  | 1 | 380 | 1082.38
5.1.4.2 | Строительство двух ВЛ 0,4 кВ от РУ 0,4 кВ двух новых ТП 10/0,4 кВ; строительство двух ТП 10/0,4 кВ; строительство ВЛ 10 кВ от ВЛ 10 кВ №4/3 ПС 110/35/10 кВ «Троицкая-1» до первой новой ТП 10/0,4 кВ; строительство ВЛ 10 кВ от ВЛ 10 кВ №2 ПС 35/10 кВ «Троицкая» до второй новой ТП 10/0,4 кВ для технологического присоединения здания школы заявителя Управление образования Неклиновского района по адресу: Ростовская область, Неклиновский р-н, с. Троицкое, ул. Монтажная, 2, к.н. № 61:26:0600014:1865 (ориентировочная протяженность ЛЭП – 3,05 км; ориентировочная мощность ТП – 2х400 кВА) | 2019 |  | 2 | 255 | 1570
5.1.4.2 | Строительство ВЛ 10 кВ, КТП 10/0,4 кВ, ВЛ 0,4 кВ от опоры 10 кВ № 1/32 ВЛ-10 кВ № 151 ПС 110 кВ В1 для электроснабжения жилых домов, вагонов по адресу: Ростовская обл., Веселовский р-н, п. Веселый, пер. Кленовый, д. 22, 36-а, 40, 46, 48, 50, 56, 58,60, участки к.н. 61:06:0600012:929, участки к.н. 61:06:0600012:631, участки к.н. 61:06:0600012:633, участки к.н. 61:06:0600012:874, участки к.н. 61:06:0600012:876, участки к.н. 61:06:0600012:875, участки к.н. 61:06:0600012:877 | 2019 |  | 1 | 240 | 757.859
5.1.4.2 | Строительство ТП 10/0,4 кВ. Строительство ВЛ 10 кВ от новой ячейки ПС 110//3510 кВ «Чалтырь» до нового ТП 10/0,4 кВ СПК-колхоз им. С.Г.Шаумяна в Мясниковском районе.(Шаумяна) КЛ10 | 2019 |  | 3 | 885 | 3364
5.1.4.2 | Строительство участка ВЛ-10 кВ от опоры №3/2 ВЛ-10 кВ №6 ПС 110/10 кВ Большеремонтненская, с установкой ТП-10/0,4 кВ, и строительство ВЛИ-0,4 кВ от вновь установленной ТП-10/0,4 кВ для присоединения гранулятора со складами ИП главы К(Ф)Х Натхина А.В., расположенного по адресу: Ростовская область, Ремонтненский район, с. Большое Ремонтное, к.н. 61:32:0600009:1298 (ориентировочная протяженность ЛЭП 0,018 км, ориентировочная мощность трансформатора 250 кВА)» | 2020 |  | 1 | 150 | 973
5.1.4.2 | Строительство ВЛ 0,4 кВ от РУ 0,4 кВ новой ТП 10/0,4 кВ, строительство ТП 10/0,4 кВ, строительство ВЛ 10 кВ от отпайки на ТП 10/0,4 кВ №1/54 по ВЛ 10 кВ №1 ПС 110/35/10 кВ Чалтырь запитанной от ВЛ 10 кВ №29-35 ПС 110/10 Р-29 до новой ТП 10/0,4 кВ, для технологического присоединения склада заявителя (ИП Добрынин М.Б.) по адресу: Ростовская область, Мясниковский р-н, х. Ленинаван, ул. Садовая, д. 10/1 к.н. №61:25:0600401:12077. (ориентировочная протяженность ЛЭП - 0,025 км, ориентировочная мощность ТП – 400 кВА) | 2020 |  | 1 | 150 | 1210.0291
5.1.4.2 | Строительство двух ВЛ 0,4 кВ от новой ТП 10/0,4 кВ, строительство ТП 10/0,4 кВ, строительство ВЛ 10 кВ от ВЛ 10 кВ №1/3 ПС 110/35/10 кВ «Троицкая-1» для технологического присоединения нежилых зданий Заявителей (ИП Хачатрян Н.Р., ИП Арутюнян С.М.) по адресам: Ростовская область, Неклиновский р-н с. Николаевка, к.н.: 61:26:0600014:1904, 61:26:0600014:1905, 61:26:0600014:1911 (ориентировочная протяженность ЛЭП 0,29 км; мощность силового трансформатора 250 кВА) | 2020 |  | 1 | 150 | 624.8657
5.1.4.2 | Строительство ВЛ 0,4 кВ от новой ТП 10/0,4 кВ, строительство ТП 10/0,4 кВ, строительство ВЛ 10 кВ от ВЛ 10 кВ №5/3 ПС 110/35/10 кВ «Троицкая-1» для технологического присоединения нежилого помещения Заявителя (ООО «Донское Казачество») по адресу: Ростовская область, г. Таганрог, шс. Николаевское, 18 Г, к.н. 61:58:005268:205 (ориентировочная протяженность ЛЭП 0,16 км; мощность силового трансформатора 250 кВА) | 2020 |  | 1 | 150 | 633.3087
5.1.4.2 | Строительство ТП-10/0,4кВ, КВЛ-10кВ от ВЛ-10кВ №1407 ПС 35кВ АС-14 для электроснабжения производственных баз ООО "Гранд-Парк" на участках с КН 61:02:0600010:5229, 61:02:0600010:13147 в с/х АО "Аксайское" Аксайского района Ростовской области (ориентировочная мощность трансформатора 0,400МВА, ориентировочная протяженность ЛЭП 2,567км) | 2020 |  | 1 | 300 | 1012.36
5.1.4.2 | Строительство КВЛ-10 кВ, двух ТП-10/0,4 кВ, ВЛИ-0,4 кВ для обеспечения I, II и III категории надежности электроснабжения дома-интерната по заявке Министерства труда и социального развития, Азовский район, х. Новоалександровка (ориентировочная протяженность ЛЭП– 1,335 км, ориентировочная трансформаторная мощность – 2*0,400МВА) | 2020 |  | 2 | 368 | 1826.614
5.1.4.2 | Строительство ВЛ-10 кВ от проектируемой опоры ВЛ-10 кВ №1020 ПС 110/35/10 кВ Самарское (по договору ТП №61-1-18-00366999 от 14.05.2018г.), установка ТП-10/0,4 кВ, строительство участка ВЛ-0,4 кВ для подключения 22 жилых домов с. Самарское, Азовский район Ростовская область (ориентировочная протяженность ЛЭП – 0,695 км, ориентировочная трансформаторная мощность – 0,4 МВА) | 2020 |  | 1 | 345 | 1063.523
| шкафного или киоскового типа |  | 6/0,4
5.1.4.2 | пообъектная расшифровка * | 2018 |  | 0 | 0 | 0
5.1.4.2 | пообъектная расшифровка * | 2019 |  | 0 | 0 | 0
5.1.4.2 | пообъектная расшифровка * | 2020 |  | 2 | 400 | 1635.156
5.1.4.2 | Строительство участка ВЛЗ-6кВ от опоры №516 по ВЛ-6кВ №1 ПС 35/6кВ Потаповская, с установкой ТП-6/0,4 кВ, и строительство ВЛИ-0,4кВ от вновь устанавливаемой ТП-6/0,4кВ для присоединения теплиц Тен А.Ю. и Чен С.Г. (ориентировочная протяженность ЛЭП 1,04км, ориентировочная мощность трансформатора 250кВА) | 2020 |  | 1 | 100 | 600
5.1.4.2 | Строительство ТП 6/0,4 кВ, ВЛ 6 кВ, ВЛ 0,4 кВ от ВЛ 6 кВ №806 ПС 35 кВ АС8 для электроснабжения агропромышленного комплекса “Аксай” на участках с КН 61:02:0600009:2255, 61:02:0600009:2283 в Аксайском районе Ростовской области (ориентировочная мощность трансформатора 0,400 МВА, ориентировочная протяжённость ЛЭП 1,104 км) | 2020 |  | 1 | 300 | 1035.156
5.1.5. | Трансформаторная мощность от 400 до 1000 кВА включительно
| шкафного или киоскового типа |  | 6/0,4
5.1.5.2 | пообъектная расшифровка * | 2018 |  | 1 | 99.3 | 509.359
5.1.5.2 | пообъектная расшифровка * | 2019 |  | 2 | 720.2 | 2171.3734
5.1.5.2 | пообъектная расшифровка * | 2020 |  | 9 | 3768.3 | 9411.664
5.1.5.2 | Строительство ТП 10/0,4 кВ, КЛ 10 кВ, ВЛ 0,4 кВ от КЛ 10 кВ №3ф3 РП3 КЛ 10 кВ №1532 и №1546 ПС 110 кВ АС15 для электроснабжения складского и нежилого помещения в г. Аксае Аксайского района Ростовской области | 2018 |  | 1 | 99.3 | 509.359
5.1.5.2 | Строительство КТПН 10/0,4 кВ, ВЛ 0,4 кВ от ВЛ 10 кВ №1203 ПС 110 кВ АС12 для электроснабжения жилых домов в Родионово-Несветайском районе Ростовской области | 2019 |  | 1 | 615 | 1364.987
5.1.5.2 | «Строительство ВЛ-0.4кВ от КТП-10/0.4кВ №590 по ВЛ-10кВ №2 ПС-35/10кВ «Покровское» до границ земельного участка заявителя. (Администрация Неклиновского района, ДОО с. Покровское)»11293 | 2019 |  | 1 | 105.2 | 806.3864
5.1.5.2 | Строительство ВЛ-10 кВ от опоры № 10/1 по ВЛ-10 кВ № 5 ПС 35/10 кВ «Кружилинская» с установкой КТП и строительством ВЛ-0,4 кВ, для электроснабжения строительства комплекса приемки, очистки и сушки зерновых культур заявителя, ООО «Медведь», расположенного в Ростовской области, Шолоховский р-н, х. Кружилинский, (61:43:0600017:716) (ориентировочная протяженность ЛЭП – 0,06 км, ориентировочная мощность ТП – 0,630 МВА) | 2020 |  | 1 | 600 | 1517.24
5.1.5.2 | Строительство ТП-10/0,4кВ. Строительство 2-х отпаечных КВЛ 10кВ от ВЛ-10кВ №1 ПС "Чалтырь", запитаной от ВЛ-10кВ №29-35 ПР Р-29, и от ВЛ-10кВ №1 ПС "Чалтырь", запитаной от ВЛ-10кВ №29-42 ПС Р-29 до новой ТП-10/0,4кВ (Бармина Л.И.) (ориентировочная протяженность ЛЭП -0,5 км, ориентировочная мощность трансформаторов 1260 кВА) | 2020 |  | 2 | 426.3 | 1794.9608
5.1.5.2 | Строительство ВЛ-10кВ от опоры №42 по ВЛ-10кВ №2 ПС Чалтырь, строительство ТП-10/0,4кВ, строительство ВЛИ-0,4кВ до границ земельных участков заявителей (Ярославцев С.А., Гадзиян Х.Г., Григорян Э.В., Айдинян Е.Г., Атаян М.А., Чубарян И.Д., Бабиян А.Э., Агаглуян Л.А., Минакова О.А., Багагозян М.Е., Черепанов В.А., Айдинян Д.Д., Айдинян Н.Е., Косеян Г.С., Андонян О.А., Бабенкова О.М., Тащиев В.А.) | 2020 |  | 1 | 320 | 855.2519
5.1.5.2 | Строительство ВЛ 0,4 кВ от новой ТП 10/0,4 кВ, строительство ТП 10/0,4 кВ, строительство ВЛ 10 кВ от ВЛ 10 кВ №7/8 ПС 35/10/6 кВ «Гаевская» для технологического присоединения жилых домов Заявителя (Чичканова Е.Ю.) по адресу: Ростовская область, Неклиновский район, с. Малофедоровка, ул. Лиманная, 77, 88, 97, 109 (ориентировочная протяженность ЛЭП 0,8 км; мощность силового трансформатора 630 кВА) | 2020 |  | 1 | 40 | 1246.5479
5.1.5.2 | Строительство ВЛ 0,4 кВ от РУ 0,4 кВ новой ТП 10/0,4 кВ, строительство ТП 10/0,4 кВ, строительство ВЛ 10 кВ от ВЛ 10 кВ №7 ПС 35/10 кВ Б. Салы для технологического присоединения: жилых домов заявителей (Суслова Л.Н., Банькина Е.Г.) по адресу: Ростовская обл., Мясниковский р-н, с. Б.Салы, ул. Центральная 36 к.н. № 61:25:0600501:1670 и ул. Согласия 35 к.н. № 61:25:0600501:1680, (ориентировочная протяженность ЛЭП – 1,43 км, ориентировочная мощность ТП – 630 кВА) | 2020 |  | 1 | 30 | 865.9906
5.1.5.2 | Строительство ВЛ 0,4 кВ от РУ 0,4 кВ новой ТП 10/0,4 кВ, строительство ТП 10/0,4 кВ, строительство ВЛ 10 кВ от ВЛ 10 кВ №1 ПС 110/35/10 кВ Чалтырь, отпайки на ТП 10/0,4 кВ №1-81, запитанной от ВЛ 10 кВ №29-35 ПС 110/10кВ Р-29, для технологического присоединения жилых домов, заявителей по адресу: Ростовская область, Мясниковский р-н, х. Ленинаван, ул. Пушкинская (ориентировочная протяженность ЛЭП - 0,42км, ориентировочная мощность ТП – 400кВА) | 2020 |  | 1 | 270 | 712.1328
5.1.5.2 | Строительство КТПН 10/0,4 кВ, ВЛ 10 кВ, ВЛ 0,4 кВ от ВЛ 10 кВ №706 ПС 35 кВ АС7 для электроснабжения ВРУ 0,4 кВ жилых домов по ул. Мелиховская, ул. Абрикосовая, ул. Вешенская, ул. Ореховая в п. Красный Колос Аксайского района Ростовской области (ориентировочная мощность трансформатора 0,630 МВА, ориентировочная протяжённость ЛЭП 3,239 км) | 2020 |  | 1 | 642 | 1250.25
5.1.5.2 | Строительство КТПН 10/0,4 кВ, ВЛ 10 кВ, ВЛ 0,4 кВ от ВЛ 10 кВ №1203 ПС 110 кВ АС12 для электроснабжения ВРУ 0,4 кВ жилых домов в совх. Каменобродский Родионово-Несветайского района Ростовской области (ориентировочная мощность трансформатора 1,000 МВА, ориентировочная протяжённость ЛЭП 3,492 км) | 2020 |  | 1 | 1440 | 1169.29
Трансформаторная мощность от 1000 до 1250 кВА включительно
| шкафного или киоскового типа |  | 6/0,4
5.1.6.2 | пообъектная расшифровка * | 2018 |  | 1 | 750 | 1939
5.1.6.2 | пообъектная расшифровка * | 2019 |  | 0 | 0 | 0
5.1.6.2 | пообъектная расшифровка * | 2020 |  | 0 | 0 | 0
5.1.6.2 | Строительство участка ВЛ-6 кВ от опоры № 33 по ВЛ-6 кВ №5 ПС 35/6 кВ "НС-13" с монтажом ТП-6/0,4 кВ для присоединения полигона захоронения, утилизации и переработки твердых промышленных, нерадиоактивных и бытовых отходов | 2018 |  | 1 | 750 | 1939
Строительство центров питания, подстанций уровнем напряжения 35 кВ и выше (ПС) (C7,i)
7.2. | Двухтрансформаторные
7.2.8. | ПС 110 кВ и выше
7.2.8. | Трансформаторная мощность от 63 до 80 МВА включительно |  | 110/35 кВ
7.2.8. | пообъектная расшифровка * | 2018 |  | 0 | 0 | 0
7.2.8. | пообъектная расшифровка * | 2019 |  | 0 | 0 | 0
7.2.8. | пообъектная расшифровка * | 2020 |  | 1 | 98800 | 534948.7918
7.2.8. | Строительство ПС 110/35кВ Заря с двумя трансформаторами мощностью не менее 62,9МВА каждый | 2020 |  | 1 | 98800 | 534948.7918
Обеспечение средствами коммерческого учета электрической энергии (мощности) (C8,i)
8.1. | Однофазный
8.1.1. | прямого включения |  | 0,4 кВ и ниже
8.1.1. | пообъектная расшифровка * | 6 мес. 2020г.(с 01.07.2020г.) |  | 7 | 53 | 218.6148
8.1.1. | пообъектная расшифровка * | 6 мес. 2021г. (по 30.06.2021г.) |  | 18 | 116.5 | 1287.448
8.1.1. | Установка коммерческого учета электрической энергии (мощности) на границе земельного участка, подключенного от опоры №1-42 ВЛ-0,4 кВ №3 КТП 10/0,4 кВ №1 ВЛ-10 кВ №301Н ПС 110/35/6/10 кВ "НС-3", для электроснабжения жилого дома заявителя Коровка Н.Л., х. Еремеевка, Азовский р-он, Ростовская область | 6 мес. 2020г.(с 01.07.2020г.) |  | 1 | 10 | 19.489
8.1.1. | Установка коммерческого учета электрической энергии (мощности) на границе земельного участка, подключенного от опоры №14-120 ВЛ-0,4 кВ №4 КТП-10/0,4 кВ №14 ВЛ-10 кВ №106Н ПС 110/6/10 кВ "НС-1", для электроснабжения жилого дома заявителя Кошкиной В.А., п. Овощной, Азовский р-он, Ростовская область | 6 мес. 2020г.(с 01.07.2020г.) |  | 1 | 8 | 19.489
8.1.1. | Установка коммерческого учета электрической энергии (мощности) на границе земельного участка, подключенного от опоры №24-48 ВЛ-0,4 кВ №1 КТП-10/0,4 кВ №24 по ВЛ-10 кВ №1815 ПС 35/10 кВ "А-18", для электроснабжения жилого дома заявителя Джура Л.В., х. Колузаево, Ростовская область | 6 мес. 2020г.(с 01.07.2020г.) |  | 1 | 15 | 20.7098
8.1.1. | Обеспечение коммерческим учетом электрической энергии (мощности) в точке поставки по присоединению жилого дома Коротковой Г.М.., расположенной по адресу: 346645 Российская Федерация, Ростовская обл., р-н. Семикаракорский, х. Золотаревка, ул. Р. Ф. Горожаевой, д. 40, кадастровый номер земельного участка: 61:35:0050101:53 | 6 мес. 2020г.(с 01.07.2020г.) |  | 1 | 5 | 37.436
8.1.1. | Обеспечение коммерческим учетом электрической энергии (мощности) в точке поставки по присоединению жилого дома Згоняйко В.В., расположенного по адресу: Ростовская область, Багаевский район, х. Арпачин, ул. Подтелкова, д. 12-б, к.н. 61:03:0040201:389 | 6 мес. 2020г.(с 01.07.2020г.) |  | 1 | 5 | 38.59
8.1.1. | Обеспечение коммерческим учетом электрической энергии (мощности) в точке поставки по присоединению жилого дома Латыпова К.У., расположенного по адресу: Ростовская область, Багаевский район, х. Усьман, ул. Луговая, д. 32-б, к.н. 61:03:0060401:306 | 6 мес. 2020г.(с 01.07.2020г.) |  | 1 | 5 | 43.646
8.1.1. | Обеспечение коммерческим учетом электрической энергии (мощности) в точке поставки по присоединению ВРУ-0,23кВ строящегося жилого здания Лесничева Д.А., расположенной по адресу: 346651 Российская Федерация, Ростовская обл., р-н. Семикаракорский, х. Костылевка, пер. 1-й, д. 1А, к.н.: 61:35:0090201:465 | 6 мес. 2020г.(с 01.07.2020г.) |  | 1 | 5 | 39.255
8.1.1. | Обеспечение коммерческим учетом электрической энергии (мощности) в точке поставки и установка шкафа 0,22 кВ по присоединению хозяйственной постройки Кравчука В.В., расположенной по адресу: Ростовская область, Волгодонской район, п. Виноградный, ул. Молодежная, д.23, к.н. 61:08:0601301:231 | 6 мес. 2021г. (по 30.06.2021г.) |  | 1 | 5 | 54
8.1.1. | Обеспечение коммерческим учетом электрической энергии (мощности) в точке поставки по присоединению скважины для полива огорода Агаева И.И., расположенного по адресу: Ростовская область, Мартыновский район, х. Малоорловский, ул. Новая, д. 7а, к.н. 61:20:0060101:5269 | 6 мес. 2021г. (по 30.06.2021г.) |  | 1 | 5 | 56
8.1.1. | Обеспечение коммерческим учетом электрической энергии (мощности) в точке поставки и установка шкафа 0,22 кВ по присоединению жилого дома Фейзуллаевой Л.А., расположенного по адресу: Ростовская область, Константиновский район, х. Упраздно-Кагальницкий, ул. Степана Разина, д. 10, к.н. 61:17:0030401:854 | 6 мес. 2021г. (по 30.06.2021г.) |  | 1 | 5 | 63
8.1.1. | Обеспечение коммерческим учетом электрической энергии (мощности) в точке поставки по присоединению жилого дома Абдуллаева А.М., расположенного по адресу: Ростовская область, Заветинский район, с. Тюльпаны, проезд Солнечный, д. 2, кв./оф. 1,2, к.н. 61:11:0600012:582 | 6 мес. 2021г. (по 30.06.2021г.) |  | 1 | 6 | 42
8.1.1. | Обеспечение коммерческим учетом электрической энергии (мощности) в точке поставки и установку шкафа 0,22 кВ по присоединению жилого дома Магомедова М.А., расположенного по адресу: Ростовская область, Заветинский район, с. Тюльпаны, проезд Солнечный, д.32, кв. 1,2,3,4 к.н. 61:11:0600012:574 | 6 мес. 2021г. (по 30.06.2021г.) |  | 1 | 6 | 71
8.1.1. | Обеспечение коммерческим учетом электрической энергии (мощности) в точке поставки и установка шкафа 0,22 кВ по присоединению жилого дома Эминова Т.И., расположенного по адресу: Ростовская облаасть, Волгодонской район, станица Романовская, пер. Ясина, д. 16, кадастровый номер земельного участка: 61:08:0070130:536 | 6 мес. 2021г. (по 30.06.2021г.) |  | 1 | 5 | 108
8.1.1. | Установка коммерческого учета электрической энергии (мощности) в точке поставки и установка шкафа 0,22 кВ по присоединению магазина ИП Дьяконовой Н.А., расположенного по адресу: Ростовская область, Константиновский район, станица Николаевская, ул. 8 Марта, д. 7 «а», кадастровый номер земельного участка 61:17:0050101:2328 | 6 мес. 2021г. (по 30.06.2021г.) |  | 1 | 5 | 106
8.1.1. | Строительство ВЛ 0,22 кВ от опоры №2-00/16 ВЛ-0,4 кВ Л-2 от КТП 10/0,4 кВ №105 по ВЛ-10 кВ Л-3 Шаблиевская для электроснабжения объекта - "жилой дом", расположенного по адресу: Российская Федерация, Ростовская область, р-н Сальский, с. Екатериновка, ул. Кирова, д.9, к.н.з.у. 61:34:0050101:3829, заявитель Сорокин Ю.Ю. (ориентировочная протяжённость ЛЭП- 0,025 км) | 6 мес. 2021г. (по 30.06.2021г.) |  | 1 | 7 | 69.176
8.1.1. | Строительство ВЛ 0,4 кВ от опоры №1-00/6 ВЛ 0,4 кВ Л-1 от КТП 10/0,4 кВ №22 по ВЛ 10 кВ Л-4 Красный Партизан для электроснабжения объекта – «жилой дом», расположенного по адресу: 347609 Российская Федерация, Ростовская обл., р-н Сальский, п. Белозёрный, ул. Речная, д. 24, к.н.з.у.: 61:34:0080101:421, заявитель Зиновьев Э. В.» (Ориентировочная протяженность ЛЭП-0,025 км) | 6 мес. 2021г. (по 30.06.2021г.) |  | 1 | 15 | 73.894
8.1.1. | Строительство ВЛ 0,4 кВ от опоры №3-00/4 ВЛ 0,4 кВ Л-3 от КТП 10/0,4 кВ №495 по ВЛ 10 кВ Л-3 Красный Партизан, для электроснабжения объекта – «жилой дом», расположенного по адресу: Российская Федерация, Ростовская обл., р-н Сальский, п. Белозёрный, ул. Орджоникидзе, д.19, кв.1, кадастровый номер земельного участка: 61:34:080101:0320, заявитель Зеленко А.И.». (Ориентировочная протяженность ЛЭП-0,025 км) | 6 мес. 2021г. (по 30.06.2021г.) |  | 1 | 10 | 84.661
8.1.1. | Строительство ВЛ 0,4 кВ от опоры №1-00/13-2 ВЛ 0,4 кВ Л-1 от КТП 10/0,4 кВ №404 по ВЛ 10 кВ Л-1 Фрунзе 1, для электроснабжения объекта – «жилой дом», расположенного по адресу: 347602 Российская Федерация, Ростовская обл., р-н Сальский, п. Степной Курган, ул. Октябрьская, д. 4, кв./оф. 1, кадастровый номер земельного участка: 61:34:0100101:414, заявитель Головлев С.Н.» (Ориентировочная протяженность ЛЭП-0,015 км) | 6 мес. 2021г. (по 30.06.2021г.) |  | 1 | 15 | 83.717
8.1.1. | Обеспечение коммерческим учетом электрической энергии (мощности) в точке поставки по присоединению скважины для полива огорода Чабанной Н.В., расположенной по адресу: Ростовская область, Мартыновский район, п. Новоберезовка, ул. Питерская, д. 1, к.н. 61:20:0090101:6001 | 6 мес. 2021г. (по 30.06.2021г.) |  | 1 | 5 | 76
8.1.1. | Обеспечение коммерческим учетом электрической энергии (мощности) в точке поставки по присоединению скважины для полива огорода Оленченко А.А., расположенной по адресу: Ростовская область, Мартыновский район, п. Новоберезовка, ул. Центральная, д. 12а, к.н. 61:20:0090101:517 | 6 мес. 2021г. (по 30.06.2021г.) |  | 1 | 5 | 64
8.1.1. | Установка коммерческого учета электрической энергии (мощности) в точке поставки и установка шкафа 0,22 кВ по присоединению подъезда от автомобильной дороги "г. Ростов-на-Дону (от магистрали "Дон") - г. Семикаракорск - г. Волгодонск" - г. Константиновск - пос. Тацинский" к х. Авилов Министерства транспорта Ростовской области, расположенного по адресу: Ростовская область, Константиновский район, к.н. объекта: 61:17:0000000:7466, кадастровый номер земельного участка: 61:17:0600006:1535 | 6 мес. 2021г. (по 30.06.2021г.) |  | 1 | 2.5 | 63
8.1.1. | Обеспечение коммерческим учетом электрической энергии (мощности) в точке поставки по присоединению жилого дома Алихановой Ж.Ю., расположенного по адресу: Ростовская область, Волгодонской район, х. Погожев, ул. Школьная, д. 10а, к.н. 61:08:0070401:176 | 6 мес. 2021г. (по 30.06.2021г.) |  | 1 | 5 | 114
8.1.1. | Обеспечение коммерческим учетом электрической энергии (мощности) в точке поставки и установка шкафа 0,22 кВ по присоединению спального домика Парфеновой И.М., расположенного по адресу: Ростовская область, г. Волгодонск, ул. Отдыха, д. 1, кадастровый номер земельного участка: 61:48:0020101:1428 | 6 мес. 2021г. (по 30.06.2021г.) |  | 1 | 5 | 54
8.1.1. | Установка коммерческого учета электрической энергии (мощности) в точке поставки и установка шкафа 0,22 кВ по присоединению жилого дома Землянова В.Н., расположенного по адресу: Ростовская область, Константиновский район, станица Богоявленская, ул. Южная, д. 1, кадастровый номер земельного участка: 61:17:0030101:2274 | 6 мес. 2021г. (по 30.06.2021г.) |  | 1 | 5 | 51
8.1.1. | Обеспечение коммерческим учетом электрической энергии (мощности) в точке поставки и установка шкафа 0,22 кВ по присоединению общественной территории Администрации Гапкинского сельского поселения, расположенной по адресу: Ростовская область, Константиновский район, х. Гапкин, ул Центральная, д.55а. , кадастровый номер земельного участка 61:17:0040101:1933 | 6 мес. 2021г. (по 30.06.2021г.) |  | 1 | 5 | 54
8.2. | Трехфазный
8.2.1. | прямого включения |  | 0,4 кВ и ниже
8.2.1. | пообъектная расшифровка * | 6 мес. 2020г.(с 01.07.2020г.) |  | 11 | 190 | 479.7068
8.2.1. | пообъектная расшифровка * | 6 мес. 2021г. (по 30.06.2021г.) |  | 16 | 232.5 | 1060.1982
8.2.1. | Обеспечение коммерческим учетом электрической энергии (мощности) в точке поставки по присоединению нежилого помещения Главы КФХ Мажиева Х.М., расположенного по адресу: Ростовская область, Дубовский район, х. Мирный, ул. Магистральная, д. 31, к.н. 61:09:0100101:633 | 6 мес. 2020г.(с 01.07.2020г.) |  | 1 | 15 | 59
8.2.1. | Строительство ВЛ-0,4 кВ от РУ 0,4 кВ КТП-10/0,4 кВ №58 по ВЛ-10 кВ №1 ПС 110/35/10 кВ «Ал. Лозовская», обеспечение коммерческим учетом электрической энергии (мощности) в точке поставки и установка шкафа 0,4 кВ с коммутационным аппаратом, для технологического присоединения склада заявителя, ООО «Белая Балка», расположенного Ростовская область, Чертковский р-н, в 120 м на Северо-Запад от х. Белая Балка, (к.н.з.у. 61:42:0600011:439) (ориентировочная протяженность ЛЭП – 0,175 км) | 6 мес. 2020г.(с 01.07.2020г.) |  | 1 | 50 | 70.399
8.2.1. | Обеспечение коммерческим учетом электрической энергии (мощности) в точке поставки по присоединению жилого дома Голубова В.А., расположенного по адресу: Ростовская область,Багаевский район, х.Арпачин, ул Береговая, д.22-Е, к.н. 61:03:0040215:142 | 6 мес. 2020г.(с 01.07.2020г.) |  | 1 | 15 | 40.844
8.2.1. | Обеспечение коммерческим учетом электрической энергии (мощности) в точке поставки по присоединению жилого дома Добрякова И.А., расположенного по адресу: Ростовская область,Багаевский район, х.Арпачин, ул Береговая, д.22-Д, к.н. 61:03:0040215:143 | 6 мес. 2020г.(с 01.07.2020г.) |  | 1 | 15 | 39.166
8.2.1. | Обеспечение коммерческим учетом электрической энергии (мощности) в точке поставки по присоединению жилой дом Куликова Е.В., расположенной по адресу: Ростовская обл., р-н. Семикаракорский, х. Чебачий, ул. Парковая, д. 12-а, к.н.: 61:35:0060201:118 | 6 мес. 2020г.(с 01.07.2020г.) |  | 1 | 10 | 39.865
8.2.1. | Обеспечение коммерческим учетом электрической энергии (мощности) в точке поставки по присоединению жилого дома Марковой С.Ю., расположенного по адресу: Ростовская область, Багаевский район, х.Красный, ул. Кужниковская 1-я, д. 9-а, к.н. 61:03:0060109:187 | 6 мес. 2020г.(с 01.07.2020г.) |  | 1 | 15 | 43.835
8.2.1. | Обеспечение коммерческим учетом электрической энергии (мощности) в точке поставки по присоединению магазина ИП Ризаева Р.Ш., расположенного по адресу: Ростовская область,Багаевский район, х.Белянин, ул Пролетарская, д.17, к.н. 61:03:0010305:9 | 6 мес. 2020г.(с 01.07.2020г.) |  | 1 | 15 | 41.057
8.2.1. | Обеспечение коммерческим учетом электрической энергии (мощности) в точке поставки по присоединению жилого дома Сливной Т.В., расположенного по адресу: Ростовская область, Багаевский район, х. Ажинов, ул. Буденовская, д. 38, к.н. 61:03:0020105:25 | 6 мес. 2020г.(с 01.07.2020г.) |  | 1 | 15 | 40.556
8.2.1. | Обеспечение коммерческим учетом электрической энергии (мощности) в точке поставки по присоединению жилого дома Стрикалова С.А., расположенного по адресу: Ростовская область, Веселовский район, х. Каракашев, ул. Старая, 64м, к.н. 61:06:0600012:1102 | 6 мес. 2020г.(с 01.07.2020г.) |  | 1 | 15 | 39.895
8.2.1. | Обеспечение коммерческим учетом электрической энергии (мощности) в точке поставки по присоединению жилого дома Филимонова М.М., расположенного по адресу: Ростовская область, Багаевский район, х.Арпачин, ул.Береговая, д.20, к.н. 61:03:0040215:120 | 6 мес. 2020г.(с 01.07.2020г.) |  | 1 | 10 | 44.38
8.2.1. | Установка коммерческого учета электрической энергии (мощности) на границе земельного участка, подключенного от опоры №201-46 ВЛ- 0,4 кВ №2 КТП-10/0,4 кВ №201 по ВЛ-10 кВ №1019 ПС 110/35/10 кВ "Самарская", для электроснабжения жилого дома заявителя Конышева М.Л., х. Победа, Ростовская область | 6 мес. 2020г.(с 01.07.2020г.) |  | 1 | 15 | 20.7098
8.2.1. | Обеспечение коммерческим учетом электрической энергии (мощности) в точке поставки и установка шкафа 0,4 кВ по присоединению жилого дома Лысенко С.В., расположенного по адресу: Ростовская область, Волгодонской район, станица Романовская, пер. Октябрьский, д.56, к.н. 61:08:0070118:127 | 6 мес. 2021г. (по 30.06.2021г.) |  | 1 | 15 | 58
8.2.1. | Обеспечение коммерческим учетом электрической энергии (мощности) в точке поставки и установка шкафа 0,4 кВ по присоединению жилого дома Шевченко О.Ю., расположенного по адресу: Ростовская область, Волгодонской район, станица Романовская, ул. Базарная, д.34А, к.н. 61:08:0070125:382 | 6 мес. 2021г. (по 30.06.2021г.) |  | 1 | 15 | 103
8.2.1. | Обеспечение коммерческим учетом электрической энергии (мощности) в точке поставки и установка шкафа 0,4 кВ по присоединению жилого дома Бацараева Х.Х., расположенного по адресу: Ростовская область, Дубовский район, станица Подгоренская, ул. Школьная, д. 8, к.н. 61:09:030301:0000:0885 | 6 мес. 2021г. (по 30.06.2021г.) |  | 1 | 15 | 94
8.2.1. | Строительство участка ВЛИ-0,4кВ от опоры №2 ВЛ-0,4кВ №2 КТП-7165/250кВА ВЛ-10кВ №5 ПС 35/10кВ Савельевская, с установкой шкафа 0,4 кВ, и обеспечение коммерческим учетом электрической энергии (мощности) в точке поставки по присоединению нежилого помещения ИП главы К(Ф)Х Гаврилова Ю.А., расположенного по адресу: Ростовская область, Константиновский район, примерно в 200 м от х. Гапкин по направлению на запад, кадастровый номер земельного участка: 61:17:0600008:1913 (ориентировочная протяженность ЛЭП 0,125км) | 6 мес. 2021г. (по 30.06.2021г.) |  | 1 | 15 | 31
8.2.1. | Обеспечение коммерческим учетом электрической энергии (мощности) в точке поставки и установка шкафа 0,4 кВ по присоединению квартиры Пасько П.Г., расположенной по адресу: Ростовская область, Заветинский район, х. Савдя, ул. Школьная, д.4, кв.2, к.н. 61:11:0060101:1495 | 6 мес. 2021г. (по 30.06.2021г.) |  | 1 | 15 | 70
8.2.1. | Обеспечение коммерческим учетом электрической энергии (мощности) в точке поставки и установка шкафа 0,4 кВ по присоединению квартиры Ульяновой Т.В., расположенной по адресу: Ростовская область, Заветинский район, с. Тюльпаны, пер. Центральный, д. 3, кв. 2, кадастровый номер земельного участка: 61:11:040101:961 | 6 мес. 2021г. (по 30.06.2021г.) |  | 1 | 15 | 60
8.2.1. | Обеспечение коммерческим учетом электрической энергии (мощности) в точке поставки и установка шкафа 0,4 кВ по присоединению жилого дома Шигалева А.В., расположенного по адресу: Ростовская область, Дубовский район, станица Подгоренская, пер. Солнечный, д. 20, к.н. 61:09:0301:0049:332 | 6 мес. 2021г. (по 30.06.2021г.) |  | 1 | 15 | 107
8.2.1. | Установка коммерческого учета электрической энергии (мощности) в точке поставки и установка шкафа 0,4 кВ по присоединению магазина №67 ИП Рудяшко В.А., расположенного по адресу: Ростовская область, Константиновский район, х. Гапкин, ул. Центральная, д.55, кадастровый номер земельного участка 61:17:0040101:444 | 6 мес. 2021г. (по 30.06.2021г.) |  | 1 | 15 | 112
8.2.1. | Строительство ВЛИ-0,4 кВ от РУ-0,4 кВ вновь установленной ТП-6/0,4 кВ по ВЛ-6 кВ №1 ПС 35/6 кВ Романовская (по договорам ТП №61-20-00512427 от 27.05.2020г, №61-20-00514229 от 03.07.2020г, №61-20-00514117 от 03.07.2020г, №61-20-00514159 от 03.07.2020г, №61-20-00514143 от 03.07.2020г, №61-20-00514141 от 03.07.2020г, №61-20-00514453 от 03.07.2020г, №61-20-00514205 от 03.07.2020г, №61-20-00514341 от 03.07.2020г, №61-20-00514339 от 03.07.2020г, №61-20-00514145 от 03.07.2020г, №61-20-00514425 от 03.07.2020г) с установкой шкафа 0,4 кВ, и обеспечение коммерческим учетом электрической энергии (мощности) в точках поставки по присоединению летнего домика ООО "Тема", расположенного по адресу: Ростовская обл., г. Волгодонск, ул. Отдыха, д.39а, кадастровый номер земельного участка 61:48:0020101:60 (ориентировочная протяженность ЛЭП 0,35 км) | 6 мес. 2021г. (по 30.06.2021г.) |  | 1 | 15 | 30
8.2.1. | Обеспечение коммерческим учетом электрической энергии (мощности) в точке поставки и установка шкафа 0,4 кВ по присоединению жилого дома Топорова Е.В., расположенного по адресу: Ростовская область, Дубовский район, станица Подгоренская, ул. Школьная, д. 14, кадастровый номер земельного участка: 61:09:0030301:519 | 6 мес. 2021г. (по 30.06.2021г.) |  | 1 | 15 | 110
8.2.1. | Обеспечение коммерческим учетом электрической энергии (мощности) в точке поставки и установка шкафа 0,4 кВ по присоединению жилого дома Царукян А.В., расположенного по адресу: Ростовская область, г. Волгодонск, ул. Отдыха, д.39в46, к.н. 61:48:0020101:1520 | 6 мес. 2021г. (по 30.06.2021г.) |  | 1 | 15 | 52
8.2.1. | Установка прибора коммерческого учета электрической энергии (мощности) в точке поставки для присоединения части здания (магазин) ИП Опариной Н.В., расположенной по адресу: Ростовская область, Цимлянский район, станица Красноярская, ул. Победы, д.112б, кадастровый номер земельного участка: 61:41:0020108:50 | 6 мес. 2021г. (по 30.06.2021г.) |  | 1 | 15 | 50
8.2.1. | Установка коммерческого учета электрической энергии (мощности) в точке поставки и установка шкафа 0,4 кВ по присоединению жилого дома Ковтун А.С., расположенного по адресу: Ростовская область, Цимлянский район, станица Красноярская, ул. Набережная, д. 137в, кадастровый номер земельного участка 61:41:0020114:126 | 6 мес. 2021г. (по 30.06.2021г.) |  | 1 | 15 | 53
8.2.1. | Строительство ВЛ 0,4 кВ от ВЛ 0,4 кВ №1 ТП 10/0,4 кВ №194м по ВЛ 10 кВ №4 ПС 35/10 кВ «ГСКБ» для технологического присоединения объекта туристического обслуживания Заявителя: (ИП Горбанева К.Д.), по адресу: Неклиновский район, с. Петрушино, пер. Петровский, д.16, к.н. 61:26:0180201:4258 (ориентировочная протяженность ЛЭП 0,06 км. | 6 мес. 2021г. (по 30.06.2021г.) |  | 1 | 15 | 45.2112
8.2.1. | Обеспечение коммерческим учетом электрической энергии (мощности) в точке поставки по присоединению жилого дома Булалаури Л.И., расположенного по адресу: Ростовская область, Багаевский район, х. Елкин, ул. Ленина, д. 62-А, к.н. 61:03:0030116:87 | 6 мес. 2021г. (по 30.06.2021г.) |  | 1 | 15 | 45.428
8.2.1. | Обеспечение коммерческим учетом электрической энергии (мощности) в точке поставки по присоединению БС-2690 заявителя ООО «Т2 Мобайл»., расположенной по адресу: Ростовская обл., р-н. Семикаракорский, х. Кузнецовка, примерно в 100 м на север от ул. Ананченко 14-в, к.н.: 61:35:0070101:1834 | 6 мес. 2021г. (по 30.06.2021г.) |  | 1 | 7.5 | 39.559
8.2.2. | полукосвенного включения |  | 0,4 кВ и ниже
8.2.2. | пообъектная расшифровка * | 6 мес. 2020г.(с 01.07.2020г.) |  | 0 | 0 | 0
8.2.2. | пообъектная расшифровка * | 6 мес. 2021г. (по 30.06.2021г.) |  | 34 | 511 | 2417
8.2.2. | Обеспечение коммерческим учетом электрической энергии (мощности) в точке поставки и установка шкафа 0,4 кВ по присоединению жилого дома Вострецовой В.В., расположенного по адресу: Ростовская область, Волгодонской район, станица Романовская, ул. Язева, д.40, к.н. 61:08:0600601:4531 | 6 мес. 2021г. (по 30.06.2021г.) |  | 1 | 15 | 87
8.2.2. | Обеспечение коммерческим учетом электрической энергии (мощности) в точке поставки и установка шкафа 0,4 кВ по присоединению жилого дома Урмаева А.П., расположенного по адресу: Ростовская область, Цимлянский район, п. Саркел, пер. Боевой Славы, д.5, к.н. 61:41:0011104:462 | 6 мес. 2021г. (по 30.06.2021г.) |  | 1 | 15 | 78
8.2.2. | Обеспечение коммерческим учетом электрической энергии (мощности) в точке поставки и установка шкафа 0,4 кВ по присоединению жилого дома Кружилиной М.А., расположенного по адресу: Ростовская область, Цимлянский район, п. Дубравный, ул. Красноярская, д.16, к.н. 61:41:0030401:217 | 6 мес. 2021г. (по 30.06.2021г.) |  | 1 | 15 | 117
8.2.2. | Строительство участка ВЛИ-0,4 кВ от опоры №8 ВЛ-0,4 кВ №4 КТП-1621/160 кВА ВЛ-10 кВ №5 ПС 110/10 кВ Искра, с установкой шкафа 0,4 кВ, и обеспечение коммерческим учетом электрической энергии (мощности) в точке поставки по присоединению жилого дома Бутова А.И., расположенного по адресу: Ростовская область, Цимлянский район, х. Паршиков, ул. Молодежная, д. 15, кадастровый номер земельного участка. 61:41:0050405:307 (ориентировочная протяженность ЛЭП 0,18 км | 6 мес. 2021г. (по 30.06.2021г.) |  | 1 | 15 | 41
8.2.2. | Обеспечение коммерческим учетом электрической энергии (мощности) в точке поставки по присоединению жилого дома Рыбалкина А.А., расположенного по адресу: Ростовская область, Цимлянский район, станица Красноярская, пер. Береговой, д. 20, к.н. 61:41:0020127:899 | 6 мес. 2021г. (по 30.06.2021г.) |  | 1 | 15 | 88
8.2.2. | Обеспечение коммерческим учетом электрической энергии (мощности) в точке поставки и установка шкафа 0,4 кВ по присоединению жилого дома Копейкина С.В., расположенного по адресу: Ростовская область, Цимлянский район, станица Камышевская, ул. Бакреневская, д.17а, к.н. 61:41:0040109:16 | 6 мес. 2021г. (по 30.06.2021г.) |  | 1 | 15 | 87
8.2.2. | Обеспечение коммерческим учетом электрической энергии (мощности) в точке поставки и установка шкафа 0,4 кВ по присоединению жилого дома Киселевой Д.Б., расположенного по адресу: Ростовская область, Цимлянский район, п. Дубравный, ул. Красноярская, д. 6, кв./оф. 2, к.н. 61:41:0030401:129 | 6 мес. 2021г. (по 30.06.2021г.) |  | 1 | 15 | 74
8.2.2. | Обеспечение коммерческим учетом электрической энергии (мощности) в точке поставки и установка шкафа 0,4 кВ по присоединению базовой станции сотовой связи БС61-02761 ПАО "МТС", расположенной по адресу: Ростовская область, Цимлянский район, х. Крутой, ул. Советская, д.2, к.н. 61:41:0020310:26 | 6 мес. 2021г. (по 30.06.2021г.) |  | 1 | 10 | 79
8.2.2. | Обеспечение коммерческим учетом электрической энергии (мощности) в точке поставки и установка шкафа 0,22 кВ по присоединению жилого дома Шульдика Д.А., расположенного по адресу: Ростовская область, Цимлянский район, станица Лозновская, ул. Лесная, д.7, к.н. 61:41:0040205:11 | 6 мес. 2021г. (по 30.06.2021г.) |  | 1 | 7 | 68
8.2.2. | Обеспечение коммерческим учетом электрической энергии (мощности) в точке поставки и установка шкафа 0,4 кВ по присоединению склада ИП главы К(Ф)Х Магомедова М.А., расположенного по адресу: Ростовская область, Цимлянскимй район, х. Ремизов, 400 м восточнее х.Ремизов к.н. 61:41:0000000:19112 | 6 мес. 2021г. (по 30.06.2021г.) |  | 1 | 15 | 83
8.2.2. | Строительство участка ВЛИ-0,4 кВ от опоры №8 ВЛ-0,4 кВ №1 КТП-1464/100 кВА ВЛ-10 кВ №11 ПС 35/10 кВ Камышевская, с установкой шкафа 0,4 кВ, и обеспечение коммерческим учетом электрической энергии (мощности) в точке поставки по присоединению жилого дома Дулимова С.Г., расположенного по адресу: Ростовская область, Цимлянский район, станица Лозновская, ул. Центральная, д.63, кадастровый номер земельного участка 61:41:040201:0004 (ориентировочная протяжённость ЛЭП 0,23 км) | 6 мес. 2021г. (по 30.06.2021г.) |  | 1 | 15 | 32
8.2.2. | Строительство участка ВЛИ-0,4 кВ от опоры №9 ВЛ-0,4 кВ №1 КТП-3507/60 кВА ВЛ-10 кВ №22 ПС 110/10 кВ Жуковская, с установкой шкафа 0,4 кВ, и обеспечение коммерческим учетом электрической энергии (мощности) в точке поставки по присоединению нежилого помещения КФХ Муртазалиева М-Р.Б., расположенного по адресу: Ростовская область, Дубовский район, станица Жуковская, 1 км на юго-запад от станицы Жуковская, кадастровый номер земельного участка 61:09:0600002:1652 (ориентировочная протяженность ЛЭП - 0,31 км) | 6 мес. 2021г. (по 30.06.2021г.) |  | 1 | 15 | 30
8.2.2. | Обеспечение коммерческим учетом электрической энергии (мощности) в точке поставки и установка шкафа 0,4 кВ по присоединению квартиры Савченко И.С., расположенной по адресу: Ростовская область, Ремонтненский район, с. Кормовое, ул. Красная, кв./оф. 2,к.н. 61:32:0060101:237 | 6 мес. 2021г. (по 30.06.2021г.) |  | 1 | 15 | 84
8.2.2. | Обеспечение коммерческим учетом электрической энергии (мощности) в точке поставки по присоединению жилого дома Сатуева М.Х., расположенного по адресу: Ростовская область, Ремонтненский район, п. Привольный, ул. Прудовая, д. 29, к.н. 61:32:0100101:15 | 6 мес. 2021г. (по 30.06.2021г.) |  | 1 | 7 | 43
8.2.2. | Обеспечение коммерческим учетом электрической энергии (мощности)в точке поставки по присоединению полевого стана Главы К(Ф)Х Полоусова С.В., расположенного по адресу: Ростовская область, Ремонтненский район, с. Богородское, с/п Калининское, северо-восточнее с. Богородское, к.н. 61:32:0600009:4705 | 6 мес. 2021г. (по 30.06.2021г.) |  | 1 | 15 | 62
8.2.2. | Обеспечение коммерческим учетом электрической энергии (мощности) в точке поставки по присоединению парка Администрации Приволенского сельского поселения Ремонтненского района Ростовской области, расположенного по адресу: Ростовская область, Ремонтненский район, п. Привольный, на расстоянии 70 м на запад от здания Администрации Приволенского сельского поселения, к.н. 61:32:0100101:1835 | 6 мес. 2021г. (по 30.06.2021г.) |  | 1 | 15 | 59
8.2.2. | Обеспечение коммерческим учетом электрической энергии (мощности) в точке поставки и установка шкафа 0,4 кВ по присоединению жилого дома Богданова Ф.В., расположенного по адресу: Ростовская область, Ремонтненский район, с. Первомайское, ул. Богданова, д.151, к.н. 61:32:0080102:1953 | 6 мес. 2021г. (по 30.06.2021г.) |  | 1 | 15 | 90
8.2.2. | Обеспечение коммерческим учетом электрической энергии (мощности) в точке поставки и установка шкафа 0,4 кВ по присоединению жилого дома Наконечной О.В., расположенного по адресу: Ростовская область, Мартыновский район, х. Кривой Лиман, ул. Набережная, д.8, к.н. 61:20:0080401:2128 | 6 мес. 2021г. (по 30.06.2021г.) |  | 1 | 15 | 66
8.2.2. | Обеспечение коммерческим учетом электрической энергии (мощности) в точке поставки и установка шкафа 0,4 кВ по присоединению жилого дома Стецко Е.В., расположенного по адресу: Ростовская область, Константиновский район, станица Николаевская, ул. Ермакова, д. 83, кадастровый номер земельного участка: 61:17:0050101:1631 | 6 мес. 2021г. (по 30.06.2021г.) |  | 1 | 15 | 99
8.2.2. | Обеспечение коммерческим учетом электрической энергии (мощности) в точке поставки и установка шкафа 0,4 кВ по присоединению жилого дома Грудцина Д.В., расположенного по адресу: Ростовская область, Константиновский район, х. Старозолотовский, ул. Донских казаков, д. 16-г, кадастровый номер земельного участка: 61:17:0000000:7576 | 6 мес. 2021г. (по 30.06.2021г.) |  | 1 | 15 | 72
8.2.2. | Строительство участка ВЛИ-0,4 кВ от опоры №11 ВЛ-0,4 кВ №2 КТП-7402/160 кВА ВЛ-10 кВ №11 ПС 35/10 кВ Николаевская, с установкой шкафа 0,4 кВ, и обеспечение коммерческим учетом электрической энергии (мощности) в точке поставки по присоединению нежилого здания-магазина ИП Меджидова Р.З., расположенного по адресу: Ростовская область, Константиновский район, станица Николаевская, ул. Центральная, кадастровый номер земельного участка: 61:17:0050101:6582 (ориентировочная протяженность ЛЭП 0,15 км) | 6 мес. 2021г. (по 30.06.2021г.) |  | 1 | 15 | 34
8.2.2. | Строительство участка ВЛИ-0,4 кВ от опоры №18 ВЛИ-0,4 кВ №1 КТП-7398/250 кВА ВЛ-10 кВ №11 ПС 35/10 кВ Николаевская, с установкой шкафа 0,4 кВ, и обеспечение коммерческим учетом электрической энергии (мощности) в точке поставки по присоединению жилого дома АО "Николаевское хлебоприемное", расположенное по адрему: Ростовская область, Константиновский район, х. Старая Станица, ул. Западная, д.2, кадастровый номер земельного участка 61:17:0050501:505 (ориентировочная протяженность ЛЭП 0,05 км) | 6 мес. 2021г. (по 30.06.2021г.) |  | 1 | 15 | 39
8.2.2. | Обеспечение коммерческим учетом электрической энергии (мощности) в точке поставки и установки шкафа 0,4 кВ по присоединению подсобного помещения для ведения личного подсобного хозяйства Горбачева Н.И., расположенного по адресу: Ростовская область, Заветинский район, х. Золотое Руно, ул. Заречная, д.5, к.н. 61:11:0040301:60 | 6 мес. 2021г. (по 30.06.2021г.) |  | 1 | 15 | 88
8.2.2. | Обеспечение коммерческим учетом электрической энергии (мощности) в точке поставки по присоединению жилого дома Аникеенко Н.Н., расположенного по адресу: Ростовская область, Волгодонской район, х. Холодный, ул. Набережная, д.29, к.н. 61:08:0030303:58 | 6 мес. 2021г. (по 30.06.2021г.) |  | 1 | 15 | 109
8.2.2. | Обеспечение коммерческим учетом электрической энергии (мощности) в точке поставки и установка шкафа 0,4 кВ по присоединению квартиры Попова В.С., расположенной по адресу: Ростовская область, Волгодонской район, х. Семенкин, ул. Школьная, д.8, кв./оф. 2, к.н. 61:08:0070503:73 | 6 мес. 2021г. (по 30.06.2021г.) |  | 1 | 15 | 102
8.2.2. | Строительство ВЛИ-0,4 кВ от РУ-0,4 кВ КТП-4320/100 кВА ВЛ-10 кВ №4 ПС 110/10 кВ Денисовская и установка прибора коммерческого учета электрической энергии (мощности) в точке поставки для присоединения нежилого помещения ИП главы К(Ф)Х Хамутаева М.Х., расположенного по адресу: Ростовская область, Ремонтненский район, п. Денисовский, ул. Садовая, д. 15б, кадастровый номер объекта 61:32:0030101:1663 (ориентировочная протяженность ЛЭП 0,217 км) | 6 мес. 2021г. (по 30.06.2021г.) |  | 1 | 30 | 34
8.2.2. | Обеспечение коммерческим учетом электрической энергии (мощности) в точке поставки и установка шкафа 0,4 кВ по присоединению БССС №78024 ПАО «Вымпел-Коммуникации», расположенной по адресу: Ростовская область, г. Волгодонск, ул. Лодочная, д.25, к.н. 61:48:0010401:13 | 6 мес. 2021г. (по 30.06.2021г.) |  | 1 | 5 | 116
8.2.2. | Строительство участка ВЛИ-0,4 кВ от опоры № 6 ВЛ-0,4 кВ №1 КТП-7401/250 кВА ВЛ-10 кВ №11 ПС 35/10 кВ Николаевская, с установкой шкафа 0,4 кВ, и обеспечение коммерческим учетом электрической энергии (мощности) в точке поставки по присоединению жилого дома Старицкой Ю.С., расположенного по адресу: Ростовская область, Константиновский район, станица Николаевская, ул. 8 Марта, д. 9, кадастровый номер земельного участка: 61:17:0050101:1293 (ориентировочная протяженность ЛЭП 0,03 км) | 6 мес. 2021г. (по 30.06.2021г.) |  | 1 | 15 | 52
8.2.2. | Строительство участка ВЛИ-0,4 кВ от опоры №1/3 ВЛ-0,4 кВ №1 КТП-7390/250 кВА ВЛ-10 кВ №4 ПС 35/10 кВ Николаевская, с установкой шкафа 0,4 кВ, и обеспечение коммерческим учетом электрической энергии (мощности) в точке поставки по присоединению жилого дома Яркиной А.В., расположенного по адресу: Ростовская область, Константиновский район, станица Николаевская, ул. Максима Горького, д. 21, кадастровый номер земельного участка 61:17:0050101:53 (ориентировочная протяженность ЛЭП 0,04 км) | 6 мес. 2021г. (по 30.06.2021г.) |  | 1 | 15 | 41
8.2.2. | Установка коммерческого учета электрической энергии (мощности) в точке поставки и установка шкафа 0,4 кВ по присоединению здания магазина ИП Василевич Е.В., расположенного по адресу: Ростовская область, Константиновский район, х. Ведерников, ул. Южная, д. 5, кадастровый номер земельного участка 61:17:0010501:232 | 6 мес. 2021г. (по 30.06.2021г.) |  | 1 | 15 | 109
8.2.2. | Строительство участка ВЛ-10 кВ от опоры №5/15 ВЛ-10 кВ №12 ПС 35/10 кВ Мариинская, с установкой ТП-10/0,4 кВ, строительство ВЛИ-0,4 кВ от РУ-0,4 кВ вновь установленной ТП-10/0,4 кВ, с установкой шкафа 0,4 кВ, и обеспечение коммерческим учетом электрической энергии (мощности) в точке поставки по присоединению нежилого помещения ИП главы К(Ф)Х Пышняка В.В., расположенного по адресу: Ростовская область, Константиновский район, х. Правда, 88 м на юг от х. Правда, к.н.з.у. 61:17:0600016:2271 (ориентировочная протяженность ЛЭП 0,02 км, ориентировочная мощность трансформатора 63 кВА) | 6 мес. 2021г. (по 30.06.2021г.) |  | 1 | 40 | 34
8.2.2. | Установка коммерческого учета электрической энергии (мощности) в точке поставки и установка шкафа 0,4 кВ по присоединению гаража ООО «Стычное», расположенного по адресу: Ростовская область, Константиновский район, п. Стычновский, ул. Центральная, д. 2а, кадастровый номер земельного участка 61:17:0070101:434 | 6 мес. 2021г. (по 30.06.2021г.) |  | 1 | 7 | 94
8.2.2. | Обеспечение коммерческим учетом электрической энергии (мощности) в точке поставки и установка шкафа 0,4 кВ по присоединению жилого дома Переверзевой Н.Ф., расположенного по адресу: Ростовская область, Цимлянский район, х. Лозной, ул. Советская, д. 54, кадастровый номер земельного участка: 61:41:0030109:196 | 6 мес. 2021г. (по 30.06.2021г.) |  | 1 | 15 | 60
8.2.2. | Установка прибора коммерческого учета электрической энергии (мощности) в точке поставки для присоединения жилого дома Изаренковой М.И., расположенного по адресу: Ростовская область, Константиновский район, х. Ведерников, ул. Донская, д.21, кадастровый номер земельного участка: 61:17:0010502:27 | 6 мес. 2021г. (по 30.06.2021г.) |  | 1 | 15 | 66
* - пообъектная расшифровка доступна в формате Excel при нажатии " + "

## Приложение 2
Приложение 2 к Методическим указаниям ФАС России от 29.08.2017г. №1135/17
(рекомендуемый образец)
Фактические расходы на выполнение мероприятий по технологическому присоединению, предусмотренных подпунктами «а» и «в» пункта 16 Методических указаний № 1135/17
(заполняется отдельно для территорий городских населенных пунктов и территорий, не относящихся к городским населенным пунктам)
филиал ПАО "Россети Юг" - "Ростовэнерго"
(наименование территориальной сетевой организации)
№ п/п | Наименование мероприятий | 2018 год |  |  |  | 2019 год |  |  |  | 2020 год
|  | Информация для расчета стандартизированной тарифной ставки С1 * |  |  | Расходы на одно присоединение (руб. на одно ТП) | Информация для расчета стандартизированной тарифной ставки С1 * |  |  | Расходы на одно присоединение (руб. на одно ТП) | Информация для расчета стандартизированной тарифной ставки С1 * |  |  | Расходы на одно присоединение (руб. на одно ТП)
|  | Расходы по каждому мероприятию (руб.) | Количество технологических присоединений (шт.) | Объем максимальной мощности (кВт) |  | Расходы по каждому мероприятию (руб.) | Количество технологических присоединений (шт.) | Объем максимальной мощности (кВт) |  | Расходы по каждому мероприятию (руб.) | Количество технологических присоединений (шт.) | Объем максимальной мощности (кВт)
1 | 2 | 3 | 4 | 5 | 6 | 7 | 8 | 9 | 10 | 11 | 12 | 13 | 14
1. | Подготовка и выдача сетевой организацией технических условий Заявителю | 43641645.4256 | 3857 | 55593.67 | 11314.9197 | 74076540.7004 | 4138 | 79449.378 | 17901.5323 | 59008702.7406 | 2378 | 40675.276 | 24814.425
2. | Проверка сетевой организацией выполнения технических условий Заявителем | - | - | - | - | - | - | - | - | - | - | - | -
2.1. | Выдача сетевой организацией акта об осуществлении технологического присоединения Заявителям, указанным в абзаце восьмом пункта 24 Методических указаний по определению размера платы за технологическое присоединение к электрическим сетям ** | 5738055.8819 | 3815 | 43140.577 | 1504.0776 | 6852514.3005 | 4075 | 45519.448 | 1681.5986 | 5990329.5471 | 2330 | 28413.276 | 2570.9569
2.2. | Проверка сетевой организацией выполнения технических условий Заявителями, указанными в абзаце девятом пункта 24 Методических указаний по определению размера платы за технологическое присоединение к электрическим сетям | 646120.0539 | 42 | 12453.093 | 15383.8108 | 1083569.0356 | 63 | 33929.93 | 17199.5085 | 1262204.5181 | 48 | 12262 | 26295.9275
* Трудозатраты на выполнение работ по "постоянной схеме электроснабжения" и "временной схеме электроснабжения" эквивалентны, при этом как в бухгалтерском, так и в управленческом учете Общества не ведется отдельный учет расходов по схемам электроснабжения, соответственно ставки идентичны
** Не учтены фактические расходы 2018г. в размере 52 951 182,35 рублей; 2019г. в размере 63 235 482,84 рублей; 2020г. в размере 55 279 181,43 рублей связанные с проверкой сетевой организацией выполнения Заявителем технических условий (включая процедуры, предусмотренные подпунктами "г" - "д" пункта 7 Правил технологического присоединения до внесения в него изменений)
|  | 52951182.3486 |  |  |  | 63235482.8434 |  |  |  | 55279181.4343
|  |  |  | ч/час | руб. на одно ТП |  |  | ч/час | руб. на одно ТП |  |  | ч/час | руб. на одно ТП
|  | 58689238.2305 |  | 46.64 | 15383.8108 | 70087997.144 |  | 46.64 | 17199.5085 | 61269510.9813 |  | 46.64 | 26295.9275
|  |  |  | 4.56 | 1504.0776 |  |  | 4.56 | 1681.5986 |  |  | 4.56 | 2570.9569
|  |  |  | расходы выдача Акта |  |  |  | расходы выдача Акта |  |  |  | расходы выдача Акта
[5 empty] | 5738055.8819 |  |  |  | 6852514.3005 |  |  |  | 5990329.5471

## Приложение 3
Приложение 3 к Методическим указаниям ФАС России от 29.08.2017г. №1135/17
(рекомендуемый образец)
Расчет фактических расходов на выполнение мероприятий по технологическому присоединению, предусмотренных подпунктами «а» и «в» пункта 16 Методических указаний № 1135/17
(выполняется отдельно по мероприятиям, предусмотренным подпунктами «а» и «в» пункта 16 Методических указаний № 1135/17)
филиал ПАО "Россети Юг" - "Ростовэнерго"
(наименование территориальной сетевой организации)
№ п/п | Показатели | Данные за 2020 год, тыс. руб. | Данные за 2019 год, тыс. руб. | Данные за 2018 год, тыс. руб.
1 | 2 | 3 | 4 | 5
1. | Расходы по выполнению мероприятий по технологическому присоединению, всего | 121540.4182 | 145248.1069 | 102977.0037
1.1. | Вспомогательные материалы | 1905.5841 | 1895.59 | 1682.961
1.2. | Энергия на хозяйственные нужды | 2087.8122 | 2190.46 | 1879.043
1.3. | Оплата труда ППП | 44058.9519 | 46177.721 | 38201.226
1.4. | Отчисления на страховые взносы | 13413.0181 | 13957.28 | 11586.538
1.5. | Прочие расходы, всего, в том числе: | 17866.8504 | 27377.2238 | 15864.3296
1.5.1. | - работы и услуги производственного характера | 590.1986 | 268.45 | 661.572
1.5.2. | - налоги и сборы, уменьшающие налогооблагаемую базу на прибыль организаций, всего | 1050.9 | 1535.25 | 2320.765
1.5.3. | - работы и услуги непроизводственного характера, в том числе: | 16225.7517 | 25573.5238 | 12881.9926
1.5.3.1. | услуги связи | 321.9842 | 259.283 | 330.359
1.5.3.2. | расходы на охрану и пожарную безопасность | 111.4502 | 149.384 | 184.018
1.5.3.3. | расходы на информационное обслуживание, иные услуги, связанные с деятельностью по технологическому присоединению | 428.7907 | 466.852 | 546.216
1.5.3.4. | плата за аренду имущества | 287.5699 | 353.883 | 353.194
1.5.3.5. | другие прочие расходы, связанные с производством и реализацией | 15075.9567 | 24344.1218 | 11468.2056
1.6. | Внереализационные расходы, всего | 42208.2017 | 53649.8321 | 33762.9061
1.6.1. | - расходы на услуги банков | 5.9567 | 5.8743 | 3.1967
1.6.2. | - % за пользование кредитом | 0 | 0 | 0
1.6.3. | - прочие обоснованные расходы | 16997.5441 | 49177.3608 | 7624.1293
1.6.4. | - денежные выплаты социального характера (по Коллективному договору) | 2670.7871 | 2080.2907 | 1803.8236
1.6.5. | - создание резерва по сомнительным долгам | 22399.9294 | 2107.3217 | 24078.6043
1.6.6. | -убыток прошлых лет, выявленный в отчетном периоде | 133.9844 | 278.9846 | 253.1521

## Город_прил.5
Приложение № 5
к Методическим указаниям по определению размера платы
за технологическое присоединение к электрическим сетям,
утв. приказом Федеральной антимонопольной службы
от 29 августа 2017 г. № 1135/17
Сведения о строительстве линий электропередачи при технологическом присоединении энергопринимающих устройств максимальной мощностью менее 670 кВт и на уровне напряжения 20 кВ и менее филиала ПАО "Россети Юг" - "Ростовэнерго"
территории городских населенных пунктов
№ п/п | Объект электросетевого хозяйства | Год ввода объекта | Уровень напряжения, кВ | Протяженность (для линий электропередачи), м | Присоединенная максимальная мощность, кВт
1 | 2 | 3 | 4 | 5 | 6
Строительство воздушных линий (C2,i)
Материал опоры
железобетонные
изолированный провод
| Материал провода сталеалюминевый |  | 0,4 кВ
Сечение провода:
2.3.1.3.1.1. | диапазон до 50 квадратных мм включительно
2.3.1.3.1.1. | одноцепная
2.3.1.3.1.1. | пообъектная расшифровка * | 2018 | 0,4 кВ | 0 | 0
2.3.1.3.1.1. | пообъектная расшифровка * | 2019 | 0,4 кВ | 4861 | 1114.8
2.3.1.3.1.1. | пообъектная расшифровка * | 2020 | 0,4 кВ | 2235 | 169
2.3.1.3.1.1. | Строительство ВЛ-0,4кВ от КТП-10/0,4кВ №916 по ВЛ-10кВ №2 ПС 110/35/10кВ «Ганчуковская» для электроснабжения объекта – жилой дом, расположенного по адресу: Российская Федерация, Ростовская обл., р-н. Пролетарский, х. Ганчуков, пер. Новый, д.1, кв.1, заявитель Жидовкина Е.А. | 2019 | 0,4 кВ | 516 | 15
2.3.1.3.1.1. | Строительство ВЛИ-0,4 кВ от опоры №2-00/2 от КТП 10/0,4 кВ №316 по ВЛ-10 кВ Л-2 Ленинец для электроснабжения объекта «БС № 61-02324», расположенного по адресу: Ростовская область, Сальский район, х. Новосёлый 1-й, ул. Прохладная, к.н. 61:34:0120101:762, заявитель ПАО «Мобильные ТелеСистемы» (ПАО «МТС») | 2019 | 0,4 кВ | 120 | 10
2.3.1.3.1.1. | Строительство ВЛ-10 кВ от опоры №2-00/41 по ВЛ-10 кВ №2 ПС 35/10 кВ «Сеятель», строительство КТП 10/0,4 и ВЛ 0,4 кВ для электроснабжения объекта – склада-холодильника, расположенного по адресу: Ростовская область, Сальский район, п. Сеятель Северный, К/к № 61:34:600020 с условным центром в п. Сеятель Северный, поле III2к., заявитель ООО «ПродРесурс» | 2019 | 0,4 кВ | 15 | 145
2.3.1.3.1.1. | Строительство ВЛ-0,4кВ от существующей опоры №2-01/8 ВЛ-0,4кВ №2 КТП 10/0,4кВ №14 по ВЛ-10кВ №8 ПС 110/35/10 "Пролетарская" для электроснабжения объекта - "домик рыбака", расположенного по адресу: Ростовская область, Пролетарский район, а/д "х. Сухой-Б-Орловка" - 17км от х. Конармейский ЗАО им. 50 летия СССР, участок №4, к.н. 61:31:0600008:1364, заявитель Чувпило А.Н. (ориентировочная протяженность ЛЭП - 0,45км) | 2019 | 0,4 кВ | 450 | 10
2.3.1.3.1.1. | Строительство ВЛ-10 кВ от опоры №4-03/23 ВЛ-10 кВ №4 ПС 110/10кВ «Уютная», строительство КТП 10/0,4 и ВЛ-0,4 кВ для электроснабжения дачных домиков, расположенных по адресу: Ростовская область, Пролетарский район, садоводческое товарищество «Заречное», заявители Гаркушенко Ю.В., Слюсарев Г.А., Принцевский М.Н., Северчуков А.И., Дендиберя Т.Н. (Ориентировочная протяженность ЛЭП – 0,44 км, ориентировочная мощность ТП – 0,1 МВА) | 2019 | 0,4 кВ | 370 | 65
2.3.1.3.1.1. | Строительство ВЛ-0,4 кВ от существующей опоры №2-00/6 по ВЛ-0,4 кВ №2 КТП-10/0,4 кВ №211/100 кВА по ВЛ-10кВ №4 ПС 35/10 кВ КРС для электроснабжения БС №612323, расположенного по адресу: Российская Федерация, Ростовская обл., р-н. Пролетарский, п. Опенки, ул. Мира, д. 26А, заявитель Публичное акционерное общество «Мобильные ТелеСистемы» | 2019 | 0,4 кВ | 120 | 15
2.3.1.3.1.1. | Строительство ВЛ-0,4 кВ от ТП №39 по ВЛ-10 кВ №2 ПС 35/10 кВ «Коневод» для электроснабжения объекта «полевой стан», расположенного по адресу: Ростовская область, Целинский район, п. Вороново, с/с Кировский, в границах СПК «1 Мая» кад. поле №29,32, к.н. 61:40:0600013:86, заявитель ИП глава КФХ Костюкова Е.В. | 2019 | 0,4 кВ | 520 | 13
2.3.1.3.1.1. | Строительство ВЛ-10 кВ от ВЛ-10 кВ №4 ПС 35/10кВ «ГПЗ», строительство КТП 10/0,4 кВ и ВЛ-0,4 кВ для электроснабжения объекта – жилой дом, расположенного по адресу: Ростовская область, Пролетарский район, п. Протоки, ул. Транспортная, д. 16а, к.н. 61:31:0000000:729, заявитель Пономарев И.И. (Ориентировочная протяженность ЛЭП - 0,053 км, ориентировочная мощность ТП – 0,025 МВА) | 2019 | 0,4 кВ | 55 | 15
2.3.1.3.1.1. | Строительство ВЛ-0,4 кВ от опоры №1-00/5 по ВЛ-0,4кВ №1 от ТП 10/0,4кВ №446 по ВЛ-10 кВ №1 ПС 35/10кВ "Шаблиевская" для электроснабжения объекта «БС № 61-01943», расположенного по адресу: Ростовская область, Сальский район, с. Шаблиевская, ул. Димитрова, 38, к.н. 61:34:0050201:2477, заявитель ПАО «Мобильные ТелеСистемы» (ПАО «МТС») | 2019 | 0,4 кВ | 60 | 8.7
2.3.1.3.1.1. | Строительство ВЛИ-0,4 кВ от опоры №1-00/9 по ВЛ-0,4 кВ Л-1от КТП 10/0,4 кВ №187 по ВЛ-10 кВ Л-3 Шаблиевская для электроснабжения объекта «БС № 61-02332», расположенного по адресу: Ростовская область, Сальский район, с. Екатериновка, кадастровый номер земельного участка 61:34:0050101:3803, заявитель ПАО «Мобильные Теле Системы» (ПАО «МТС») | 2019 | 0,4 кВ | 60 | 8.7
2.3.1.3.1.1. | Строительство ВЛ-10 кВ от ВЛ-10 кВ №4 ПС 35/10кВ «Жуковская», строительство КТП 10/0,4 и ВЛ 0,4 кВ для электроснабжения объекта – модульная бойня по убою КРС, расположенная по адресу: Ростовская область, Песчанокопский район, вблизи с. Жуковское, граф. учет №175, кад. № 61:30:0600008:3547, заявитель СССПК «Песчанокопскагроснаб» Гридин С.П. (Ориентировочная протяженность ЛЭП - 0,05 км, ориентировочная мощность ТП – 0,16 МВА) | 2019 | 0,4 кВ | 10 | 147
2.3.1.3.1.1. | Строительство ВЛ-0,4 кВ от ТП №235 по ВЛ-10 кВ №2 ПС 35/10 «Целинский ССК» для электроснабжения объекта «квартира», расположенного по адресу: Ростовская область, Целинский район, х. Северный, ул. Молодежная, д. 13, кв. 1, к.н. 61:40:0031101:2426, заявитель Акланов Леонид Николаевич | 2019 | 0,4 кВ | 300 | 14
2.3.1.3.1.1. | Строительство ВЛ-0,4 кВ от опоры №1-00/15 ВЛ-0,4кВ №1 от КТП 10/0,4 кВ №163 ВЛ-10 кВ №4 ПС 110/10 кВ «Уютная» для электроснабжения объекта – дачный дом, расположенного по адресу: РФ, Ростовская область, Пролетарский район, х. Уютный, ул. Первомайская, 5,5 км юго-западнее х. Уютный, к.н. земельного участка: 61:31:0600011:886, заявитель Чулков И.О. | 2019 | 0,4 кВ | 200 | 10
2.3.1.3.1.1. | Строительство ВЛ-10 кВ от опоры №16-00/63 по ВЛ-10 кВ №16 ПС 220/110/10кВ «Сальская», строительство КТП 10/0,4 и ВЛ- 0,4 кВ для электроснабжения объекта – торгово-гостиничного комплекса, расположенного по адресу: РФ, Ростовская область, г. Сальск, Сальский район, справа от автодороги 339+50 м «Песчанокопское-Котельниково», к. н. земельного участка: 61:57:0010101:57. Заявитель ИП Жеребцова А.А.» | 2019 | 0,4 кВ | 10 | 140
2.3.1.3.1.1. | Строительство ВЛ-10 кВ от опоры №21-01/55 ВЛ-10 кВ Л-21 Сальская, строительство КТП 10/0,4 кВ и ВЛ- 0,4 кВ для электроснабжения объекта –магазин, расположенный по адресу: РФ, Ростовская область, Сальский район, около автодороги «г. Котельниково – п. Зимовники – г. Сальск – с. Песчанокопское (от границы Волгоградской области)», 328+150 м слева к.н. 61:34:0040101:4172. Заявитель ИП Резниченко С.И. | 2019 | 0,4 кВ | 10 | 65
2.3.1.3.1.1. | Строительство ВЛ 0,4 кВ от ЗТП 10/0,4 кВ №330 по ВЛ 10 кВ Л-7 ПС Ново-Егорлыкская для электроснабжения объекта – «нежилой объект», расположенного по адресу: 347616 РФ, Ростовская область, Сальский район, с. Новый Егорлык, ул. Советская, д. 1 , корп. в, к.н. 61:34:0110101:2369, заявитель местная религиозная организация православный Приход Храма святителя Николая Чудотворца с. Новый Егорлык Сальского района Ростовской области Религиозной организации Волгодонская Епархия Русской Православной Церкви | 2019 | 0,4 кВ | 40 | 15
2.3.1.3.1.1. | «Строительство ВЛ-10 кВ от опоры №7-00/140 ВЛ-10 кВ №7 ПС 35/10кВ «КРС», строительство КТП 10/0,4 и ВЛ-0,4 кВ для электроснабжения объектов, расположенных по адресу: Ростовская область, Пролетарский район, ДНТ №2, ул. Ковыльная, №129, №166, №170, №174, №190, №214, №230, заявитель Котлярова Е.С, Комаров С.Н, Богданова Е.А., Федотов Ю.И., Петров В.Н., Донченко Т.С., Носенко С.П., (Ориентировочная протяженность ЛЭП – 0,7 км, ориентировочная мощность ТП – 0,25МВА)» | 2019 | 0,4 кВ | 615 | 98
2.3.1.3.1.1. | Строительство ВЛ 0,4 кВ от опоры №1-00/16 ВЛ 0,4 кВ Л-1 ТП 10/0,4 кВ №445 ВЛ 10 кВ Л-7 ПС Кундрюченская для электроснабжения объекта – «Производственная база», расположенного по адресу: Ростовская область, Орловский район, Луганское сельское поселение, в 100 м на юг от х. Быстрянский, к.н. 61:29:0600006:1498, заявитель ИП Глуховский Ю.Н. | 2019 | 0,4 кВ | 60 | 20
2.3.1.3.1.1. | Строительство ВЛ-0,4кВ от опоры №2-00/15-4 Л-2 КТП-10/0,4кВ №287 Л-1 Целинская для электроснабжения объекта – «гараж», расположенного по адресу: РФ, Ростовская область, Целинский район, п.Новая Целина, ул.Родниковая, д.6, к.н. 61:40:0010145:28, заявитель Горохова Т.Н. | 2019 | 0,4 кВ | 80 | 14.6
2.3.1.3.1.1. | Строительство ВЛЗ-10 кВ от опоры №21-01/56 по ВЛ-10 кВ Л-21 ПС 220/110/10кВ «Сальская», строительство КТП 10/0,4 и ВЛЗ-0,4 кВ для электроснабжения объекта – автосервис, расположенного по адресу: РФ, Ростовская область, Сальский р-н, около автодороги г. Котельниково - п. Зимовники - г. Сальск - с. Песчанокопское, к.н. 61:34:0040101:4132, заявитель ИП Тубольцев Р.В | 2019 | 0,4 кВ | 10 | 149
2.3.1.3.1.1. | Строительство ВЛ-0,4 кВ от КТП-10/0,4 кВ №323 Л-2 Лопанская для электроснабжения объекта – «БС №61-02327», расположенного по адресу: РФ, Ростовская область, Целинский район, ст. Сладкая Балка, ул. Донская, д.46, к.н. 61:40:0040501:1519, заявитель ПАО «МТС» | 2019 | 0,4 кВ | 65 | 10
2.3.1.3.1.1. | Строительство ВЛ-0,4 кВ от опоры №2-00/11 Л-2 КТП-10/0,4 кВ №23 Л-4 Плодородненская для электроснабжения объекта – «жилой дом», расположенного по адресу: РФ, Ростовская область, Целинский район, с. Плодородное, ул. Набережная, д.3, к.н. 61:40:0070101:108, заявитель Бахолдин И.В. | 2019 | 0,4 кВ | 250 | 14.8
2.3.1.3.1.1. | Строительство ВЛ-10 кВ от опоры №4-05/16 ВЛ-10 кВ №4 ПС 110/10кВ «Уютная», строительство КТП 10/0,4 и ВЛ-0,4 кВ для электроснабжения объекта – подсобное помещение, расположенного по адресу: РФ, Ростовская область, Пролетарский район, х. Уютный, 2,7 км на северо-восток, к.н. 61:31:0600011:792, заявитель Губанов А.Н.» (Ориентировочная протяженность ЛЭП - 0,05 км, ориентировочная мощность ТП – 0,025 МВА) | 2019 | 0,4 кВ | 40 | 15
2.3.1.3.1.1. | Строительство ВЛИ-0,4 кВ от КТП 10/0,4 кВ №65 по ВЛ-10 кВ Л-4 ПС 110/35/10 кВ «Развиленская», для электроснабжения объекта – здание, расположенного по адресу: РФ, Ростовская область, Песчанокопский р-н, с. Развильное, ул. Ростовская, 107а к.н. 61:30:0090101:9344, заявитель ИП Шкурат А.Д. | 2019 | 0,4 кВ | 220 | 70
2.3.1.3.1.1. | «Строительство ВЛ-0,4 кВ от КТП 10/0,4 кВ №736 Л-5 Наумовская для электроснабжения объекта – «жилой дом», расположенного по адресу: РФ, Ростовская область, Пролетарский район, х. Черниговский, ул. Степная, д. 29, к.н. 61:31:0020501:38, заявитель Кулеш В.И. | 2019 | 0,4 кВ | 615 | 15
2.3.1.3.1.1. | «Строительство ВЛ 0,4 кВ от КТП 10/0,4 кВ №2 по ВЛ 10 кВ Л-2 от РП-21С ПС Сальская для электроснабжения объекта – «нежилой объект», расположенного по адресу: 347608 РФ, Ростовская область, Сальский район, к/з им. Буденного, ул. Семашко, д. 1, к.н. 61:34:0040400:867, заявитель Муниципальное бюджетное учреждение здравоохранение «Центральная районная больница Сальского района» | 2019 | 0,4 кВ | 50 | 12
2.3.1.3.1.1. | Строительство участка ВЛ-10 кВ от существующей оп. №70 ВЛ-10 кВ «Зверпромхоз» от ПС Ш-42, с установкой ТП-10/0,4 кВ, и строительство ВЛИ-0,4 кВ от вновь установленной ТП-10/0,4 кВ для присоединения нежилого дома Сирота Д.В. (ориентировочная протяженность ЛЭП 0,145 км, ориентировочная мощность трансформатора 25 кВА) | 2020 | 0,4 кВ | 28 | 15
2.3.1.3.1.1. | Строительство участка ВЛ-6 кВ от существующей оп. №58 отпайки на КТП№66 ВЛ-6 кВ «Совхоз-10» от ПС Ш-12, с установкой ТП-6/0,4 кВ, и строительство ВЛИ-0,4 кВ от вновь установленной ТП-6/0,4 кВ для присоединения ангара Коваленко Д.О (ориентировочная протяженность ЛЭП 1,93 км, ориентировочная мощность трансформатора 25 кВА) | 2020 | 0,4 кВ | 5 | 15
2.3.1.3.1.1. | Строительство ВЛИ-0,4кВ от оп.541 ВЛ-0,4кВ №1 от КТП №244 по ВЛ-6кВ «Кривянка» от ПС 35/6кВ Ш-43 для электроснабжения жилого дома (Макосеева В.Г) (ориентировочная протяженность ЛЭП – 0,08км) | 2020 | 0,4 кВ | 80 | 10
2.3.1.3.1.1. | Строительство ВЛИ-0,4 кВ от оп. №9/16 ВЛ-0,4 кВ №3 от МТП №220 ВЛ-6 кВ "Рыбхоз" от ПС 35/6 кВ Ш-41 для электроснабжения жилого дома в ст. Бессергеневская, ул. Семисохина, д.9-а Октябрьского района Ростовской области (Леонов Б.А.) (ориентировочная протяженность ЛЭП - 0,06 км) | 2020 | 0,4 кВ | 51 | 15
2.3.1.3.1.1. | Строительство ВЛИ-0,22 кВ от оп. №16 ВЛ-0,4 кВ №2 от КТП №135 по ВЛ-10кВ «Летний Гурт» от ПС 35/10кВ Ш-48 для электроснабжения жилого дома в х. Ягодинка, ул. Степная, д. 31 Октябрьского района Ростовской обдасти (Кущенко Л.Г.) (ориентировочная протяженность ЛЭП – 0,23 км) | 2020 | 0,4 кВ | 217 | 10
2.3.1.3.1.1. | Строительство ВЛИ-0,4кВ от ВЛ-0,4кВ ТП №64 ВЛ-10кВ «Крымский» ПС 110/35/27,5/10кВ Ш-14 для присоединения жилого дома Абрамова В.А. в х.Ещеулов Усть-Донецкого района (ориентировочная протяженность ЛЭП 0,37 км) | 2020 | 0,4 кВ | 380 | 9
2.3.1.3.1.1. | Строительство ВЛИ-0,4 кВ от КТП-6/0,4кВ №200 ВЛ-6кВ «Смирнов» ПС 110/6,6/6,3кВ ПС Г-15 до границы земельного участка свинарника в х.Коминтерн, Красносулинского района Ростовской области, (Шабельский С.А.) (ориентировочная протяженность ЛЭП-0,240 км) | 2020 | 0,4 кВ | 238 | 15
2.3.1.3.1.1. | Строительство ВЛИ-0,4 кВ от МТП 65 ВЛ-10 кВ "Полив" ПС 110/35/27,5/10 кВ Ш-14 для электроснабжения жилого дома в х. Ещеулов Усть-Донецкого района Ростовской области (Касеева С.Е.) (ориентировочная протяженность ЛЭП – 0,24 км) | 2020 | 0,4 кВ | 254 | 4
2.3.1.3.1.1. | Строительство ВЛИ 0,4кВ от оп. №26 ВЛ 0,4кВ №1 от КТП 395 ВЛ 6кВ "СТФ" от ПС 35/10кВ Ш34 для электроснабжения БС №61-02886 в п. Рябиновка, ул. Розовая, Красносулинского района Ростовской области (ПАО "МТС") (ориентировочная протяженность ЛЭП 0,2км) | 2020 | 0,4 кВ | 200 | 10
2.3.1.3.1.1. | Строительство ВЛИ-0,22 кВ от опоры № 40/4 по ВЛ 0,4 кВ № 2 от КТП-6/0,4кВ №222 по ВЛ-6кВ «Пушкино» до границы земельного участка дачи, Ростовская область Красносулинский район х.Пушкино, с/т Обогатитель, участок №25 (Запорожцев В.Я.) (ориентировочная протяженность ЛЭП-0,140 км) | 2020 | 0,4 кВ | 140 | 6
2.3.1.3.1.1. | Строительство ВЛИ-0,4 кВ от опоры № 1 по ВЛ 0,4 кВ № 1 от КТП-6/0,4кВ №64 по ВЛ-6кВ «Кадамовка» до границы земельного участка ангара, Ростовская область Красносулинский район х. Садки (ориентировочная протяженность ЛЭП-0,215 км) | 2020 | 0,4 кВ | 215 | 15
2.3.1.3.1.1. | Строительство ВЛИ-0,4 кВ от опоры № 10 по ВЛ 0,4 кВ № 2 от КТП-6/0,4кВ №322 по ВЛ-6кВ «Ударник» от ПС 110/6 кВ С-2 до границы земельного участка домика фермера, Ростовская область Красносулинский район, Ударниковское сельское поселение (ООО Пригородное) (ориентировочная протяженность ЛЭП-0,270 км) | 2020 | 0,4 кВ | 270 | 15
2.3.1.3.1.1. | Строительство ТП-10/0,4 кВ от существующей оп.7 отпайки к ЗУ КН 61:33:0600010:1557 ВЛ 10кВ "Память Кирова" и ВЛИ-0,4 кВ от вновь установленной ТП-10/0,4 кВ для присоединения ангара расположенного по адресу: Ростовская обл., р-н. Родионово-Несветайский, сл. Родионово-Несветайская, ул. Большевистская, д. 2в, ООО «Городской центр экспертиз» (ориентировочная протяженность ЛЭП 0,005км, ориентировочная мощность трансформатора 25 кВА) | 2020 | 0,4 кВ | 5 | 15
2.3.1.3.1.1. | Строительство ВЛИ-0,4 кВ от ВЛ-0,4кВ №2 КТП № 9 ВЛ-10кВ «Апаринка» ПС Ш-14 для базовой станции сотовой связи в х.Апаринском Усть-Донецкого района Ростовской области (ПАО «Вымпел-Коммуникации») (ориентировочная протяженность ЛЭП – 0,180 км) | 2020 | 0,4 кВ | 152 | 15
| Материал провода сталеалюминевый |  | 1-20 кВ
2.3.1.3.1.1. | Сечение провода:
2.3.1.3.1.1. | диапазон до 50 квадратных мм включительно
2.3.1.3.1.1. | одноцепная
2.3.1.3.1.1. | пообъектная расшифровка * | 2018 | 1-20 кВ | 0 | 0
2.3.1.3.1.1. | пообъектная расшифровка * | 2019 | 1-20 кВ | 1651 | 1239.52
2.3.1.3.1.1. | пообъектная расшифровка * | 2020 | 1-20 кВ | 0 | 0
2.3.1.3.1.1. | Строительство ВЛ-10 кВ от опоры №2-00/41 по ВЛ-10 кВ №2 ПС 35/10 кВ «Сеятель», строительство КТП 10/0,4 и ВЛ 0,4 кВ для электроснабжения объекта – склада-холодильника, расположенного по адресу: Ростовская область, Сальский район, п. Сеятель Северный, К/к № 61:34:600020 с условным центром в п. Сеятель Северный, поле III2к., заявитель ООО «ПродРесурс» | 2019 | 1-20 кВ | 20 | 145
2.3.1.3.1.1. | Строительство ВЛ-10 кВ от опоры №4-03/23 ВЛ-10 кВ №4 ПС 110/10кВ «Уютная», строительство КТП 10/0,4 и ВЛ-0,4 кВ для электроснабжения дачных домиков, расположенных по адресу: Ростовская область, Пролетарский район, садоводческое товарищество «Заречное», заявители Гаркушенко Ю.В., Слюсарев Г.А., Принцевский М.Н., Северчуков А.И., Дендиберя Т.Н. (Ориентировочная протяженность ЛЭП – 0,44 км, ориентировочная мощность ТП – 0,1 МВА) | 2019 | 1-20 кВ | 70 | 65
2.3.1.3.1.1. | Строительство участка ВЛ-10 кВ от опоры № 6-02/13 ВЛ-6 кВ № 6 ПС " Краснополянская" и двух КТП 10/0,4 кВ от опоры № 2-02/12 ВЛ-10 кВ № 2 ПС "Краснополянская" и вновь построенной опоры ВЛ-10 кВ № 6 ПС " Краснополянская" для электроснабжения МБОУ СОШ № 32, расположенной по адресу: Ростовская область, Песчанокопский район, с. Красная Поляна, пл. Школьная, д. 3, кн. 61:30:0050101:4232, заявителя МБОУ СОШ № 32 имени Героя Советского Союза М. Г. Владимирова | 2019 | 1-20 кВ | 833 | 177.52
2.3.1.3.1.1. | Строительство ВЛ-10 кВ от опоры №21-01/55 ВЛ-10 кВ Л-21 Сальская, строительство КТП 10/0,4 кВ и ВЛ- 0,4 кВ для электроснабжения объекта –магазин, расположенный по адресу: РФ, Ростовская область, Сальский район, около автодороги «г. Котельниково – п. Зимовники – г. Сальск – с. Песчанокопское (от границы Волгоградской области)», 328+150 м слева к.н. 61:34:0040101:4172. Заявитель ИП Резниченко С.И. | 2019 | 1-20 кВ | 60 | 65
2.3.1.3.1.1. | Строительство ВЛ-10 кВ от опоры №7-00/140 ВЛ-10 кВ №7 ПС 35/10кВ «КРС», строительство КТП 10/0,4 и ВЛ-0,4 кВ для электроснабжения объектов, расположенных по адресу: Ростовская область, Пролетарский район, ДНТ №2, ул. Ковыльная, №129, №166, №170, №174, №190, №214, №230, заявитель Котлярова Е.С, Комаров С.Н, Богданова Е.А., Федотов Ю.И., Петров В.Н., Донченко Т.С., Носенко С.П., (Ориентировочная протяженность ЛЭП – 0,7 км, ориентировочная мощность ТП – 0,25МВА) | 2019 | 1-20 кВ | 54 | 98
2.3.1.3.1.1. | Строительство ВЛ-10 кВ от опоры №16-00/63 по ВЛ-10 кВ №16 ПС 220/110/10кВ «Сальская», строительство КТП 10/0,4 и ВЛ- 0,4 кВ для электроснабжения объекта – торгово-гостиничного комплекса, расположенного по адресу: РФ, Ростовская область, г. Сальск, Сальский район, справа от автодороги 339+50 м «Песчанокопское-Котельниково», к. н. земельного участка: 61:57:0010101:57. Заявитель ИП Жеребцова А.А.» | 2019 | 1-20 кВ | 10 | 140
2.3.1.3.1.1. | Строительство ВЛЗ-10 кВ от опоры №21-01/56 по ВЛ-10 кВ Л-21 ПС 220/110/10кВ «Сальская», строительство КТП 10/0,4 и ВЛЗ-0,4 кВ для электроснабжения объекта – автосервис, расположенного по адресу: РФ, Ростовская область, Сальский р-н, около автодороги г. Котельниково - п. Зимовники - г. Сальск - с. Песчанокопское, к.н. 61:34:0040101:4132, заявитель ИП Тубольцев Р.В | 2019 | 1-20 кВ | 50 | 149
2.3.1.3.1.1. | Строительство ВЛ 10 кВ от опоры №5-01/8 по ВЛ 10 кВ Л-5 ПС 220 кВ «Песчанокопская», для электроснабжения объекта – АГНКС, расположенного по адресу: РФ, Ростовская область, Песчанокопский р-н, с. Песчанокопское, ул. Энгельса, 2-ж, к.н. 61:30:0010102:256, заявитель ООО «Газпром газомоторное топливо» | 2019 | 1-20 кВ | 550 | 300
2.3.1.3.1.1. | Строительство ВЛ-6 кВ от оп. №5 ВЛ 6 кВ №10706 ПС 110/35/6 кВ А-1, строительство ТП 6/0,4 кВ, строительство участка ВЛИ-0,4 кВ для электроснабжения производственной базы Зозуля С.Ю. г. Азов Ростовская область (ориентировочная протяженность ЛЭП - 0.050 км, ориентировочная трансформаторная мощность – 0,16 МВА | 2019 | 1-20 кВ | 4 | 100
| Материал провода сталеалюминевый |  | 0,4 кВ
Сечение провода:
2.3.1.3.2.1. | от 50 до 100 квадратных мм включительно
2.3.1.3.2.1. | одноцепная
2.3.1.3.2.1. | пообъектная расшифровка * | 2018 | 0,4 кВ | 0 | 0
2.3.1.3.2.1. | пообъектная расшифровка * | 2019 | 0,4 кВ | 10591 | 1897
2.3.1.3.2.1. | пообъектная расшифровка * | 2020 | 0,4 кВ | 11249 | 3210.8
2.3.1.3.2.1. | Строительство ВЛ-6кВ с установкой ТП-6/0,4кВ и ВЛИ-0,4кВ до границы земельного участка здания школы в ст. Кривянская, ул. Советская, д.100 (ориентировочная протяженность ВЛ-6кВ -0,03км, ориентировочная протяженность ВЛ-0,4кВ -0,02км, мощность ТП-250кВА) | 2019 |  | 19 | 165
2.3.1.3.2.1. | Строительство ВЛ-10кВ, КТП10/0,4кВ и ВЛ-0,4кВ до земельного участка в ст. Мелиховской, Усть-Донецкого района, в Ростовской области, (ИП Лопата А.И.), (ориентировочная протяженность ЛЭП - 0,245км, мощность ТП-160кВА) | 2019 |  | 153 | 95
2.3.1.3.2.1. | Строительство участка ВЛ-10кВ от оп. №4 отпайки за Р-5 ВЛ-10кВ «КРС» ПС 110/35/10кВ Ш-34, с установкой ТП-10/0,4 кВ, и строительство ВЛИ-0,4 кВ от вновь установленной ТП-10/0,4 кВ для присоединения придорожного сервиса ИП Ильгов С.А. (ориентировочная протяженность ЛЭП 0,04 км, ориентировочная мощность трансформатора 40 кВА) | 2019 |  | 15 | 25
2.3.1.3.2.1. | Строительство участка ВЛ-10 кВ от существующей оп. №8 отпайки на КТП№557 ВЛ-10 кВ «СТФ» от ПС Ш-38, с установкой ТП-10/0,4 кВ, и строительство ВЛИ-0,4 кВ от вновь установленной ТП-10/0,4 кВ для присоединения песчаного карьера ИП Афониной В.Н. (ориентировочная протяженность ЛЭП 0,150 км, ориентировочная мощность трансформатора 25 кВА) | 2019 |  | 40 | 15
2.3.1.3.2.1. | Строительство участка ВЛ-10кВ от оп. №67 ВЛ-10кВ «Комплекс» ПС 110/35/27,5/10кВ Ш-14, с установкой ТП-10/0,4 кВ, и строительство ВЛИ-0,4 кВ от вновь установленной ТП-10/0,4 кВ для присоединения ЩУ сада ИП Ильгов С.А. в р.п.Усть-Донецкий (ориентировочная протяженность ЛЭП 0,07 км, ориентировочная мощность трансформатора 100 кВА | 2019 |  | 15 | 70
2.3.1.3.2.1. | Строительство ВЛЗ-10 кВ от опоры №15 отпайки к ТП 10/0,4кВ №225 ВЛ-10кВ «Комплекс» ПС 110/35/10 кВ Ш-34, с установкой ТП-10/0,4 кВ, и строительство ВЛИ-0,4 кВ от вновь установленной ТП-10/0,4 кВ в ст.Мелиховской, Усть-Донецкого района, Ростовской области, для присоединения (МБОУ МСОШ), ориентировочная протяженность ЛЭП 0,105 км, ориентировочная мощность трансформатора 160 кВА | 2019 |  | 15 | 122
2.3.1.3.2.1. | Строительство участка ВЛ-10кВ от оп. №23 ВЛ-10кВ «Черни» ПС 35/10кВ Ш-32, с установкой ТП-10/0,4 кВ, и строительство ВЛИ-0,4 кВ от вновь установленной ТП-10/0,4 кВ для присоединения системы орошения ИП Мешков А.Н. в х.Черни, Усть-Донецкого района (ориентировочная протяженность ЛЭП 0,06 км, ориентировочная мощность трансформатора 160 кВА) | 2019 |  | 15 | 100
2.3.1.3.2.1. | Строительство ВЛ-10кВ и КТП 10/0,4кВ до границы земельного участка жилого дома Огнева В.В. и строительство ВЛ-0,4кВ до границы участков заявителей по ул. Цветочная, в сл. Красюковская, Ростовской области, (ориентировочная протяженность ЛЭП -1,14 км, мощность ТП-250кВА) | 2019 |  | 521 | 70
2.3.1.3.2.1. | Строительство ВЛ-10кВ, КТП10/0,4кВ и ВЛ-0,4кВ до границы земельного участка х.Листопадов, Усть-Донецкого района, в Ростовской области, (Яковенко П.А.), (ориентировочная протяженность ЛЭП - 0,380 км, мощность ТП-63кВА) | 2019 |  | 326 | 15
2.3.1.3.2.1. | Строительство ВЛ-10кВ, КТП10/0,4кВ и ВЛ-0,4кВ до границ земельных участков в х. Бронницком, Усть-Донецкого района, в Ростовской области, (Рыковская Ю.В., Казачук О.Ю., Кашина В.С.), (ориентировочная протяженность ЛЭП - 0,320 км, мощность ТП-100кВА) | 2019 |  | 139 | 45
2.3.1.3.2.1. | Строительство участка ВЛ-10 кВ от существующей оп. №18 отпайки на КТП№121 ВЛ-10 кВ «Генеральское» от ПС Н-19, с установкой ТП-10/0,4 кВ, и строительство ВЛИ-0,4 кВ от вновь установленной ТП-10/0,4 кВ для присоединения садового домика Орлова А.П. (ориентировочная протяженность ЛЭП 0,446 км, ориентировочная мощность трансформатора 25 кВА) | 2019 |  | 20 | 15
2.3.1.3.2.1. | Строительство ВЛ-10кВ, КТП10/0,4кВ и ВЛ-0,4кВ до очистных сооружений водопровода в ст. Мелиховской, Усть-Донецкого района, в Ростовской области, (МКУ Служба заказчика), (ориентировочная протяженность ЛЭП - 0,030 км, мощность ТП-160кВА) | 2019 |  | 7 | 145
2.3.1.3.2.1. | Строительство ВЛИ-0,4кВ для электроснабжения Модульного здания врачебной амбулатории п.Тополевый, ул.Мира д.15, Божковское сельское поселение, Красносулинского района (МБУЗ "РБ г. Красного Сулина) (ориентировочная протяженность ЛЭП-0,25км) | 2019 |  | 250 | 70
2.3.1.3.2.1. | Строительство ВЛИ-0,4кВ от оп.№23 ВЛ-0,4кВ №2 КТП №14 по ВЛ-10кВ «Кундрючий» для электроснабжения жилого дома х.Чумаковский, ул. Полевая, д.2, Усть-Донецкого района, Ростовской области. (Алексеенко Д.В.) (ориентировочная протяженность ЛЭП – 0,190 км) | 2019 |  | 186 | 15
2.3.1.3.2.1. | Строительство ВЛИ-0,4кВ от оп. №7 ВЛ-0,4 кВ №2 от КТП №213 по ВЛ-6кВ «Прогресс» от ПС 35/6 кВ Ш-41 для электроснабжения жилого дома в ст. Заплавская, Октябрьского района , Ростовской области. (Чеботарев А.Е) (ориентировочная протяженность ЛЭП – 0,150 км) | 2019 |  | 177 | 15
2.3.1.3.2.1. | Строительство ВЛИ-0,4кВ до границы земельного участка участка садового домикам х. Юдино ул. Новоселов Родионово-Несветайского района ростовской области. (Догадин Н.В.) (ориентировочная протяженность ЛЭП-0,32км) | 2019 |  | 695 | 30
2.3.1.3.2.1. | Строительство ВЛИ-0,4 кВ до границы земельного участка жилого дома в сл. Родионово-Несветайская, ул. Папанина 22,24 Родионово-Несветайского района Ростовской области» (Тихомировы) (ориентировочная протяженность ЛЭП – 0,2 км) | 2019 |  | 200 | 30
2.3.1.3.2.1. | Строительство ВЛИ-0,4кВ от ВЛ-0,4кВ №3 КТП №9 по ВЛ-10кВ «Апаринка» от ПС 110/35/27,5/10кВ Ш-14 для электроснабжения жилого дома р.п. Усть-Донецкий, ул. Социалистическая, д.20А, Усть-Донецкого района, Ростовской области. (Земидов М.В.) (ориентировочная протяженность ЛЭП – 0,050 км) | 2019 |  | 66 | 9
2.3.1.3.2.1. | Строительство ВЛИ-0,4кВ от оп. №13 ВЛ-0,4 кВ №1 от КТП №423 по ВЛ-10кВ «Комсомолец» от ПС 110/35/10кВ Ш-35 для электроснабжения жилого дома п. Новозарянский, ул. Степная, д. 1-а, Октябрьского района, Ростовской области. (Казьмина М.А.) (ориентировочная протяженность ЛЭП – 0,055 км) | 2019 |  | 55 | 10
2.3.1.3.2.1. | Строительство ВЛИ-0,4кВ от ВЛ-0,4кВ №1 ТП №85 до ВРУ-0,4кВ жилого дома, ст. Верхнекундрюченская, Усть-Донецкого района, Ростовской обл. (Слизовская И.Г.) (ориентировочная протяженность ЛЭП - 0,200 км.) | 2019 |  | 215 | 15
2.3.1.3.2.1. | Строительство ВЛИ-0,4кВ от оп. №11 ВЛ-0,4 кВ №1 от КТП №579 по ВЛ-6кВ «Прогресс» от ПС 35/6кВ Ш-41 для электроснабжения жилого дома ст. Заплавская, ул. Вишневая, д. 4,Октябрьского района , Ростовской области. (Костенко И.М.) (ориентировочная протяженность ЛЭП – 0,04 км) | 2019 |  | 40 | 10
2.3.1.3.2.1. | Строительство ВЛИ-0,4кВ от оп. №31 ВЛ-0,4 кВ №1 КТП №128 по ВЛ-10кВ «Совхоз» от ПС 110/35/10кВ Ш-16 для электроснабжения магазина и стройбазы в п. Красногорняцкий, ул. Свердлова, д. 3-а, 3-б, Октябрьского района, Ростовской области. (Петрова Г.А., Кухмистров А.В.) (ориентировочная протяженность ЛЭП – 0,2 км) | 2019 |  | 200 | 15
2.3.1.3.2.1. | Строительство ВЛИ-0,4 кВ от оп. №5 ВЛ-0,4 кВ от КТП 10/0,4 кВ № 70 по ВЛ-10 кВ «Каменный Брод» от ПС АС-12 для присоединения садового домика (Белакина В.В.) (ориентировочная протяженность ЛЭП – 0,262 км) | 2019 |  | 262 | 15
2.3.1.3.2.1. | Строительство ВЛИ-0,4 кВ от ЗТП 6/0,4 кВ №411 по ВЛ 6 кВ Поселок от ПС 110/6 кВ С-6 для присоединения хозяйственного строения Красносулинский район, х .Садки, ул. Набережная, д.18 (ИП Сливаев Н.П.)(ориентировочная протяженность ЛЭП -0,3 км) | 2019 |  | 300 | 70
2.3.1.3.2.1. | Строительство ВЛИ-0,4 кВ от ВЛИ-0,4кВ №2 ТП-10/0,4 кВ № 48 по ВЛ-10 кВ «Апаринка» от ПС Ш-14 в х.Апаринском, Усть-Донецкого района, Ростовской области, для присоединения (Осколкова А. А.), ориентировочная протяженность ЛЭП - 0,065км» | 2019 |  | 65 | 9
2.3.1.3.2.1. | Строительство ВЛ-0,4 кВ до границы земельного участка складского помещения в п. Новоперсиановка, ул. Советская, д. 49 (ИП глава КФХ Чебураков А.А .) (ориентировочная протяженность ЛЭП- 0,3 км) | 2019 |  | 315 | 10
2.3.1.3.2.1. | Строительство ВЛИ-0,4кВ от КТП-10/0,4кВ №198 до земельного участка х. Крымский, Усть-Донецкого района, ростовской обл. (Кравченко В.Б.) (ориентирвочная протяженность ЛЭП-0,436км) | 2019 |  | 487 | 15
2.3.1.3.2.1. | Строительство ВЛИ-0,4кВ от оп. №2 ВЛ-0,4 кВ №1 от КТП №54 по ВЛ-6кВ «Рыбхоз» от ПС 35/6кВ Ш-41 для электроснабжения базовой станции сотовой связи №839 (ООО «Т2 Мобайл») (ориентировочная протяженность ЛЭП – 0,09 км) | 2019 |  | 100 | 5
2.3.1.3.2.1. | Строительство ВЛИ-0,4кВ от РУ-0,4кВ КТП №180 по ВЛ-10кВ «Красюковка» от ПС 35/10кВ Ш-39 для электроснабжения карьера в сл. Красюковская Октябрьского района Ростовской области (ООО «Донресурс») (ориентировочная протяженность ЛЭП–0,3км) | 2019 |  | 300 | 30
2.3.1.3.2.1. | Строительство ВЛИ-0,4кВ от оп. №6 ВЛ-0,4кВ №2 от КТП №163 по ВЛ-10кВ «Родина" от ПС 110/10кВ Ш-42 для электроснабжения жилого дома (Казьменкова А.П.) (ориентировочная протяженность ЛЭП 0,095км) | 2019 |  | 95 | 15
2.3.1.3.2.1. | Строительство ВЛИ-0,4кВ от оп. №9 ВЛ-0,4кВ №1 от КТП №621 по ВЛ-6кВ «Почтовый" от ПС 35/6кВ Ш-20 для электроснабжения жилого дома (Никитина Е.А.) (ориентировочная протяженность ЛЭП 0,045км) | 2019 |  | 45 | 10
2.3.1.3.2.1. | Строительство ВЛИ-0,4кВ от оп. №13 ВЛ-0,4кВ №1 от КТП 10/0,4кВ №Б-16 по ВЛ-10кВ «Россия" от ПС Н-17 для присоединения жилого дома (Привалов И.С.) (ориентировочная протяженность ЛЭП 0,200км) | 2019 |  | 200 | 15
2.3.1.3.2.1. | Строительство ВЛИ-0,4 кВ от оп. №3 ВЛ-0,4 кВ №1 от КТП №423 по ВЛ-10кВ «Комсомолец» от ПС 110/35/10кВ Ш-35 для электроснабжения жилого дома в п. Новозарянский, ул. Степная, д. 23 Октябрьского района Ростовской области (Золотухина Н.А) (ориентировочная протяженность ЛЭП – 0,1 км) | 2019 |  | 100 | 10
2.3.1.3.2.1. | Строительство ВЛИ-0,4 кВ от оп. №6 ВЛ-0,4 кВ № 3 от МТП 10/0,4 кВ № 05 по ВЛ-10 кВ «Кутейниково» от ПС Н-9 для присоединения жилого дома (Столбин Ю.Н.) (ориентировочная протяженность ЛЭП – 0,065 км» | 2019 |  | 65 | 15
2.3.1.3.2.1. | Строительство ВЛИ 0,4кВ от оп. №3 ВЛ 0,4кВ №1 КТП №579 по ВЛ 6кВ Прогресс от ПС 35/6кВ Ш 41 для электроснабжения автомойки-самообслуживания в ст. Заплавская, ул. Шоссейная, д. 40-а Октябрьского района Ростовской области (ИП Аветян Д.В.) (ориентировочная протяженность ЛЭП 0,03км) | 2019 |  | 30 | 50
2.3.1.3.2.1. | Строительство ВЛИ-0,4кВ от оп. №34 ВЛ-0,4 кВ №2 от КТП №206 по ВЛ-6кВ «Кривянка» для электроснабжения садового дома ст. Кривянская, Октябрьского района, Ростовской области. (Цебенко А.В.) (ориентировочная протяженность ЛЭП – 0,130 км) | 2019 |  | 117 | 15
2.3.1.3.2.1. | Строительство ВЛИ-0,4кВ от оп. №26 ВЛ-0,4 кВ №1 от КТП №358 по ВЛ-10кВ «Зверпромхоз» для электроснабжения жилого дома в сл. Красюковская, ,Октябрьского района , Ростовской области. (Марков П.А) (ориентировочная протяженность ЛЭП – 0,2 км) | 2019 |  | 200 | 15
2.3.1.3.2.1. | Строительство ВЛ-0,4 кВ для электроснабжения сарая крупнорогатого скота, Ростовская область, Красносулинский район, ст. Владимировская, в 1 км на запад от дома №1 по ул.Советская. (Шубин А.А.) (ориентировочная протяженность ЛЭП- 0,350 км) | 2019 |  | 447 | 15
2.3.1.3.2.1. | Строительство ВЛИ-0,4 кВ от строящейся ТП-10/0,4 кВ (по договору ТП №61-1-16-00288075 от 29.11.2016) до границы земельного участка жилых домов в п. Красногорняцкий, ул. Магражданова, ул. Парковая, ул.Королевой(ориентир. протяженность ЛЭП – 0,26 км.) | 2019 |  | 138 | 60
2.3.1.3.2.1. | Строительство отпайки ВЛИ-0,4 кВ от ВЛ-0,4кВ КТП №58 до земельного участка ул. Школьная, 10 р.п. Усть-Донецкий (Яицков И.В.) (ориентир. протяженность ЛЭП -0,104км.) | 2019 |  | 119 | 9
2.3.1.3.2.1. | Строительство ВЛИ-0,4кВ от №510 по ВЛ-10кВ «Новогеоргиевка» ПС 110/35/10кВ Н-9 для электроснабжения ангара расположенного по адресу: Ростовская область, р-н Родионово-Несветайский, примерно в 225 м по направлению на запад от х. Новоегоровка (ИП Першина И.А.) (ориентировочная протяженность ЛЭП – 0,1км) | 2019 |  | 100 | 15
2.3.1.3.2.1. | Строительство ВЛИ-0,4 кВ от КТП №375 по ВЛ-6 кВ «Пролетарка» от ПС 110/6кВ С-2 для электроснабжения нежилого помещения в х. Малая Гнилуша, ул. Центральная, д. 5, корп. 1-а Красносулинского района Ростовской области (ИП Алексеева Ю.И.) (ориентировочная протяженность ЛЭП – 0,09 км) | 2019 |  | 77 | 15
2.3.1.3.2.1. | Строительство ВЛИ-0,4 кВ от оп. №13 ВЛИ-0,4 кВ №3 КТП №533 по ВЛ-10 кВ «Красюковка» от ПС Ш-39 для электроснабжения жилого дома в сл. Красюковская, ул. Молодежная, д. 15 Октябрьского района Ростовской области (Дмитриев Ю.В.) (ориентировочная протяженность ЛЭП – 0,08 км) | 2019 |  | 80 | 15
2.3.1.3.2.1. | Строительство ВЛИ-0,4 кВ от КТП-10/0,4кВ №339 ВЛ-10кВ «Федоровка» ПС 110/10кВ ПС С-5 до границы земельного участка ангара в 200 м. на восток от х.Большая Федоровка, Красносулинского района Ростовской области, (Иванов А.М.) (ориентировочная протяженность ЛЭП-0,030 км) | 2019 |  | 30 | 15
2.3.1.3.2.1. | Строительство ВЛИ-0,4 кВ от РУ-0,4 кВ КТП №10 по ВЛ-6 кВ «Прогресс» от ПС 35/6кВ Ш-41 для электроснабжения магазина в ст. Заплавская, ул. Шоссейная, д. 42 б Октябрьского района Ростовской области ( ИП Мироненко С.А) (ориентировочная протяженность ЛЭП – 0,15 км) | 2019 |  | 150 | 80
2.3.1.3.2.1. | Строительство ВЛИ-0,4кВ от оп. №23 ВЛ-0,4 кВ №1 от КТП №487 по ВЛ-6кВ «Совхоз-7» от ПС 35/6кВ Ш-15 для электроснабжения жилого дома п. Интернациональный, ул. Ясеневая, д. 21,Октябрьского района , Ростовской области. (Донских М.А.) (ориентировочная протяженность ЛЭП – 0,170 км) | 2019 |  | 165 | 15
2.3.1.3.2.1. | Строительство ВЛИ-0,4кВ от РУ-0,4кВ КТП-6/0,4кВ №285 по ВЛ-6кВ «Прогресс» от ПС 35/6кВ Ш-41 для электроснабжения жилого дома ст. Заплавская, ул. Первомайская, д. 81,Октябрьского района, Ростовской области. (Черепахин Е.А.) (ориентировочная протяженность ЛЭП – 0,125 км) | 2019 |  | 150 | 15
2.3.1.3.2.1. | Строительство ВЛИ-0,4 кВ от РУ-0,4 кВ КТП №654/250 кВА по ВЛ-10кВ «Совхоз» от ПС 110/35/10кВ Ш-16 для электроснабжения жилого дома п. Каменоломни, ул. Пролетарская, д. 56,Октябрьского района , Ростовской области. (Игольникова Л.И.) (ориентировочная протяженность ЛЭП – 0,135 км) | 2019 |  | 135 | 10
2.3.1.3.2.1. | Строительство ВЛИ 0,4кВ от ВЛ 0,4кВ №5 КТП №265 ВЛ 10кВ "Мелиховка" ПС 110/35/10кВ Ш-34 для электроснабжения бытовых построек в ст. Мелиховской Усть-Донецкого района Ростовской области (Ажогин А.А.) (ориентировочная протяженность ЛЭП-0,09км) | 2019 |  | 95 | 15
2.3.1.3.2.1. | Строительство ВЛ-0,4 кВ от существующей оп. №44 ВЛ 0,4 кВ №1 от КТП № 91 по ВЛ-6 кВ «Родина» от ПС Г-14 для присоединения здания кошары Тищенко А.Г. Красносулинский район, х.Зайцевка, ул.Каменная, д.13 (ориентировочная протяженность ВЛ 0,215 км) | 2019 |  | 217 | 50
2.3.1.3.2.1. | Строительство ВЛИ-0,4 кВ от ВЛ-0,4кВ №1 КТП № 315 ВЛ-10кВ «Пухляковка» ПС Ш-34 для базовой станции сотовой связи в х.Пухляковском Усть-Донецкого района Ростовской области (ПАО «Вымпел-Коммуникации») (ориентировочная протяженность ЛЭП – 0,09 км) | 2019 |  | 98 | 15
2.3.1.3.2.1. | Строительство ВЛИ-0,4кВ от конечной опоры строящейся ВЛ-0,4 кВ от РУ-0,4 кВ КТП №654 по ВЛ-10кВ «Совхоз» от ПС 110/35/10кВ Ш-16 (по договору от 25.05.2018г. №61-1-18-00375275 с Игольниковой Л.И) для электроснабжения жилого дома Молчанова А.Ю. п. Каменоломни, ул. Пролетарская, д. 60 (ориентировочная протяженность ЛЭП – 0,04 км) | 2019 |  | 40 | 10
2.3.1.3.2.1. | Строительство ВЛИ-0,4 кВ от оп.39 ВЛ 0,4 кВ №1 от КТП 10/0,4 кВ №124 по ВЛ-10 кВ "Юдино" от ПС 35/10 кВ Н-19 для электроснабжения жилого дома в х. Волошино, ул. Северная, д. 21 (Белоусов А.Н.) Родионово-Несветайского района Ростовской области (ориентировочная протяженность ЛЭП - 0,095 км) | 2019 |  | 95 | 6
2.3.1.3.2.1. | Строительство ВЛИ-0,4кВ от ВЛ-0,4кВ ТП №323 ВЛ-10кВ «КРС» ПС 110/35/10кВ Ш-34 для присоединения жилого дома Полубедова С.А. в ст.Раздорской, Усть-Донецкого района (ориентировочная протяженность ЛЭП 0,2 км) | 2019 |  | 150 | 9
2.3.1.3.2.1. | Строительство ВЛИ-0,4кВ от РУ-0,4 кВ КТП №388 по ВЛ-10кВ «Центр» от ПС Ш-36 для электроснабжения врачебной амбулатории в х. Керчик-Савров, ул. Буденного, д. 1-а Октябрьского района, Ростовской области. (МБУЗ ЦРБ.) (ориентировочная протяженность ЛЭП - 0,11 км) | 2019 |  | 129 | 33
2.3.1.3.2.1. | Строительство ВЛИ-0,4кВ от РУ -0,4 кВ КТП-6/0,4кВ №626 по ВЛ-6кВ «Прогресс» от ПС 35/6кВ Ш-41 для электроснабжения жилого дома ст. Заплавская, ул. Центральная, д. 8,Октябрьского района , Ростовской области. (Дмитров Ф.В) (ориентировочная протяженность ЛЭП – 0,19 км) | 2019 |  | 154 | 10
2.3.1.3.2.1. | Строительство ВЛИ-0,4кВ от КТП-10/0,4кВ №124 по ВЛ-10кВ «Юдино» от ПС 35/10кВ Н-19 для электроснабжения жилого дома х. Волошино ул. Северная 15 Родионово-Несветайского района Ростовской области». (Зинкин П.В.) (ориентировочная протяженность ЛЭП - 0,270км) | 2019 |  | 331 | 10
2.3.1.3.2.1. | Строительство ВЛИ-0,4кВ от КТП-10/0,4кВ №215 по ВЛ-10кВ «Ростовский» от ПС 110/35/10кВ Н-9 для электроснабжения жилого дома, х. Веселый ул. Садовая 1 Родионово-Несветайского района Ростовской области». (Миронова М.В.) (ориентировочная протяженность ЛЭП - 0,324км) | 2019 |  | 323 | 15
2.3.1.3.2.1. | Строительство ВЛИ-0,4кВ от ВЛ-0,4кВ КТП №127 до земельного участка х. Огиб, Усть-Донецкого района, Ростовской обл. (Крошнева Л.В.) (ориентировочная протяженность ЛЭП - 0,340км) | 2019 |  | 346 | 15
2.3.1.3.2.1. | Строительство ВЛИ-0,4 кВ от РУ-0,4 кВ КТП №69/100 кВА по ВЛ-10кВ «Кирова» от ПС 35/10кВ Ш-48 для электроснабжения хозяйственной постройки п. Красный Луч, в границах бывшего СПК им.Кирова, Октябрьского района , Ростовской области. (Демирчан Г.К.) (ориентировочная протяженность ЛЭП – 0,5 км) | 2019 |  | 512 | 15
2.3.1.3.2.1. | Строительство ВЛИ-0,4кВ от ВЛ-0,4кВ №1 ТП №301 до ВРУ-0,4кВ здания корпуса б/о Строитель, ст. Мелиховская, Усть-Донецкого района, Ростовской обл. (ИП Козаченко Н.С.) (ориентировочная протяженность ЛЭП - 0,360 км.) | 2019 |  | 363 | 15
2.3.1.3.2.1. | Строительство ВЛИ-0,4 кВ от оп. 3 ВЛ 0,4 кВ № 2 от КТП 10/0,4кВ № 127 по ВЛ-10кВ «Ростовский» ПС Н-9 для электроснабжения гаража в х. Веселый, ул. Центральная, д. 1В (Тыцкий В.А.) Родионово-Несветайского района Ростовской области (ориентировочная протяженность ЛЭП – 0,097 км) | 2019 |  | 97 | 15
2.3.1.3.2.1. | Строительство КВЛ 0,4 кВ от ТП 6/0,4 кВ № 238 по КЛ-6 кВ № 39 от РП 6 кВ №5 по КЛ-6 кВ № 75/1 ПС 35/6 кВ т-7 для электроснабжения нежилого помещения ИП Мурадов Г.С. по адресу : РО г. Таганрог, ул. 1-й Крепостной, 17, к.н. 61:58:0001011:25 (ориентировочная протяженность ЛЭП 0, 3 км) | 2020 |  | 77 | 110
2.3.1.3.2.1. | Строительство ВЛ 0,4 кВ от ВЛ 0,4 кВ №4 ТП 6/0,4 кВ №68 по КВЛ 6 кВ №724 ПС 110/6 кВ «Т-23» до границ земельного участка Заявителя Лысюк А.М. (ориентировочная протяженность ЛЭП 0,25 км) | 2020 |  | 145 | 10
2.3.1.3.2.1. | Строительство ВЛ 0,4 кВ от РУ 0,4 кВ ТП 6/0,4 кВ №175 по КЛ 6 кВ №53 РП-6 по КЛ 6 кВ №1393 ПС «Т-21» до границ земельного участка Заявителя Козюра И.В. (ориентировочная протяженность ЛЭП 0,225 км) | 2020 |  | 158 | 15
2.3.1.3.2.1. | Строительство ВЛ-6кВ от КВЛ-6кВ №25 до новой ТП-6/0,4кВ, строительство ТП-6/0,4кВ, строительство ВЛ-0,4кВ от новой ТП-6/0,4кВ до границы земельного участка заявителя ИП Баранников Ю.Г. (ориентировочная протяженность ЛЭП-0,29км, ориентировочная мощность ТП-63кВА) | 2020 |  | 132 | 35
2.3.1.3.2.1. | Строительство ВЛ 0,4 кВ от РУ 0,4 кВ ТП 6/0,4 кВ №100 по КЛ 6 кВ №38 РП 6 кВ №5 по КЛ 6 кВ №75/1 ПС 35/6 Т-7 до границы земельного участка заявителя ИП Сухомлинов С.В. (ориентировочная протяженность ЛЭП 0,07 км) | 2020 |  | 39 | 70
2.3.1.3.2.1. | Строительство ВЛ 0,4 кВ от ВЛ 0,4кВ №4 ТП 6/0,4 кВ №32 по КВЛ 6 кВ №106 ПС 110/35/6 кВ Т-1 до границы земельного участка заявителя Мусаев М.М. | 2020 |  | 261 | 11
2.3.1.3.2.1. | Строительство ТП 6/0,4кВ, строительство КЛ 6кВ от новой ТП 6/0,4кВ до места врезки в КЛ 6кВ №927 ПС 110/6кВ Т-9, строительство ВЛ 0,4кВ от РУ 0,4кВ проектируемой ТП 6/0,4кВ до границы земельного участка ИП Авраменко В.Ю. (протяженность ЛЭП – 0,62км, ориентировочная мощность силового трансформатора – 250кВА) | 2020 |  | 378 | 149
2.3.1.3.2.1. | Строительство ВЛ 6 кВ от ВЛ 6 кВ №24 по КЛ 6 кВ №309 ПС 35/6 кВ Т-3 до новой ТП 6/0,4 кВ, строительство ТП 6/0,4 кВ, строительство ВЛ 0,4 кВ от новой ТП 6/0,4 кВ до границы земельного участка заявителя ООО «ЛИДЕР-СТРОЙ» (ориентировочная протяженность ЛЭП - 0,274км, ориентировочная мощность ТП – 250 кВА) | 2020 |  | 6 | 149
2.3.1.3.2.1. | Строительство ВЛ 0,4 кВ от РУ 0,4 кВ ТП 6/0,4 кВ №136 по КЛ 6 кВ №4 от ПС 110/6 кВ Т-5 для электроснабжения нежилого здания заявителя ИП Иванов В.Г. по адресу: РО г. Таганрог, ул. Фрунзе, 66 корп. а. к.н.61:58:0003002:275. (ориентировочная протяженность ЛЭП – 0,24 км) | 2020 |  | 187 | 145
2.3.1.3.2.1. | Строительство ВЛ 0,4кВ от ВЛ 0,4кВ №4 от ТП 6/0,4кВ №91 по КВЛ 6кВ №49 ПС 110/35/6кВ Т-25 для технологического присоединения БС №61-02348 заявителя ПАО "МТС" по адресу: Ростовская область, г. Таганрог, ул. Чехова, д. 292 (ориентировочная протяженность ЛЭП 0,135км) | 2020 |  | 104 | 10
2.3.1.3.2.1. | Строительство ВЛ 0,4кВ от ВЛ 0,4кВ №1 от ТП 6/0,4кВ №19 по КЛ 6кВ №50 от РП 6кВ №3 по КЛ-6кВ №170 ПС 110/6кВ Т-17 для технологического присоединения БС №61-01993 заявителя ПАО "МТС" по адресу: Ростовская область, г. Таганрог, ул. 1-я Широкая, д. 1 (ориентировочная протяженность ЛЭП 0,39км) | 2020 |  | 257 | 20.3
2.3.1.3.2.1. | Строительство ВЛ-0,4кВ от ВЛ-0,4кВ №2 от ТП 6/0,4кВ №76 по КВЛ 6кВ №21 от РП 6кВ №1 по КЛ 6кВ №18/2 ПС 110/35/6кВ Т-11 для технологического присоединения жилого дома заявителя Лаптева М.В. По адресу: Ростовская область, г. Таганрог, ул. Ждановская, д. 63 к.н. 61:58:0005021:37 (ориентировочная протяженность ЛЭП 0,48км) | 2020 |  | 340 | 12
2.3.1.3.2.1. | Строительство ВЛ 0,4 кВ от ВЛ 0,4 кВ №3 ТП 6/0,4 кВ №34 по КЛ 6 кВ №39 от РП 6 кВ №5 по КЛ 6 кВ №75/1 ПС 35/6 Т-7 для технологического присоединения жилого дома заявителя Мешков С.Ю. по адресу: Ростовская область, г. Таганрог, б-р Комсомольский, д. 9. к.н. 61:58:0001006:152 (ориентировочная протяженность ЛЭП 0,36 км) | 2020 |  | 270 | 40
2.3.1.3.2.1. | Строительство ВЛ 0,4 кВ от ВЛ 0,4 кВ №2 ТП 6/0,4 кВ №120 по КЛ 6 кВ №49 ПС Т-25 для технологического присоединения жилых домов заявителей (Прокофьев Е.А. Михайлов В.Г.) по адресу: Ростовская область, г. Таганрог, ул. М. Питериной, д. 55, д 57 (ориентировочная протяженность ЛЭП 0,148 км) | 2020 |  | 90 | 24
2.3.1.3.2.1. | Строительство ВЛ 0,4кВ от РУ 0,4кВ новой ТП 10/0,4кВ, строительство ТП 10/0,4кВ, строительство ВЛ 10кВ от ВЛ 10кВ №1 отпайки на ТП №1-153А ПС 110/35/10кВ Чалтырь, для технологического присоединения нежилого помещения заявителя (ИП Петросян Н.Ч.) по адресу: Ростовская область, Мясниковский р-н, х. Ленинакан, ул. Содружества 2 к.н. 61:25:0600401:12303 (ориентировочная протяженность ЛЭП-0,29км, ориентировочная мощность ТП-100кВА) | 2020 |  | 7 | 60
2.3.1.3.2.1. | Строительство ВЛ 0,4 кВ от ВЛ 0,4 кВ №2 ТП 6/0,4 кВ №111 по КВЛ 6кВ №44 ПС Т-8 для технологического присоединения: жилых домов заявителя (Костючков А.А.) по адресу: Ростовская обл., г. Таганрог, ул. Металлургическая, д.169 к.н. № 61:58:0004301:29 и, ул. Металлургическая, д.171 к.н. № 61:58:0004301:28 (ориентировочная протяженность ЛЭП – 0,11 км) | 2020 |  | 165 | 16
2.3.1.3.2.1. | Строительство ВЛ 0,4 кВ от ВЛ 0,4 кВ №1 ТП 6/0,4 кВ №45 по КЛ 6 кВ №5 ПС Т-5 для технологического присоединения: жилого дома заявителя (Ерофеева С.В.) по адресу: Ростовская обл., г. Таганрог, ул. Кузнечная, 47 к.н. № 61:58:0002059:57, (ориентировочная протяженность ЛЭП – 0,078 км) | 2020 |  | 96 | 12
2.3.1.3.2.1. | Строительство ВЛ 0,4 кВ от ВЛ 0,4 кВ №1 ТП 10/0,4 кВ №758 по КВЛ 10 кВ №4 ПС «Самбек» для технологического присоединения: жилого дома заявителя (Ильиных Б.В.) по адресу: Ростовская обл., г. Таганрог, ул. Бахтали, 18 к.н. № 61:58:0007024:248, (ориентировочная протяженность ЛЭП – 0,068 км) | 2020 |  | 51 | 10
2.3.1.3.2.1. | Строительство ВЛ 0,4 кВ от ВЛ 0,4 кВ №4 ТП 6/0,4 кВ №21 по КЛ 6 кВ №309 ПС Т-3 для технологического присоединения жилого дома заявителя (Ищенко Е.В.) по адресу: Ростовская обл., г. Таганрог, пер. Ружейный, 27/Б к.н. 61:58:0003182:366, (ориентировочная протяженность ЛЭП – 0,095 км) | 2020 |  | 132 | 15
2.3.1.3.2.1. | Строительство ВЛ 0,4 кВ от ВЛ 0,4 кВ №1 КТП 6/0,4 кВ №275м КВЛ 6 кВ №АБЗ ПС 110/35/10/6 кВ «Очистные сооружения» для технологического присоединения жилого дома Заявителя (Островская В.А.) по адресу: Ростовская область, г. Таганрог, ул. Айвазовского, 8, к.н. 61:58:0005191:7 (ориентировочная протяженность ЛЭП 0,06 км) | 2020 |  | 47 | 11
2.3.1.3.2.1. | Строительство ВЛ 0,4 кВ от новой ТП 6/0,4 кВ, строительство ТП 6/0,4 кВ, строительство КЛ 6 кВ в разрез КЛ 6 кВ №920 ПС Т-9, для технологического присоединения технической линии, заявителя (ООО «ПРАЙД-ЮГ») по адресу: Ростовская область, Таганрог, ул. Ломоносова, 218, к.н. 61:58:0005292:40. (ориентировочная протяженность ЛЭП 0,06 км; мощность силового трансформатора 160 кВА) | 2020 |  | 98 | 150
2.3.1.3.2.1. | Строительство ВЛ 0,4 кВ от ВЛ 0,4 кВ №7 ТП 6/0,4 кВ №159 по КЛ 6 кВ №42, РП 6 кВ №1 по КЛ 6 кВ №18/1 ПС Т-11 для технологического присоединения: жилого дома заявителя (Чуева Н.В.) по адресу: Ростовская обл., г. Таганрог, пер. 28-й, 55 к.н. № 61:58:0002310:70, (ориентировочная протяженность ЛЭП – 0,13 км) | 2020 |  | 172 | 12
2.3.1.3.2.1. | Строительство ВЛ 0,4 кВ от ВЛ 0,4 кВ №8 ТП 6/0,4 кВ №96 по КЛ 6 кВ №117 ПС Т-11 для технологического присоединения: жилого дома заявителя (Возыка С.А.) по адресу: Ростовская обл., г. Таганрог, ул. Новая, 31 к.н. № 61:58:0002028:11, (ориентировочная протяженность ЛЭП – 0,098 км) | 2020 |  | 101 | 12
2.3.1.3.2.1. | Строительство ВЛ 0,4 кВ от ВЛ 0,4 кВ №6 ЗТП 6/0,4 кВ №121 КЛ 6 кВ №38 РП-5 по КЛ 6кВ №75/1 ПС Т-7 для технологического присоединения нежилого помещения Заявителя (ИП Давдян С.С.) по адресу: Ростовская область, г. Таганрог, ул. Чехова, 36, к.н. 61:58:0001047:278 (ориентировочная протяженность ЛЭП 0,095 км) | 2020 |  | 140 | 15
2.3.1.3.2.1. | Строительство ВЛ 0,4 кВ от ВЛ 0,4 кВ №23 ТП 6/0,4 кВ №294 КЛ 6 кВ №80 РП-5 ПС 35/6 кВ Т-8 для технологического присоединения жилого дома Заявителя (Диченко Е.А.) по адресу: Ростовская область, г. Таганрог, ул. Бакинская, к.н. 61:58:0004523:988(ориентировочная протяженность ЛЭП 0,065 км) | 2020 |  | 61 | 30
2.3.1.3.2.1. | Строительство ВЛ 0,4 кВ от ВЛ 0,4 кВ №3 ТП 6/0,4 кВ №109 КВЛ 6 кВ №44 ПС 35/6 кВ Т-8 для технологического присоединения жилого дома Заявителя (Прокофьева Н.А.) по адресу: Ростовская область, г. Таганрог, ул. Мартеновская, 81, к.н. 61:58:0004310:5 (ориентировочная протяженность ЛЭП 0,095 км) | 2020 |  | 124 | 12
2.3.1.3.2.1. | Строительство участка ВЛ-10кВ от ВЛ-10кВ «Комплекс» ПС 110/35/27,5/10кВ Ш-14, с установкой ТП-10/0,4 кВ, и строительство ВЛИ-0,4 кВ от вновь установленной ТП-10/0,4 кВ для присоединения дачных домов Иванина Н.Н., Иванина Т.В., Кащук Н.В. в х.Броницком, Усть-Донецкого района (ориентировочная протяженность ЛЭП 1,4 км, ориентировочная мощность трансформатора 63 кВА) | 2020 |  | 467 | 45
2.3.1.3.2.1. | Строительство участка ВЛ-10кВ от ВЛ-10кВ «Жилмасив» ПС 110/35/10кВ Ш-34, с установкой ТП-10/0,4 кВ, и строительство ВЛИ-0,4 кВ от вновь установленной ТП-10/0,4 кВ для присоединения базы отдыха ИП Лариной Ю.В. в ст.Мелиховской, Усть-Донецкого района (ориентировочная протяженность ЛЭП 0,72 км, ориентировочная мощность трансформатора 40 кВА) | 2020 |  | 35 | 25
2.3.1.3.2.1. | Строительство участка ВЛЗ 10кВ от ВЛ 10кВ "Жилмасив" ПС Ш-34, с установкой ТП 10/0,4кВ, и строительство ВЛИ 0,4кВ для присоединения ИП Каменской Е.Н. в ст. Мелиховской, Усть-Донецкого района (ориентировочная протяженность ЛЭП 0,27км, ориентировочная мощность трансформатора 0,1МВА) | 2020 |  | 61 | 65
2.3.1.3.2.1. | Строительство участка ВЛ-6 кВ от существующей оп. №26 по ВЛ-6 кВ «Соколовка» от ПС Н-8, с установкой ТП-6/0,4 кВ, и строительство ВЛИ-0,4 кВ от вновь установленной ТП-6/0,4 кВ для присоединения теплицы Лысенко Р.В. (ориентировочная протяженность ЛЭП 0,435 км, ориентировочная мощность трансформатора 160 кВА) | 2020 |  | 15 | 150
2.3.1.3.2.1. | Строительство участка ВЛ-6 кВ от существующей оп. №7 отпайки на ТП6/0,4 кВ 205 ВЛ-6 кВ «Кривянка» от ПС Ш-40, с установкой ТП-6/0,4 кВ, и строительство ВЛИ-0,4 кВ от вновь установленной ТП-6/0,4 кВ для присоединения магазина ИП Геворгян К.Р. (ориентировочная протяженность ЛЭП 0,28 км, ориентировочная мощность трансформатора 100 кВА) | 2020 |  | 76 | 100
2.3.1.3.2.1. | Строительство ТП-10/0,4 кВ, строительство участка ВЛ-10 кВ от оп. №101 ВЛ 10 кВ «Крепость» от ПС Ш-38 и строительство ВЛИ-0,4 кВ от вновь установленной ТП-10/0,4 кВ для присоединения ВРУ-0,4 кВ АЗС Налбандян С.С. (ориентировочнаяь протяженность ЛЭП 0,335 км, ориентировочная мощность трансформатора 160 кВА) | 2020 |  | 33 | 150
2.3.1.3.2.1. | Строительство ТП-10/0,4 кВ, строительство участка ВЛ-10 кВ от проектируемой опоры по договору №61-1-19-00423429 от 29.01.2019 по ВЛ-10кВ «Красюковка» от ПС Ш-39 и строительство ВЛИ-0,4 кВ от вновь установленной ТП-10/0,4 кВ для присоединения 19 участков ТСН с/т «Электровозостроитель» (ориентировочная протяженность ЛЭП 0,150 км, ориентировочная мощность трансформатора 400 кВА) | 2020 |  | 19 | 285
2.3.1.3.2.1. | Строительство участка ВЛ-10 кВ от существующей оп. №2 отпайки на КТП №521 ВЛ-10 кВ «Красюковка» от ПС Ш-39, с установкой ТП-10/0,4 кВ, и строительство ВЛИ-0,4 кВ от вновь установленной ТП-10/0,4 кВ для присоединения жилых домов садоводческого товарищества «Электровозостроитель» (ориентировочная протяженность ЛЭП 1,42 км, ориентировочная мощность трансформатора 160 кВА) | 2020 |  | 696 | 75
2.3.1.3.2.1. | Строительство участка ВЛ-6 кВ от существующей оп. №9 отпайки на КТП№737 ВЛ-6 кВ «Кривянка» от ПС Ш-40, с установкой ТП-6/0,4 кВ, и строительство ВЛИ-0,4 кВ от вновь установленной ТП-6/0,4 кВ для присоединения магазина с офисами ИП Чайченков Е.В.(ориентировочная протяженность ЛЭП 0,02 км, ориентировочная мощность трансформатора 63 кВА) | 2020 |  | 5 | 50
2.3.1.3.2.1. | Строительство ВЛИ-0,4 кВ от оп. №2 от КТП №609 ВЛ-10кВ "Совхоз" от ПС 110/35/10кВ Ш-16 для электроснабжения жилого дома в п. Каменоломни, ул. Звездная, д. 11 Октябрьского района Ростовской области (Сизова О.А.) (ориентировочная протяженность ЛЭП – 0,08км) | 2020 |  | 80 | 10
2.3.1.3.2.1. | Строительство ВЛИ-0,4 кВ от оп. №26 ВЛИ-0,4 кВ №3 от КТП №45 ВЛ-6 кВ «Совхоз-10» от ПС 35/6кВ Ш-12 для электроснабжения жилого дома в х. Марьевка, ул. Вишневая, д. 28 Октябрьского района Ростовской области (Авдиева Ф.И.к.) (ориентировочная протяженность ЛЭП – 0,045 км) | 2020 |  | 45 | 10
2.3.1.3.2.1. | Строительство ВЛИ-0,4 кВ от оп. №1 ВЛ-0,4 кВ №1 от КТП №66 по ВЛ-6кВ «Совхоз-10» от ПС 35/6кВ Ш-12 для электроснабжения жилого дома (Варзегова Е.В.) (ориентировочная протяженность ЛЭП – 0,235 км) | 2020 |  | 235 | 10
2.3.1.3.2.1. | Строительство ВЛИ-0,4 кВ от КТП-6/0,4кВ №258 ВЛ-6кВ «Божковка» ПС 110/6 кВ ПС Г-14 до границы земельного участка фермы в 500 метрах на восток от х.Божковка, Красносулинского района Ростовской области, (Косоногов В.Н.) (ориентировочная протяженность ЛЭП-0,140 км) | 2020 |  | 142 | 15
2.3.1.3.2.1. | Строительство ВЛИ-0,4 кВ от оп. №17 ВЛ-0,4 кВ №3 от КТП №670 ВЛ-10 кВ «Совхоз» от ПС 110/35/10кВ Ш-16 для электроснабжения трех жилых домов в п. Красногорняцкий, ул. Михайличенко, д. 5, д. 9, д. 13 Октябрьского района Ростовской области (ориентировочная протяженность ЛЭП – 0,26 км) | 2020 |  | 260 | 25
2.3.1.3.2.1. | Строительство ВЛИ-0,4кВ от ВЛ-0,4кВ ТП №6 ВЛ-10кВ «Апаринка» ПС 110/35/27,5/10кВ Ш-14 для присоединения магазина в х. Апаринском Усть-Донецкого района (ИП Куликова С.Ю) (ориентировочная протяженность ЛЭП 0,115 км) | 2020 |  | 131 | 13.6
2.3.1.3.2.1. | Строительство ВЛИ-0,4 кВ от оп. №1 ВЛИ-0,4 кВ №1 от КТП №670 ВЛ-10 кВ «Совхох» от ПС 110/35/10кВ Ш-16 для электроснабжения жилого дома в п. Красногорняцкий, ул. Кудаченко, д. 4 (Антошкин Е.А.) Октябрьского района Ростовской области (ориентировочная протяженность ЛЭП – 0,065 км) | 2020 |  | 30 | 15
2.3.1.3.2.1. | Строительство ВЛИ-0,4 кВ от оп. №11 ВЛИ-0,4 кВ №1 от КТП №54 ВЛ-6 кВ «Рыбхоз» от ПС 35/6кВ Ш-41 для электроснабжения жилого дома Чернового Р.Н. в х. Калинин, ул. Центральная, д. 37 Октябрьского района Ростовской области (ориентировочная протяженность ЛЭП – 0,18 км) | 2020 |  | 180 | 9
2.3.1.3.2.1. | Строительство ВЛИ-0,4 кВ от оп. №17 ВЛИ-0,4 кВ №3 от КТП №670 ВЛ-10 кВ «Совхоз» от ПС 110/35/10кВ Ш-16 для электроснабжения жилого дома в п. Красногорняцкий, ул. Кудаченко, д. 5 Октябрьского района Ростовской области (Скотский В.Ю.) (ориентировочная протяженность ЛЭП – 0,055 км) | 2020 |  | 35 | 10
2.3.1.3.2.1. | Строительство ВЛИ-0,4 кВ от оп. №40 ВЛ-0,4 кВ № 1 от КТП 10/0,4 кВ № 230 по ВЛ-10 кВ «Кутейниково» от ПС Н-9 для присоединения жилых домов Земляного А.Г., Гумбатова В.М., Маркова Р.О., Совина П.С., Ростовская область, Родионово-Несветайский район сл. Родионово-Несветайская, ул.Амурская,36;30А;32;32А (ориентировочная протяженность ЛЭП – 0,230 км) | 2020 |  | 232 | 75
2.3.1.3.2.1. | Строительство ВЛИ 0,4кВ от ВЛ 0,4кВ КТП 245 ВЛ 10кВ "Раздоры" ПС 110/35/10кВ Ш34 для электроснабжения жилого дома в ст. Раздорской Усть-Донецкого района Ростовской области (Волошин Е.В.) (ориентировочная протяженность ЛЭП 0,08км) | 2020 |  | 80 | 10
2.3.1.3.2.1. | Строительство ВЛИ-0,4 кВ от оп.40 ВЛ 0,4кВ №1 от КТП 10/0,4 кВ № 82 по 10кВ «Юдино» ПС Н-19 для электроснабжения садового дома х. Юдино, ул. Новоселов, д. 26А (Догадин В.А.) Родионово-Несветайского района Ростовской области ориентировочная протяженность ЛЭП – 0,135 км) | 2020 |  | 135 | 15
2.3.1.3.2.1. | Строительство ВЛИ-0,4 кВ от оп. №1 ВЛ-0,4 кВ №1 от КТП №608 ВЛ-10 кВ «Красюковка» от ПС 35/10кВ Ш-39 для электроснабжения жилого дома в сл. Красюковская, ул. Абрикосовая, д. 21 Октябрьского района Ростовской области (Кудинов Р.Н.) (ориентировочная протяженность ЛЭП – 0,130 км) | 2020 |  | 120 | 10
2.3.1.3.2.1. | Строительство ВЛИ-0,4кВ от ВЛ-0,4кВ ТП №58 ВЛ-10кВ «Апаринка» ПС 110/35/27,5/10кВ Ш-14 для присоединения жилых домов Кылосовой Т.Н. и Кылосова Е.И. в р.п.Усть-Донецком (ориентировочная протяженность ЛЭП 0,21 км) | 2020 |  | 212 | 25
2.3.1.3.2.1. | Строительство ВЛИ-0,4 кВ от оп.№6 ВЛ 0,4кВ №1 от КТП №27 ВЛ 6кВ «Рыбхоз» ПС 35/6кВ Ш-41 для электроснабжения в х. Калинин, ул. Центральная, д.226-б, кадастровый номер 61:28:030201:0673 Октябрьского района Ростовской области (Ротыч Р.В.) (ориентировочная протяженность ЛЭП – 0,15 км) | 2020 |  | 150 | 9
2.3.1.3.2.1. | Строительство ТП-10/0,4 кВ и ВЛИ-0,4 кВ от вновь установленной ТП-10/0,4 кВ для присоединения фермы ИП главы К(Ф)Х Балашева Г.П. (ориентировочная протяженность ЛЭП 0,04 км, ориентировочная мощность трансформатора 63 кВА) | 2020 |  | 21 | 45
2.3.1.3.2.1. | Строительство ВЛИ-0,4 кВ от КТП 10/0,4 кВ №170 поВЛ 10 кВ "Каменный Брод" ПС АС-12 для присоединения жилого дома в х. Горизонт Аксайского района Ростовской области (Алексаньян Т.В.) (ориентировочная протяженность ЛЭП – 0,310 км) | 2020 |  | 310 | 15
2.3.1.3.2.1. | Строительство ВЛИ 0,4кВ от опоры №18 по ВЛ 0,4кВ №3 от КТП 6/0,4кВ №193 по ВЛ 6кВ "Красный Партизан" ПС 110/35/6кВ Г-2 до границы земельного участка магазина, расположенного по адресу: Ростовская область Красносулинский район х. Гуково ул. Краснопартизанская (Корнев И.Л.) (ориентировочная протяженность ЛЭП 0,060км) | 2020 |  | 60 | 15
2.3.1.3.2.1. | Стр-во ВЛИ-0,4 кВ от РУ-0,4 кВ КТП №255 ВЛ-10 кВ Персиановка от ПС-110 кВ Ш-35 для эл.снабжен.молпункта (ООО Атланта) (Ориент.протяж. ЛЭП - 0,13 км.) | 2020 |  | 130 | 50
2.3.1.3.2.1. | Строительство ВЛИ-0,4кВ от ВЛ-0,4кВ ТП №246 ВЛ-10кВ «Раздоры» ПС 110/35/10кВ Ш-34 для присоединения жилых домов Крылова Г.В., Герасименко Д.Г., Быкадорова С.С. в ст. Раздорской Усть-Донецкого района (ориентировочная протяженность ЛЭП 0,350 км) | 2020 |  | 408 | 24
2.3.1.3.2.1. | Строительство ВЛИ-0,4 кВ от крайней опоры строящейся ВЛ 0,4 кВ по договору ТП 61-1-19-00474937 от 22.10.2019 РУ 0,4 от РУ 0,4 кВ КТП 10/0,4 кВ №170 по ВЛ-10 кВ "Каменный Брод" ПС АС-12 для электроснабжения жилого дома в х. Горизонт Аксайского района Ростовской области (Лукашевич А.А.) (ориентировочная протяженность ЛЭП - 0,040 км) | 2020 |  | 40 | 15
2.3.1.3.2.1. | Строительство ВЛИ-0,4 кВ от оп. №16 ВЛИ-0,4 кВ №1 от КТП №218 ВЛ-6 кВ «Прогресс» от ПС 35/6кВ Ш-41 для электроснабжения жилого дома в ст. Бессергеневская, ул. Казачья, д. 15 Октябрьского района Ростовской области (ориентировочная протяженность ЛЭП – 0,28 км) | 2020 |  | 280 | 10
2.3.1.3.2.1. | Строительство ВЛИ 0,4кВ от оп. №33 ВЛ 0,4кВ №1 КТП №475 ВЛ 6кВ Кривянка от ПС 110кВ Ш-43 для электроснабжения жилого дома в ст. Кривянская, ул. Сахаревка, д. 28-б Октябрьского района Ростовской области (Верченко Г.А.) (ориентировочная протяженность ЛЭП 0,040км) | 2020 |  | 40 | 15
2.3.1.3.2.1. | Строительство ВЛИ 0,4кВ от оп. №33 ВЛ 0,4кВ №1 КТП №228 ВЛ 6кВ Кривянка от ПС 110кВ Ш-43 для электроснабжения жилого дома в ст. Кривянская, пер. Карьерный, д.20 Октябрьского района Ростовской области (Карцаев Л.В.) (ориентировочная протяженность ЛЭП 0,210км) | 2020 |  | 210 | 15
2.3.1.3.2.1. | Строительство ВЛИ-0,4кВ от опоры №3 ВЛ-0,4кВ №1 от КТП-6/0,4кВ №375 ВЛ-6кВ «Пролетарка» до границы земельного участка помещения МБУ ДО Районный центр внешкольной работы: Ростовская область, Красносулинский район, х. Малая Гнилуша, ул. Центральная, д.3 (ориентировочная протяженность ЛЭП-0,085км) | 2020 |  | 85 | 15
2.3.1.3.2.1. | Строительство ВЛИ-0,4 кВ от оп. №7 ВЛ-0,4 кВ №2 КТП №584 ВЛ-10 кВ Зверпромхоз для электроснабжения восьми жилых домов в сл. Красюковская, ул. им. Болдырева И.С. Октябрьского района Ростовской области (заявитель Игнатова К.С) (ориентировочная протяженность ЛЭП – 0,3 км) | 2020 |  | 300 | 70
2.3.1.3.2.1. | Строительство ВЛИ-0,4 кВ от оп. №82 ВЛ-0,4 кВ №3 КТП №253 ВЛ-10 кВ Зверпромхоз для электроснабжения пяти жилых домов в сл. Красюковская, ул. им. Басинского Е.Ф. Октябрьского района Ростовской области (ориентировочная протяженность ЛЭП – 0,130 км) | 2020 |  | 130 | 50
2.3.1.3.2.1. | Строительство ТП-10/0,4 кВ, и строительство ВЛИ-0,4 кВ от вновь установленной ТП-10/0,4 кВ для присоединения распределительного щита максимальной мощностью 15кВт ФГКУ «ПУ ФСБ РФ по РО». (ориентировочная протяженность ЛЭП 0,020 км, ориентировочная мощность трансформатора 25 кВА) | 2020 |  | 20 | 15
2.3.1.3.2.1. | Строительство ВЛИ-0,4 кВ от оп. №16 ВЛ-0,4 кВ №2 КТП №358 ВЛ-10 кВ Зверпромхоз от ПС 110 кВ Ш-42 для электроснабжения врачебной амбулатории в сл. Красюковская, ул. Садовая, д.47-а, Октябрьского района Ростовской области (ориентировочная протяженность ЛЭП – 0,06 км) | 2020 |  | 60 | 35
2.3.1.3.2.1. | Строительство ТП-10/0,4 кВ и строительство ВЛИ-0,4 кВ от вновь установленной ТП-10/0,4 кВ, присоединенной от оп.92 ВЛ 10 кВ «Крепость» ПС Ш-38 для присоединения ВРУ-0,4 кВ АЗС Налбандян С.С. (ориентировочнаяь протяженность ЛЭП 0,01 км, ориентировочная мощность трансформатора 160 кВА) | 2020 |  | 4 | 150
2.3.1.3.2.1. | Строительство ВЛИ-0,4 кВ от оп. КТП 10/0,4 кВ № 504 по 10кВ «Генеральское» ПС Н-19 для присоединения ферм в с.Генеральское ИП Главы КФХ Ляшева А.П., ИП Галстян М.С. (ориентировочная протяженность ЛЭП – 1,070 км) | 2020 |  | 1332 | 30
2.3.1.3.2.1. | Строительство ВЛИ-0,4 кВ от строящейся ТП-10/0,4 кВ по строящейся ВЛ-10 кВ от существующей оп. № 7 отпайки к ТП № 215 ВЛ-10кВ «Мостовой» ПС Ш-18 для присоединения жилых домов на ул. Северной, х. Мостовой, Усть-Донецкого района (ориентировочная протяженность ЛЭП 0,275 км, ориентировочная мощность трансформатора 40 кВА) | 2020 |  | 33 | 30
2.3.1.3.2.1. | Строительство ТП-10/0,4 кВ и строительство ВЛИ-0,4 кВ от вновь установленной ТП-10/0,4 кВ, присоединенной от оп.155/23 ВЛ 10 кВ «Красюковка» ПС Ш-39 для присоединения объекта незавершенного строительства (школа-детский сад) Отдела образования Администрации Октябрьского района (ориентировочная протяженность ЛЭП 0,025 км, ориентировочная мощность трансформатора 160 кВА) | 2020 |  | 25 | 99.9
2.3.1.3.2.1. | Строительство ВЛИ-0,4 кВ от строящейся ТП-10/0,4 кВ по строящейся ВЛ-10 кВ от существующей оп. №2 отпайки на КТП №521 ВЛ-10 кВ «Красюковка» от ПС Ш-39 (по договору ТП №61-1-19-00423429 от 29.01.2019) для присоединения жилых домов садоводческого товарищества «Электровозостроитель» (ориентировочная протяженность ЛЭП 0,4 км) | 2020 |  | 384 | 70
2.3.1.3.2.1. | Строительство ВЛИ-0,4 кВ от оп. №79 ВЛ-0,4 кВ №3 КТП №253 ВЛ-10 кВ Зверпромхоз для электроснабжения пяти жилых домов в сл. Красюковская, ул. им. Болдырева И.С. Октябрьского района Ростовской области (ориентировочная протяженность ЛЭП – 0,130 км) | 2020 |  | 130 | 50
2.3.1.3.2.1. | Строительство участка ВЛ-6 кВ от существующей оп. №83 по ВЛ-6 кВ «Правда» от ПС Г-6, с установкой ТП-6/0,4 кВ, и строительство ВЛИ-0,4 кВ от вновь установленной ТП-6/0,4 кВ для присоединения полигона ТКО МУП «Коммунальное хозяйство» г.Зверево (ориентировочная протяженность ЛЭП 0,03 км, ориентировочная мощность трансформатора 25 кВА) | 2020 |  | 4 | 15
2.3.1.3.2.1. | Строительство ВЛ 0,4 кВ от ВЛ 0,4 кВ №7 ТП-6/0,4 кВ №296 по КВЛ 6 кВ №74 ПС 35/6 кВ Т-8 для технологического присоединения жилого дома Заявителя (Кантан Г.Г.) по адресу: Ростовская область, г. Таганрог, пер. 7-й Новый, 100-5, к.н. 61:58:004479:80 (ориентировочная протяженность ЛЭП 0,155 км) | 2020 |  | 131 | 15
| Материал провода сталеалюминевый |  | 1-20 кВ
Сечение провода:
2.3.1.3.2.1. | от 50 до 100 квадратных мм включительно
2.3.1.3.2.1. | одноцепная
2.3.1.3.2.1. | пообъектная расшифровка * | 2018 | 1-20 кВ | 0 | 0
2.3.1.3.2.1. | пообъектная расшифровка * | 2019 | 1-20 кВ | 5567 | 1267
2.3.1.3.2.1. | пообъектная расшифровка * | 2020 | 1-20 кВ | 6237 | 1943.9
2.3.1.3.2.1. | Строительство ВЛ-6кВ с установкой ТП-6/0,4кВ и ВЛИ-0,4кВ до границы земельного участка здания школы в ст. Кривянская, ул. Советская, д.100 (ориентировочная протяженность ВЛ-6кВ -0,03км, ориентировочная протяженность ВЛ-0,4кВ -0,02км, мощность ТП-250кВА) | 2019 |  | 5 | 165
2.3.1.3.2.1. | Строительство ВЛ-10кВ, КТП10/0,4кВ и ВЛ-0,4кВ до земельного участка в ст. Мелиховской, Усть-Донецкого района, в Ростовской области, (ИП Лопата А.И.), (ориентировочная протяженность ЛЭП - 0,245км, мощность ТП-160кВА) | 2019 |  | 97 | 95
2.3.1.3.2.1. | Строительство ВЛ-6кВ от оп. №112 ВЛ-6кВ «Смирнов» ПС 110/6,6/6,3кВ Г-15 для электроснабжения жилых домов в х. Новоровенецкий, по ул. Карьерная, Красносулинского района, Ростовской области. (Журавлева С.А.); (Григоренко Л.В.); (Панов А.Л.); (Двуреченская А.А.); (Бодрая Л.Ф.) (ориентировочная протяженность ЛЭП – 0,400 км и мощность ТП-250кВА) | 2019 |  | 400 | 75
2.3.1.3.2.1. | Строительство участка ВЛ-10кВ от оп. №4 отпайки за Р-5 ВЛ-10кВ «КРС» ПС 110/35/10кВ Ш-34, с установкой ТП-10/0,4 кВ, и строительство ВЛИ-0,4 кВ от вновь установленной ТП-10/0,4 кВ для присоединения придорожного сервиса ИП Ильгов С.А. (ориентировочная протяженность ЛЭП 0,04 км, ориентировочная мощность трансформатора 40 кВА) | 2019 |  | 25 | 25
2.3.1.3.2.1. | Строительство участка ВЛ-10 кВ от существующей оп. №8 отпайки на КТП№557 ВЛ-10 кВ «СТФ» от ПС Ш-38, с установкой ТП-10/0,4 кВ, и строительство ВЛИ-0,4 кВ от вновь установленной ТП-10/0,4 кВ для присоединения песчаного карьера ИП Афониной В.Н. (ориентировочная протяженность ЛЭП 0,150 км, ориентировочная мощность трансформатора 25 кВА) | 2019 |  | 170 | 15
2.3.1.3.2.1. | Строительство участка ВЛ-10кВ от оп. №67 ВЛ-10кВ «Комплекс» ПС 110/35/27,5/10кВ Ш-14, с установкой ТП-10/0,4 кВ, и строительство ВЛИ-0,4 кВ от вновь установленной ТП-10/0,4 кВ для присоединения ЩУ сада ИП Ильгов С.А. в р.п.Усть-Донецкий (ориентировочная протяженность ЛЭП 0,07 км, ориентировочная мощность трансформатора 100 кВА | 2019 |  | 54 | 70
2.3.1.3.2.1. | Строительство ВЛЗ-10 кВ от опоры №15 отпайки к ТП 10/0,4кВ №225 ВЛ-10кВ «Комплекс» ПС 110/35/10 кВ Ш-34, с установкой ТП-10/0,4 кВ, и строительство ВЛИ-0,4 кВ от вновь установленной ТП-10/0,4 кВ в ст.Мелиховской, Усть-Донецкого района, Ростовской области, для присоединения (МБОУ МСОШ), ориентировочная протяженность ЛЭП 0,105 км, ориентировочная мощность трансформатора 160 кВА | 2019 |  | 51 | 122
2.3.1.3.2.1. | Строительство участка ВЛ-10кВ от оп. №23 ВЛ-10кВ «Черни» ПС 35/10кВ Ш-32, с установкой ТП-10/0,4 кВ, и строительство ВЛИ-0,4 кВ от вновь установленной ТП-10/0,4 кВ для присоединения системы орошения ИП Мешков А.Н. в х.Черни, Усть-Донецкого района (ориентировочная протяженность ЛЭП 0,06 км, ориентировочная мощность трансформатора 160 кВА) | 2019 |  | 25 | 100
2.3.1.3.2.1. | Строительство ВЛ-6 кВ (0,78 км) с установкой ТП 6/0,4 кВ (160 кВА) до границы земельного участка склада-магазина в п. Интернациональном, ул. Харьковская, д. 55-а (ООО АльфаТрансСервис")" | 2019 |  | 590 | 145
2.3.1.3.2.1. | Строительство ВЛ-6кВ и КТП -6/0,4кВ до границы земельного участка ангара общего назначения в ООО "Пригородное" х. Б.Зверево, в Ростовской области (Мирошниченко А.В.) (ориентировочная протяженность ЛЭП-1,650км, мощность ТП-25кВА) | 2019 |  | 1580 | 15
2.3.1.3.2.1. | Строительство ВЛ-10кВ и КТП 10/0,4кВ до границы земельного участка жилого дома Огнева В.В. и строительство ВЛ-0,4кВ до границы участков заявителей по ул. Цветочная, в сл. Красюковская, Ростовской области, (ориентировочная протяженность ЛЭП -1,14 км, мощность ТП-250кВА) | 2019 |  | 638 | 70
2.3.1.3.2.1. | Строительство ВЛ-10кВ, КТП10/0,4кВ и ВЛ-0,4кВ до границы земельного участка х.Листопадов, Усть-Донецкого района, в Ростовской области, (Яковенко П.А.), (ориентировочная протяженность ЛЭП - 0,380 км, мощность ТП-63кВА) | 2019 |  | 45 | 15
2.3.1.3.2.1. | Строительство ВЛ-10кВ, КТП10/0,4кВ и ВЛ-0,4кВ до границ земельных участков в х. Бронницком, Усть-Донецкого района, в Ростовской области, (Рыковская Ю.В., Казачук О.Ю., Кашина В.С.), (ориентировочная протяженность ЛЭП - 0,320 км, мощность ТП-100кВА) | 2019 |  | 159 | 45
2.3.1.3.2.1. | Строительство участка ВЛ-10 кВ от существующей оп. №18 отпайки на КТП№121 ВЛ-10 кВ «Генеральское» от ПС Н-19, с установкой ТП-10/0,4 кВ, и строительство ВЛИ-0,4 кВ от вновь установленной ТП-10/0,4 кВ для присоединения садового домика Орлова А.П. (ориентировочная протяженность ЛЭП 0,446 км, ориентировочная мощность трансформатора 25 кВА) | 2019 |  | 424 | 15
2.3.1.3.2.1. | Строительство ВЛ-10кВ, КТП10/0,4кВ и ВЛ-0,4кВ до очистных сооружений водопровода в ст. Мелиховской, Усть-Донецкого района, в Ростовской области, (МКУ Служба заказчика), (ориентировочная протяженность ЛЭП - 0,030 км, мощность ТП-160кВА) | 2019 |  | 14 | 145
2.3.1.3.2.1. | Строительство отпайки ВЛЗ-10 кВ для подключения автосервиса заявителя Шабанова В.В., г. Азов, Ростовская область (ориентировочная протяженность ЛЭП – 0,400 км) | 2019 |  | 255 | 0
2.3.1.3.2.1. | Строительство отпайки ВЛ-10 кВ от ВЛ-10 кВ №907-1106 ПС 35/10 кВ А-9 для подключения склада заявителя Шавлак Е.В., г. Азов, Ростовская область (ориентировочная протяженность ЛЭП – 1,5 км) | 2019 |  | 1035 | 150
2.3.1.3.2.1. | Строительство ВЛ-6кВ до границы земельного участка придорожного автосервиса в х. Сусол Октябрьского района Ростовской области. (И.П. Шишков) (ориентировочная протяжённость ЛЭП- 0,1 км) | 2020 |  | 10 | 50
2.3.1.3.2.1. | Строительство участка ВЛ-10кВ от ВЛ-10кВ «Комплекс» ПС 110/35/27,5/10кВ Ш-14, с установкой ТП-10/0,4 кВ, и строительство ВЛИ-0,4 кВ от вновь установленной ТП-10/0,4 кВ для присоединения дачных домов Иванина Н.Н., Иванина Т.В., Кащук Н.В. в х.Броницком, Усть-Донецкого района (ориентировочная протяженность ЛЭП 1,4 км, ориентировочная мощность трансформатора 63 кВА) | 2020 |  | 1010 | 45
2.3.1.3.2.1. | Строительство участка ВЛ-10кВ от ВЛ-10кВ «Жилмасив» ПС 110/35/10кВ Ш-34, с установкой ТП-10/0,4 кВ, и строительство ВЛИ-0,4 кВ от вновь установленной ТП-10/0,4 кВ для присоединения базы отдыха ИП Лариной Ю.В. в ст.Мелиховской, Усть-Донецкого района (ориентировочная протяженность ЛЭП 0,72 км, ориентировочная мощность трансформатора 40 кВА) | 2020 |  | 769 | 25
2.3.1.3.2.1. | Строительство участка ВЛ-6 кВ от существующей оп. №23 ВЛ-6 кВ Совхоз-10 от ПС Ш-12 для присоединения породного отвала ООО «ТемпДорСтрой» (ориентировочная протяженность ЛЭП 0,18 км» | 2020 |  | 180 | 145
2.3.1.3.2.1. | Строительство участка ВЛЗ 10кВ от ВЛ 10кВ "Жилмасив" ПС Ш-34, с установкой ТП 10/0,4кВ, и строительство ВЛИ 0,4кВ для присоединения ИП Каменской Е.Н. в ст. Мелиховской, Усть-Донецкого района (ориентировочная протяженность ЛЭП 0,27км, ориентировочная мощность трансформатора 0,1МВА) | 2020 |  | 255 | 65
2.3.1.3.2.1. | Строительство ВЛ-6кВ с установкой ТП 6/0,4кВ и ВЛИ-0,4 кВ до границы земельного участка жилых домов в х. Калинин ул. Институтская, пер. Островной, ул. Багаевская, пр. А.Поцелуева | 2020 |  | 272 | 300
2.3.1.3.2.1. | Строительство участка ВЛ-6 кВ от существующей оп. №7 отпайки на ТП6/0,4 кВ 205 ВЛ-6 кВ «Кривянка» от ПС Ш-40, с установкой ТП-6/0,4 кВ, и строительство ВЛИ-0,4 кВ от вновь установленной ТП-6/0,4 кВ для присоединения магазина ИП Геворгян К.Р. (ориентировочная протяженность ЛЭП 0,28 км, ориентировочная мощность трансформатора 100 кВА) | 2020 |  | 234 | 100
2.3.1.3.2.1. | Строительство ТП-10/0,4 кВ, строительство участка ВЛ-10 кВ от оп. №101 ВЛ 10 кВ «Крепость» от ПС Ш-38 и строительство ВЛИ-0,4 кВ от вновь установленной ТП-10/0,4 кВ для присоединения ВРУ-0,4 кВ АЗС Налбандян С.С. (ориентировочнаяь протяженность ЛЭП 0,335 км, ориентировочная мощность трансформатора 160 кВА) | 2020 |  | 274 | 150
2.3.1.3.2.1. | Строительство участка ВЛ-10 кВ от существующей оп. №70 ВЛ-10 кВ «Зверпромхоз» от ПС Ш-42, с установкой ТП-10/0,4 кВ, и строительство ВЛИ-0,4 кВ от вновь установленной ТП-10/0,4 кВ для присоединения нежилого дома Сирота Д.В. (ориентировочная протяженность ЛЭП 0,145 км, ориентировочная мощность трансформатора 25 кВА) | 2020 |  | 155 | 15
2.3.1.3.2.1. | Строительство участка ВЛ-6 кВ от существующей оп. №58 отпайки на КТП№66 ВЛ-6 кВ «Совхоз-10» от ПС Ш-12, с установкой ТП-6/0,4 кВ, и строительство ВЛИ-0,4 кВ от вновь установленной ТП-6/0,4 кВ для присоединения ангара Коваленко Д.О (ориентировочная протяженность ЛЭП 1,93 км, ориентировочная мощность трансформатора 25 кВА) | 2020 |  | 1898 | 15
2.3.1.3.2.1. | Строительство ТП-10/0,4 кВ, строительство участка ВЛ-10 кВ от проектируемой опоры по договору №61-1-19-00423429 от 29.01.2019 по ВЛ-10кВ «Красюковка» от ПС Ш-39 и строительство ВЛИ-0,4 кВ от вновь установленной ТП-10/0,4 кВ для присоединения 19 участков ТСН с/т «Электровозостроитель» (ориентировочная протяженность ЛЭП 0,150 км, ориентировочная мощность трансформатора 400 кВА) | 2020 |  | 5 | 285
2.3.1.3.2.1. | Строительство участка ВЛ-10 кВ от существующей оп. №2 отпайки на КТП №521 ВЛ-10 кВ «Красюковка» от ПС Ш-39, с установкой ТП-10/0,4 кВ, и строительство ВЛИ-0,4 кВ от вновь установленной ТП-10/0,4 кВ для присоединения жилых домов садоводческого товарищества «Электровозостроитель» (ориентировочная протяженность ЛЭП 1,42 км, ориентировочная мощность трансформатора 160 кВА) | 2020 |  | 843 | 75
2.3.1.3.2.1. | Строительство участка ВЛ-6 кВ от существующей оп. №9 отпайки на КТП№737 ВЛ-6 кВ «Кривянка» от ПС Ш-40, с установкой ТП-6/0,4 кВ, и строительство ВЛИ-0,4 кВ от вновь установленной ТП-6/0,4 кВ для присоединения магазина с офисами ИП Чайченков Е.В.(ориентировочная протяженность ЛЭП 0,02 км, ориентировочная мощность трансформатора 63 кВА) | 2020 |  | 15 | 50
2.3.1.3.2.1. | Строительство ТП-10/0,4 кВ и ВЛИ-0,4 кВ от вновь установленной ТП-10/0,4 кВ для присоединения фермы ИП главы К(Ф)Х Балашева Г.П. (ориентировочная протяженность ЛЭП 0,04 км, ориентировочная мощность трансформатора 63 кВА) | 2020 |  | 9 | 45
2.3.1.3.2.1. | Строительство ТП-10/0,4 кВ и строительство ВЛИ-0,4 кВ от вновь установленной ТП-10/0,4 кВ, присоединенной от оп.92 ВЛ 10 кВ «Крепость» ПС Ш-38 для присоединения ВРУ-0,4 кВ АЗС Налбандян С.С. (ориентировочнаяь протяженность ЛЭП 0,01 км, ориентировочная мощность трансформатора 160 кВА) | 2020 |  | 5 | 150
2.3.1.3.2.1. | Строительство ТП-10/0,4 кВ от существующей оп.7 отпайки к ЗУ КН 61:33:0600010:1557 ВЛ 10кВ "Память Кирова" и ВЛИ-0,4 кВ от вновь установленной ТП-10/0,4 кВ для присоединения ангара расположенного по адресу: Ростовская обл., р-н. Родионово-Несветайский, сл. Родионово-Несветайская, ул. Большевистская, д. 2в, ООО «Городской центр экспертиз» (ориентировочная протяженность ЛЭП 0,005км, ориентировочная мощность трансформатора 25 кВА) | 2020 |  | 3 | 15
2.3.1.3.2.1. | Строительство ВЛИ-0,4 кВ от строящейся ТП-10/0,4 кВ по строящейся ВЛ-10 кВ от существующей оп. № 7 отпайки к ТП № 215 ВЛ-10кВ «Мостовой» ПС Ш-18 для присоединения жилых домов на ул. Северной, х. Мостовой, Усть-Донецкого района (ориентировочная протяженность ЛЭП 0,275 км, ориентировочная мощность трансформатора 40 кВА) | 2020 |  | 217 | 30
2.3.1.3.2.1. | Строительство ТП-10/0,4 кВ и строительство ВЛИ-0,4 кВ от вновь установленной ТП-10/0,4 кВ, присоединенной от оп.155/23 ВЛ 10 кВ «Красюковка» ПС Ш-39 для присоединения объекта незавершенного строительства (школа-детский сад) Отдела образования Администрации Октябрьского района (ориентировочная протяженность ЛЭП 0,025 км, ориентировочная мощность трансформатора 160 кВА) | 2020 |  | 7 | 99.9
2.3.1.3.2.1. | Строительство ВЛ-6кВ от КВЛ-6кВ №25 до новой ТП-6/0,4кВ, строительство ТП-6/0,4кВ, строительство ВЛ-0,4кВ от новой ТП-6/0,4кВ до границы земельного участка заявителя ИП Баранников Ю.Г. (ориентировочная протяженность ЛЭП-0,29км, ориентировочная мощность ТП-63кВА) | 2020 |  | 14 | 35
2.3.1.3.2.1. | Строительство ВЛ 6 кВ от ВЛ 6 кВ №24 по КЛ 6 кВ №309 ПС 35/6 кВ Т-3 до новой ТП 6/0,4 кВ, строительство ТП 6/0,4 кВ, строительство ВЛ 0,4 кВ от новой ТП 6/0,4 кВ до границы земельного участка заявителя ООО «ЛИДЕР-СТРОЙ» (ориентировочная протяженность ЛЭП - 0,274км, ориентировочная мощность ТП – 250 кВА) | 2020 |  | 56 | 149
2.3.1.3.2.1. | Строительство ВЛ 6 кВ от КВЛ 6 кВ №44 ПС 35/6 кВ Т-8 до новой ТП 6/0,4 кВ, строительство новой ТП 6/0,4 кВ, строительство ВЛ 0,4 кВ от новой ТП 6/0,4 кВ для электроснабжения магазина ИП Апресян А.Г. по адресу: РО г. Таганрог, ул. 4-я Линия, 194 к.н.61:58:0004302:21. (ориентировочная протяженность ЛЭП – 0,445 км, ориентировочная мощность силового трансформатора – 160 кВА) | 2020 |  | 6 | 100
| Материал провода сталеалюминевый |  | 0,4 кВ
Сечение провода:
2.3.1.3.3.1. | от 100 до 200 квадратных мм включительно
2.3.1.3.3.1. | одноцепная
2.3.1.3.3.1. | пообъектная расшифровка * | 2018 | 0,4 кВ | 0 | 0
2.3.1.3.3.1. | пообъектная расшифровка * | 2019 | 0,4 кВ | 0 | 0
2.3.1.3.3.1. | пообъектная расшифровка * | 2020 | 0,4 кВ | 2711 | 415
2.3.1.3.3.1. | Строительство ВЛ-6кВ с установкой ТП 6/0,4кВ и ВЛИ-0,4 кВ до границы земельного участка жилых домов в х. Калинин ул. Институтская, пер. Островной, ул. Багаевская, пр. А.Поцелуева | 2020 |  | 2153 | 300
2.3.1.3.3.1. | Строительство ВЛ 6 кВ от КВЛ 6 кВ №44 ПС 35/6 кВ Т-8 до новой ТП 6/0,4 кВ, строительство новой ТП 6/0,4 кВ, строительство ВЛ 0,4 кВ от новой ТП 6/0,4 кВ для электроснабжения магазина ИП Апресян А.Г. по адресу: РО г. Таганрог, ул. 4-я Линия, 194 к.н.61:58:0004302:21. (ориентировочная протяженность ЛЭП – 0,445 км, ориентировочная мощность силового трансформатора – 160 кВА) | 2020 |  | 258 | 100
2.3.1.3.3.1. | Строительство ВЛ 0,4 кВ от ВЛ 0,4 кВ №2 ЗТП 6/0,4 кВ №50 КВЛ 6 кВ №602/1 ПС Т-6 для технологического присоединения жилого дома Заявителя (Земляная Е.Н.) по адресу: Ростовская область, г. Таганрог, ул. 4-я Западная, 10, к.н. 61:58:0002241:35 (ориентировочная протяженность ЛЭП 0,29 км) | 2020 |  | 300 | 15
| Материал провода алюминевый |  | 0,4 кВ
Сечение провода:
2.3.1.4.1.1. | диапазон до 50 квадратных мм включительно
2.3.1.4.1.1. | одноцепная
2.3.1.4.1.1. | пообъектная расшифровка * | 2018 | 0,4 кВ | 434 | 22
2.3.1.4.1.1. | пообъектная расшифровка * | 2019 | 0,4 кВ | 19032 | 2752.58
2.3.1.4.1.1. | пообъектная расшифровка * | 2020 | 0,4 кВ | 4640 | 828.07
2.3.1.4.1.1. | Строительство участка ВЛ-0,4кВ для подключения жилого дома заявителя Гриднева И.М., г.Зерноград Зерноградский район, Ростовская область | 2018 |  | 216 | 15
2.3.1.4.1.1. | Строительство ВЛИ-0,4 кВ до границы земельного участка нежилого помещенияв г. Шахты , с/т "Прогресс" 111-р-н тарной базы, уч. 112 (Острижный Д.В.) | 2018 |  | 218 | 7
2.3.1.4.1.1. | Строительство ВЛ-0,4 кВ от РУ 0,4 кВ КТП-10/0,4 №171 по ВЛ-10 кВ №2 ПС 110/35/10 «НС-3», для технологического присоединения энергопринимающих устройств заявителя, Щировой Ю.И. (ориентировочная протяженность ЛЭП - 0,52 км) | 2019 |  | 520 | 15
2.3.1.4.1.1. | Строительство ВЛ-10 кВ от опоры №190 по ВЛ-10 кВ №1 ПС 35/10 кВ «Пономаревская» с установкой КТП и строительством ВЛ-0,4 кВ» (ориентировочная протяженность ЛЭП – 0,05 км, ориентировочная мощность ТП – 0,025 мВА) для технологического присоединения энергопринимающих устройств заявителя, ФГУП «Российская Телевизионная и радиовещательная сеть», расположенного в 1 км на восток от здания Администрации Талловеровского сельского поселения, кадастровый номер № 61:16:0160101:721 | 2019 |  | 10 | 16.58
2.3.1.4.1.1. | Строительство ВЛ-0,4 кВ (ориентировочной протяженностью 0,7 км) от опоры №32/3 ВЛ- 0,4 кВ №2 КТП-10/0,4 №284 по ВЛ-10 кВ №5 ПС 35/10 «Ореховская», для технологического присоединения нежилого помещения заявителя Дрозденко И.А. расположенного на земельном участке с кадастровым номером № 61:22:0600027 | 2019 |  | 300 | 15
2.3.1.4.1.1. | "Строительство ВЛ-0,4 кВ от опоры №2/3/6 ВЛ- 0,4 кВ №1 КТП-10/0,4 №45 по ВЛ-10 кВ №6 ПС 35/10 "Боковская", для технологического присоединения жилого дома заявителя Гордейчук О.Ю. расположенного в Ростовской области Боковский р-н, х. Коньков, ул. Коньковская 72" (61:05:0040502:228) (ориентировочная протяженность 0,06 км) | 2019 |  | 60 | 5
2.3.1.4.1.1. | Строительство ВЛ-0,4 от опоры №13 по ВЛ-0,4 кВ №1 КТП-10/0,4 №220 по ВЛ-10 кВ №2 ПС 110/35/10 "Вешенская 1", для технологического присоединения жилого дома заявителя Ерофеевой Л.П., расположенного в Ростовской области Шолоховский р-н, х.Зубковский, ул. Заречная 13" (61:43:0030301:341) (ориентировочной протяженностью 0,44 км.). | 2019 |  | 440 | 15
2.3.1.4.1.1. | Строительство ВЛ-0,4 кВ от опоры №3/15 ВЛ-0,4кВ №1 КТП-10/0,4 №45 по ВЛ-10 кВ №6 ПС 35/10 "Боковская", для технологического присоединения жилого дома заявителя Лащёнов С.Ю. расположенного в Ростовской области Боковский р-н, х. Коньков, ул.Коньковская 60 б." (61:05:0040502:229) (ориентировочной протяженностью 0,06 км) | 2019 |  | 60 | 5
2.3.1.4.1.1. | Строительство ВЛ-0,4 кВ от РУ 0,4 кВ КТП-10/0,4 №201 по ВЛ-10 кВ №2 ПС 110/35/10 кВ "Вешенская 1", для технологического присоединения жилого дома заявителя Карева А.Ю. расположенного в Ростовской области Шолоховский р-н, х. Дубровский, пер. Большой Озерный 7" (61:43:0030101:541) (ориентировочной протяженностью 0,44 км) | 2019 |  | 440 | 15
2.3.1.4.1.1. | Строительство ВЛ-0,4 кВ от РУ 0,4 кВ КТП-10/0,4 № 44 по ВЛ-10 кВ № 1 ПС 110/35/10 кВ «НС-3», для технологического присоединения жилого дома заявителя Рычнева В.С. расположенного в Ростовской области Шолоховский р-н, х. Верхнетокинский, ул. Молодежная 8» (61:43:0010401:109) (ориентировочной протяженностью 0,36 км) | 2019 |  | 360 | 15
2.3.1.4.1.1. | Строительство ВЛ-0,4 кВ от опоры № 7/13 по ВЛ 0,4 кВ № 1 КТП-10/0,4 № 40 по ВЛ-10 кВ № 1 ПС 110/35/10 кВ «НС-3», для технологического присоединения жилого дома заявителя Никонова В.В. расположенного в Ростовской области Шолоховский р-н, х. Верхнетокинский, ул. Анны Рассказовой 6» (61:43:0010401:82) (ориентировочной протяженностью 0,32 км) | 2019 |  | 320 | 14
2.3.1.4.1.1. | Строительство ВЛ-0,4 кВ от опоры № 12 по ВЛ 0,4 кВ № 1 КТП-10/0,4 № 236 по ВЛ-10 кВ № 6 ПС 110/35/10 кВ «Вёшенская 1», для технологического присоединения жилого дома заявителя Губанова С..В. расположенного в Ростовской области Шолоховский р-н, х. Гороховский, ул. Асфальтная 105» (61:43:0060401:1112) (ориентировочной протяженностью 0,12 км) | 2019 |  | 120 | 15
2.3.1.4.1.1. | Строительство ВЛ-0,4 кВ от опоры № 12/5 ВЛ 0,4 кВ № 1 КТП-10/0,4 № 697 по ВЛ-10 кВ № 1 ПС 35/10 кВ «Криворожская», для технологического присоединения жилого дома заявителя Невечеря Н.Г. расположенного в Ростовской области Миллеровский р-н, х. Криничный, ул. Речная 42 кВ/оф. 2» (61:22:0050501:146) (ориентировочная протяженность ЛЭП 0,09 км) | 2019 |  | 90 | 15
2.3.1.4.1.1. | Строительство ВЛ-0,4 кВ от опоры № 14 ВЛ-0,4 кВ № 1 КТП-10/0,4 № 283 по ВЛ-10 кВ № 3 ПС 35/10 кВ «Дударевская», для технологического присоединения квартиры заявителя Назаркиной С.Л., расположенной в Ростовской области, Шолоховский р-н, х. Дударевский, ул. Восточная, д.14, кв.2» (61:43:0040101:772) (ориентировочная протяженность ЛЭП 0,03 км) | 2019 |  | 30 | 15
2.3.1.4.1.1. | Строительство ВЛ-0,4 кВ от опоры № 17 ВЛ-0,4 кВ № 2 КТП-10/0,4 № 298 по ВЛ-10 кВ № 4 ПС 35/10 кВ «Дударевская», для технологического присоединения жилого дома заявителя Колычева М.И., расположенного в Ростовской области, Шолоховский р-н, х. Дударевский, ул. Луговая, д.10» (61:43:040101:636) (ориентировочная протяженность ЛЭП 0,17 км) | 2019 |  | 170 | 15
2.3.1.4.1.1. | Строительство ВЛ-0,4 кВ от опоры №10/6 ВЛ- 0,4 кВ №2 КТП-10/0,4 №333 по ВЛ-10 кВ №2 ПС 110/35/10 кВ "Терновская 2", для технологического присоединения жилого дома заявителя Шушпанов И.Ф., расположенного в Ростовской области, Шолоховский р-н, ст. Еланская, ул. Лесная, д. 20" (61:43:020301:127) (ориентировочная протяженность ЛЭП 0,23 км)" | 2019 |  | 230 | 15
2.3.1.4.1.1. | Строительство ВЛ-0,4 кВ от опоры №11 ВЛ 0,4 кВ №3 КТП-10/0,4 №185 по ВЛ-10 кВ №2 ПС 35/10 кВ "Илларионовская", для технологического присоединения жилого дома заявителя Пруссаковой Н.Н. расположенного в Ростовской области Боковский р-н, ст. Краснокутская, ул. Школьная 22" (61:05:0060102:39) (ориентировочная протяженность 0,035 км)" | 2019 |  | 35 | 15
2.3.1.4.1.1. | Строительство ВЛ-0,4 кВ от опоры №4 ВЛ- 0,4 кВ №1 КТП-10/0,4 кВ №723 по ВЛ-10 кВ №5 ПС 110/10 кВ "Маяк", для технологического присоединения жилого дома заявителя Грищенко А.И., расположенного в Ростовской области Миллеровский р-н, сл. Никольская, ул. Школьная, д.42" (61:22:0100101:206) (ориентировочная протяженность ЛЭП- 0,1 км)" | 2019 |  | 100 | 10
2.3.1.4.1.1. | Строительство ВЛ-0,4 кВ от опоры №6 ВЛ- 0,4 кВ №1 КТП-10/0,4 №182 по ВЛ-10 кВ №2 ПС 110/35/10 кВ "Тиховская", для технологического присоединения жилого дома заявителя Бибик В.Г. расположенного в Ростовской области Шолоховский р-н, х. Калиновский, ул. Нагорная, д.19" (61:43:0080501:316) (ориентировочная протяженность ЛЭП 0,5 км)" | 2019 |  | 500 | 15
2.3.1.4.1.1. | Строительство ВЛ-0,4 кВ от опоры №8 ВЛ- 0,4 кВ №1 КТП-10/0,4 №189 по ВЛ-10 кВ №1 ПС 35/10 кВ "Шулейкинская", для технологического присоединения базовой станции сотовой связи №2221 заявителя ООО "Т2 Мобайл", расположенного в Ростовской области, Кашарский р-н, с. Верхнегреково, ул. Береговая, 3Б" (61:16:0020102:16) (ориентировочная протяженность ЛЭП 0,03 км)" | 2019 |  | 30 | 15
2.3.1.4.1.1. | Строительство ВЛ-0,4 кВ от РУ 0,4 кВ КТП- 10/0,4 кВ №97 по ВЛ-10 кВ №3 ПС 110/35/10 кВ "НС- 3", для технологического присоединения жилого дома заявителя Гербовой Е.В., расположенного в Ростовской области, Шолоховский р-н, х. Альшанский, ул. Кооперативная, д. 16" (61:43:0010201:126), ( ориентировочная протяженность ЛЭП 0,6 км)" | 2019 |  | 600 | 15
2.3.1.4.1.1. | Строительство ВЛ-0,4 кВ от опоры №18 ВЛ 0,4 кВ №3 КТП-10/0,4 №12 по ВЛ-10 кВ № 2 ПС 110/35/10 кВ «Калининская», для технологического присоединения жилого дома заявителя, Бедаковой Е.П., расположенного в Ростовской области, Шолоховский р-н, х. Плешаковский, ул. Лесная 9, (61:43:0050501:59), (ориентировочная протяженность ЛЭП 0,1 км) | 2019 |  | 100 | 15
2.3.1.4.1.1. | Строительство ВЛ-0,4 кВ от опоры №10/2/13 ВЛ 0,4 кВ №1 КТП-10/0,4 №104 по ВЛ-10 кВ № 1 ПС 35/10 кВ «Базковская», для технологического присоединения жилых домов заявителей, Блинова Р.Ю. и Агрызковой Н.И., расположенных в Ростовской области, Шолоховский р-н, х. Громковский, ул. Почтовая 159, Почтовая 161 (61:43:010501:536), (61:43:0010501:1175), (ориентировочная протяженность ЛЭП 0,09 км)» | 2019 |  | 90 | 30
2.3.1.4.1.1. | Строительство ВЛ-0,4 кВ от опоры №12 ВЛ 0,4 кВ №3 КТП-10/0,4 №131 по ВЛ-10 кВ № 2 ПС 35/10 кВ «В. Чирская», для технологического присоединения ангара для хранения и ремонта техники, ООО «Юбилейное», расположенного в Ростовской области, Боковский р-н, х. Большенаполовский, ул. Лесная 90» (61:05:0020202:107) (ориентировочная протяженность ЛЭП 0,035 км)» | 2019 |  | 35 | 45
2.3.1.4.1.1. | Строительство ВЛ-0,4 кВ от опоры №18 ВЛ 0,4 кВ №1 КТП-10/0,4 №587 по ВЛ-10 кВ № 1 ПС 110/10 кВ «Промзона», для технологического присоединения жилого дома заявителя, Харьковской В.В., расположенного в Ростовской области, Миллеровский р-н, х. Терновой, ул. Луговая 15, (61:22:0061001:869), (ориентировочная протяженность ЛЭП 0,09 км)» | 2019 |  | 90 | 14
2.3.1.4.1.1. | Строительство ВЛ-0,4 кВ от опоры №2/6 ВЛ 0,4 кВ №2 КТП-10/0,4 кВ №27 по ВЛ-10 кВ №1 ПС 35/10 кВ «Базковская», для технологического присоединения жилого дома заявителя Гениевского С.Я., расположенного в Ростовской области, Шолоховский р-н, ст. Базковская, ул. Калинина 38, (61:43:0010102:3462), (ориентировочная протяженность ЛЭП 0,03 км)» | 2019 |  | 30 | 15
2.3.1.4.1.1. | Строительство ВЛ-0,4 кВ от опоры №13 ВЛ 0,4 кВ №2 КТП-10/0,4 кВ №21 по ВЛ-10 кВ №1 ПС 35/10 кВ «Волошинская», для технологического присоединения нежилого здания заявителя ИП Глава КФХ Захаровой И.А., расположенного в Ростовской области, Миллеровский р-н, Волошинское сельское поселение, (61:22:0600017:515), (ориентировочная протяженность ЛЭП 0,1 км)» | 2019 |  | 100 | 7
2.3.1.4.1.1. | Строительство ВЛ-0,4 кВ от опоры №9 ВЛ 0,4 кВ №3 КТП-10/0,4 №333 по ВЛ-10 кВ № 2 ПС 35/10 кВ «Терновская 2», для технологического присоединения жилого дома заявителя, Абнизов Р.С., расположенного в Ростовской области, Шолоховский р-н, ст. Еланская, ул. Лесная 6, (61:43:0020301:112), (ориентировочная протяженность ЛЭП 0,34 км)» | 2019 |  | 340 | 15
2.3.1.4.1.1. | Строительство ВЛ-0,4 кВ от опоры № 8 ВЛ 0,4 кВ № 3 КТП-10/0,4 № 59 по ВЛ-10 кВ № 1 ПС 35/10 кВ «Белавинская», для технологического присоединения ЗАВА заявителя ИП Немудрякиной З.В., расположенного в Ростовской области, Боковский р-н, х. Дубовой, ул. Дубовская 43, (61:05:0600006:431), (ориентировочная протяженность ЛЭП 0,35 км)» | 2019 |  | 350 | 15
2.3.1.4.1.1. | Строительство ВЛ-0,4 кВ от КТП-10/0,4 №119 по ВЛ-10 кВ № 6 ПС 35/10 кВ «Боковская», для технологического присоединения жилого дома заявителя Мельниковой Л.Н., расположенного в Ростовской области, Боковский р-н, ст. Боковская, пер. Коньковский 4Е, (61:05:0010104:1268), (ориентировочная протяженность ЛЭП 0,099 км) | 2019 |  | 99 | 15
2.3.1.4.1.1. | Строительство ВЛ-0,4 кВ от опоры №13 по ВЛ 0,4 кВ №1 КТП-10/0,4 №102 по ВЛ-10 кВ № 6 ПС 35/10 кВ «Боковская», для технологического присоединения станции технического обслуживания заявителя Тележенко И.В., расположенного в Ростовской области, Боковский р-н, ст. Боковская, ул. Совхозная 13Н, (61:05:0010104:1254), (ориентировочная протяженность ЛЭП 0,045 км) | 2019 |  | 45 | 10
2.3.1.4.1.1. | Строительство ВЛ-0,4 кВ от опоры №9/9 ВЛ 0,4 кВ №2 КТП-10/0,4 №206 по ВЛ-10 кВ № 1 ПС 110/10 кВ «Дегтевская», для технологического присоединения БС 61-02517 заявителя, ПАО «Мобильные ТелеСистемы», расположенной в Ростовской области, Миллеровский р-н, (61:22:0600006), (ориентировочная протяженность ЛЭП 0,03 км) | 2019 |  | 30 | 10
2.3.1.4.1.1. | Строительство ВЛ-0,4 кВ от опоры №1/8 ВЛ 0,4 кВ №2 КТП-10/0,4 №721 по ВЛ-10 кВ № 5 ПС 110/10 кВ «Маяк», для технологического присоединения жилого дома заявителя, Лебедева Р.В., расположенного в Ростовской области, Миллеровский р-н, сл. Никольская, ул. Вербовая 29, (61:22:0100101:745), (ориентировочная протяженность ЛЭП 0,095 км) | 2019 |  | 95 | 15
2.3.1.4.1.1. | Строительство ВЛ-0,4 кВ от опоры №9 ВЛ 0,4 кВ №1 КТП-10/0,4 кВ №231 по ВЛ-10 кВ №2 ПС 110/35/10 кВ "Вешенская 1", для технологического присоединения жилого дома заявителя, Михайловской Г.Г., расположенного в Ростовской области, Шолоховский р-н, х. Дубровский, ул. Сосновая 26, (61:43:0030101:1459), (ориентировочная протяженность ЛЭП 0,05 км.) | 2019 |  | 50 | 15
2.3.1.4.1.1. | Строительство ВЛ-0,4 кВ от опоры №6 ВЛ 0,4 кВ №2 КТП-10/0,4 №28 по ВЛ-10 кВ №2 ПС 35/10 кВ "Волошинская", для технологического присоединения БССС №70423 РсО "Волошино Горького 31 ОДН" заявитель, ПАО "Вымпел- Коммуникации", расположенного в Ростовской области, Миллеровский р-н,сл. Волошино, ул. Максима Горького 31, (61:22:0020101:3026), (ориентировочная протяженность ЛЭП 0,1 км)" | 2019 |  | 100 | 15
2.3.1.4.1.1. | "Строительство ВЛ-10 кВ от опоры №182 по ВЛ-10 кВ №3 ПС 110/35/10 кВ "Колодезянская" с установкой КТП и строительством ВЛ-0,4 кВ, для технологического присоединения нежилого здания заявителя Серебрякова Н.Г., расположенного в Ростовской области, Миллеровский р-н, сл. Колодези, (61:22:0600005:1113), (ориентировочная протяженность ЛЭП- 5,02 км, ориентировочная мощность ТП- 0,063 МВА)" | 2019 |  | 10 | 40
2.3.1.4.1.1. | Строительство ВЛ-0,4 кВ от опоры №16 ВЛ-0,4 кВ №4 КТП-10/0,4 №280 по ВЛ-10 кВ №3 ПС 35/10 кВ «Дударевская», для технологического присоединения жилого дома заявителя Солдатов А.М., расположенного в Ростовской оласти, Шолоховском р-не, х. Дударевский, ул. Березовая, д.9 (61:43:0040101:704), (ориентировочная протяженность ЛЭП-0,05 км)» | 2019 |  | 50 | 15
2.3.1.4.1.1. | Строительство ВЛ-0,4 кВ от опоры №6 ВЛ 0,4 кВ №2 КТП-10/0,4 №267 по ВЛ-10 кВ №4 ПС 110/10 кВ "Дёгтевская", для технологическо присоединения здания пожарного депо ПЧ- 240 заявителя, ГКУ РО "Противопожарная служба Ростовской области" расположенного в Ростовской области, Миллеровский р-н, с. Дёгтево, ул. Школьная 18-а (61:22:0030101:2317), (ориентировочная протяженность ЛЭП 0,1 км) | 2019 |  | 73 | 50
2.3.1.4.1.1. | «Строительство ВЛ-10 кВ от опоры №35/192 по ВЛ-10 кВ №2 ПС 110/35/10 кВ «Вёшенская-1» с установкой КТП и строительством ВЛ-0,4 кВ» для технологического присоединения жилых домов заявителей», (ориентировочная протяженность ЛЭП – 2,3 км, ориентировочная мощность ТП – 0,160 мВА)» | 2019 |  | 1517 | 120
2.3.1.4.1.1. | Строительство участка ВЛ-0,22 кВ от опоры №1, ВЛ-0,4 кВ№2, КТП №221, ВЛ 10 кВ №1, ПС 110/10 кВ «Обливская ПТФ» для подключения строящегося жилого дома Медведева С.В., расположенного по адресу: Ростовская обл., Обливский р-н, п.Средний Чир, ул. Куйбышева, д.2а (ориентировочная протяженность ЛЭП – 0,190 км) | 2019 |  | 215 | 10
2.3.1.4.1.1. | Строительство участка ВЛ-0,4кВ от опоры №2 ВЛ 0,4кВ №2 КТП №91 ВЛ 10кВ №5 ПС 35/10кВ «Войковская» для подключения жилого дома Зубковой Т.Т. (ориентировочная протяженность ЛЭП – 0,130км) | 2019 |  | 117 | 14.5
2.3.1.4.1.1. | Строительство участка ВЛ-0,4кВ от опоры №39 ВЛ 0,4кВ №1, КТП №395, ВЛ 10кВ №2, ПС 35/10кВ «Нижнепоповская» для подключения жилого дома Теперечкина М.В. (ориентировочная протяженность ЛЭП-0,194км) | 2019 |  | 242 | 15
2.3.1.4.1.1. | Строительство участка ВЛ-0,4кВ от опоры №32, ВЛ-0,4кВ №1, ТП № 389, ВЛ-10кВ №1, ПС 35/10кВ «ЗСК» для подключения жилого дома Устинова В.В. (ориентировочная протяженность ЛЭП – 0,300 км) | 2019 |  | 240 | 15
2.3.1.4.1.1. | Строительство участка ВЛ-0,4 кВ от опоры № 38, ВЛ-0,4 кВ № 2, КТП № 515, ВЛ-10 кВ № 2 Л-СП-3, ПС 110/10 кВ «Богатовская ПТФ» для подключения жилого дома Фомского А.Ф. (ориентировочная протяженность ЛЭП – 0,151 км) | 2019 |  | 150 | 15
2.3.1.4.1.1. | Строительство участка ВЛ-0,4кВ от опоры №9, ВЛ-0,4кВ №1, ТП № 148, ВЛ-10кВ №4, ПС 35/10кВ «КСХТ» для подключения строящегося жилого дома Новикова Г.В. (ориентировочная протяженность ЛЭП – 0,025 км) | 2019 |  | 8 | 15
2.3.1.4.1.1. | Строительство участка ВЛ-0,4кВ от опоры №6, ВЛ-0,4кВ №3, ТП № 58, ВЛ-10кВ №3, ПС 110/35/10/6кВ «К-4» для подключения строящегося магазина Шепелева М.А. (ориентировочная протяженность ЛЭП – 0,040 км) | 2019 |  | 25 | 15
2.3.1.4.1.1. | Строительство участка ВЛ-0,4кВ от опоры №3, ВЛ-0,4кВ №2, КТП № 11, ВЛ-10кВ №3, ПС 35/10кВ «Каменская СХТ» для подключения жилого дома Капленко А.И., расположенного по адресу: КН 61:15:0130104:548, дом №185, улица Буденного, хутор Старая Станица, Каменского района, Ростовской области (ориентировочная протяженность ЛЭП – 0,140 км) | 2019 |  | 110 | 15
2.3.1.4.1.1. | Строительство участка ВЛ-0,4 кВ от опоры №2 ВЛ 0,4 кВ №1, КТП № 20, ВЛ 10 кВ №8, ПС 110/35/10 кВ «Советская-2» для подключения склада ИП Яковенко А.Б., расположенного по адресу: Ростовская обл., Советский р-н, примерно в 1,1 км на северо-запад от ориентира п. Чирский к.н. 61:36:0600006:420 (ориентировочная протяженность ЛЭП – 0,055 км) | 2019 |  | 64 | 15
2.3.1.4.1.1. | Строительство участка ВЛ-0,4 кВ от опоры №43 ВЛ 0,4 кВ № 2 КТП № 12 ВЛ 10кВ № 3 ПС 35/10 кВ «Широко-Атамановская» для подключения жилых домов Беляевского Н.С., Стрельцова С.М., Пономарева А.А. (ориентировочная протяженность ЛЭП – 0,280 км) | 2019 |  | 279 | 42
2.3.1.4.1.1. | Строительство участка ВЛ-0,4кВ от КТП №122, ВЛ-10кВ №3 ПС 35/10 кВ «КСХТ», для подключения жилого дома Черноусова Д.В. (ориентировочная протяженность ЛЭП – 0,190км) | 2019 |  | 187 | 15
2.3.1.4.1.1. | Строительство участка ВЛ-0,4 кВ от опоры №56, ВЛ-0,4 кВ№2, КТП №290, ВЛ 10 кВ №2, ПС 110/ 35/10 кВ «Тарасовская» для подключения строящегося жилого дома Фирсовой В.П. (ориентировочная протяженность ЛЭП – 0,022 км) | 2019 |  | 22 | 15
2.3.1.4.1.1. | Строительство участка ВЛ-0,4кВ от опоры №1, ВЛ-0,4кВ №1, КТП №518, ВЛ-10кВ №2 Л-СП3, ПС 110/10кВ Богатовская ПТФ для подключения строящегося жилого дома Звягиной С.А. (ориентировочная протяженность ЛЭП – 0,245 км) | 2019 |  | 247 | 15
2.3.1.4.1.1. | Строительство участка ВЛ-0,4кВ от шин-0,4кВ, КТП№448, ВЛ-10кВ№1, ПС 35/10кВ Колушкинская для подключения квартиры Никифоровой О. Н. (ориентировочная протяженность ЛЭП-390 м.) | 2019 |  | 563 | 15
2.3.1.4.1.1. | Строительство участка ВЛ-0,4кВ от опоры №7, ВЛ-0,4 В №2, КТП №680, ВЛ-6кВ «Восход», ПС 110/6кВ Б-1 для подключения жилого дома Семиглазовой Н.В. (ориентировочная протяженность ЛЭП – 0,312км) | 2019 |  | 276 | 15
2.3.1.4.1.1. | Строительство участка ВЛ-0,4 кВ от опоры №12/1, ВЛ-0,4 кВ №1, КТП №57, ВЛ-10 кВ №3, ПС 35/10 кВ "КСХТ" для подключения жилого дома Матяшова В.М. (ориентировочная протяженность ЛЭП - 0,025 км) | 2019 |  | 17 | 15
2.3.1.4.1.1. | Строительство участка ВЛ-0,4кВ от опоры №14, ВЛ-0,4кВ №1, КТП №30, ВЛ-10кВ №3, ПС 35/10кВ «КСХТ» для подключения жилого дома Кравцовой А.А. (ориентировочная протяженность ЛЭП – 0,025км) | 2019 |  | 14 | 15
2.3.1.4.1.1. | Строительство участка ВЛ-0,4кВ от опоры№12 ВЛ 0,4кВ №1 КТП №392 ВЛ 10кВ №2 ПС 35/10кВ «Курнолиповская» для подключения коровника ИП К(Ф)Х Петровская В.А. (ориентировочная протяженность ЛЭП – 0,140км) | 2019 |  | 103 | 7
2.3.1.4.1.1. | Строительство участка ВЛ-0,4кВ от опоры№22 ВЛ 0,4кВ №1 КТП № 515 ВЛ 10кВ №3 ПС 35/10кВ «Колушкинская» для подключения жилого дома Вошедского Н.П. (ориентировочная протяженность ЛЭП – 0,07км) | 2019 |  | 58 | 15
2.3.1.4.1.1. | Строительство участка ВЛ-0,4 кВ от опоры №1, ВЛ-0,4 кВ №2 КТП №46 ВЛ 10 кВ №3 ПС 35/10 кВ "Войковская" для подключения жилого дома Рудаковой В.Г. (ориентировочная протяженность ЛЭП - 0,080 км) | 2019 |  | 65 | 5.5
2.3.1.4.1.1. | Строительство участка ВЛ-0,4 кВ от КТП № 235, ВЛ 10 кВ №4, ПС 110/10 кВ «Обливская ПТФ» для подключения вагончика Тащилина А.И., расположенного по адресу: Ростовская обл., Обливский р-н, х.Глухомановскиий, ул.Озерная, д.33а (ориентировочная протяженность ЛЭП – 0,232 км)» | 2019 |  | 214 | 15
2.3.1.4.1.1. | Строительство участка ВЛЗ-10 кВ от опоры № 139 ВЛ-10 кВ № 3 ПС 110/35/10/6 кВ «К-4», КТП 10/0,4 кВ и участка ВЛ-0,4 кВ от РУ-0,4 кВ проектируемого КТП 10/0,4 кВ для подключения жилого дома Любимцевой М.В. (ориентировочная протяженность ЛЭП 10 кВ - 0,44 км, ЛЭП-0,4 кВ - 0,053 км, ориентировочная трансформаторная мощность-0,160 МВА) | 2019 |  | 72 | 15
2.3.1.4.1.1. | Строительство участка ВЛ-0,4 кВ от опоры № 4, ВЛ 0,4 кВ №2, КТП № 673, ВЛ 6 кВ «Восход», ПС 110/6 кВ «Б-1» для подключения магазина ИП Козодоева Р. Н. | 2019 |  | 170 | 15
2.3.1.4.1.1. | Строительство участка ВЛ-0,4 кВ от опоры № 2, ВЛ 0,4 кВ №1, КТП № 49, ВЛ 10 кВ № 2, ПС 110/10 кВ «Головокалитвинская» для подключения жилого дома Черевкова В.И. ориентировочная протяженность ЛЭП – 0,300 км) | 2019 |  | 327 | 15
2.3.1.4.1.1. | Строительство участка ВЛ-0,4 кВ от АВ-0,4 кВ № 2, КТП № 49, ВЛ-10 кВ № 2, ПС 110/10 кВ «Головокалитвинская» для подключения жилого дома Затикян С.Ф., расположенного по адресу: Ростовская обл., Белокалитвинский р-н, х. Ильинка, ул. Новая, д. 9, кВ 1. (ориентировочная протяженность ЛЭП – 0,225 км) | 2019 |  | 250 | 15
2.3.1.4.1.1. | Строительство участка ВЛ-0,4кВ от опоры №52, ВЛ-0,4кВ №4, КТП №140, ВЛ-10кВ №5, ПС 110/10кВ «Волченская ПТФ» для подключения жилого дома Метелкиной С.Г. (ориентировочная протяженность ЛЭП – 0,030км) | 2019 |  | 16 | 12
2.3.1.4.1.1. | Строительство участка ВЛ-10кВ от опоры №17, ВЛ-10кВ №3, ПС 35/10кВ «Камен-ская СХТ», ТП 10/0,4кВ и участка ВЛ-0,4кВ от РУ-0,4кВ проектируемой ТП 10/0,4кВ для подключения жилого дома Смирновой О.С., расположенной по адресу: д. №5, ул. Ломоносова, х. Старая Станица, Каменского р-на, Ростовской области (ориентировочная протяженность ЛЭП – 0,39 км, ориентировочная мощность ТП - 0,160 МВА) | 2019 |  | 55 | 15
2.3.1.4.1.1. | Строительство участка ВЛ-0,22кВ от опоры №18, ВЛ-0,4кВ №3, ТП № 100, ВЛ-10кВ «Кирова-2», ПС 110/35/10кВ «Б-4» для подключения строящегося жилого дома Карабаджаковой А.Р. (ориентировочная протяженность ЛЭП – 0,150 км) | 2019 |  | 140 | 5
2.3.1.4.1.1. | Строительство участка ВЛ-0,4кВ от РУ-0,4кВ проектируемой КТП 10/0,4кВ (по договору №61-1-18-00381521 от 15.06.2018) для подключения строящегося жилого дома Лакеевва В.В., расположенного по адресу: Ростовсккая область, Каменский р-н, х. Старая Станица, ул. Ломоносова, д. 7а (ориентировочная протяженногсть ЛЭП - 0,030км) | 2019 |  | 40 | 40
2.3.1.4.1.1. | Строительство участка ВЛ-0,4 кВ от РУ-0,4 кВ , проектируемой КТП 10/0,4 кВ , для подключения жилого дома Лакеева В.В., расположенного по адресу: Ростовская обл., Каменский р-н., х. Старая Станица, ул. Ломоносова, д.7 (ориентировочная протяженность ЛЭП – 0,01 км) | 2019 |  | 10 | 40
2.3.1.4.1.1. | Строительство участка ВЛ-0,4кВ от опоры №17, ВЛ-0,4кВ №2, КТП №21, ВЛ-10кВ № 1, ПС 110/35/10/6кВ «К-4» для подключения жилого дома Акопян В.А. расположенного по адресу: д. №9, ул. Московская, х. Масаловка, р-н Каменский, обл. Ростовская. (ориентировочная протяженность ЛЭП – 0,180км) | 2019 |  | 113 | 15
2.3.1.4.1.1. | Строительство участка ВЛ-0,4кВ от опоры №15, ВЛ-0,4кВ №2, ТП №431, ВЛ-10кВ № 1, ПС 35/10кВ «ЗСК» для подключения жилого дома Белоусова Д.В. расположенного по адресу: д. №5, ул. Цветочная, х. Верхний Пиховкин, р-н Каменский, обл. Ростовская. (ориентировочная протяженность ЛЭП – 0,108км) | 2019 |  | 131 | 15
2.3.1.4.1.1. | Строительство участка ВЛ-0,4кВ от опоры №57 ВЛ 0,4кВ №1, КТП №120, ВЛ 10кВ №2, ПС 35/10 кВ «КСХТ» для подключения жилого дома Плугина А.И. (ориентировочная протяженность ЛЭП – 0,040км) | 2019 |  | 35 | 15
2.3.1.4.1.1. | Строительство участка ВЛ-0,4 кВ от опоры № 6, ВЛ-0,4 кВ № 3, КТП № 221, ВЛ-10 кВ №3, ПС 35/10 кВ «Селивановская» для подключения ВРУ-0,4 кВ нежилого здания ИП Главы К(Ф)Х Сахно В.С., расположенного по адресу: Ростовская обл., Милютинский р-н, примерно в 1,5 км. от ориентира ст. Селивановская по направлению на юго-восток, к.н. 61:23:0600003:497 (ориентировочная протяженность ЛЭП – 0,200 км) | 2019 |  | 171 | 15
2.3.1.4.1.1. | Строительство участка ВЛ-0,22 кВ от опоры №2 ВЛ-0,4 кВ № 1, КТП № 169, ВЛ-10 кВ № 1, ПС 35/10 кВ «Советская-1» для подключения здания гаража Плющева С.В., расположенного по адресу: Ростовская обл., Советский р-н, сл. Чистяково, ул. Степная, д. 30 (ориентировочная протяженность ЛЭП – 0,060км) | 2019 |  | 55 | 5
2.3.1.4.1.1. | Строительство участка ВЛ-0,4 кВ от РУ-0,4кВ КТП №183 ВЛ 10 кВ №3 ПС 110/35/10 кВ «Чеботовская» для подключения жилого дома Щёголевой Н.М. (ориентировочная протяженность ЛЭП – 0,450 км) | 2019 |  | 358 | 15
2.3.1.4.1.1. | Строительство участка ВЛ-0,4кВ от опоры №22, ВЛ-0,4кВ №2, КТП №519, ВЛ-10кВ №3 ПС 35/10кВ "Колушкинская" для подключения жилого дома Жуковой В.А. (ориентировочная протяженность ЛЭП-0,15км) | 2019 |  | 150 | 15
2.3.1.4.1.1. | Строительство участка ВЛ-0,4 кВ от РУ-0,4 кВ КТП №113 ВЛ 10 кВ №4 ПС 35/10 кВ «Войковская» для подключения жилого дома Селиной А.С. (ориентировочная протяженность ЛЭП – 0,34 км) | 2019 |  | 336 | 15
2.3.1.4.1.1. | Строительство участка ВЛ-0,4кВ от опоры №11 ВЛ 0,4кВ №2 КТП № 352 ВЛ 10кВ №1 ПС 35/10кВ «Тарасовская СХТ» для подключения жилого дома Светляк А.В. (ориентировочная протяженность ЛЭП – 0,46км) | 2019 |  | 473 | 15
2.3.1.4.1.1. | Строительство участка ВЛ-0,4 кВ от АВ-0,4кВ № 1, КТП № 55, ВЛ 10 кВ № 2, ПС 110/10 кВ «Головокалитвинская» для подключения жилого дома Гречихиной О.И. (ориентировочная протяженность ЛЭП – 0,332 км) | 2019 |  | 345 | 15
2.3.1.4.1.1. | Строительство ТП-10/0,4кВ, участка ВЛ-0,4кВ от РУ-0,4кВ проектируемого ТП-10/0,4кВ для подключения здания зерносклада Палехина А.В. (ориентировочная протяженность ЛЭП-0,045км, ориентировочная трансформаторная мощность - 0,04МВА) | 2019 |  | 45 | 15
2.3.1.4.1.1. | Строительство участка ВЛ-0,4 кВ от опоры № 77, ВЛ-0,4 кВ № 1, КТП № 67, ВЛ-10 кВ № 7, ПС 110/35/10 кВ «Милютинская» для подключения БС № 61-02322 ПАО «Мобильные ТелеСистемы», расположенного по адресу: Ростовская обл., Милютинский р-н, х. Юдин, пер. Оборонный, д.2 (ориентировочная протяженность ЛЭП – 0,055 км) | 2019 |  | 33 | 10
2.3.1.4.1.1. | Строительство участка ВЛ-0,4 кВ от опоры № 17, ВЛ-0,4 кВ № 1, КТП № 85, ВЛ-10 кВ №7, ПС 110/35/10 кВ «Милютинская» для подключения жилого дома Дегтярева Д.В., расположенного по адресу: Ростовская обл., Милютинский р-он, х. Агропролетарский, ул. Молодежная, д.17 (ориентировочная протяженность ЛЭП - 0,300 км) | 2019 |  | 117 | 15
2.3.1.4.1.1. | Строительство участка ВЛ-10 кВ от опоры №7, ВЛ-10 кВ № 1, ПС 35/10 кВ «Митякинская» для подключения нежилого здания фермы ИП главы К(Ф)Х Табуленко А.И., расположенного по адресу: Ростовская обл., Тарасовский р-н, Красновское с.п., 360м. на северо-запад от жилого дома №14 по ул.Строителей, п.Весенний, к.н. 61:37:0600011:1190 (ориентировочная протяженность ЛЭП – 0,195 км) | 2019 |  | 7 | 25
2.3.1.4.1.1. | Строительство участка ВЛ-0,4кВ от опоры №14 ВЛ-0,4кВ №1, КТП № 537, ВЛ-10кВ №4, ПС 35/10кВ «Первомайская» для подключения фельдшерско-акушерского пункта муниципального бюджетного учреждения здравоохранения Каменского района «Центральная районная больница», расположенного по адресу: Ростовская область, Каменский район, х. Плешаков, севернее земельного участка по улице Московская, д. №16, КН 61:15:0060601:637 (ориентировочная протяженность ЛЭП – 0,040 км) | 2019 |  | 25 | 7
2.3.1.4.1.1. | Строительство участка ВЛ-0,4кВ от опоры №2, ВЛ-0,4кВ №2, КТП № 417, ВЛ-10кВ №2, ПС 35/10кВ «Глубокинская» для подключения фельдшерско-акушерского пункта муниципального бюджетного учреждения здравоохранения Каменского района «Центральная районная больница» расположенного по адресу: Ростовская область, Каменский район, п. Каменногорье, юго-восточнее земельного участка по улице Спортивная, д. №41, КН 61:15:0010301:1294 (ориентировочная протяженность ЛЭП – 0,040 км) | 2019 |  | 24 | 7
2.3.1.4.1.1. | Строительство участка ВЛ-10кВ от опоры №78, Л-140П, ВЛ-10кВ №4, ПС 35/10кВ «Каменская СХТ», ТП 10/0,4кВ и участка ВЛ-0,4кВ от РУ-0,4кВ проектируемого КТП 10/0,4кВ для подключения строящегося магазина Сыроежкина А.В. (ориентировочная протяженность ЛЭП – 0,100 км, трансформаторная мощность - 0,025 МВА) | 2019 |  | 95 | 15
2.3.1.4.1.1. | Строительство участка ВЛ-6кВ от опоры № 36, ВЛ-6кВ Атлас, ПС 110/35/10/6 кВ «К-4», ТП 6/0,4кВ и участка ВЛ-0,4кВ от РУ-0,4кВ проектируемого ТП 6/0,4кВ для подключения придорожного сервиса ИП Рудакова Д.В., расположенного по адресу: Ростовская обл., Каменский р-н, земли фонда перераспределения (ПТФ «Старостаничная») участок №12, к.н. 61:15:0601601:233 (ориентировочная протяженность ЛЭП – 0,520км, ориентировочная трансформаторная мощность – 0,160МВА) | 2019 |  | 10 | 150
2.3.1.4.1.1. | Строительство участка ВЛ-10кВ от опоры № 57, ВЛ-10кВ № 3 Л -124, ПС 35/10кВ «Каменская СХТ», ТП 10/0,4кВ и участка ВЛ-0,4кВ от РУ-0,4кВ проектируемой ТП 10/0,4кВ для подключения придорожного сервиса ИП Рудакова Д.В., расположенной по адресу: Ростовская обл., Каменский р-н, х. Старая Станица, АКХ «Колос» участок № 127г, к.н. 61:15:0602101:1308 (ориентировочная протяженность ВЛ – 0,315 км, ориентировочная мощность ТП – 0,160 МВА) | 2019 |  | 15 | 150
2.3.1.4.1.1. | Строительство участка ВЛ-10 кВ, от опоры №65 ВЛ-10 кВ №4, ПС 35/10 кВ «Каменская СХТ», ТП 10/0,4 кВ и ВЛ-0,4 кВ от РУ проектируемого ТП 10/0,4 кВ, для подключения овощехранилища Рудакова Д.В. расположенной, по адресу: Ростовская обл., Каменский р-н, х. Диченский, северо-западная окраина хутора в сторону дороги на ст. Калитвенскую, к.н. 61:15:060201:2550. (ориентировочная протяженность ЛЭП – 0,058 км, ориентировочная мощность ТП – 0,160 МВА) | 2019 |  | 15 | 150
2.3.1.4.1.1. | Строительство участка ВЛ-10 кВ от опоры №36, ВЛ-10 кВ №1, ПС 35/10 кВ "Каменская СХТ", ТП 10/0,4 кВ и участка ВЛ-0,4 кВ от РУ-0,4 кВ проектируемой ТП 10/0,4 кВ для подключения строящегося склада ИП Харчикова А.В., расположенного по адресу: Ростовская обл., Каменский р-н, х. Старая Станица, восточнее земельного участка по ул. Буденного №267, КН 61:15:0602101:1906 (ориентировочная протяженность ЛЭП - 0,025 км, ориентировочная мощность ТП - 0,160 МВА) | 2019 |  | 10 | 150
2.3.1.4.1.1. | Строительство участка ВЛ-10кВ от опоры №140, ВЛ-10кВ №5, ПС 35/10кВ «Калитвенская», ТП 10/0,4кВ и участка ВЛ-0,4кВ от РУ-0,4кВ проектируемого ТП 10/0,4кВ для подключения дома Копыловой С.Е.» (ориентировочная протяженность ЛЭП – 0,175 км, трансформаторная мощность - 0,025 МВА) | 2019 |  | 28 | 15
2.3.1.4.1.1. | Строительство участка ВЛ-10кВ от опоры №3, Л-19, ВЛ-10кВ №2, ПС 110/35/10кВ «Обливская-1», ТП 10/0,4кВ и участка ВЛ-0,4кВ от РУ-0,4кВ проектируемого КТП 10/0,4кВ для подключения жилого дома Рокало Н.В., расположенного по адресу: Обливский район, хутор Ковыленский, улица Казарма 215 км, дом 2 кв.2 к.н. 61:27:0071101:106 (ориентировочная протяженность ЛЭП – 0,228 км, трансформаторная мощность - 0,025 МВА)» | 2019 |  | 8 | 15
2.3.1.4.1.1. | Строительство участка ВЛ-10кВ от опоры №106, ВЛ-10кВ №2, ПС 35/10кВ «Вольно-Донская», ТП 10/0,4кВ и участка ВЛ-0,4кВ от РУ-0,4кВ проектируемой КТП 10/0,4кВ для подключения плотины Золотовского В.Л., расположенной по адресу: к.н. 61:24:0600007:595, ориентир 3,5 км юго-восточнее х. Власова, Морозовского р-на, Ростовской обл. (ориентировочная протяженность ЛЭП – 0,48 км, трансформаторная мощность - 0,025 МВА) | 2019 |  | 8 | 15
2.3.1.4.1.1. | Строительство участка ВЛ-10кВ от опоры № 155, ВЛ-10кВ № 7, ПС 110/35/10кВ «Милютинская», ТП 10/0,4кВ и участка ВЛ-0,4кВ от РУ-0,4кВ проектируемого ТП 10/0,4кВ для подключения нежилых зданий (складов) Морозова Е.А., Колесниковой Е.Е., Каланчина А.А., расположенных по адресу: Ростовская обл., Милютинский р-н, на юго-восток от х. Агропролетарский к.н. 61:23:0600014:872; 61:23:0600014:873 (ориентировочная протяженность ЛЭП – 0,090км, ориентировочная мощность ТП – 0,063МВА) | 2019 |  | 25 | 30
2.3.1.4.1.1. | Строительство участка ВЛ-10кВ от опоры № 2, отпайка Л-122, ВЛ-10кВ № 4, ПС 35/10кВ «Семеновская», ТП 10/0,4кВ и участка ВЛ-0,4кВ от РУ-0,4кВ проектируемого ТП 10/0,4кВ для подключения здания мастерской ООО «Зерно Дон», расположенного по адресу: Ростовская обл., Милютинский р-н, х. Орлов, ул. Колхозная, д. 2 (ориентировочная протяженность ЛЭП – 0,220км, ориентировочная мощность ТП – 0,025МВА) | 2019 |  | 91 | 15
2.3.1.4.1.1. | Строительство участка ВЛ-10кВ от опоры № 7, отпайки Л-335, ВЛ-10кВ № 1, ПС 35/10кВ «Знаменская», ТП 10/0,4кВ и участка ВЛ-0,4кВ от РУ-0,4кВ проектируемого ТП 10/0,4кВ для подключения нежилого здания (склада) Еременко Н.П. расположенного по адресу: Ростовская обл., Милютинский р-н, 910 м. на север от сл. Маньково-Березовская, к.н. 61:23:0600006:775 (ориентировочная протяженность ЛЭП – 0,020 км, ориентировочная мощность ТП – 0,025 МВА) | 2019 |  | 10 | 15
2.3.1.4.1.1. | Строительство участка ВЛ-10кВ от опоры № 382, ВЛ-10кВ № 2, ПС 35/10кВ «Обливская-2», ТП 10/0,4кВ и участка ВЛ-0,4кВ от РУ-0,4кВ проектируемого ТП 10/0,4кВ для подключения жилого дома Чувилевой Т.С., расположенного по адресу: Ростовская обл., Обливский район, хутор Машинский, улица Береговая, 35, к.н. 61:27:0020201:11 (ориентировочная протяженность ЛЭП – 0,034км, ориентировочная мощность ТП – 0,025МВА) | 2019 |  | 38 | 15
2.3.1.4.1.1. | Строительство участка ВЛ-0,4кВ от РУ-0,4кВ КТП № 515,ВЛ-10кВ №2, ПС 35/10кВ «Первомайская» для подключения строящегося жилого дома Леонова А.Н.» (ориентировочная протяженность ЛЭП – 0,525 км) | 2019 |  | 510 | 15
2.3.1.4.1.1. | Строительство участка ВЛ-0,4кВ от ТП № 64, ВЛ-10 кВ № 3, ПС 35/10 кВ «Каменская СХТ» для подключения строящегося жилого дома Абрамовой Ю.А., расположенного по адресу: д. 1а, ул. 50 лет Победы, х. Старая Станица, р-н Каменский, обл. Ростовская (ориентировочная протяженность ЛЭП – 0,265км) | 2019 |  | 22 | 15
2.3.1.4.1.1. | Строительство участка ВЛ 0,4 кВ от КТП 10/0,4 кВ №119, ВЛ 10 кВ №6, ПС 110/35/10 кВ «Б-11» для подключения жилого дома Вифлянцевой Н.А. , расположенного по адресу: Ростовская обл., г. Морозовск, ул. Халтурина, д. 304б (ориентировочная протяженность ЛЭП – 0,29 км) | 2019 |  | 262 | 15
2.3.1.4.1.1. | Строительство участка ВЛ-0,4 кВ от КТП № 100, ВЛ-10 кВ № 2, ПС 35/10 кВ «Владимировская» для подключения коровника ИП Главы К(Ф)Х Терентьевой М.С., расположенного по адресу: Ростовская обл., Морозовский р-н, ориентир 200м северо-западнее от домовладения № 7 по ул. Придорожная, х. Николаев, к.н.61:24:0600017:279 (ориентировочная протяженность ЛЭП – 0,07 км) | 2019 |  | 59 | 10
2.3.1.4.1.1. | Строительство участка ВЛ-0,4кВ от оп. №1, ВЛ-0,4 кВ №1, КТП №409, ВЛ 10 кВ №2, ПС 35/10 кВ «Скосырская» для подключения базовой станции сотовой связи №2170 ООО «Т2 Мобайл», расположенной по адресу: Ростовская обл., Тацинский р-н, х. Верхнеобливский, ул. Школьная, д.16а. (ориентировочная протяженность ЛЭП – 0,065 км) | 2019 |  | 34 | 15
2.3.1.4.1.1. | Строительство участка ВЛ-0,4кВ от опоры № 2, ВЛ-0,4кВ №1, КТП №19, ВЛ-10 кВ №5, ПС 110/35/10кВ «Милютинская», для подключения жилого дома Авсецина В.В., расположенного по адресу: Ростовская обл., Милютинский р-н, х. Широкий Лог, ул. Питомник, д. №5, кв. 2 (ориентировочная протяженность ЛЭП – 0,060км) | 2019 |  | 60 | 15
2.3.1.4.1.1. | Строительство участка ВЛ-0,22 кВ от опоры № 7, ВЛ 0,4 кВ №4 , КТП№253 ВЛ 10кВ №3 ПС 35/10 кВ «Баклановская», для подключения нежилого помещения (библиотека) МБУК МЦБ, расположенного по адресу: Ростовская обл., Морозовский р-н, х. Костино-Быстрянский, ул. Котельникова, 74 (ориентировочная протяженность ЛЭП – 0,050 км) | 2019 |  | 47 | 5
2.3.1.4.1.1. | Строительство участка ВЛ-0,4кВ от опоры № 15, ВЛ-0,4кВ №1, КТП №287, ВЛ-10кВ №6, ПС 35/10кВ «Вишневецкая», для подключения строящегося гаража Хорошилова С.Н. расположенного по адресу: Ростовская обл., Каменский р-н, х. Филиппенков, ул. Пушкина, д. № 2, корп. А (ориентировочная протяженность ЛЭП – 0,096км) | 2019 |  | 110 | 15
2.3.1.4.1.1. | Строительство участка ВЛ-0,4кВ от опоры № 41, ВЛ-0,4кВ №2, КТП №32, ВЛ-10кВ №1, ПС 35/10кВ «Калитвенская» для подключения строящегося жилого дома Ходова И.Н., расположенного по адресу: Ростовская обл., Каменский р-н, ст. Калитвенская, ул. Щаденко, д. № 2 (ориентировочная протяженность ЛЭП – 0,045км) | 2019 |  | 30 | 5
2.3.1.4.1.1. | Строительство участка ВЛ-0,4 кВ от опоры № 10, ВЛ-0,4 кВ №2, КТП №382, ВЛ-10кВ №1, ПС 110/35/10/6 кВ «К-4» для подключения строящегося жилого дома Комиссарова Д.Ю., расположенного по адресу: Ростовская обл., Каменский р-н, х. Астахов, примыкает с южной стороны к участку пер. Чкалова, д. №1, к.н. 61:15:0020201:2234 (ориентировочная протяженность ЛЭП – 0,046км) | 2019 |  | 65 | 15
2.3.1.4.1.1. | Строительство участка ВЛ-0,4кВ от опоры № 6, ВЛ-0,4кВ №2, КТП №138, ВЛ-10кВ №2, ПС 110/35/10/6кВ «К-4», для подключения жилого дома Краснянского В.С. расположенного по адресу: Ростовская область, Каменский район, х. Масаловка, ул. Д. Бедного, д. № 6 (ориентировочная протяженность ЛЭП – 0,077км) | 2019 |  | 90 | 15
2.3.1.4.1.1. | Строительство участка ВЛ-0,4кВ от опоры № 24, ВЛ-0,4кВ №1, КТП №6, ВЛ-10кВ №3, ПС 35/10кВ «Каменская СХТ», для подключения жилого дома Тимофеевой А.М. расположенного по адресу: Ростовская обл., Каменский р-н, х. Старая Станица, ул. Заветы Ильича, д. № 100, корп. А (ориентировочная протяженность ЛЭП – 0,042км) | 2019 |  | 46 | 15
2.3.1.4.1.1. | Строительство участка ВЛ-0,4кВ от опоры № 49, ВЛ-0,4кВ №2, КТП №516, ВЛ-10кВ №2, ПС 35/10кВ «Первомайская» для подключения жилого дома Кушниной Н.В., расположенного по адресу: Ростовская обл., Каменский р-н, х. Первомайский, ул. Романовская, д. №16 (ориентировочная протяженность ЛЭП – 0,070км) | 2019 |  | 70 | 15
2.3.1.4.1.1. | Строительство участка ВЛ-0,4кВ от опоры № 58, ВЛ-0,4кВ №1, ТП № 15, ВЛ-10кВ №4, ПС 35/10кВ «Каменская СХТ» для подключения незавершенного строительством жилого дома Колодько А.В., расположенного по адресу: Ростовская обл., Каменский р-он, х. Диченский, ул. Левитана, д. №39, корп. А (ориентировочная протяженность ЛЭП – 0,180км) | 2019 |  | 180 | 15
2.3.1.4.1.1. | Строительство участка ВЛ-0,4кВ от опоры № 1, ВЛ-0,4кВ №1, КТП №249, ВЛ-10кВ №6, ПС 35/10кВ «Селивановская», для подключения жилого дома Демидова А.В., расположенного по адресу: Ростовская обл., Милютинский р-н, х. Севостьянов, ул. Россошанская, д. №48 (ориентировочная протяженность ЛЭП – 0,490км) | 2019 |  | 533 | 15
2.3.1.4.1.1. | Строительство участка ВЛ-0,4кВ от опоры № 1, ВЛ-0,4кВ №3, КТП №378, ВЛ-10кВ №2, ПС 35/10кВ «Селивановская», для подключения жилого дома Лагунова Н.Н., расположенного по адресу: Ростовская обл., Милютинский р-н, ст-ца. Селивановская, ул. Ворошилова, д. №39 (ориентировочная протяженность ЛЭП – 0,350км) | 2019 |  | 303 | 15
2.3.1.4.1.1. | Строительство участка ВЛ-0,4кВ от опоры № 4, ВЛ-0,4кВ №1, КТП №378, ВЛ-10кВ №2, ПС 35/10кВ «Селивановская», для подключения жилого дома Шаповалова А.Н., расположенного по адресу: Ростовская обл., Милютинский р-н, ст-ца. Селивановская, ул. Заречная, д. №3 (ориентировочная протяженность ЛЭП – 0,490км) | 2019 |  | 504 | 15
2.3.1.4.1.1. | Строительство участка ВЛ-0,4кВ от опоры № 16, ВЛ-0,4 кВ №2 КТП № 42, ВЛ-10кВ № 3, ПС 35/10кВ «Калитвенская» для подключения строящегося жилого дома Бабай Е.С. расположенного по адресу: Ростовская обл., Каменский р-он, х. Муравлев, ул. Зеленая д. №86 (ориентировочная протяженность ЛЭП – 0,230км) | 2019 |  | 238 | 15
2.3.1.4.1.1. | Строительство КТПН-6/0,4 кВ, ВЛ-6 кВ, ВЛ-0,4 кВ от ВЛ-6 кВ № 3 РП-5 для электроснабжения нестационарного торгового объекта Воронко Ю. И. по адресу: Ростовская обл., г. Батайск, кадастровый квартал 61:46:0012401 | 2019 |  | 199 | 10
2.3.1.4.1.1. | Строительство ВЛ 0,4 кВ от опоры № 17 ВЛ 0,4 кВ №3 КТП № 177 ВЛ 10 кВ №125 ПС 110 кВ СМ1 для электроснабжения жилого дома заявителя Подскребалина В.В. по адресу: Ростовская обл., р-н. Семикаракорский, г. Семикаракорск, ул. Заводская, д. 26, кадастровый номер земельного участка: 61:35:0110205:132 | 2019 |  | 30 | 6
2.3.1.4.1.1. | Строительство КТПН 10/0,4 кВ, ВЛ 10 кВ, ВЛ 0,4 кВ от КЛ 10 кВ №3Ф5 РП-3 КЛ 10 кВ №1532 и №1546 ПС 110 кВ АС15 для электроснабжения жилых домов по ул. Виктора Дацко в г. Аксае Аксайского района Ростовской области (ориентировочная мощность трансформатора 0,250 МВА, ориентировочная протяжённость ЛЭП 0,347 км) | 2019 |  | 701 | 210
2.3.1.4.1.1. | Строительство участка ВЛИ-0,4 кВ для подклучения жилых домов заявителей Угринович В. В. и Прокопенко А. И. г. Зерноград, Зерноградский район, Ростовская область | 2019 |  | 247 | 15
2.3.1.4.1.1. | Строительство ВЛ-6 кВ от оп. №5 ВЛ 6 кВ №10706 ПС 110/35/6 кВ А-1, строительство ТП 6/0,4 кВ, строительство участка ВЛИ-0,4 кВ для электроснабжения производственной базы Зозуля С.Ю. г. Азов Ростовская область (ориентировочная протяженность ЛЭП - 0.050 км, ориентировочная трансформаторная мощность – 0,16 МВА | 2019 |  | 6 | 100
2.3.1.4.1.1. | Строительство ВЛ-0,4 кВ от опоры №7 ВЛ-0,4 кВ №1 КТП-10/0,4 №275 по ВЛ-10 кВ №4 ПС 110/10 кВ «Дегтевская», для технологического присоединения БССС №70422 РсО «Дегтево-Российская 1», заявитель ПАО «Вымпел-Коммуникации», расположенной в Ростовской области, Миллеровском р-не, сл. Дегтево, ул. Российская, д. 1, (61:22:0030101:285), (ориентировочная протяженность ЛЭП-0,06 км) | 2020 |  | 60 | 15
2.3.1.4.1.1. | Строительство ВЛ-0,4 кВ от опоры №1/1 ВЛ-0,4 кВ №2 КТП-10/0,4 №157 по ВЛ-10 кВ №5 ПС 35/10 кВ «Долотинская», для технологического присоединения жилого дома заявителя Соломин В.В., расположенного в Ростовской области, Миллеровском р-не, сл. Греково, ул. Молодежная, д.37, (61:22:0060301:917), (ориентировочная протяженность ЛЭП-0,16 км)» | 2020 |  | 160 | 15
2.3.1.4.1.1. | Строительство ВЛ-0,4 кВ от опоры № 3 ВЛ 0,4 кВ № 1 КТП-10/0,4 № 638 по ВЛ-10 кВ № 4 ПС 110/35/10 кВ «ГОК», для технологического присоединения ВРУ 0,4 кВ для электроснабжения подземного газопровода высокого и низкого давления заявителя, ПАО «Газпром газораспределение Ростов на Дону» расположенного в Ростовской области, г. Миллерово (ориентировочная протяженность ЛЭП 0,094 км)». | 2020 |  | 94 | 3
2.3.1.4.1.1. | Строительство ВЛ-0,4 кВ от опоры № 13 ВЛ 0,4 кВ № 1 КТП-10/0,4 № 104 по ВЛ-10 кВ № 1 ПС 35/10 кВ «Базковская», для технологического присоединения жилого дома заявителя, Каргин В.С. расположенного в Ростовской области, Шолоховский р-н, х. Громковский, ул. Почтовая 147, (61:43:0010501:958) (ориентировочная протяженность ЛЭП 0,11 км) | 2020 |  | 110 | 15
2.3.1.4.1.1. | Строительство ВЛ 0,4кВ от опоры №2/5 ВЛ 0,4кВ №3 КТП 10/0,4кВ №27 по ВЛ 10кВ №4 ПС 110/35/10кВ "Кашарская", для технологического присоединения МФЦ заявителя, Администрация Кашарского района, расположенного в Ростовской области, Кашарский р-н, сл. Кашары, ул. Красноармейская (61:16:0010178:135)(ориентировочная :протяжённость ЛЭП 0,16км) | 2020 |  | 182 | 40
2.3.1.4.1.1. | Строительство ВЛ-0,4кВ от опоры №9 ВЛ 0,4кВ №1 КТП-10/0,4 №350 по ВЛ-10кВ №1 ПС 35/10кВ «Колундаевская», для технологического присоединения жилого дома заявителя, Тарасовой Т.В., расположенного в Ростовской области, Шолоховский р-н, х. Колундаевский, ул. Зеленая 47, (61:43:0060101:82), (ориентировочная протяженность ЛЭП 0,32км) | 2020 |  | 320 | 15
2.3.1.4.1.1. | Строительство ВЛ-0,4 кВ от опоры № 1 ВЛ 0,4 кВ № 1 КТП-10/0,4 № 393 по ВЛ-10 кВ № 4 ПС 35/10 кВ «Колундаевская», для технологического присоединения жилого дома заявителя, Каргин А.В., расположенного в Ростовской области, Шолоховский р-н, х. Ващаевский, ул. Луговая 11, (61:43:0060701:174), (ориентировочная протяженность ЛЭП 0,3 км) | 2020 |  | 300 | 15
2.3.1.4.1.1. | Строительство ВЛ-10 кВ от опоры № 78 по ВЛ-10 кВ № 4 ПС 35/10 кВ «Дударевская» с установкой КТП и строительством ВЛ-0,4 кВ», для технологического присоединения производственной базы заявителя, ИП Ермакова Н.Н., расположенного в Ростовской области, Шолоховский р-н, х. Дударевский, (61:43:00600001:421) (ориентировочная протяженность ЛЭП – 0,03 км, ориентировочная мощность ТП – 0,025 МВА) | 2020 |  | 10 | 15
2.3.1.4.1.1. | Строительство ВЛ-10кВ от опоры №7/10/195 по ВЛ-10кВ №2 ПС 110/35/10кВ «Тиховская» с установкой КТП и строительством ВЛ-0,4кВ, для технологического присоединения склада заявителя, ИП Глава КФХ Ващаев Н.В., расположенного в Ростовской области, Шолоховский р-н, х. Калиновский (61:43:0600013:561) (ориентировочная протяженность ЛЭП-0,03 км, ориентировочная мощность ТП-0,025 МВА) | 2020 |  | 10 | 15
2.3.1.4.1.1. | Строительство ВЛ-0,4 кВ от опоры №28 ВЛ 0,4 кВ №1 КТП-10/0,4 №504 по ВЛ-10 кВ №3 ПС 35/10 кВ "Пономаревская", для технологического присоединения БС №61-06002 заявителя, ПАО "Мобильные Телесистемы, расположенной в Ростовской области, Кашарский р-н, х. Пономарев, ул. Береговая,16, (61:16:0120101:894) ( ориентировочная протяженность ЛЭП - 0,055 км) | 2020 |  | 55 | 10
2.3.1.4.1.1. | Строительство ВЛ-0,4 кВ от опоры №17 ВЛ 0,4 кВ №2 КТП-10/0,4 №672 по ВЛ-10 кВ № 2 ПС 35/10 кВ «Криворожская», для технологического присоединения склада заявителя, Глава КФХ Лукьянченко П.В., расположенного в Ростовской области, Миллеровский р-н, х. Екатериновка, ул. Юбилейная 88, (61:22:0600024:723) (ориентировочная протяженность ЛЭП 0,27 км) | 2020 |  | 270 | 15
2.3.1.4.1.1. | Строительство ВЛ 0,4кВ от опоры №1 ВЛ 0,4кВ №2 КТП 10/0,4кВ №279 по ВЛ 10кВ №48 ПС 110/10кВ "Дегтевская" для электроснабжения здания ремонтной мастерской заявителя, Глава КФХ Каменок Л.В., расположенного в Ростовской области, Миллеровский р-н, сл. Дёгтево (61:22:0600006:1188) (ориентировочная протяженность ЛЭП 0,12км) | 2020 |  | 120 | 15
2.3.1.4.1.1. | Строительство ВЛ-0,4 кВ от опоры №18 ВЛ 0,4 кВ №4 КТП-10/0,4 №280 по ВЛ-10 кВ №3 ПС 35/10 кВ "Дударевская", для технологического присоединения жилого дома заявителя Черников Ф.И. расположенного в Ростовской области, Шолоховский р-н, х. Дударевский, ул. Западная 4, (61:43:0040101:668), (ориентировочная протяженность ЛЭП 0,035 км.)" | 2020 |  | 35 | 15
2.3.1.4.1.1. | Строительство ВЛ-0,4кВ от опоры №2/13 ВЛ 0,4кВ №2 КТП-10/0,4 №378 по ВЛ-10кВ №3 ПС 35/10кВ «Колундаевская», для технологического присоединения жилого дома заявителя, Латышова А.И., расположенного в Ростовской области, Шолоховский р-н, х. Ващаевский, ул. Набережная 4, (61:43:0060301:81), (ориентировочная протяженность ЛЭП 0,37км) | 2020 |  | 370 | 15
2.3.1.4.1.1. | Строительство ВЛ 0,4кВ от опоры №14 ВЛ 0,4кВ №1 КТП 10/0,4кВ №706 по ВЛ 10кВ №5 ПС 110/10кВ "Маяк", для технологического присоеднинения жилого дома заявителя, Зайцевой Н.Ю. расположенного в Ростовской области, Миллеровский р-н, х. Луки, ул. Лесная 1 (61:22:0100501:1) (ориентировочная протяженность ЛЭП 0,08км) | 2020 |  | 60 | 15
2.3.1.4.1.1. | Строительство ВЛ 0,4кВ от опоры №16 по ВЛ 0,4кВ №2 КТП 10/0,4кВ №97 по ВЛ 10кВ №3 ПС 110/35/10кВ "НС-3", для электроснабжения жилых домов заявителей Кириллов А.В. и Пантелеева Е.Д. расположенных в Ростовской области, Шолоховский р-н, х. Альшанский, ул. Городская, 19, ул. Городская 32 (61:43:0010201:183) (61:43:0010201:168) (ориентировочная протяженность ЛЭП 0,11км) | 2020 |  | 110 | 30
2.3.1.4.1.1. | Строительство ВЛ 0,4кВ от опоры №11 по ВЛ 0,4кВ №1 КТП 10/0,4кВ №104 по ВЛ 10кВ №1 ПС 35/10кВ "Базковская", для электроснабжения жилого дома заявителя Жаркова А.И. расположенного в Ростовской области, Шолоховский р-н, х. Громковский, ул. Почтовая 137а (61:43:0010501:1198) (ориентировочная протяженность ЛЭП 0,03км) | 2020 |  | 30 | 15
2.3.1.4.1.1. | Строительство ВЛ-0,4 кВ от опоры №21 по ВЛ 0,4 кВ №1 КТП-10/0,4 №92 по ВЛ-10 кВ № 3 ПС 35/10 кВ «Боковская», для электроснабжения жилого дома заявителя Зыкова В.А., расположенного в Ростовской области, Боковский р-н, х. Земцов, ул. Колхозная 82а, (61:05:0070504:393), (ориентировочная протяженность ЛЭП 0,099 км) | 2020 |  | 99 | 15
2.3.1.4.1.1. | Строительство ВЛ-0,4 кВ от опоры №11 ВЛ 0,4 кВ №3 КТП-10/0,4 №621 по ВЛ-10 кВ №1 ПС 110/27,5/10 кВ "Старая Станица", для электроснабжения личного подсобного хозяйства заявителя, Назаровой С.К., расположенного в Ростовской области, Миллеровский р-н, х. Банниково- Александровский, ул. Строителей 3, (61:22:0010201:218), (ориентировочная протяженность ЛЭП 0,083 км)" | 2020 |  | 83 | 14
2.3.1.4.1.1. | Строительство ВЛ-0,4 кВ от опоры №7 ВЛ 0,4 кВ №2 КТП-10/0,4 №155 по ВЛ-10 кВ №9 ПС 35/10 кВ "Боковская", для электроснабжения склада заявителя ИП Глава КФХ Тихонов В.И., расположенного в Ростовской области, Боковский р-н, с. Пономаревка, ул. Школьная 49, (61:05:0070606:160), (ориентировочная протяженность ЛЭП 0,09 км)". | 2020 |  | 90 | 15
2.3.1.4.1.1. | Строительство ВЛ-0,4 кВ от опоры №1 ВЛ 0,4 кВ №1 КТП-10/0,4 №68 по ВЛ-10 кВ №4 ПС 35/10 кВ "Боковская", для электроснабжения хозяйственного помещения заявителя Реуцкова П.П., расположенного в Ростовской области, Боковский р-н, х. Дуленков, ул. Заречная 1б, (61:05:0010601:143), (ориентировочная протяженность ЛЭП 0,05 км) | 2020 |  | 50 | 5
2.3.1.4.1.1. | Строительство ВЛ 0,4кВ от опоры №6/6 ВЛ 0,4кВ №1 КТП 10/0,4кВ №287 по ВЛ 10кВ №3 ПС 35/10кВ "Дударевская", для электроснабжения жилого дома Заявителя, Иващенко С.В., расположенного в Ростовской области, Шолоховский р-н, х. Дударевский, ул. Школьная, 14 (61:43:0040101:1202) (ориентировочная протяженность ЛЭП 0,03км) | 2020 |  | 30 | 15
2.3.1.4.1.1. | Строительство ВЛ-0,4 кВ от опоры №6A/2 ВЛ-0,4 кВ №1 КТП-10/0,4 кВ №301 по ВЛ-10 кВ №4 ПС 35/10 кВ "Дударевская", для электроснабжения ФАП х. Лосевский, заявителя МБУЗ "Центральная районная больница", расположенного в Ростовской области, Шолоховский р-н, х. Лосевский, ул. Зеленая 5 (61:43:0040301:242), (ориентировочная протяженность ЛЭП-0,03 км.) | 2020 |  | 30 | 15
2.3.1.4.1.1. | Строительство ВЛ-0,4кВ от опоры №6/5 по ВЛ 0,4кВ №1 КТП- 10/0,4 №165 по ВЛ-10кВ №2 ПС 110/35/10 кВ "НС 3", для электроснабжения жилого дома заявителя, Кружилина А.А.., расположенного в Ростовской области, Шолоховский р-н, х. Меркуловский, ул. Каменная 35, (61:43:0080101:665), (ориентировочная протяженность ЛЭП 0,07 км) | 2020 |  | 70 | 15
2.3.1.4.1.1. | Строительство ВЛ 0,4кВ от опоры №18 ВЛ 0,4кВ №1 КТП 10/0,4кВ №622 по ВЛ 10кВ №1 ПС 110/27,5/10кВ "Старая Станица", для электроснабжения БС №61-02873 заявителя, ПАО "Мобильные ТелеСистемы" расположенной в Ростовской области, Миллеровский р-н, х. Банниково-Александровский, ул. Речная, 39 (61:22:0010201:638) (ориентировочная протяженность ЛЭП 0,08км) | 2020 |  | 84 | 10
2.3.1.4.1.1. | Строительство ВЛ 0,4кВ от опоры №12/6 ВЛ 0,4кВ №2 КТП 10/0,4кВ №184 по ВЛ 10кВ №2 ПС 110/35/10кВ "Каргинская", для технологического присоединения хозсарая заявителя Чукарина С.И., расположенного в Ростовской области, Боковский р-н, ст. Каргинская, ул. Советская, 20 (61:05:0040102:376) (ориентировочная протяженность ЛЭП 0,08км) | 2020 |  | 80 | 15
2.3.1.4.1.1. | Строительство ВЛ-10 кВ от опоры № 38/28 по ВЛ-10 кВ № 2 ПС 110/35/10 кВ «Чертковская» с установкой КТП и строительством ВЛ-0,4 кВ, для технологического присоединения жилого дома заявителя, Калмыковой Л.И., расположенного в Ростовской области, Чертковский р-н, с. Осиково, ул. Речная 22 (61:42:0190101:225) (ориентировочная протяженность ЛЭП – 0,77 км, ориентировочная мощность ТП – 0,025 МВА) | 2020 |  | 30 | 15
2.3.1.4.1.1. | Строительство ТП 10/0,4 кВ, ВЛ 10 кВ, ВЛ 0,4 кВ от ВЛ 10 кВ №401 ПС 110 кВ АС4 для электроснабжения автостоянки ИП Каплиева С. Г. на участке с КН 61:46:0012601:20 в г. Батайске Ростовской области (ориентировочная мощность трансформатора 0,250 МВА, ориентировочная протяжённость ЛЭП 0,060 км) | 2020 |  | 20 | 150
2.3.1.4.1.1. | Строительство КТПН 10/0,4 кВ, ВЛ 10 кВ, ВЛ 0,4 кВ от ВЛ 10 кВ №505 ПС 35 кВ АС5 для электроснабжения садового дома Пашетовой Н. И. на участке с КН 61:02:0500301:25 в г. Аксае Аксайского района Ростовской области (ориентировочная мощность трансформатора 0,025 МВА, ориентировочная протяжённость ЛЭП 0,417 км) | 2020 |  | 306 | 7
2.3.1.4.1.1. | Строительство ВЛ 0,4кВ от ВЛ 0,4кВ №1 КТП №60 ВЛ 10кВ от КЛ 10кВ №3ф5 РП3 КЛ 10кВ №1532 и №1546 ПС 110кВ АС15 для электроснабжения ВРУ 0,4 кВ жилого дома Ершова Д.Г. по ул. Виктора Дацко, 10 в г. Аксае Аксайского района Ростовской области (ориентировочная протяжённость ЛЭП 0,040км) | 2020 |  | 40 | 15
2.3.1.4.1.1. | «Строительство ВЛ 0,4 кВ от КТП №105 ВЛ 10 кВ №115 ПС 110 кВ СМ 1 для электроснабжения ВРУ-0,4 кВ жилого помещения заявителя Гугнина А.П. по адресу РО, г. Семикаракорск, примерно в 2518 м на юго-восток от строения по адресу: в районе Пождепо к.н.:61:35:0600012:722. (ориентировочная протяжённость ЛЭП 0,095 км)» | 2020 |  | 95 | 15
2.3.1.4.1.1. | Строительство ВЛ 0,4кВ проектируемой ВЛ 0,4кВ (по договору №61-1-18-00419769 от 27.12.2018) проектируемого КТПН 6/0,4кВ ВЛ 6кВ №305 ПС 35кВ АС3 для электроснабжения ВРУ 0,4кВ жилого дома Крикуновой Е.С. по пер. Генеральский, 16 в г. Аксае Аксайского района Ростовской области (ориентировочная протяжённость ЛЭП 0,061км) | 2020 |  | 61 | 15
2.3.1.4.1.1. | Строительство КТПН 6/0,4 кВ, ВЛ 6 кВ, ВЛ 0,4 кВ от ВЛ 6 кВ №305 ПС 35 кВ АС3 для электроснабжения ВРУ 0,4 кВ жилых домов Слепаковой Т. В. в г. Аксае Аксайского района Ростовской области (ориентировочная мощность трансформатора 0,063 МВА, ориентировочная протяжённость ЛЭП 0,168 км) | 2020 |  | 107 | 45
2.3.1.4.1.1. | Строительство ТП 6/0,4 кВ, ВЛ 6 кВ, ВЛ 0,4 кВ от ВЛ 6 кВ №305 ПС 35 кВ АС3 для электроснабжения тепличного комплекса ИП Вирабян Б. З. на участке с КН 61:02:0600010:13682 в г. Аксае Аксайского района Ростовской области (ориентировочная мощность трансформатора 0,040 МВА, ориентировочная протяжённость ЛЭП 0,050 км) | 2020 |  | 5 | 30
2.3.1.4.1.1. | Строительство ВЛ 0,4 кВ от проектируемой ВЛ 0,4 кВ проектируемой КТПН 6/0,4 кВ (по договору №61-1-18-00419781 от 27.12.2018 г.) ВЛ 6 кВ №305 ПС 35 кВ АС3 для электроснабжения ВРУ 0,4 кВ жилого дома Бурдюжковой И. И. по ул. Георгиевская, 5 в г. Аксае Аксайского района Ростовской области | 2020 |  | 285 | 30
2.3.1.4.1.1. | Строительство ВЛ 0,4 кВ от проектируемой ВЛ 0,4 кВ (по договору №61-1-19-00463545 от 13.08.2019 г.) проектируемой КТПН 6/0,4 кВ (по договору №61-1-18-00419769 от 27.12.2018 г.) ВЛ 6 кВ №305 ПС 35 кВ АС3 для электроснабжения ВРУ 0,4 кВ жилого дома Габараева А. П. по ул. Ефремова, 10 в г. Аксае Аксайского района Ростовской области | 2020 |  | 45 | 14
2.3.1.4.1.1. | Строительство ВЛ 0,4 кВ от проектируемой ВЛ 0,4 кВ проектируемой КТПН 6/0,4 кВ (по договору №61-1-19-00464907 от 19.08.2019 г.) ВЛ 6 кВ №305 ПС 35 кВ АС3 для электроснабжения ВРУ 0,4 кВ жилого дома Зубкова В. М. по пер. Генеральский, 6 в г. Аксае Аксайского района Ростовской области | 2020 |  | 30 | 15
2.3.1.4.1.1. | Строительство КТПН 10/0,4 кВ, ВЛ 0,4 кВ, ВЛ 10 кВ от ВЛ 10 кВ №1547 ПС 110 кВ АС15 для электроснабжения ВРУ 0,4 кВ жилых домов по ул. Раевского, ул. Ермолова в г. Аксае Аксайского района Ростовской области (ориентировочная мощность трансформатора 0,040 МВА, ориентировочная протяжённость ЛЭП 0,211 км) | 2020 |  | 211 | 30
2.3.1.4.1.1. | Строительство ВЛ 0,4 кВ от ВЛ 0,4 кВ №3 КТП №177 ВЛ10 кВ №125 ПС 110 кВ СМ 1 для электроснабжения жилого дома блокированной застройки заявителя Кошаташян А.А. по адресу: Ростовская обл., Семикаракорский р-н, г. Семикаракорск, ул. Заводская, д.16, к.н.:61:35:0110205:138 | 2020 |  | 15 | 5
2.3.1.4.1.1. | Строительство ВЛ 0,4 кВ от РУ 0,4 кВ КТП №6 ВЛ 10 кВ №257 ПС 110 кВ БГ2 для электроснабжения аппаратно-программного комплекса видеофиксации нарушений правил дорожного движения «КРИС-П» ИП Андреева В.А. по адресу РО, Багаевский район, 35 км автодороги г. Ростов-на-Дону-г. Семикаракорск-г. Волгодонск | 2020 |  | 5 | 0.07
2.3.1.4.1.1. | Строительство ВЛ 6 кВ от ВЛ 6 кВ №305 ПС 35 кВ АС3 для электроснабжения производственной базы Перепелкина В. И. на участке с КН 61:02:0600010:9146 в г. Аксае Аксайского района Ростовской области (ориентировочная протяжённость ЛЭП 0,066 км) | 2020 |  | 66 | 20
2.3.1.4.1.1. | Строительство участка ВЛИ-0,4 кВ от оп. №7-42 ВЛ-0,4 кВ №2 КТП 10/0,4 кВ №7 ВЛ-10 №114 ПС 220/110/35/10 кВ "Зерновая" для электроснабжения жилого дома заявителя Валоян Г.М., г. Зерноград, Зерноградский район, Ростовская область (ориентировочная протяженность ЛЭП – 0,300 км) | 2020 |  | 262 | 10
2.3.1.4.1.1. | Строительство ВЛ-0,4кВ от ВЛ-0,4кВ №1 КТП 6/0,4кВ №101 ВЛ-6кВ №10701 ПС 110/35/6кВ А-1 для подключения жилых домов заявителя Левченко Н.Н. г. Азов, Азовский район, Ростовская область (ориентировочная протяженность ЛЭП0-0,06км) | 2020 |  | 30 | 10
2.3.1.4.1.1. | Строительство участка ВЛИ-0,4кВ от оп. №257-42 ВЛ-0,4кВ №2 КТП-6/0,4кВ №257 ВЛ-6кВ №10701 ПС 110/35/6кВ "А-1" для подключения жилого дома заявителя Узянова В.А. г. Азов, Ростовская область (ориентировочная протяженность ЛЭП 0,130км) | 2020 |  | 115 | 5
| Материал провода алюминевый |  | 1-20 кВ
Сечение провода:
2.3.1.4.1.1. | диапазон до 50 квадратных мм включительно
2.3.1.4.1.1. | одноцепная
2.3.1.4.1.1. | пообъектная расшифровка * | 2018 | 1-20 кВ | 40 | 150
2.3.1.4.1.1. | пообъектная расшифровка * | 2019 | 1-20 кВ | 2338 | 795
2.3.1.4.1.1. | пообъектная расшифровка * | 2020 | 1-20 кВ | 1878 | 1443.5
2.3.1.4.1.1. | Строительство ВЛ 10 кВ от ВЛ 10 кВ №702 ПС 35кВ НГ7 для электроснабжения ООО «Юг Пена» | 2018 |  | 40 | 150
2.3.1.4.1.1. | Строительство ВЛ-10 кВ от опоры №35/192 по ВЛ-10 кВ №2 ПС 110/35/10 кВ «Вёшенская-1» с установкой КТП и строительством ВЛ-0,4 кВ» для технологического присоединения жилых домов заявителей», (ориентировочная протяженность ЛЭП – 2,3 км, ориентировочная мощность ТП – 0,160 мВА)» | 2019 |  | 640 | 120
2.3.1.4.1.1. | Строительство участка ВЛЗ-10 кВ от опоры № 139 ВЛ-10 кВ № 3 ПС 110/35/10/6 кВ «К-4», КТП 10/0,4 кВ и участка ВЛ-0,4 кВ от РУ-0,4 кВ проектируемого КТП 10/0,4 кВ для подключения жилого дома Любимцевой М.В. (ориентировочная протяженность ЛЭП 10 кВ - 0,44 км, ЛЭП-0,4 кВ - 0,053 км, ориентировочная трансформаторная мощность-0,160 МВА) | 2019 |  | 450 | 15
2.3.1.4.1.1. | Строительство участка ВЛ-10кВ от опоры №78, Л-140П, ВЛ-10кВ №4, ПС 35/10кВ «Каменская СХТ», ТП 10/0,4кВ и участка ВЛ-0,4кВ от РУ-0,4кВ проектируемого КТП 10/0,4кВ для подключения строящегося магазина Сыроежкина А.В. (ориентировочная протяженность ЛЭП – 0,100 км, трансформаторная мощность - 0,025 МВА) | 2019 |  | 74 | 15
2.3.1.4.1.1. | Строительство участка ВЛ-10кВ от опоры №140, ВЛ-10кВ №5, ПС 35/10кВ «Калитвенская», ТП 10/0,4кВ и участка ВЛ-0,4кВ от РУ-0,4кВ проектируемого ТП 10/0,4кВ для подключения дома Копыловой С.Е.» (ориентировочная протяженность ЛЭП – 0,175 км, трансформаторная мощность - 0,025 МВА) | 2019 |  | 30 | 15
2.3.1.4.1.1. | Строительство участка ВЛ-10кВ от опоры №3, Л-19, ВЛ-10кВ №2, ПС 110/35/10кВ «Обливская-1», ТП 10/0,4кВ и участка ВЛ-0,4кВ от РУ-0,4кВ проектируемого КТП 10/0,4кВ для подключения жилого дома Рокало Н.В., расположенного по адресу: Обливский район, хутор Ковыленский, улица Казарма 215 км, дом 2 кв.2 к.н. 61:27:0071101:106 (ориентировочная протяженность ЛЭП – 0,228 км, трансформаторная мощность - 0,025 МВА)» | 2019 |  | 280 | 15
2.3.1.4.1.1. | Строительство участка ВЛ-10кВ от опоры № 2, отпайка Л-122, ВЛ-10кВ № 4, ПС 35/10кВ «Семеновская», ТП 10/0,4кВ и участка ВЛ-0,4кВ от РУ-0,4кВ проектируемого ТП 10/0,4кВ для подключения здания мастерской ООО «Зерно Дон», расположенного по адресу: Ростовская обл., Милютинский р-н, х. Орлов, ул. Колхозная, д. 2 (ориентировочная протяженность ЛЭП – 0,220км, ориентировочная мощность ТП – 0,025МВА) | 2019 |  | 47 | 15
2.3.1.4.1.1. | Строительство участка ВЛ-10кВ от опоры № 7, отпайки Л-335, ВЛ-10кВ № 1, ПС 35/10кВ «Знаменская», ТП 10/0,4кВ и участка ВЛ-0,4кВ от РУ-0,4кВ проектируемого ТП 10/0,4кВ для подключения нежилого здания (склада) Еременко Н.П. расположенного по адресу: Ростовская обл., Милютинский р-н, 910 м. на север от сл. Маньково-Березовская, к.н. 61:23:0600006:775 (ориентировочная протяженность ЛЭП – 0,020 км, ориентировочная мощность ТП – 0,025 МВА) | 2019 |  | 15 | 15
2.3.1.4.1.1. | Строительство участка ВЛ-10кВ от опоры № 382, ВЛ-10кВ № 2, ПС 35/10кВ «Обливская-2», ТП 10/0,4кВ и участка ВЛ-0,4кВ от РУ-0,4кВ проектируемого ТП 10/0,4кВ для подключения жилого дома Чувилевой Т.С., расположенного по адресу: Ростовская обл., Обливский район, хутор Машинский, улица Береговая, 35, к.н. 61:27:0020201:11 (ориентировочная протяженность ЛЭП – 0,034км, ориентировочная мощность ТП – 0,025МВА) | 2019 |  | 10 | 15
2.3.1.4.1.1. | Строительство КТПН-6/0,4 кВ, ВЛ-6 кВ, ВЛ-0,4 кВ от ВЛ-6 кВ № 3 РП-5 для электроснабжения нестационарного торгового объекта Воронко Ю. И. по адресу: Ростовская обл., г. Батайск, кадастровый квартал 61:46:0012401 | 2019 |  | 509 | 10
2.3.1.4.1.1. | Строительство ВЛ 10 кВ от КВЛ 10 кВ №3ы5 по КЛ 10 кВ № 15+32 и 15+46 ПС АС15 для электроснабжениея автомобильной газонаполнительной компрессорной станции ООО "Газпром газомоторное топливо" на участке с КН 61:02:0600010:14232 в г. Аксае Аксайского райлна Ростовской области (1 Этап) | 2019 |  | 250 | 350
2.3.1.4.1.1. | Строительство КТПН 10/0,4 кВ, ВЛ 10 кВ, ВЛ 0,4 кВ от КЛ 10 кВ №3Ф5 РП-3 КЛ 10 кВ №1532 и №1546 ПС 110 кВ АС15 для электроснабжения жилых домов по ул. Виктора Дацко в г. Аксае Аксайского района Ростовской области (ориентировочная мощность трансформатора 0,250 МВА, ориентировочная протяжённость ЛЭП 0,347 км) | 2019 |  | 33 | 210
2.3.1.4.1.1. | Строительство ВЛ-10 кВ от опоры № 38/28 по ВЛ-10 кВ № 2 ПС 110/35/10 кВ «Чертковская» с установкой КТП и строительством ВЛ-0,4 кВ, для технологического присоединения жилого дома заявителя, Калмыковой Л.И., расположенного в Ростовской области, Чертковский р-н, с. Осиково, ул. Речная 22 (61:42:0190101:225) (ориентировочная протяженность ЛЭП – 0,77 км, ориентировочная мощность ТП – 0,025 МВА) | 2020 |  | 545 | 15
2.3.1.4.1.1. | Строительство участка ВЛ-10кВ от опоры №166, Л-377, ВЛ-10кВ №5, ПС 110/10кВ «Обливская ПТФ», ТП 10/0,4кВ и участка ВЛ-0,4кВ от РУ-0,4кВ проектируемого КТП 10/0,4кВ для подключения жилого дома Муравьевой А.Б., расположенного по адресу: Обливский р-н, х. Сиволобов, ул. Советская, д. 14 (ориентировочная протяженность ЛЭП – 0,295 км, ориентировочная мощность ТП - 0,025 МВА) | 2020 |  | 182 | 10
2.3.1.4.1.1. | Строительство участка ВЛ-10кВ от опоры № 7, Л-18, ВЛ-10кВ № 2, ПС 110/35/10/6кВ «К-4», ТП 10/0,4кВ и участка ВЛ-0,4кВ от РУ-0,4кВ проектируемой ТП 10/0,4кВ для подключения здания механической мойки ИП Бовдуя А.Н. расположенной по адресу: Ростовская область, Каменский р-н, х. Красновка, ул. Профильная, д. №123 (ориентировочная протяженность ЛЭП – 0,035км, трансформаторная мощность – 0,160МВА) | 2020 |  | 25 | 80
2.3.1.4.1.1. | Строительство участка ВЛ-10 кВ от опоры № 7, ВЛ-10 кВ №2, ПС 110/35/10/6 кВ «К-4», ТП 10/0,4 кВ и участка ВЛ-0,4 кВ от РУ-0,4 кВ нового ТП 10/0,4 кВ, для подключения строящегося склада ИП Рудакова Д.В., расположенного по адресу: Ростовская обл., Каменский р-н, х.Красновка, ул. Профильная, д. 123, к.н.з.у. 61:15:0080107:310 (ориентировочная протяженность ЛЭП– 0,01 км, ориентировочная мощность ТП – 0,160 МВА) | 2020 |  | 16 | 150
2.3.1.4.1.1. | Строительство участка ВЛ-10кВ от опоры № 44, Л-122, ВЛ-10кВ № 3, ПС 35/10кВ «Каменская СХТ», ТП 10/0,4кВ и участка ВЛ-0,4кВ от РУ-0,4кВ проектируемого ТП 10/0,4кВ для подключения магазина Ковтуна С.Н. расположенного по адресу: Ростовская обл., Каменский р-н, х. Старая Станица, юго-западнее земельного участка по пер.Партизанский, 69, к.н. 61:15:0130105:1810 (ориентировочная протяженность ЛЭП – 0,040км, трансформаторная мощность – 0,063МВА) | 2020 |  | 25 | 30
2.3.1.4.1.1. | Строительство участка ВЛ-10кВ от опоры №27, ВЛ-10кВ №4, ПС 35/10кВ "Литвиновская", ТП 10/0,22кВ для подключения ГРП 1 для объекта Межпоселковый газопровод высокого давления от ГРС Шолоховский (Горняцкий) к х. Гусынка, с отводами на х. Рудаков, х. Ленина, с. Литвиновка, х. Кочевань, х. Титов, х. Кононов, х. Корсунка, х. Демишев, х. Головка Белокалитвенского района ООО "Газпроммежрегионгаз" (оринтировочная протяженность ЛЭП-0,020км, ориентировочная трасформаторная мощность 0,01МВА) | 2020 |  | 20 | 1.2
2.3.1.4.1.1. | Строительство участка ВЛ-10кВ от опоры №3, ВЛ-10кВ №1, ПС 35/10кВ «Каменская СХТ», ТП 10/0,4кВ и участка ВЛ-0,4кВ от РУ-0,4кВ проектируемого ТП 10/0,4кВ для подключения строящегося комплекса зданий автосервиса Черненкова В.Н., расположенного по адресу: Ростовская обл., Каменский р-н, х. Старая Станица, ул. Буденного (четная сторона), напротив комплекса зданий по ул. Буденного, д. 267 (ориентировочная протяженность ЛЭП – 0,137км, ориентировочная мощность ТП – 0,025МВА) | 2020 |  | 11 | 15
2.3.1.4.1.1. | Строительство участка ВЛ-10кВ от опоры № 45, ВЛ-10кВ №7, ПС 110/35/10кВ «Милютинская», ТП 10/0,4кВ, ВЛ-0,4кВ от РУ проектируемой ТП 10/0,4 для подключения жилых домов расположенных по адресу: Ростовская обл., Милютинский р-н, ст-ца. Милютинская, ул. Северная (ориентировочная протяженность ЛЭП – 0,885км, ориентировочная трансформаторная мощность 0,160мВА) | 2020 |  | 16 | 145
2.3.1.4.1.1. | Строительство участка ВЛ-10кВ от опоры №7, Л-56, ВЛ-10кВ №6, ПС 110/35/10кВ «Б-11», ТП 10/0,4кВ и участка ВЛ-*0,4кВ от РУ-0,4кВ проектируемого ТП 10/0,4кВ для подключения искусственного электроосвещения на автомобильной дороге А-260 "Волгоград-Каменск-Шахтинский-граница с Украиной" на участке км 220+574 - км 221+226, заявитель - Федеральное казенное учреждение "Управление автомобильной магистрали Москва-Волгоград Федерального дорожного агентства", адрес: Ростовская обл., р-н Морозовск, а/д А-260 (М-21) км 217+840 - 223+20 км, к.н. 61:24:0014001:746 (ориентировочная протяженность ЛЭП – 0,020км, ориентировочная мощность ТП – 0,025МВА) | 2020 |  | 5 | 10
2.3.1.4.1.1. | Строительство участка ВЛ-6 кВ от оп.№61 ВЛ-6 кВ «Михайловка-1» ПС110/35/6 кВ «Б-8», ТП 6/0,4 кВ и участка ВЛ-0,4 кВ от РУ-0,4кВ проектируемого ТП 6/0,4кВ для подключения ВРУ-0,4 кВ искусственного электроосвещения на автомобильной дороге А-260 «Волгоград-Каменск-Шахтинск-граница с Украиной» на участке 266+600 – км 267+100 ФКУ «Управление автомобильной магистрали Москва-Волгоград Федерального дорожного агенства» расположенного по адресу: Ростовская область, Тацинский район, п. Углегорский, автодорога А-260 (М-21) км 248+50 – 271+1150 к.н. 61:38: 0000000:90 (ориентировочная протяженность ЛЭП – 0,060км, ориентировочная мощность ТП – 0,025 МВА) | 2020 |  | 6 | 8
2.3.1.4.1.1. | Строительство участка ВЛ-10кВ от опоры №172, ВЛ-10кВ №3, ПС 110/35/10кВ «К-4» и ТП 10/0,4кВ для электроснабжения здания школы, заявитель - отдел капитального строительства и муципального хозяцства Администрации Каменского района, по адресу: Ростовская обл., Каменский р-н, х. Старая Станица, ул. 40 лет Победы, д.33, 150м к северу от земельного участка, к.н. 61:15:0602101:2536 (ориентировочная протяженность ЛЭП – 0,780км, ориентировочная мощность ТП – 0,400МВА) | 2020 |  | 612 | 282.3
2.3.1.4.1.1. | Строительство участка ВЛ-10кВ от опоры №67, ВЛ-10кВ №7, ПС 110/35/10кВ «Милютинская», ТП 10/0,4кВ и участка ВЛ-0,4кВ от РУ-0,4кВ проектируемого ТП 10/0,4кВ для подключения нежилого здания (склада) Квасова В.П., расположенного по адресу: Ростовская обл., Милютинский р-н, х. Юдин, примерно в 2000 м на северо-восток от х. Юдин, к.н. 61:23:060014:881 (ориентировочная протяженность ЛЭП – 0,260км, ориентировочная мощность ТП – 0,025МВА) | 2020 |  | 30 | 15
2.3.1.4.1.1. | Строительство ТП 10/0,4 кВ, ВЛ 10 кВ, ВЛ 0,4 кВ от ВЛ 10 кВ №401 ПС 110 кВ АС4 для электроснабжения автостоянки ИП Каплиева С. Г. на участке с КН 61:46:0012601:20 в г. Батайске Ростовской области (ориентировочная мощность трансформатора 0,250 МВА, ориентировочная протяжённость ЛЭП 0,060 км) | 2020 |  | 20 | 150
2.3.1.4.1.1. | Строительство КТПН 10/0,4 кВ, ВЛ 10 кВ, ВЛ 0,4 кВ от ВЛ 10 кВ №505 ПС 35 кВ АС5 для электроснабжения садового дома Пашетовой Н. И. на участке с КН 61:02:0500301:25 в г. Аксае Аксайского района Ростовской области (ориентировочная мощность трансформатора 0,025 МВА, ориентировочная протяжённость ЛЭП 0,417 км) | 2020 |  | 12 | 7
2.3.1.4.1.1. | Строительство КТПН 6/0,4 кВ, ВЛ 6 кВ, ВЛ 0,4 кВ от ВЛ 6 кВ №305 ПС 35 кВ АС3 для электроснабжения ВРУ 0,4 кВ жилых домов Слепаковой Т. В. в г. Аксае Аксайского района Ростовской области (ориентировочная мощность трансформатора 0,063 МВА, ориентировочная протяжённость ЛЭП 0,168 км) | 2020 |  | 19 | 45
2.3.1.4.1.1. | Строительство ТП 6/0,4 кВ, ВЛ 6 кВ, ВЛ 0,4 кВ от ВЛ 6 кВ №305 ПС 35 кВ АС3 для электроснабжения тепличного комплекса ИП Вирабян Б. З. на участке с КН 61:02:0600010:13682 в г. Аксае Аксайского района Ростовской области (ориентировочная мощность трансформатора 0,040 МВА, ориентировочная протяжённость ЛЭП 0,050 км) | 2020 |  | 7 | 30
2.3.1.4.1.1. | Строительство КТПН 6/0,4 кВ, ВЛ 6 кВ, ВЛ 0,4 кВ от ВЛ 6 кВ №305 ПС 35 кВ АС3 для электроснабжения ВРУ 0,4 кВ жилых домов Газаловой Е. А., Живиловой М. С., Киреева О. Р., Живилова В. В. в г. Аксае Аксайского района Ростовской области (ориентировочная мощность трансформатора 0,250 МВА, ориентировочная протяжённость ЛЭП 3,390 км) | 2020 |  | 324 | 150
2.3.1.4.1.1. | Строительство ТП 6/0,4 кВ, ВЛ 6 кВ, ВЛ 0,4 кВ от ВЛ 6 кВ №305 ПС 35 кВ АС3 для электроснабжения магазина ИП Козык А. Г. по ул. Объездная, 3 в г. Аксае Аксайского района Ростовской области (ориентировочная мощность трансформатора 0,400 МВА, ориентировочная протяжённость ЛЭП 0,113 км) | 2020 |  | 3 | 300
| Материал провода алюминевый |  | 0,4 кВ
Сечение провода:
2.3.1.4.2.1. | от 50 до 100 квадратных мм включительно
2.3.1.4.2.1. | одноцепная
2.3.1.4.2.1. | пообъектная расшифровка * | 2018 | 0,4 кВ | 1986 | 210
2.3.1.4.2.1. | пообъектная расшифровка * | 2019 | 0,4 кВ | 12807 | 2173.01
2.3.1.4.2.1. | пообъектная расшифровка * | 2020 | 0,4 кВ | 4572 | 504.4
2.3.1.4.2.1. | Строительство участка ВЛ-0,4кВ для подключения пунктов по прокату заявителей Обертышева С.А. и Савченко М.В. г.Зерноград Зерноградский район, Ростовская область | 2018 |  | 134 | 30
2.3.1.4.2.1. | Строительство участка ВЛ-0,4кВ от ВЛ-0,4кВ №1 ТП-6/0,4кВ №135 по КЛ-6 кВ №1397/2 ПС-110/35/6 кВ «Т-13» до границ участка заявителя (Ковалев С.А.) | 2018 |  | 269 | 10
2.3.1.4.2.1. | Строительство участка ВЛ 0,4 кВ от ВЛ 0,4 кВ от ТП-6/0,4 кВ №294 по КВЛ 6 кВ №80 ПС 35/6 «Т-8» (проектируемой по договору ТП №61-1-15-00237739 от 05.11.2015 г. с Романычевой И.Г.; №61-1-15-00232733 от 02.10.2015 г. с Кочетковой В.Г.) до границ земельного участка заявителя (Таран В.В.) | 2018 |  | 57 | 10
2.3.1.4.2.1. | «Строительство ВЛИ-0,4кВ от РУ 0,4кВ ТП 6/0,4кВ №207 по КЛ 6кВ №48 РП-6 по КЛ 6кВ №1393 от ПС 110/6кВ Т-21 до границ земельного участка заявителя (ООО «МонтажЖил Строй-К»)» | 2018 |  | 252 | 30
2.3.1.4.2.1. | Строительство ВЛ-0,4кВ от опоры №19 ВЛ 0,4кВ №4 ТП 6/0,4кВ №122 по КЛ 6кВ №80 ПС Т-8 до границ земельного участка Заявителя (Архипенко А.А.) | 2018 |  | 143 | 10
2.3.1.4.2.1. | Строительство двух ВЛ 0,4кВ от ТП №71 по КЛ 6кВ №75/2 ПС 35/10 кВ Т-7 и от ТП №40 по КЛ 6 кВ №10 ПС 110/10 кВ Т-5 до гр.з.уч.заявителя ИП Мешков С.Ю. | 2018 |  | 297 | 10
2.3.1.4.2.1. | Строительство ВЛ 0,4 кВ от опоры №19 ВЛ 0,4 кВ №1 ТП 6/0,4 кВ №296 по КВЛ 6кВ №74 до границы земельного участка заявителя (Слобода А.П.) | 2018 |  | 400 | 10
2.3.1.4.2.1. | Строительство ВЛ 0,4 кВ от ВЛ 0,4 кВ №1 от КТП-6/0,4 кВ №289 по КВЛ 6 кВ №6 ПС 110/6 Т-5 до границ земельного участка заявителя (Сигида Н.Е.) | 2018 |  | 118 | 15
2.3.1.4.2.1. | Строительство ВЛ-0,4кВ от опоры №5 ВЛ 0,4кВ №3 ТП 6/0,4кВ №271 по КЛ 6кВ №911/2 ПС Т-9 до границ земельного участка Заявителя (Церюта О.А.) | 2018 |  | 124 | 15
2.3.1.4.2.1. | Строительство ВЛ 0,4 кВ от ВЛ 0,4 кВ №7 ТП 6/0,4 кВ №23 по ВЛ 6 кВ №8/2 ПС-110/35/6 кВ Т-1 до границы земельного участка заявителя. (Шахрай П.А.) | 2018 |  | 171 | 10
2.3.1.4.2.1. | Строительство 2-х ВЛ 0,4 кВ от ТП-6/0,4 кВ №298 по КЛ 6 кВ №171/1 ПС 110/6 кВ «Т-17» до гр.зем.уч.заявителя (ГБУ ДО Ростовской области «СДЮСШОР №3») | 2018 |  | 21 | 60
2.3.1.4.2.1. | «Строительство ВЛ-10 кВ от опоры № 375 по ВЛ-10 кВ № 2 ПС 110/35/10 кВ «Вешенская 1» с установкой КТП и строительством ВЛ-0,4 кВ», для технологического присоединения жилых домов заявителей, Синякиной Е.М. и Иванкова В.С., расположенных в Ростовской области, Шолоховский р-н, х. Зубковский, ул. Лесная 56, Лесная 57 (61:43:0030301:150) (ориентировочная протяженность ЛЭП – 0,89 км, ориентировочная мощность ТП – 0,04 МВА)» | 2019 |  | 240 | 30
2.3.1.4.2.1. | «Строительство ВЛ-10 кВ от опоры № 75 по ВЛ-10 кВ № 5 ПС 35/10 кВ «Долотинская» с установкой КТП и строительством ВЛ-0,4 кВ», для технологического присоединения жилого дома заявителя, Шкондина В.Н., расположенных в Ростовской области, Миллеровский р-н, х. Новоалександровка, ул. Горная 9 (61:22:0060901:16) (ориентировочная протяженность ЛЭП – 0,255 км, ориентировочная мощность ТП – 0,025 МВА)» | 2019 |  | 220 | 15
2.3.1.4.2.1. | Строительство ВЛ-10 кВ от опоры №22/100 по ВЛ-10 кВ №18 ПС 110/35/10 кВ "ГОК" с установкой КТП и строительством ВЛ-0,4 кВ, (ориентировочная протяженность ЛЭП-0,28 км, ориентировочная мощность ТП-0,16 МВА) для технологического присоединения нежилого помещения заявителя, Кубаева Ш.М. расположенного в Ростовской области, Миллеровский р-н, с/п Первомайское (61:22:0600028:933) | 2019 |  | 421 | 115
2.3.1.4.2.1. | Строительство ВЛ-0,4 кВ от РУ 0,4 кВ КТП 10/0,4 кВ №237 по ВЛ-10 кВ №6 ПС 110/35/10 "Вешенская- 1", для технологического присоединения жилого дома заявителя Сапронова А.Н., расположенного в Ростовской области Шолоховский р-н, х. Гороховский, ул. Асфальтная, д. 79. ( ориентировочная протяженность ЛЭП- 0,55 км) (61:43:0060401:398)" | 2019 |  | 550 | 15
2.3.1.4.2.1. | Строительство ВЛ-10 кВ от опоры №196 по ВЛ-10 кВ №8 ПС 110/35/10 кВ "Калининская" с установкой КТП и строительством ВЛ-0,4 кВ (ориентировочная протяженность ЛЭП-0,1 км, ориентировочная мощность ТП-0,025 МВА) для технологического присоединения жилого дома заявителя, Сметанникова И.В. расположенного в Ростовской области, Шолоховский р-н, х. Рубежинский, ул. Береговая 45" (61:43:0050601:64). | 2019 |  | 30 | 15
2.3.1.4.2.1. | Строительство ВЛ-10 кВ от опоры №2/68 по ВЛ-10 кВ №2 ПС 35/10 кВ "Криворожская" с установкой КТП и строительством ВЛ-0,4 кВ, для технологического присоединения мастерской заявителя Мамасаидов М.Х. расположенного в Ростовской области, Миллеровский р-н, с/п Криворожское (61:22:0600024:504) (ориентировочная протяженность ЛЭП-0,035 км, ориентировочная мощность ТП-0,025 МВА) | 2019 |  | 25 | 15
2.3.1.4.2.1. | Строительство ВЛ-10 кВ от опоры №294 по ВЛ-10кВ №3 ПС 35/10 кВ "Мальчевская" с установкой КТП и строительством ВЛ-0,4 кВ", для технологического присоединения объекта розничной торговли заявителя, Беликовой Т.А., расположенного в Ростовской области, Миллеровский р-н, Мальчевское сельское поселение (61:22:0600008:1211) (ориентировочная протяженность ЛЭП- 0,035 км, ориентировочная мощность ТП- 0,040 МВА)" | 2019 |  | 10 | 25
2.3.1.4.2.1. | Строительство ВЛ-10 кВ от опоры №5/242 по ВЛ-10 кВ №2 ПС 110/35/10 кВ "Колундаевская" с установкой КТП и строительством ВЛ-0,4 кВ (ориентировочная протяженность ЛЭП-0,16 км, ориентировочная мощность ТП-0,025 МВА) для технологического присоединения жилого дома заявителя, Резцова И.С. расположенного в Ростовской области, Шолоховский р-н, х. Кочетковский, ул. Степная 8" (61:43:0090501:1). | 2019 |  | 60 | 15
2.3.1.4.2.1. | Строительство ВЛ-10 кВ от опоры №5/327 по ВЛ-10кВ №1 ПС 35/10 кВ "Маньковская" с установкой КТП и строительством ВЛ-0,4 кВ", для технологического присоединения энергопринимающих устройств заявителя, ОАО "Российские железные дороги" расположенного в Ростовской области Чертковский р-н, х. Марьяны, ул. Школьная 1" (61:42:02000101:898) (ориентировочная протяженность ЛЭП- 0,53 км, ориентировочная мощность ТП- 0,063 мВА) | 2019 |  | 30 | 46.14
2.3.1.4.2.1. | Строительство ВЛ-0,4 кВ от РУ 0,4 кВ ТП-10/0,4 № 393 по ВЛ-10 кВ № 3 ПС 35/10 «Мальчевская», для технологического присоединения личного подсобного хозяйства заявителя Костюковой Т.Н. расположенного в Ростовской области Миллеровский р-н, х. Ленина» (61:22:0070701:151) (ориентировочной протяженностью 0,3 км) | 2019 |  | 300 | 80
2.3.1.4.2.1. | Строительство ВЛ-0,4 кВ от РУ 0,4 кВ КТП-10/0,4 №281 по ВЛ-10 кВ №3 ПС 35/10 кВ «Дударевская», для технологического присоединения жилого дома заявителя Буданова Л.В. расположенного в Ростовской области Шолоховский р-н, х. Дударевский, ул. Лесная 3» (61:43:0040101:643) (ориентировочной протяженностью 0,31 км) | 2019 |  | 310 | 15
2.3.1.4.2.1. | Строительство ВЛ-10 кВ от опоры № 195 по ВЛ-10 кВ № 3 ПС 110/10 кВ «Дегтевская» с установкой КТП и строительством ВЛИ-0,4 кВ», для технологического присоединения нежилого сооружения заявителя, Коптев А.С., расположенного в Ростовской области, Миллеровский р-н, б. Лозовая, в 1 км на юго-запад от х. Хмызов (61:22:060000:209) (ориентировочная протяженность ЛЭП – 0,32 км, ориентировочная мощность ТП – 0,025 МВА) | 2019 |  | 20 | 15
2.3.1.4.2.1. | Строительство ВЛ-10 кВ от опоры №24 по ВЛ-10 кВ №1 ПС 220/110/10 кВ "Вешенская 2". Строительство новой КТП-10/0,4 кВ. Строительство 2-х ВЛ-0,4 кВ от новой КТП-10/0,4 кВ" для технологического присоединения энергопринимающих устройств заявителей, (ориентировочная протяженность ЛЭП-1,11 км, ориентировочная мощность ТП-0,1 мВА) | 2019 |  | 704 | 90
2.3.1.4.2.1. | Строительство ВЛ-0,4 кВ от КТП-10/0,4 кВ №157 по ВЛ-10 кВ №6 ПС 35/10 кВ "Боковская", для технологического присоединения жилого дома заявителя Кошелец А.Ю., расположенного в Ростовской области, Боковский р-н, ст. Боковская, ул. Подтелкова, д. 3" (61:05:0010104:1255) (ориентировочная протяженность ЛЭП 0,09 км)" | 2019 |  | 90 | 15
2.3.1.4.2.1. | Строительство ВЛ-0,4 кВ от КТП-10/0,4 №175 по ВЛ-10 кВ № 2 ПС 110/ 35/10 кВ «Сохрановская», для технологического присоединения модульной амбулатории МБУЗ ЦРБ Чертковского района, расположенного в Ростовской области, Чертковский р-н, х. Нагибин, ул. Ленина 29» (61:42:0100201:1459) (ориентировочная протяженность ЛЭП 0,04 км)» | 2019 |  | 40 | 15
2.3.1.4.2.1. | Строительство ВЛ-0,4 кВ от РУ 0,4 кВ КТП-10/0,4 №573 по ВЛ-10 кВ №18 ПС 110/35/10 кВ «ГОК», для технологического присоединения энергопринимающих устройств, ЛЭП 0,4 кВ заявителя, ООО «Миллеровский Торговый Комплекс», расположенного в Ростовской области, Миллеровский р-н, г. Миллерово, (61:54:0050001:222), (ориентировочная протяженность ЛЭП 0,12 км)» | 2019 |  | 80 | 80
2.3.1.4.2.1. | Строительство ВЛ-0,4 кВ от КТП-10/0,4 № 526 по ВЛ-10 кВ № 4 ПС 110/35/10 кВ «ГОК», для технологического присоединения базовой станции № 61-01035 заявителя, ПАО «Мобильные ТелеСистемы», расположенного в Ростовской области, Миллеровский р-н, х. Новоспасовка, ул. Центральная 1, (61:22:0120701:21), (ориентировочная протяженность ЛЭП 0,2 км)» | 2019 |  | 155 | 10
2.3.1.4.2.1. | Строительство ВЛ-10 кВ от опоры № 138 по ВЛ-10 кВ № 9 ПС 11035//10 кВ «Ал. Лозовская» с установкой КТП и строительством ВЛ-0,4 кВ для технологического присоединения энергопринимающих устройств РТС Алексеево-Лозовское II категории, заявитель ФГУП «Российская телевизионная и радиовещательная сеть» филиал «Ростовский областной радиотелевизионный передающий центр» расположенной в Ростовской области, Чертковский р-н, с.Алексеево-Лозовское (61:42:0600015:1). (ориентировочная протяженность ЛЭП – 0,05 км, ориентировочная мощность ТП – 0,063 МВА)» | 2019 |  | 10 | 36.37
2.3.1.4.2.1. | Строительство ВЛ-10 кВ от опоры № 34/29 по ВЛ-10 кВ № 4 ПС 35/10 кВ «Волошинская» с установкой КТП и строительством ВЛ-0,4 кВ», для технологического присоединения магазина заявителя, ИП Громова А.А., расположенной в Ростовской области, Миллеровский р-н, с. Волошино, ул. Советская 33 А (61:22:0020101:3046) (ориентировочная протяженность ЛЭП – 0,135 км, ориентировочная мощность ТП – 0,160 МВА)» | 2019 |  | 35 | 120
2.3.1.4.2.1. | Строительство ВЛ-0,4 кВ от опоры №21 ВЛ 0,4 кВ №2 КТП-10/0,4 №97 по ВЛ-10 кВ № 3 ПС 110/35/10 кВ «НС-3», для технологического присоединения жилого дома заявителя, Тимофеева Ю.Ю., расположенного в Ростовской области, Шолоховский р-н, х. Альшанский, ул. Кооперативная 25, (61:43:0010201:118), (ориентировочная протяженность ЛЭП 0,05 км)» | 2019 |  | 50 | 15
2.3.1.4.2.1. | Строительство ВЛ-0,4 кВ от КТП №47 по ВЛ-10 кВ № 1 ПС 35/10 кВ «Титовская», для технологического присоединения животноводческого корпуса заявителя ИП Карганян О.Г., расположенного в Ростовской области, Миллеровский р-н, Волошинское с.п., севернее х. Новорусский, (61:22:0020701:112), (ориентировочная протяженность ЛЭП 0,25 км)» | 2019 |  | 220 | 15
2.3.1.4.2.1. | Строительство участка ВЛ-0,4кВ от опоры №1, ВЛ-0,4кВ №2, КТП №424, ВЛ 10кВ №3 ПС 35/10кВ «Нижнепоповская», для подключения жилого дома Янгулова С.В. (ориентировочная протяженность ЛЭП – 0,341 км) | 2019 |  | 371 | 15
2.3.1.4.2.1. | Строительство участка ВЛ-0,4 кВ от опоры № 41, ВЛ-0,4 кВ № 1, КТП № 118, ВЛ-10 кВ № 6, ПС 110/10 кВ "Волченская ПТФ" для подключения объекта управления ФГКУ "Пограничное управление Федеральной службы безопасности РФ по Ростовской области" (ориентировочная протяженность ЛЭП - 1,2 км.) | 2019 |  | 665 | 15
2.3.1.4.2.1. | Строительство участка ВЛ-10 кВ от опоры № 16, ВЛ-10 кВ Л-24 фид. №14, ПС 110/35/10 кВ «Б-3», установка ТП 10/0,4кВ и участка ВЛ-0,4кВ от проектируемого ТП 10/0,4 кВ для подключения строящегося жилого дома Казаковой С.Ю. (ориентировочная протяженность ЛЭП -0,614 км, ориентировочная трансформаторная мощность-100 кВА) | 2019 |  | 202 | 15
2.3.1.4.2.1. | Строительство участка ВЛ-0,4 кВ от РУ-0,4 кВ КТП №607, ВЛ-10 кВ № 4, ПС 35/10 кВ «Краснодонецкая», для подключения жилого дома Агапова В.Н. (ориентировочная протяженность ЛЭП – 0,482 км) | 2019 |  | 690 | 15
2.3.1.4.2.1. | Строительство участка ВЛ-0,4 кВ от АВ-0,4 кВ № 2, КТП № 393, ВЛ-10 кВ № 2, ПС 35/10 кВ «Нижнепоповская» для подключения жилого дома Бугрей Г.В. (ориентировочная протяженность ЛЭП – 0,394 км) | 2019 |  | 440 | 15
2.3.1.4.2.1. | Строительство участка ВЛ-10кВ от опоры № 239, ВЛ-10кВ №4, ПС 35/10кВ «Литвиновская», ТП 10/0,4 кВ и участка ВЛ 0,4 кВ от проектируемого ТП 10/0,4 кВ для подключения коровника Зайцева Н.Н., расположенного по адресу: Ростовская обл., Белокалитвинский р-н, х. Гусынка, к.н 61:04:0090603:117 (ориентировочная протяженность ЛЭП – 1,300 км ориентировочная мощность ТП – 0,040 МВА) | 2019 |  | 194 | 15
2.3.1.4.2.1. | Строительство участка ВЛ-10кВ от опоры № 155, ВЛ-10кВ № 7, ПС 110/35/10кВ «Милютинская», ТП 10/0,4кВ и участка ВЛ-0,4кВ от РУ-0,4кВ проектируемого ТП 10/0,4кВ для подключения нежилых зданий (складов) Морозова Е.А., Колесниковой Е.Е., Каланчина А.А., расположенных по адресу: Ростовская обл., Милютинский р-н, на юго-восток от х. Агропролетарский к.н. 61:23:0600014:872; 61:23:0600014:873 (ориентировочная протяженность ЛЭП – 0,090км, ориентировочная мощность ТП – 0,063МВА) | 2019 |  | 55 | 30
2.3.1.4.2.1. | Строительство участка ВЛ-0,4 кВ от опоры №1, ВЛ-0,4 кВ № 2, КТП № 953 ВЛ-10кВ фид « Западной», ПС 35/10кВ «Ш-26», для подключения жилого дома Половинкина Д.Е. (ориентировочная длинна ЛЭП – 0,663км) | 2019 |  | 726 | 15
2.3.1.4.2.1. | Строительство участка ВЛ-0,4кВ от ТП № 64, ВЛ-10 кВ № 3, ПС 35/10 кВ «Каменская СХТ» для подключения строящегося жилого дома Абрамовой Ю.А., расположенного по адресу: д. 1а, ул. 50 лет Победы, х. Старая Станица, р-н Каменский, обл. Ростовская (ориентировочная протяженность ЛЭП – 0,265км) | 2019 |  | 194 | 15
2.3.1.4.2.1. | Строительство участка ВЛ-0,4кВ от ТП № 277, ВЛ-10 кВ «Кирова-2», ПС 110/35/10 кВ «Б-4» для подключения жилого дома Мурзагалиева С.З., расположенного по адресу: дом №6, улица Речная, хутор Нижнеговейный, район Каменский, область Ростовская (ориентировочная протяженность ЛЭП – 0,365км) | 2019 |  | 301 | 15
2.3.1.4.2.1. | Строительство участка ВЛ-0,4 кВ от КТП № 17, ВЛ-10 кВ № 4, ПС 35/10 кВ «Широко-Атамановская» для подключения жилого дома Стороженко Е.Д., расположенного по адресу: Ростовская обл., Морозовский р-н, п. Комсомольский, ул. Степная, д. 32 (ориентировочная протяженность ЛЭП – 0,45 км) | 2019 |  | 383 | 15
2.3.1.4.2.1. | Строительство участка ВЛ-0,4кВ от опоры № 13, ВЛ-0,4кВ №1, КТП №16, ВЛ-10 кВ №5, ПС 110/35/10кВ «Милютинская», для подключения жилого дома Швечиковой А.В., расположенного по адресу: Ростовская обл., Милютинский р-н, х. Старокузнецов, ул. Заболотная, д. 17 (ориентировочная протяженность ЛЭП – 0,35 км) | 2019 |  | 341 | 15
2.3.1.4.2.1. | Строительство ВЛ 0,4 кВ от РУ 0,4 кВ КТП 10/0,4 кВ РПБ от ВЛ 10 кВ №702 ПС 35 кВ НГ7 для электроснабжения производственной базы ИП Юрченко К.С. на участке с КН 61:55:0010201:24 в г. Новочеркасске Ростовской области | 2019 |  | 103 | 110
2.3.1.4.2.1. | Строительство ТП 10/0,4 кВ, ВЛ 10 кВ, ВЛ 0,4 кВ от отпайки №2 ВЛ 10 кВ №702 ПС 35 кВ НГ7 для электроснабжения складского помещения ООО “Церс Прайд” на участке с КН 61:55:0010219:179 в г. Новочеркасске по ул. Буденновской Ростовской области | 2019 |  | 63 | 90
2.3.1.4.2.1. | «Строительство участка ВЛ-0,4кВ от ВЛ-0,4кВ №1 ТП-10/0,4кВ №758 по ВЛ-10 кВ №6 ПС «Самбек» до границ земельного участка Заявителя (Устич Н.А.)» | 2019 |  | 135 | 15
2.3.1.4.2.1. | Строительство ВЛ-0,4кВ от опоры №21 ВЛ 0,4кВ №7 ТП 6/0,4кВ №78 по КЛ 6кВ №21 РП-1 до границ земельного участка Заявителя (Молчанов А.В.) | 2019 |  | 107 | 15
2.3.1.4.2.1. | "Строительство ВЛ-0,4 кВ от опоры №38 ВЛ 0,4 кВ №6 ТП 6/0,4 кВ №154 по КЛ 6 кВ №513/1 ПС Т-5 до границ земельного участка Заявителя (Должикова Т.Ю.)" | 2019 |  | 291 | 12
2.3.1.4.2.1. | «Строительство ВЛ 0,4 кВ от опоры №79 ВЛ 0,4 кВ №3 ТП 6/0,4 кВ №27 по КЛ 6 кВ №6 ПС 110/6 кВ «Т-5» до границ земельного участка Заявителя (Тетерин Ю.В.)» | 2019 |  | 83 | 15
2.3.1.4.2.1. | Строительство ВЛ 0,4 кВ от ТП 6/0,4 кВ №104 по КЛ 6 кВ №38 ПС 110/35/6 кВ «Т-24» до границ земельного участка Заявителя Иманкулиев Яшар Махмуд Оглы | 2019 |  | 202 | 0
2.3.1.4.2.1. | «Строительство ВЛ 0,4 кВ от оп. №31 ВЛ 0,4кВ №5 от ТП 6/0,4 кВ №84 по КЛ 6 кВ №6 ПС 110/6 кВ «Т-5» до границ земельного участка Заявителя Григорьевой Н.В. (ориентировочная протяженность ЛЭП 0,24 км)» | 2019 |  | 157 | 15
2.3.1.4.2.1. | Строительство ВЛ 0,4 кВ от ВЛ 0,4 кВ №2 ТП 6/0,4 кВ №103 по КЛ 6 кВ №106 ПС 110/35/6 кВ «Т-1» до границ земельного участка Заявителя Иванус С.В. | 2019 |  | 139 | 14
2.3.1.4.2.1. | Строительство ВЛ 0,4 кВ от ВЛ 0,4 кВ №1 ТП 6/0,4 кВ №48 по КЛ 6 кВ №21 РП 6кВ №1 по КЛ 6кВ №18/1, 18/2 ПС 110/35/6 кВ «Т-11» до границ земельного участка Заявителя Бокарева А.А. | 2019 |  | 46 | 15
2.3.1.4.2.1. | Строительство ВЛ 0,4 кВ от РУ 0,4 кВ ТП 6/0,4 кВ № 13 по КЛ 6 кВ №6 ПС 110/6 кВ «Т-5» до границы земельного участка заявителя (ИП Кожухова Н.Ю.) (ориентировочная протяженность ЛЭП 0,39 км) | 2019 |  | 236 | 37.5
2.3.1.4.2.1. | Строительство ВЛ 0,4 кВ от ВЛ 0,4 кВ №1 ТП 6/0,4 кВ № 65 по КЛ 6 кВ №44 ПС 35/6 «Т-8» до границы земельного участка заявителя (Смирнов Д.Л.) | 2019 |  | 118 | 15
2.3.1.4.2.1. | Строительство ВЛ 0,4 кВ от ВЛ 0,4 кВ №3 ТП 6/0,4 кВ № 5 до границы земельного участка заявителя (Павлова О.В.) | 2019 |  | 154 | 15
2.3.1.4.2.1. | «Строительство ВЛ 0,4кВ от РУ 0,4кВ ТП 6/0,4кВ №36 по КЛ 6кВ №5/1 РП 6кВ №1 по КЛ 6кВ №18/2 ПС 110/35/6кВ Т-11 до границы земельного участка заявителя (ИП Сыроватский Ю.В.) (ориентировочная протяженность ЛЭП 0,57км) | 2019 |  | 654 | 120
2.3.1.4.2.1. | Строительство ВЛ 0,4кВ от ТП-6/0,4кВ №8 по КВЛ 6кВ №8 ПС 110/6кВ "Т-5" до границ земельного участка заявителя (ГБУ РО "Психоневрологический диспансер")" (ориентировочная протяженность ЛЭП 0,2км) | 2019 |  | 143 | 40
2.3.1.4.2.1. | Строительство ВЛ 0,4 кВ от ВЛ 0,4 кВ №2 ТП 6/0,4 кВ №110 по КЛ 6 кВ №44 ПС «Т-8» до границ земельного участка Заявителя Шатунов Д.Г. | 2019 |  | 266 | 15
2.3.1.4.2.1. | Строительство ВЛ 0,4 кВ от ВЛ 0,4 кВ №2 ТП 6/0,4 кВ №122 по КЛ 6 кВ №80 ПС «Т-8» до границ земельного участка Заявителя Агафонов С.Ю. | 2019 |  | 231 | 14
2.3.1.4.2.1. | «Строительство ВЛ 0,4 кВ от ТП 6/0,4 кВ №19 по КЛ 6 кВ №50 РП 6 кВ №3 по КЛ 6 кВ №170 ПС 110/6 кВ Т-17 до границы земельного участка заявителя ИП Атаманкина Г.И. (ориентировочная протяженность ЛЭП 0,37 км)» | 2019 |  | 225 | 150
2.3.1.4.2.1. | Строительство ВЛ 0,4 кВ от РУ 0,4 кВ ТП 6/0,4 кВ №66 по КЛ 6 кВ №1393 ПС 110/6 кВ «Т-21» для электроснабжения нежилого помещения заявителя ИП Кравченко С.Н. по адресу: Ростовская область, г. Таганрог, ул. Щаденко, 49 к.н.61:58:0003387:223. (ориентировочная протяженность ЛЭП 0,225 км) | 2019 |  | 158 | 60
2.3.1.4.2.1. | Строительство двух ВЛ 0,4 кВ от ВЛ 0,4 кВ №6 ТП 6/0,4 кВ №294 по КЛ 6 кВ №80 ПС 35/6 кВ «Т-8» для электроснабжения жилых домов заявителей Березин Ю.Н., Фарафонов Е.А., Черевиченко О.Е., Бушуев В.Н. по адресу: РО, г. Таганрог, ул. Березовая 4, 6, 6/Бакинская 80 и заявителей ЗАО «Интех», Кононенко Ю.Е. по адресу: РО, г. Таганрог, ул. Сосновая 1, 3 | 2019 |  | 218 | 90
2.3.1.4.2.1. | Строительство ВЛ 0,4 кВ от ВЛ 0,4 кВ №4 ТП №104 по КЛ 6 кВ №38 ПС Т-24 для электроснабжения жилых домов заявителей Дагаев Д.,Иващенко А.,Курбанова Ж. | 2019 |  | 232 | 30
2.3.1.4.2.1. | Строительство ВЛ 0,4кВ от РУ 0,4кВ ТП 6/0,4кВ №296 по КВЛ 6кВ №74 ПС 35/6 Т-8 для электроснабжения жилого дома заявителя Наумчук И.В. по адресу: РО г. Таганрог, пер. 5-й Новый, 113 к.н.61:58:0004479:65 (ориентировочная протяженность ЛЭП-0,066км) | 2019 |  | 157 | 15
2.3.1.4.2.1. | Строительство ВЛ 0,4 кВ от РУ 0,4 кВ ТП №92 по КЛ 6 кВ №11 ПС Т-5 для эл/снабжения нежилого помещения заявителя ИП Беньяминов А.И. | 2019 |  | 238 | 120
2.3.1.4.2.1. | Строительство ВЛ 0,4 кВ от ВЛ 0,4 кВ №3 ТП 6/0,4 кВ №77 РП-2 по КЛ 6 кВ №122/2 ПС Т-1 для технологического присоединения гаража заявителя Осипова Н.А. | 2019 |  | 46 | 15
2.3.1.4.2.1. | «Строительство ВЛ 0,4 кВ от РУ 0,4 кВ ТП 6/0,4 кВ №18 по КЛ 6 кВ №82 РП 6 кВ №12 по КЛ 6 кВ №512/2 ПС 110/6 кВ «Т-5» до границ земельного участка Заявителя ИП Баранников Ю.Г. (ориентировочная протяженность ЛЭП 0,39 км)» | 2019 |  | 240 | 53
2.3.1.4.2.1. | Строительство ВЛ 0,4 кВ от ТП 6/0,4 кВ №106 по КЛ 6 кВ №55 РП-6 №1393 по КЛ 6 кВ ПС 110/6 Т-21 для ТП малоэт.многоквартир.застройки ИП Мардахаев О.З. | 2019 |  | 3 | 90
2.3.1.4.2.1. | Строительство ВЛ-10 кВ от опоры № 113 по ВЛ-10 кВ № 2 ПС 35/10 кВ «Лазаревская» с установкой КТП и строительством ВЛ-0,4 кВ, для технологического присоединения крытого тока заявителя, Глава КФХ Верещак Н.В., расположенного в Ростовской области, Чертковский р-н, х. Ходаков, ул. Молодежная 41 (61:42:0170301:80) (ориентировочная протяженность ЛЭП – 0,32 км, ориентировочная мощность ТП – 0,04 МВА) | 2020 |  | 5 | 30
2.3.1.4.2.1. | Строительство ВЛ-10 кВ от опоры №7/148 по ВЛ-10 кВ №2 ПС 220/110/27/10 кВ "Сысоево" с установкой КТП и строительством ВЛ-0,4 кВ, для технологического присоединения насосной станции 3 подъема, заявитель Администрация Чертковского района, расположенной в Ростовской области, Чертковский р-н, 1,2 км по направлению на северо-запад от цента с. Михайлово-Александровка, (61:42:0600021:650),(ориентировочная протяженность ЛЭП 0,08 км, ориентировочная мощность трансформатора 0,063 кВА) | 2020 |  | 10 | 45
2.3.1.4.2.1. | Строительство ВЛ-0,4 кВ от КТП-10/0,4 №204 по ВЛ-10 кВ № 1 ПС 35/10 кВ «Поповская», для технологического присоединения детского сада заявителя, МБДОУ Подтелковский детский сад №6 «Солнышко», расположенного в Ростовской области, Кашарский р-н, п. Дибровый, ул. Центральная 9, (61:16:0130302:121), (ориентировочная протяженность ЛЭП 0,32 км) | 2020 |  | 320 | 104.4
2.3.1.4.2.1. | Строительство ВЛ-0,4 кВ от РУ 0,4 кВ КТП-10/0,4 №283 по ВЛ-10 кВ № 3 ПС 35/10 кВ «Дударевская», для электроснабжения жилых домов заявителей, Шумилина А.В. и Васильевой М.В., расположенных в Ростовской области, Шолоховский р-н, х. Дударевский, ул. Степная 2 кв. 1, ул. Степная 2 кв.2, (61:43:0040101:457), (61:43:0040101:456) (ориентировочная протяженность ЛЭП 0,7 км) | 2020 |  | 700 | 30
2.3.1.4.2.1. | Строительство ВЛ-0,4 кВ от РУ 0,4 кВ КТП-10/0,4 №383 по ВЛ-10 кВ № 3 ПС 35/10 кВ «Колундаевская», для электроснабжения щита учета для строительства склада заявителя ИП Галицина Н.А., расположенного в Ростовской области, Шолоховский р-н, х. Ващаевский, (61:05:0600005:478), (ориентировочная протяженность ЛЭП 0,18 км) | 2020 |  | 180 | 15
2.3.1.4.2.1. | Строительство ВЛ-0,4 кВ от РУ 0,4 кВ КТП-10/0,4 №204 по ВЛ-10 кВ №1 ПС 110/35/10 кВ "Вешенская 1", для электроснабжения здания школы заявителя, МБОУ "Дубровская средняя общеобразовательная школа", расположенной в Ростовской области, Шолоховский р-н, х. Дубровский, пер. Школьный 1, (61:43:0030101:572), (ориентировочная протяженность ЛЭП 0,08 км) | 2020 |  | 80 | 100
2.3.1.4.2.1. | Строительство ВЛ-10 кВ от опоры № 1 по ВЛ-10 кВ № 2 ПС 35/10 кВ «Сетраковская» с установкой КТП и строительством ВЛ-0,4 кВ, для технологического присоединения БС №61-02328 заявитель, ПАО «Мобильные ТелеСистемы, расположенной в Ростовской области, Чертковский р-н, х. Сетраки, ул. Подгорная 30 (61:42:0600019:634) (ориентировочная протяженность ЛЭП – 0,26 км, ориентировочная мощность ТП – 0,025 МВА) | 2020 |  | 15 | 10
2.3.1.4.2.1. | Строительство ВЛ 0,4кВ от ВЛ 0,4кВ №3 ТП 6/0,4кВ №44 по КЛ 6кВ №24, РП-2 по КЛ 6кВ №122/2 ПС «Т-1» до границ земельного участка Заявителя Палий Г.И. (ориентировочная протяженность ЛЭП 0,288км) | 2020 |  | 257 | 5
2.3.1.4.2.1. | Строительство КТПН 6/0,4 кВ, ВЛ 6 кВ, ВЛ 0,4 кВ от ВЛ 6 кВ №305 ПС 35 кВ АС3 для электроснабжения ВРУ 0,4 кВ жилых домов Газаловой Е. А., Живиловой М. С., Киреева О. Р., Живилова В. В. в г. Аксае Аксайского района Ростовской области (ориентировочная мощность трансформатора 0,250 МВА, ориентировочная протяжённость ЛЭП 3,390 км) | 2020 |  | 2957 | 150
2.3.1.4.2.1. | Строительство ВЛ 0,4 кВ от ВЛ 0,4 кВ №4 КТП №60 ВЛ 10 кВ от КЛ 10 кВ №3ф5 РП3 КЛ 10 кВ №1532 и №1546 ПС 110 кВ АС15 для электроснабжения ВРУ 0,4 кВ жилого дома Высоцкой А. И. по ул. Иваненкова, 3 в г. Аксае Аксайского района Ростовской области (ориентировочная протяжённость ЛЭП 0,120 км) | 2020 |  | 48 | 15
| Материал провода алюминевый |  | 1-20 кВ
Сечение провода:
2.3.1.4.2.1. | от 50 до 100 квадратных мм включительно
2.3.1.4.2.1. | одноцепная
2.3.1.4.2.1. | пообъектная расшифровка * | 2018 | 1-20 кВ | 340 | 220
2.3.1.4.2.1. | пообъектная расшифровка * | 2019 | 1-20 кВ | 3504 | 4610
2.3.1.4.2.1. | пообъектная расшифровка * | 2020 | 1-20 кВ | 2791 | 550
2.3.1.4.2.1. | Строительство отпайки ВЛЗ-10кВ, установка ТП-10/0,4кВ, для подключения нежилого здания заявителя Дудина А.М. Зерноградский район, г.Зерноград, Ростовская область (ориентировочная протяженность ЛЭП – 0,2км, ориентировочная трансформаторная мощность – 0,1МВА) | 2018 |  | 120 | 70
2.3.1.4.2.1. | Реконструкция участка ВЛ 6 кВ №10 между ТП-6/0,4 кВ №28 и ТП-6/0,4 кВ №933 (ООО «Агентско-экспедиторская фирма «Коммерческий центр» | 2018 |  | 220 | 150
2.3.1.4.2.1. | «Строительство ВЛ-10 кВ от опоры № 17/113 по ВЛ-10 кВ № 5 ПС 35/10 кВ «Поповская», для технологического присоединения крытого катка заявителя ООО «Светлый», расположенного в Ростовской области, Кашарский р-н, с. Каменка, ул. Центральная 9б. (61:16:0130401:436) (ориентировочная протяженность ЛЭП – 0,05 км)» | 2019 |  | 50 | 270
2.3.1.4.2.1. | Строительство участка ВЛ-10кВ от опоры №39 Л-286, ВЛ-10кВ №2, ПС 110/35/10/6кВ «К-4», ТП 10/0,4кВ и участка ВЛ-0,4кВ от РУ-0,4кВ проектируемого ТП 10/0,4кВ для подключения строящегося магазина Беспалова Е.В. (ориентировочная протяженность ЛЭП – 0,240км, трансформаторная мощность - 0,1МВА) | 2019 |  | 110 | 70
2.3.1.4.2.1. | Строительство участка ВЛ-10 кВ от опоры № 16, ВЛ-10 кВ Л-24 фид. №14, ПС 110/35/10 кВ «Б-3», установка ТП 10/0,4кВ и участка ВЛ-0,4кВ от проектируемого ТП 10/0,4 кВ для подключения строящегося жилого дома Казаковой С.Ю. (ориентировочная протяженность ЛЭП -0,614 км, ориентировочная трансформаторная мощность-100 кВА) | 2019 |  | 404 | 15
2.3.1.4.2.1. | Строительство участка ВЛ-10кВ от опоры №17, ВЛ-10кВ №3, ПС 35/10кВ «Камен-ская СХТ», ТП 10/0,4кВ и участка ВЛ-0,4кВ от РУ-0,4кВ проектируемой ТП 10/0,4кВ для подключения жилого дома Смирновой О.С., расположенной по адресу: д. №5, ул. Ломоносова, х. Старая Станица, Каменского р-на, Ростовской области (ориентирово-чная протяженность ЛЭП – 0,39 км, ориентировочная мощность ТП - 0,160 МВА) | 2019 |  | 230 | 15
2.3.1.4.2.1. | Строительство участка ВЛ-10кВ от опоры №50 ВЛ-10кВ №1, ПС 35/10кВ «Каменская СХТ» для подключения КТП 10/0,4кВ строящегося гостиничного комплекса парка «Лога» Кушнаренко Е.С. (ориентировочная протяженность ЛЭП – 3,6 км) | 2019 |  | 2165 | 150
2.3.1.4.2.1. | Строительство КВЛ 10 кВ от резервной линейной ячейки на II секции шин 10 кВ ПС 110 кВ СМ1 для электроснабжения ЛЭП 10 кВ и ТП 10/0,4 кВ заявителя ОАО Сырзавод «Семикаракорский» по адресу: Ростовская область, Семикаракорский район, г. Семикаракорск, ул. А.А. Араканцева к.н.:61:35:0110172:231 | 2019 |  | 542 | 4000
2.3.1.4.2.1. | Строительство ТП 10/0,4 кВ, ВЛ 10 кВ, ВЛ 0,4 кВ от отпайки №2 ВЛ 10 кВ №702 ПС 35 кВ НГ7 для электроснабжения складского помещения ООО “Церс Прайд” на участке с КН 61:55:0010219:179 в г. Новочеркасске по ул. Буденновской Ростовской области | 2019 |  | 3 | 90
2.3.1.4.2.1. | Строительство участка ВЛ-10кВ от опоры № 43, Л-885, ВЛ-10кВ №3, ПС 35/10кВ «Грушевская», установка ТП 10/0,4 кВ и участка ВЛ 0,4 кВ от проектируемого ТП 10/0,4 кВ для подключения жилого дома Помазкова П.М., расположенного по адресу: Ростовская обл., Белокалитвинский р-н, х. Семимаячный, ул. Хрящевка, д. 8. (ориентировочная протяженность ЛЭП – 0,252 км, ориентировочная мощность ТП - 100кВА) | 2020 |  | 58 | 15
2.3.1.4.2.1. | Строительство участка ВЛ-10кВ от опоры № 62, Л-232, ВЛ-10кВ № 6, ПС 35/10кВ «Калитвенская», ТП 10/0,4кВ и участка ВЛ-0,4кВ от РУ-0,4кВ проектируемого ТП 10/0,4кВ для подключения помещения некапитального типа для ведения сельскохозяйственной деятельности ИП Вчерашнева А.А. расположенного по адресу: Ростовская обл., Каменский р-н, 350 м на северо-восток от х. Нижнеясиновский, к.н. 61:15:0602701:843 (ориентировочная протяженность ЛЭП – 1,515км, трансформаторная мощность – 0,160МВА) | 2020 |  | 1087 | 60
2.3.1.4.2.1. | Строительство участка ВЛ-10кВ от опоры №12, ВЛ-10кВ №5, ПС 35/10кВ «Калитвенская», ТП 10/0,4кВ и участка ВЛ-0,4кВ от РУ-0,4кВ проектируемой ТП 10/0,4кВ для подключения нежилого здания (фермы крупного рогатого скота на 1200 голов) ИП Главы К(Ф)Х Брицына Л.Л., расположенного по адресу: Ростовская обл., Каменский р-н, 700м на северо-запад от станицы Калитвенская, КН 61:15:0602201:1805 (ориентировочная протяженность ЛЭП – 0,785км, ориентировочная мощность ТП – 0,160МВА) | 2020 |  | 262 | 100
2.3.1.4.2.1. | Строительство участка ВЛ-10кВ от опоры №118, ВЛ-10кВ №2, ПС 35/10кВ "Грушевская", КТП 10/0,4кВ и участка ВЛ-0,4кВ от РУ-0,4кВ проектируемого ТП 10/0,4кВ для подключения жилых домов Кузуб В.И., Волкова А.В., Трояновой Т.П., Калишиной В.Н., Зарянова А.К., расположенных по адресу: Ростовская обл., Белокалитвенский р-н, х. Дубовой, д. 64, 74, 80, 83, 87 (ориентировочная протяженность ЛЭП-2,171км, ориентировочная мощность ТП-0,25МВА) | 2020 |  | 889 | 75
2.3.1.4.2.1. | Строительство ТП 6/0,4 кВ, ВЛ 6 кВ, ВЛ 0,4 кВ от ВЛ 6 кВ №305 ПС 35 кВ АС3 для электроснабжения малоэтажной многоквартирной застройки ИП Живилова В. В. на участке с КН 61:02:0600010:14669 в г. Аксае Аксайского района Ростовской области (ориентировочная мощность трансформатора 0,250 МВА, ориентировочная протяжённость ЛЭП 0,295 км) | 2020 |  | 490 | 150
2.3.1.4.2.1. | Строительство ТП 6/0,4 кВ, ВЛ 6 кВ, ВЛ 0,4 кВ от ВЛ 6 кВ №305 ПС 35 кВ АС3 для электроснабжения многоэтажной жилой застройки ИП Живилова В. В. на участке с КН 61:02:0600010:14668 в г. Аксае Аксайского района Ростовской области (ориентировочная мощность трансформатора 0,250 МВА, ориентировочная протяжённость ЛЭП 0,045 км) | 2020 |  | 5 | 150
| Материал провода алюминевый |  | 0,4 кВ
Сечение провода:
2.3.1.4.3.1. | от 50 до 100 квадратных мм включительно
2.3.1.4.3.1. | одноцепная
2.3.1.4.3.1. | пообъектная расшифровка * | 2018 | 0,4 кВ | 0 | 0
2.3.1.4.3.1. | пообъектная расшифровка * | 2019 | 0,4 кВ | 0 | 0
2.3.1.4.3.1. | пообъектная расшифровка * | 2020 | 0,4 кВ | 78 | 300
2.3.1.4.3.1. | Строительство ТП 6/0,4 кВ, ВЛ 6 кВ, ВЛ 0,4 кВ от ВЛ 6 кВ №305 ПС 35 кВ АС3 для электроснабжения магазина ИП Козык А. Г. по ул. Объездная, 3 в г. Аксае Аксайского района Ростовской области (ориентировочная мощность трансформатора 0,400 МВА, ориентировочная протяжённость ЛЭП 0,113 км) | 2020 |  | 78 | 300
неизолированный провод
| Материал провода сталеалюминевый |  | 1-20 кВ
Сечение провода:
2.3.2.3.1.1. | диапазон до 50 квадратных мм включительно
2.3.2.3.1.1. | одноцепная
2.3.2.3.1.1. | пообъектная расшифровка * | 2018 | 1-20 кВ | 0 | 0
2.3.2.3.1.1. | пообъектная расшифровка * | 2019 | 1-20 кВ | 4463 | 2637.09
2.3.2.3.1.1. | пообъектная расшифровка * | 2020 | 1-20 кВ | 12205 | 1887.75
2.3.2.3.1.1. | «Строительство ВЛ-10 кВ от опоры № 375 по ВЛ-10 кВ № 2 ПС 110/35/10 кВ «Вешенская 1» с установкой КТП и строительством ВЛ-0,4 кВ», для технологического присоединения жилых домов заявителей, Синякиной Е.М. и Иванкова В.С., расположенных в Ростовской области, Шолоховский р-н, х. Зубковский, ул. Лесная 56, Лесная 57 (61:43:0030301:150) (ориентировочная протяженность ЛЭП – 0,89 км, ориентировочная мощность ТП – 0,04 МВА)» | 2019 |  | 75 | 30
2.3.2.3.1.1. | «Строительство ВЛ-10 кВ от опоры № 75 по ВЛ-10 кВ № 5 ПС 35/10 кВ «Долотинская» с установкой КТП и строительством ВЛ-0,4 кВ», для технологического присоединения жилого дома заявителя, Шкондина В.Н., расположенных в Ростовской области, Миллеровский р-н, х. Новоалександровка, ул. Горная 9 (61:22:0060901:16) (ориентировочная протяженность ЛЭП – 0,255 км, ориентировочная мощность ТП – 0,025 МВА)» | 2019 |  | 35 | 15
2.3.2.3.1.1. | Строительство ВЛ-10 кВ от опоры №190 по ВЛ-10 кВ №1 ПС 35/10 кВ «Пономаревская» с установкой КТП и строительством ВЛ-0,4 кВ» (ориентировочная протяженность ЛЭП – 0,05 км, ориентировочная мощность ТП – 0,025 мВА) для технологического присоединения энергопринимающих устройств заявителя, ФГУП «Российская Телевизионная и радиовещательная сеть», расположенного в 1 км на восток от здания Администрации Талловеровского сельского поселения, кадастровый номер № 61:16:0160101:721 | 2019 |  | 50 | 16.58
2.3.2.3.1.1. | Строительство ВЛ-10 кВ от опоры №22/100 по ВЛ-10 кВ №18 ПС 110/35/10 кВ "ГОК" с установкой КТП и строительством ВЛ-0,4 кВ, (ориентировочная протяженность ЛЭП-0,28 км, ориентировочная мощность ТП-0,16 МВА) для технологического присоединения нежилого помещения заявителя, Кубаева Ш.М. расположенного в Ростовской области, Миллеровский р-н, с/п Первомайское (61:22:0600028:933) | 2019 |  | 20 | 115
2.3.2.3.1.1. | Строительство ВЛ-10 кВ от опоры №196 по ВЛ-10 кВ №8 ПС 110/35/10 кВ "Калининская" с установкой КТП и строительством ВЛ-0,4 кВ (ориентировочная протяженность ЛЭП-0,1 км, ориентировочная мощность ТП-0,025 МВА) для технологического присоединения жилого дома заявителя, Сметанникова И.В. расположенного в Ростовской области, Шолоховский р-н, х. Рубежинский, ул. Береговая 45" (61:43:0050601:64). | 2019 |  | 70 | 15
2.3.2.3.1.1. | Строительство ВЛ-10 кВ от опоры №2/68 по ВЛ-10 кВ №2 ПС 35/10 кВ "Криворожская" с установкой КТП и строительством ВЛ-0,4 кВ, для технологического присоединения мастерской заявителя Мамасаидов М.Х. расположенного в Ростовской области, Миллеровский р-н, с/п Криворожское (61:22:0600024:504) (ориентировочная протяженность ЛЭП-0,035 км, ориентировочная мощность ТП-0,025 МВА) | 2019 |  | 10 | 15
2.3.2.3.1.1. | Строительство ВЛ-10 кВ от опоры №294 по ВЛ-10кВ №3 ПС 35/10 кВ "Мальчевская" с установкой КТП и строительством ВЛ-0,4 кВ", для технологического присоединения объекта розничной торговли заявителя, Беликовой Т.А., расположенного в Ростовской области, Миллеровский р-н, Мальчевское сельское поселение (61:22:0600008:1211) (ориентировочная протяженность ЛЭП- 0,035 км, ориентировочная мощность ТП- 0,040 МВА)" | 2019 |  | 20 | 25
2.3.2.3.1.1. | Строительство ВЛ-10 кВ от опоры №5/242 по ВЛ-10 кВ №2 ПС 110/35/10 кВ "Колундаевская" с установкой КТП и строительством ВЛ-0,4 кВ (ориентировочная протяженность ЛЭП-0,16 км, ориентировочная мощность ТП-0,025 МВА) для технологического присоединения жилого дома заявителя, Резцова И.С. расположенного в Ростовской области, Шолоховский р-н, х. Кочетковский, ул. Степная 8" (61:43:0090501:1). | 2019 |  | 100 | 15
2.3.2.3.1.1. | Строительство ВЛ-10 кВ от опоры №5/327 по ВЛ-10кВ №1 ПС 35/10 кВ "Маньковская" с установкой КТП и строительством ВЛ-0,4 кВ", для технологического присоединения энергопринимающих устройств заявителя, ОАО "Российские железные дороги" расположенного в Ростовской области Чертковский р-н, х. Марьяны, ул. Школьная 1" (61:42:02000101:898) (ориентировочная протяженность ЛЭП- 0,53 км, ориентировочная мощность ТП- 0,063 мВА) | 2019 |  | 500 | 46.14
2.3.2.3.1.1. | Строительство ВЛ-10 кВ от опоры № 195 по ВЛ-10 кВ № 3 ПС 110/10 кВ «Дегтевская» с установкой КТП и строительством ВЛИ-0,4 кВ», для технологического присоединения нежилого сооружения заявителя, Коптев А.С., расположенного в Ростовской области, Миллеровский р-н, б. Лозовая, в 1 км на юго-запад от х. Хмызов (61:22:060000:209) (ориентировочная протяженность ЛЭП – 0,32 км, ориентировочная мощность ТП – 0,025 МВА) | 2019 |  | 225 | 15
2.3.2.3.1.1. | Строительство ВЛ-10 кВ от опоры №24 по ВЛ-10 кВ №1 ПС 220/110/10 кВ "Вешенская 2". Строительство новой КТП-10/0,4 кВ. Строительство 2-х ВЛ-0,4 кВ от новой КТП-10/0,4 кВ" для технологического присоединения энергопринимающих устройств заявителей, (ориентировочная протяженность ЛЭП-1,11 км, ориентировочная мощность ТП-0,1 мВА) | 2019 |  | 195 | 90
2.3.2.3.1.1. | Строительство ВЛ-10 кВ от опоры № 138 по ВЛ-10 кВ № 9 ПС 11035//10 кВ «Ал. Лозовская» с установкой КТП и строительством ВЛ-0,4 кВ для технологического присоединения энергопринимающих устройств РТС Алексеево-Лозовское II категории, заявитель ФГУП «Российская телевизионная и радиовещательная сеть» филиал «Ростовский областной радиотелевизионный передающий центр» расположенной в Ростовской области, Чертковский р-н, с.Алексеево-Лозовское (61:42:0600015:1). (ориентировочная протяженность ЛЭП – 0,05 км, ориентировочная мощность ТП – 0,063 МВА)» | 2019 |  | 40 | 36.37
2.3.2.3.1.1. | Строительство ВЛ-10 кВ от опоры № 34/29 по ВЛ-10 кВ № 4 ПС 35/10 кВ «Волошинская» с установкой КТП и строительством ВЛ-0,4 кВ», для технологического присоединения магазина заявителя, ИП Громова А.А., расположенной в Ростовской области, Миллеровский р-н, с. Волошино, ул. Советская 33 А (61:22:0020101:3046) (ориентировочная протяженность ЛЭП – 0,135 км, ориентировочная мощность ТП – 0,160 МВА)» | 2019 |  | 100 | 120
2.3.2.3.1.1. | Строительство ВЛ-10 кВ от опоры №58 по ВЛ-10 кВ №18 ПС 110/35/10 кВ "ГОК", для технологического присоединения заявителя, ООО "Газпром газомоторное топливо", расположенного в Ростовской области, Миллеровский р-н, г. Миллерово, в районе пересечения ул. Артиллерийской и автодороги на Луганск, (61:54:0150001:107), (риентировочная протяженность ЛЭП- 0,05 км) | 2019 |  | 50 | 300
2.3.2.3.1.1. | Строительство ВЛ-10 кВ от опоры №6/62 по ВЛ-10 кВ №2 ПС 35/10 кВ «Новоселовская», для технологического присоединения заявителя, ООО «Индустриальное», расположенного в Ростовской области, Кашарский р-н, примерно в 100 м на юг от с. Усть-Мечетка, (61:16:0600012:371), (ориентировочная протяженность ЛЭП-0,05 км)» | 2019 |  | 50 | 345
2.3.2.3.1.1. | Строительство участка ВЛ-10кВ от опоры № 143, ВЛ-10 кВ № 2 ПС 110/35/10 кВ «Чеботовская», ТП 10/0,4кВ для подключения объекта управления ФГКУ «Пограничное управление Федеральной службы безопасности РФ по Ростовской области» (ориентировочная протяженность ЛЭП – 0,140 км, трансформаторная мощность-0,025МВА) | 2019 |  | 164 | 15
2.3.2.3.1.1. | Строительство участка ВЛ-10кВ от опоры №14, ВЛ-10кВ №3, ПС 35/10кВ «Грушевская», ТП 10/0,4кВ для подключения коровника Копылова А.А. (ориентировочная протяженность ЛЭП – 0,015 км., трансформаторная мощность - 0,16 МВА) | 2019 |  | 10 | 111
2.3.2.3.1.1. | Строительство участка ВЛ-10 кВ от опоры №7, ВЛ-10 кВ № 1, ПС 35/10 кВ «Митякинская» для подключения нежилого здания фермы ИП главы К(Ф)Х Табуленко А.И., расположенного по адресу: Ростовская обл., Тарасовский р-н, Красновское с.п., 360м. на северо-запад от жилого дома №14 по ул.Строителей, п.Весенний, к.н. 61:37:0600011:1190 (ориентировочная протяженность ЛЭП – 0,195 км) | 2019 |  | 170 | 25
2.3.2.3.1.1. | Строительство участка ВЛ 10кВ от опоры №45, ВЛ 10кВ №3 ПС 110/35/10кВ "Б-11" для подключения строящейся автомобильной газонаполнительной компрессорной станции ООО "Газпром газомоторное топливо" расположенной по адресу: Ростовская обл., Морозовский р-н, г. Морозовск, ул. Макаренко, 62а, к.кв. №61:24:0014106:58 (ориентировочная протяженность ЛЭП - 0,09км) | 2019 |  | 90 | 450
2.3.2.3.1.1. | Строительство участка ВЛ-6кВ от опоры № 36, ВЛ-6кВ Атлас, ПС 110/35/10/6 кВ «К-4», ТП 6/0,4кВ и участка ВЛ-0,4кВ от РУ-0,4кВ проектируемого ТП 6/0,4кВ для подключения придорожного сервиса ИП Рудакова Д.В., расположенного по адресу: Ростовская обл., Каменский р-н, земли фонда перераспределения (ПТФ «Старостаничная») участок №12, к.н. 61:15:0601601:233 (ориентировочная протяженность ЛЭП – 0,520км, ориентировочная трансформаторная мощность – 0,160МВА) | 2019 |  | 520 | 150
2.3.2.3.1.1. | Строительство участка ВЛ-10кВ от опоры № 57, ВЛ-10кВ № 3 Л -124, ПС 35/10кВ «Каменская СХТ», ТП 10/0,4кВ и участка ВЛ-0,4кВ от РУ-0,4кВ проектируемой ТП 10/0,4кВ для подключения придорожного сервиса ИП Рудакова Д.В., расположенной по адресу: Ростовская обл., Каменский р-н, х. Старая Станица, АКХ «Колос» участок № 127г, к.н. 61:15:0602101:1308 (ориентировочная протяженность ВЛ – 0,315 км, ориентировочная мощность ТП – 0,160 МВА) | 2019 |  | 300 | 150
2.3.2.3.1.1. | Строительство участка ВЛ-10 кВ, от опоры №65 ВЛ-10 кВ №4, ПС 35/10 кВ «Каменская СХТ», ТП 10/0,4 кВ и ВЛ-0,4 кВ от РУ проектируемого ТП 10/0,4 кВ, для подключения овощехранилища Рудакова Д.В. расположенной, по адресу: Ростовская обл., Каменский р-н, х. Диченский, северо-западная окраина хутора в сторону дороги на ст. Калитвенскую, к.н. 61:15:060201:2550. (ориентировочная протяженность ЛЭП – 0,058 км, ориентировочная мощность ТП – 0,160 МВА) | 2019 |  | 43 | 150
2.3.2.3.1.1. | Строительство участка ВЛ-10кВ от опоры № 239, ВЛ-10кВ №4, ПС 35/10кВ «Литвиновская», ТП 10/0,4 кВ и участка ВЛ 0,4 кВ от проектируемого ТП 10/0,4 кВ для подключения коровника Зайцева Н.Н., расположенного по адресу: Ростовская обл., Белокалитвинский р-н, х. Гусынка, к.н 61:04:0090603:117 (ориентировочная протяженность ЛЭП – 1,300 км ориентировочная мощность ТП – 0,040 МВА) | 2019 |  | 1076 | 15
2.3.2.3.1.1. | Строительство участка ВЛ-10 кВ от опоры №36, ВЛ-10 кВ №1, ПС 35/10 кВ "Каменская СХТ", ТП 10/0,4 кВ и участка ВЛ-0,4 кВ от РУ-0,4 кВ проектируемой ТП 10/0,4 кВ для подключения строящегося склада ИП Харчикова А.В., расположенного по адресу: Ростовская обл., Каменский р-н, х. Старая Станица, восточнее земельного участка по ул. Буденного №267, КН 61:15:0602101:1906 (ориентировочная протяженность ЛЭП - 0,025 км, ориентировочная мощность ТП - 0,160 МВА) | 2019 |  | 15 | 150
2.3.2.3.1.1. | Строительство участка ВЛ-10кВ от опоры №106, ВЛ-10кВ №2, ПС 35/10кВ «Вольно-Донская», ТП 10/0,4кВ и участка ВЛ-0,4кВ от РУ-0,4кВ проектируемой КТП 10/0,4кВ для подключения плотины Золотовского В.Л., расположенной по адресу: к.н. 61:24:0600007:595, ориентир 3,5 км юго-восточнее х. Власова, Морозовского р-на, Ростовской обл. (ориентировочная протяженность ЛЭП – 0,48 км, трансформаторная мощность - 0,025 МВА) | 2019 |  | 500 | 15
2.3.2.3.1.1. | Строительство участка ВЛ-10кВ от опоры № 155, ВЛ-10кВ № 7, ПС 110/35/10кВ «Милютинская», ТП 10/0,4кВ и участка ВЛ-0,4кВ от РУ-0,4кВ проектируемого ТП 10/0,4кВ для подключения нежилых зданий (складов) Морозова Е.А., Колесниковой Е.Е., Каланчина А.А., расположенных по адресу: Ростовская обл., Милютинский р-н, на юго-восток от х. Агропролетарский к.н. 61:23:0600014:872; 61:23:0600014:873 (ориентировочная протяженность ЛЭП – 0,090км, ориентировочная мощность ТП – 0,063МВА) | 2019 |  | 5 | 30
2.3.2.3.1.1. | Строительство ВЛ-10 кВ от ВЛ-10 кВ №4 ПС 35/10кВ «ГПЗ», строительство КТП 10/0,4 кВ и ВЛ-0,4 кВ для электроснабжения объекта – жилой дом, расположенного по адресу: Ростовская область, Пролетарский район, п. Протоки, ул. Транспортная, д. 16а, к.н. 61:31:0000000:729, заявитель Пономарев И.И. (Ориентировочная протяженность ЛЭП - 0,053 км, ориентировочная мощность ТП – 0,025 МВА) | 2019 |  | 10 | 15
2.3.2.3.1.1. | Строительство ВЛ-10 кВ от ВЛ-10 кВ №4 ПС 35/10кВ «Жуковская», строительство КТП 10/0,4 и ВЛ 0,4 кВ для электроснабжения объекта – модульная бойня по убою КРС, расположенная по адресу: Ростовская область, Песчанокопский район, вблизи с. Жуковское, граф. учет №175, кад. № 61:30:0600008:3547, заявитель СССПК «Песчанокопскагроснаб» Гридин С.П. (Ориентировочная протяженность ЛЭП - 0,05 км, ориентировочная мощность ТП – 0,16 МВА) | 2019 |  | 10 | 147
2.3.2.3.1.1. | Строительство ВЛ-10 кВ от опоры №4-05/16 ВЛ-10 кВ №4 ПС 110/10кВ «Уютная», строительство КТП 10/0,4 и ВЛ-0,4 кВ для электроснабжения объекта – подсобное помещение, расположенного по адресу: РФ, Ростовская область, Пролетарский район, х. Уютный, 2,7 км на северо-восток, к.н. 61:31:0600011:792, заявитель Губанов А.Н.» (Ориентировочная протяженность ЛЭП - 0,05 км, ориентировочная мощность ТП – 0,025 МВА) | 2019 |  | 10 | 15
2.3.2.3.1.1. | Строительство ВЛ-10 кВ от опоры № 78 по ВЛ-10 кВ № 4 ПС 35/10 кВ «Дударевская» с установкой КТП и строительством ВЛ-0,4 кВ», для технологического присоединения производственной базы заявителя, ИП Ермакова Н.Н., расположенного в Ростовской области, Шолоховский р-н, х. Дударевский, (61:43:00600001:421) (ориентировочная протяженность ЛЭП – 0,03 км, ориентировочная мощность ТП – 0,025 МВА) | 2020 |  | 20 | 15
2.3.2.3.1.1. | Строительство ВЛ-10кВ от опоры №7/10/195 по ВЛ-10кВ №2 ПС 110/35/10кВ «Тиховская» с установкой КТП и строительством ВЛ-0,4кВ, для технологического присоединения склада заявителя, ИП Глава КФХ Ващаев Н.В., расположенного в Ростовской области, Шолоховский р-н, х. Калиновский (61:43:0600013:561) (ориентировочная протяженность ЛЭП-0,03 км, ориентировочная мощность ТП-0,025 МВА) | 2020 |  | 20 | 15
2.3.2.3.1.1. | Строительство ВЛ-10 кВ от опоры № 113 по ВЛ-10 кВ № 2 ПС 35/10 кВ «Лазаревская» с установкой КТП и строительством ВЛ-0,4 кВ, для технологического присоединения крытого тока заявителя, Глава КФХ Верещак Н.В., расположенного в Ростовской области, Чертковский р-н, х. Ходаков, ул. Молодежная 41 (61:42:0170301:80) (ориентировочная протяженность ЛЭП – 0,32 км, ориентировочная мощность ТП – 0,04 МВА) | 2020 |  | 255 | 30
2.3.2.3.1.1. | Строительство ВЛ-10 кВ от опоры №7/148 по ВЛ-10 кВ №2 ПС 220/110/27/10 кВ "Сысоево" с установкой КТП и строительством ВЛ-0,4 кВ, для технологического присоединения насосной станции 3 подъема, заявитель Администрация Чертковского района, расположенной в Ростовской области, Чертковский р-н, 1,2 км по направлению на северо-запад от цента с. Михайлово-Александровка, (61:42:0600021:650),(ориентировочная протяженность ЛЭП 0,08 км, ориентировочная мощность трансформатора 0,063 кВА) | 2020 |  | 60 | 45
2.3.2.3.1.1. | Строительство ВЛ-10 кВ от опоры № 1 по ВЛ-10 кВ № 2 ПС 35/10 кВ «Сетраковская» с установкой КТП и строительством ВЛ-0,4 кВ, для технологического присоединения БС №61-02328 заявитель, ПАО «Мобильные ТелеСистемы, расположенной в Ростовской области, Чертковский р-н, х. Сетраки, ул. Подгорная 30 (61:42:0600019:634) (ориентировочная протяженность ЛЭП – 0,26 км, ориентировочная мощность ТП – 0,025 МВА) | 2020 |  | 226 | 10
2.3.2.3.1.1. | Строительство участка ВЛ-10 кВ от опоры №2 Л-186, ВЛ-10 кВ "Кирова-2", ПС 110/35/10 кВ "Б-4", ТП 10/0,4 кВ и участка ВЛ-0,4 кВ от РУ-0,4 кВ проектируемогоТП 10/0,4 кВ для подключения животноводческого комплекса ИП Рудакова Д.В., расположенного по адресу: Ростовская область, Каменский р-н, Богдановское с.п. ТсОО им. Кирова, пастбища р.уч. №23, КН ЗУ 61:15:0602501:1471 (ориентировочная протяженность ЛЭП - 0,383 км, ориентировочная мощность ТП - 0,160 МВА) | 2020 |  | 330 | 150
2.3.2.3.1.1. | Строительство участка ВЛ-10 кВ от опоры № 134, ВЛ-10 кВ№1, ПС 35/10 кВ «Тарасовская СХТ», ТП 10/0,4 кВ, ВЛ-0,4кВ от РУ проектируемой ТП 10/0,4 для подключения БС №61-02541 ПАО «МТС», расположенной по адресу: Ростовская обл., Тарасовский р-н, сл. Дячкино, 280 м на юго-запад от участка с кадастровым №61:37:0600012:563 (ориентировочная протяженность ЛЭП – 0,358 км, ориентировочная мощность ТП - 0,025 МВА) | 2020 |  | 340 | 10
2.3.2.3.1.1. | Строительство участка ВЛ-10 кВ от опоры № 1, Л-230, ВЛ-10 кВ№5, ПС 35/10 кВ «Селивановская», ТП 10/0,4 кВ, ВЛ-0,4кВ от РУ проектируемой ТП 10/0,4 для подключения жилого дома Саранова А.П., расположенного по адресу: Ростовская обл., Милютинский р-н, х. Варламовка, ул. Лесная, д. 28 (ориентировочная протяженность ЛЭП – 1,400 км, ориентировочная трансформаторная мощность 0,025 мВА) | 2020 |  | 920 | 10
2.3.2.3.1.1. | Строительство участка ВЛ-10кВ от опоры № 66, ВЛ-10кВ № 1, ПС 35/10кВ «Глубокинская», ТП 10/0,4кВ и участка ВЛ-0,4кВ от РУ-0,4кВ проектируемого ТП 10/0,4кВ для подключения складских помещений ИП Панфилова М.И., расположенных по адресу: Ростовская обл., Каменский р-н, р.п. Глубокий, 500м на восток от ул. Н. Элеваторная, кад. №61:15:0010111:77 (ориентировочная протяженность ЛЭП – 0,075км, ориентировочная мощность ТП – 0,040МВА) | 2020 |  | 20 | 25
2.3.2.3.1.1. | Строительство участка ВЛ-10 кВ от опоры № 214, ВЛ-10 кВ №1, ПС 35/10 кВ «Войковская», ТП 10/0,4 кВ, ВЛ-0,22 кВ от РУ проектируемой ТП 10/0,4 для подключения жилых домов Скнариной Ю.С., Сычевой Н.Г., Обухова В.И., Мироновой Е.В. расположенных по адресу: Ростовская обл., Тарасовский р-н, х.Ушаковка, ул.Заречная, д.7, д.19, д.29, д.30 (ориентировочная протяженность ЛЭП – 0,575 км, ориентировочная трансформаторная мощность 0,100 мВА) | 2020 |  | 41 | 30
2.3.2.3.1.1. | Строительство участка ВЛ-6 кВ от опоры №36 Л-63, ВЛ-6 кВ Атлас, ПС 110/35/10/6 кВ "К-4", ТП 6/0,4 кВ и участка ВЛ-0,4 кВ от РУ-0,4 кВ проектируемого ТП 6/0,4 кВ для подключения карьера ИП Рудакова Д.В., расположенного по адресу: Ростовская обл., Каменский р-н, р.п. Глубокий, 240 м на север от земельного участка с КН 61:15:0601601:2212, КН ЗУ 61:15:0601601:237 ( ориентировочная протяженность ВЛ-6 кВ - 0,150 км, ориентировочная протяженность ВЛ-0,4 кВ - 0,010 км, ориентировочная мощность ТП - 0,160 МВА) | 2020 |  | 150 | 150
2.3.2.3.1.1. | Строительство участка ВЛ-6 кВ от опоры № 37, Л-63 ВЛ-6 кВ «Атлас», ПС 110/35/10/6 кВ «К-4», ТП 6/0,4 кВ и участка ВЛ-0,4 кВ от РУ-0,4 кВ новой ТП 6/0,4 кВ для подключения строящегося склада ИП Рудакова Д.В., расположенного по адресу: Ростовская обл., Каменский р-н, Старостаничное сельское поселение, АКХ «Колос», пастбище р. уч. № 10, КН 61:15:0602101:2611 (ориентировочная протяженность ЛЭП– 0,128 км, ориентировочная мощность – 0,160 МВА) | 2020 |  | 118 | 150
2.3.2.3.1.1. | Строительство участка ВЛ-10кВ от опоры №13, Л-124, ВЛ-10кВ №3, ПС 35/10кВ «Каменская СХТ», ТП 10/0,4кВ и участка ВЛ-0,4кВ от РУ 0,4кВ проектируемой ТП 10/0,4кВ для подключения базы сельхозтехники ИП Рудакова Д.В., расположенной по адресу: Ростовская обл., Каменский р-н, х. Старая Станица, АКХ «Колос» пастбище р.уч. №12, к.н. 61:15:0602101:2614 (ориентировочная протяженность ВЛ-0,769 км, ориентировочная мощность ТП-0,160МВА) | 2020 |  | 756 | 150
2.3.2.3.1.1. | Строительство участка ВЛ-10 кВ от опоры №64, ВЛ-10 кВ №1, ПС 35/10 кВ "Элеватор", ТП 10/0,4 кВ, ВЛ-0,4 кВ от РУ новой ТП 10/0,4 кВ для подключения склада ИП главы КФХ Багандова М.К., расположенного по адресу: Ростовская обл., Морозовский р-н, х.Морозов, ул. восточная, д.1 а, к.н. №61:24:0080102:150 (ориентировочная протяженность ЛЭП - 0,25 км, ориентировочная трансформаторная мощность 0,063 МВА) | 2020 |  | 246 | 40
2.3.2.3.1.1. | Строительство участка ВЛ-6 кВ от опоры № 50, ВЛ-6 кВ «Михайловка-1» ПС 110/35/6 кВ «Б-12», ТП-6/0,4 кВ для подключения очистных сооружений канализации, заявитель - администрации Тацинского района, по адресу: Ростовская обл., Тацинский р-н, п. Углегорский, примерно в 3-х км от п. Углегорский по направлению на север, к.н. № 61:38:0600006:198 (ориентировочная протяженность ЛЭП – 2,2 км, ориентировочная мощность ТП – 0,063 МВА) | 2020 |  | 3207 | 57.3
2.3.2.3.1.1. | Строительство двух ТП 10/0,4 кВ, участка ВЛ-10 кВ от опоры № 8, отпайка Л310, ВЛ-10 кВ № 3, ПС 35/10 кВ «Селивановская» до одной из проектируемых ТП 10/0,4 кВ, участка ВЛ-10кВ от опоры №5, ВЛ-10 кВ № 5, ПС 35/10 кВ «Селивановская» до второй из проектируемых ТП 10/0,4 кВ, для подключения Оздоровительного центра расположенного по адресу: Ростовская обл., Милютинский р-н, п.Полесье, ул. Лесная, к.н.: 61:23:0600003:519 (ориентировочная протяженность ЛЭП – 4,535 км, ориентировочная мощность ТП – 0,5МВА) | 2020 |  | 2098 | 240.45
2.3.2.3.1.1. | Строительство участка ВЛ-10кВ от опоры № 23, ВЛ-10кВ № 2, ПС 35/10кВ «Глубокинская», ТП 10/0,4кВ и участка ВЛ-0,4кВ от РУ-0,4кВ проектируемого ТП 10/0,4кВ для подключения гаража на 20 боксов ИП Антюфеева А.В., расположенного по адресу: Ростовская обл., Каменский р-н, п. Каменногорье, пер. Школьный, д. 1, к.н. (ориентировочная протяженность ЛЭП – 0,035км, ориентировочная мощность ТП – 0,160МВА) | 2020 |  | 15 | 140
2.3.2.3.1.1. | Строительство участка ВЛ-0,4 кВ от новой ТП 10/0,4 кВ, строительство ТП 10/0,4 кВ, строительство участка ВЛ 10 кВ от опоры № 19, Л-416, ВЛ-10 кВ № 3, ПС 35/10 кВ «Нижнепоповская», для электроснабжения нежилых зданий Мохова Д.А., Глуховской Н.А., по адресам: Ростовская обл., Белокалитвинский р-н, (в районе х. Верхнепопов), от пункта триангуляции «Дороговский» примерно в 1800 метрах от ориентира по направлению на север. к.н. 61:04:0600007:410, к.н. 61:04:0600007:411. (ориентировочная протяженность ЛЭП – 0,506 км, ориентировочная мощность ТП – 0, 160 МВА) | 2020 |  | 500 | 100
2.3.2.3.1.1. | Строительство участка ВЛ-10 кВ от опоры № 74, ВЛ-10 кВ №1, ПС 35/10 кВ «Баклановская», для подключения строящегося хозяйственного помещения Чебонян О.Б., расположенного по адресу: Ростовская обл., Морозовский р-н, х. Новопроциков, ул. Школьная, д. 11, к.н. 61:24:0020302:303 (ориентировочная протяженность ЛЭП – 0,055 км) | 2020 |  | 53 | 150
2.3.2.3.1.1. | Строительство участка ВЛ-10 кВ от опоры № 154, Л-240, ВЛ-10 кВ№4, ПС 110/10 кВ «Обливская ПТФ», ТП 10/0,4 кВ, ВЛ-0,4кВ от РУ проектируемой ТП 10/0,4 для подключения линейного ответвления к вводу-0,4 кВ Переходкина С.М., расположенного по адресу: Ростовская обл., Обливский р-н, х.Лобачев, в границах ОАО «Лобачевский», к.н. № 61:27:0600011:131 (ориентировочная протяженность ЛЭП – 0,040 км, ориентировочная мощность ТП - 0,025 МВА) | 2020 |  | 34 | 15
2.3.2.3.1.1. | Строительство участка ВЛ-10 кВ от опоры № 79, Л-349, ВЛ-10 кВ№1, ПС 35/10 кВ «Тарасовская СХТ», ТП 10/0,4 кВ, ВЛ-0,4кВ от РУ проектируемой ТП 10/0,4 для подключения телятника Лыгановской Р.Н., расположенного по адресу: Ростовская обл., Тарасовский р-н, х.Мокроталовка, 530м на северо-восток, к.н. № 61:37:0600012:1471 (ориентировочная протяженность ЛЭП – 0,850 км, ориентировочная трансформаторная мощность 0,025 мВА) | 2020 |  | 911 | 15
2.3.2.3.1.1. | Строительство участка ВЛ-10кВ от опоры № 38, ВЛ-10 кВ № 1, ПС 35/10 кВ «Широко-Атамановская» для подключения ТП 10/0,4 кВ ОАО «РЖД», расположенной по адресу: Ростовская область, Цимлянский район, участок Морозовская-Куберле (км 53+450-км95+050) в границах Цимлянского района, к. н: 61:41:0000000:23 (ориентировочная протяженность ВЛ-10кВ – 0,4 км) | 2020 |  | 340 | 40
2.3.2.3.1.1. | Строительство участка ВЛ-10 кВ от опоры № 198, ВЛ-10 кВ № 4,ПС 35/10 кВ «Курнолиповская» и участка ВЛ-0,4 кВ от РУ-0,4 кВ новой ТП 10/0,4 кВ (установку новой ТП 10/0,4 кВ осуществить согласно договора ТП №61-1-19-00478133), для подключения строящегося склада ИП Рудаков Д.В., расположенного по адресу: Ростовская обл., Тарасовский р-н, х. Ерофеевка, вблизи поля с к.н. 92 по северному склону б. Колонская, к.н.з.у. 61:37:0600022:338 (ориентировочная общая протяженность ЛЭП – 1,57 км) | 2020 |  | 1545 | 300
| Материал провода сталеалюминевый |  | 1-20 кВ
Сечение провода:
2.3.2.3.2.1. | от 50 до 100 квадратных мм включительно
2.3.2.3.2.1. | одноцепная
2.3.2.3.2.1. | пообъектная расшифровка * | 2018 | 1-20 кВ | 0 | 0
2.3.2.3.2.1. | пообъектная расшифровка * | 2019 | 1-20 кВ | 4800 | 40
2.3.2.3.2.1. | пообъектная расшифровка * | 2020 | 1-20 кВ | 450 | 180
2.3.2.3.2.1. | Строительство ВЛ-10 кВ от опоры №182 по ВЛ-10 кВ №3 ПС 110/35/10 кВ "Колодезянская" с установкой КТП и строительством ВЛ-0,4 кВ, для технологического присоединения нежилого здания заявителя Серебрякова Н.Г., расположенного в Ростовской области, Миллеровский р-н, сл. Колодези, (61:22:0600005:1113), (ориентировочная протяженность ЛЭП- 5,02 км, ориентировочная мощность ТП- 0,063 МВА)" | 2019 |  | 4800 | 40
2.3.2.3.2.1. | Строительство участка ВЛ-6 кВ от существующей оп. №26 по ВЛ-6 кВ «Соколовка» от ПС Н-8, с установкой ТП-6/0,4 кВ, и строительство ВЛИ-0,4 кВ от вновь установленной ТП-6/0,4 кВ для присоединения теплицы Лысенко Р.В. (ориентировочная протяженность ЛЭП 0,435 км, ориентировочная мощность трансформатора 160 кВА) | 2020 |  | 420 | 150
2.3.2.3.2.1. | Строительство КТПН 10/0,4 кВ, ВЛ 0,4 кВ, ВЛ 10 кВ от ВЛ 10 кВ №1547 ПС 110 кВ АС15 для электроснабжения ВРУ 0,4 кВ жилых домов по ул. Раевского, ул. Ермолова в г. Аксае Аксайского района Ростовской области (ориентировочная мощность трансформатора 0,040 МВА, ориентировочная протяжённость ЛЭП 0,211 км) | 2020 |  | 30 | 30
Строительство кабельных линий (C3,i)
Способ прокладки кабельных линий
в траншеях
3.1.1. | Одножильный
3.1.1.1. | Кабели с резиновой и пластмассовой изоляцией
Сечение провода:
3.1.1.1.2.1 | от 50 до 100 квадратных мм включительно |  | 1-10 кВ
3.1.1.1.2.1 | Количество кабелей
3.1.1.1.2.1 | один
3.1.1.1.2.1 | пообъектная расшифровка * | 2018 | 1-10 кВ | 3046 | 218
3.1.1.1.2.1 | пообъектная расшифровка * | 2019 | 1-10 кВ | 0 | 0
3.1.1.1.2.1 | пообъектная расшифровка * | 2020 | 1-10 кВ | 0 | 0
3.1.1.1.2.1 | Строительство 2-х новых ТП 6/0,4 кВ. Строительство двух КЛ 6 кВ от ПС 110/35/6 кВ Т-24 до новых ТП 6/0,4 кВ (Стадион Торпедо) | 2018 |  | 1024 | 61
3.1.1.1.2.1 | Строительство участка ВЛ-10 кВ от ВЛ-10 кВ № 1111 ПС 110/35/10 кВ АС-11 для электроснабжения наружного электроосвещения автомобильной дороги, Ростовская область, г. Новочеркасск, км 1037+997 (слева) автомобильной дороги М-4 "Дон", к.н.61:55:0010901:10 | 2018 |  | 1407 | 41
3.1.1.1.2.1 | Строительство ТП-10/0,4 кВ, КЛ-10 кВ от ВЛ-10 кВ №704 ПС 35/10 кВ АС-7 и ВЛ-10 кВ №1205 ПС 110/10 кВ АС-12 для электроснабжения водонасосной станции по адресу: РО, Аксайский район, п. Рассвет, уч. с к.н. 61:02:0100203:12 | 2018 |  | 615 | 116
Сечение провода:
3.1.1.1.3.1 | от 100 до 200 квадратных мм включительно |  | 1-10 кВ
3.1.1.1.3.1 | Количество кабелей
3.1.1.1.3.1 | один
3.1.1.1.3.1 | пообъектная расшифровка * | 2018 | 1-10 кВ | 185 | 15
3.1.1.1.3.1 | пообъектная расшифровка * | 2019 | 1-10 кВ | 0 | 0
3.1.1.1.3.1 | пообъектная расшифровка * | 2020 | 1-10 кВ | 335 | 140
3.1.1.1.3.1 | Строительство КЛ-6 кВ от ячейки №214 ПС 110/35/6 кВ БТ-2 для электроснабжения ООО "Эко-Абсид" | 2018 |  | 185 | 15
3.1.1.1.3.1 | Строительство КЛ 6 кВ от проектируемой линейной ячейки 6 кВ ПС 110 кВ БТ2 для электроснабжения торгово складского помещения расположенного по адресу: г. Батайск, пер. Лесозащитный, д.4, к.н. 61:16:0010201:5683 (ориентировочная протяжённость ЛЭП 0,275 км) | 2020 |  | 335 | 140
Сечение провода:
3.1.1.1.3.2 | от 100 до 200 квадратных мм включительно
3.1.1.1.3.2 | Количество кабелей
3.1.1.1.3.2 | два
3.1.1.1.3.2 | пообъектная расшифровка * | 2018 | 1-10 кВ | 0 | 0
3.1.1.1.3.2 | пообъектная расшифровка * | 2019 | 1-10 кВ | 0 | 0
3.1.1.1.3.2 | пообъектная расшифровка * | 2020 | 1-10 кВ | 572 | 150
3.1.1.1.3.2 | Строительство 2 ВЛ 0,4 кВ, 2 ТП 10/0,4кВ, 2 КЛ 10 кВ от КЛ 10 кВ №19-36 и №19-46 ПС 110 кВ Р19 для электроснабжения рынка продовольственных товаров (ООО «СеНат») расположенной по адресу: г. Ростов-на-Дону, Советский район, Коммунальная зона жилого района «Левенцовский», к.н. 61:44:0062510:150 | 2020 |  | 572 | 150
Сечение провода:
3.1.1.1.4.1 | от 200 до 250 квадратных мм включительно
3.1.1.1.4.1 | Количество кабелей
3.1.1.1.4.1 | один
3.1.1.1.4.1 | пообъектная расшифровка * | 2018 | 1-10 кВ | 0 | 0
3.1.1.1.4.1 | пообъектная расшифровка * | 2019 | 1-10 кВ | 4342 | 2671.76
3.1.1.1.4.1 | пообъектная расшифровка * | 2020 | 1-10 кВ | 30 | 149
3.1.1.1.4.1 | «Строительство двух КЛ-6 кВ для для электроснабжения насосной станции подкачки в районе п. Майский Октябрьского района Ростовской области» | 2019 |  | 4342 | 2671.76
3.1.1.1.4.1 | Строительство ТП 6/0,4кВ, строительство КЛ 6кВ от новой ТП 6/0,4кВ до места врезки в КЛ 6кВ №927 ПС 110/6кВ Т-9, строительство ВЛ 0,4кВ от РУ 0,4кВ проектируемой ТП 6/0,4кВ до границы земельного участка ИП Авраменко В.Ю. (протяженность ЛЭП – 0,62км, ориентировочная мощность силового трансформатора – 250кВА) | 2020 |  | 30 | 149
Сечение провода:
3.1.1.1.4.2 | от 200 до 250 квадратных мм включительно
3.1.1.1.4.2 | Количество кабелей
3.1.1.1.4.2 | два
3.1.1.1.4.2 | пообъектная расшифровка * | 2018 | 1-10 кВ | 0 | 0
3.1.1.1.4.2 | пообъектная расшифровка * | 2019 | 1-10 кВ | 0 | 0
3.1.1.1.4.2 | пообъектная расшифровка * | 2020 | 1-10 кВ | 3524 | 4960.6
3.1.1.1.4.2 | Строительство 2 КЛ 10 кВ от проектируемой линейной ячейки 10 кВ на II секции шин (№32-56) и от линейной ячейки на I секции шин №32-55 ПС 110 кВ Р32 для электроснабжения многоэтажного жилого комплекса с помещениями общественного назначения (ООО «Галактика»), расположенного по адресу: г. Ростов-на-Дону, пр-кт 40-летия Победы, д. 63/17, кад. № 61:44:0000000:980 | 2020 |  | 3524 | 4960.6
Сечение провода:
3.1.1.1.5.1 | от 250 до 300 квадратных мм включительно
3.1.1.1.5.1 | Количество кабелей
3.1.1.1.5.1 | один
3.1.1.1.5.1 | пообъектная расшифровка * | 2018 | 1-10 кВ | 26 | 150
3.1.1.1.5.1 | пообъектная расшифровка * | 2019 | 1-10 кВ | 0 | 0
3.1.1.1.5.1 | пообъектная расшифровка * | 2020 | 1-10 кВ | 0 | 0
3.1.1.1.5.1 | Строительство КЛ-10 кВ с установкой опоры 10 кВ от КЛ-10 кВ № 2ф7 РП-2 КЛ-10 кВ № 1530, 1545 ПС 110/10-10 кВ АС-15 для электроснабжения нежилого помещения по адресу: Ростовская обл., Аксайский р-н, г. Аксай, пр-т Аксайский, 19А, участок с кад. ном. 61:02:0600010:4078 | 2018 |  | 26 | 150
Сечение провода:
3.1.1.1.5.2 | от 250 до 300 квадратных мм включительно
3.1.1.1.5.2 | Количество кабелей
3.1.1.1.5.2 | два
3.1.1.1.5.2 | пообъектная расшифровка * | 2018 | 1-10 кВ | 1229 | 388
3.1.1.1.5.2 | пообъектная расшифровка * | 2019 | 1-10 кВ | 0 | 0
3.1.1.1.5.2 | пообъектная расшифровка * | 2020 | 1-10 кВ | 2506 | 421.4
3.1.1.1.5.2 | Строительство 2КЛ 6 кВ, 2 ТП 6/0,4 кВ от ПС 110/10/6кВ Р-37 для электроснабжения выставочного зала «Россия-Моя история», расположенного по адресу: г. Ростов-на-Дону, ул. 1-й Конной Армии (кад. № 61:44:0020901:240) | 2018 |  | 1229 | 388
3.1.1.1.5.2 | Строительство 2 КЛ 0,4 кВ, 2 ТП 10/0,4кВ, 2 КЛ 10 кВ от КЛ 10 кВ №28-62 и №28-63 ПС 110 кВ Р28 для электроснабжения многоэтажного жилого дома (Жилищно-строительный кооператив «Европейский 22») расположенной по адресу: г. Ростов-на-Дону, ул. Володарского 2-я, д. 172/88, к.н. 61:44:0000000:1078 | 2020 |  | 2506 | 421.4
Сечение провода:
3.1.1.1.6.2 | от 300 до 400 квадратных мм включительно
3.1.1.1.6.2 | Количество кабелей
3.1.1.1.6.2 | два |  |  | 0 | 0
3.1.1.1.6.2 | пообъектная расшифровка * | 2018 | 1-10 кВ | 0 | 0
3.1.1.1.6.2 | пообъектная расшифровка * | 2019 | 1-10 кВ | 0 | 0
3.1.1.1.6.2 | пообъектная расшифровка * | 2020 | 1-10 кВ | 5900 | 4425.2
3.1.1.1.6.2 | Строительство 2КЛ 6кВ от проектируемых линейных ячеек 6кВ на I, II секции шин ПС 110кВ Р24 для электроснабжения многоэтажного жилого комплекса с помещениями общественного назначения (ООО "Галактика"), расположенного по адресу: г. Ростов-на-Дону, ул. Оганова, кад. №61:44:0080503:1 | 2020 |  | 5900 | 4425.2
3.1.1.2 | Кабели с бумажной изоляцией
Сечение провода:
3.1.1.2.2.1 | от 50 до 100 квадратных мм включительно |  | 1-10 кВ
3.1.1.2.2.1 | Количество кабелей
3.1.1.2.2.1 | один
3.1.1.2.2.1 | пообъектная расшифровка * | 2018 | 1-10 кВ | 0 | 0
3.1.1.2.2.1 | пообъектная расшифровка * | 2019 | 1-10 кВ | 0 | 0
3.1.1.2.2.1 | пообъектная расшифровка * | 2020 | 1-10 кВ | 120 | 149
3.1.1.2.2.1 | Строительство ВЛ 6 кВ от ВЛ 6 кВ №24 по КЛ 6 кВ №309 ПС 35/6 кВ Т-3 до новой ТП 6/0,4 кВ, строительство ТП 6/0,4 кВ, строительство ВЛ 0,4 кВ от новой ТП 6/0,4 кВ до границы земельного участка заявителя ООО «ЛИДЕР-СТРОЙ» (ориентировочная протяженность ЛЭП - 0,274км, ориентировочная мощность ТП – 250 кВА) | 2020 |  | 120 | 149
Сечение провода:
3.1.1.2.3.2 | от 100 до 200 квадратных мм включительно |  | 1-10 кВ
3.1.1.2.3.2 | Количество кабелей
3.1.1.2.3.2 | два
3.1.1.2.3.2 | пообъектная расшифровка * | 2018 | 1-10 кВ | 0 | 0
3.1.1.2.3.2 | пообъектная расшифровка * | 2019 | 1-10 кВ | 0 | 0
3.1.1.2.3.2 | пообъектная расшифровка * | 2020 | 1-10 кВ | 710 | 93
3.1.1.2.3.2 | Строительство КЛ-6 кВ от ТП-6/0,4кВ №287 в рассечку по КЛ-6 кВ №132/1 ПС Т-1 до новой ТП-6/0,4кВ. Строительство ТП-6/0,4 кВ (МБУ "Управление защиты от чрезвычайных ситуаций населения и территории г.Таганрога | 2020 |  | 710 | 93
3.1.2. | Многожильный
3.1.2.1 | Кабели с резиновой и пластмассовой изоляцией
Сечение провода:
3.1.2.1.4.2 | от 200 до 250 квадратных мм включительно |  | 0,4 кВ и ниже
3.1.2.1.4.2 | Количество кабелей
3.1.2.1.4.2 | две
3.1.2.1.4.2 | пообъектная расшифровка * | 2018 | 0,4 кВ и ниже | 0 | 0
3.1.2.1.4.2 | пообъектная расшифровка * | 2019 | 0,4 кВ и ниже | 0 | 0
3.1.2.1.4.2 | пообъектная расшифровка * | 2020 | 0,4 кВ и ниже | 284 | 150
3.1.2.1.4.2 | Строительство 2 ВЛ 0,4 кВ, 2 ТП 10/0,4кВ, 2 КЛ 10 кВ от КЛ 10 кВ №19-36 и №19-46 ПС 110 кВ Р19 для электроснабжения рынка продовольственных товаров (ООО «СеНат») расположенной по адресу: г. Ростов-на-Дону, Советский район, Коммунальная зона жилого района «Левенцовский», к.н. 61:44:0062510:150 | 2020 |  | 284 | 150
Сечение провода:
3.1.2.1.4.4 | от 200 до 250 квадратных мм включительно |  | 0,4 кВ и ниже
3.1.2.1.4.4 | Количество кабелей
3.1.2.1.4.4 | четыре
3.1.2.1.4.4 | пообъектная расшифровка * | 2018 | 0,4 кВ и ниже | 0 | 0
3.1.2.1.4.4 | пообъектная расшифровка * | 2019 | 0,4 кВ и ниже | 0 | 0
3.1.2.1.4.4 | пообъектная расшифровка * | 2020 | 0,4 кВ и ниже | 395 | 421.4
3.1.2.1.4.4 | Строительство 2 КЛ 0,4 кВ, 2 ТП 10/0,4кВ, 2 КЛ 10 кВ от КЛ 10 кВ №28-62 и №28-63 ПС 110 кВ Р28 для электроснабжения многоэтажного жилого дома (Жилищно-строительный кооператив «Европейский 22») расположенной по адресу: г. Ростов-на-Дону, ул. Володарского 2-я, д. 172/88, к.н. 61:44:0000000:1078 | 2020 |  | 395 | 421.4
Сечение провода:
3.1.2.1.1.1 | до 50 квадратных мм включительно |  | 1-10 кВ
3.1.2.1.1.1 | Количество кабелей
3.1.2.1.1.1 | один
3.1.2.1.1.1 | пообъектная расшифровка * | 2018 | 1-10 кВ | 0 | 0
3.1.2.1.1.1 | пообъектная расшифровка * | 2019 | 1-10 кВ | 182 | 148
3.1.2.1.1.1 | пообъектная расшифровка * | 2020 | 1-10 кВ | 0 | 0
3.1.2.1.1.1 | Строительство КЛ 6 кВ от КЛ 6 кВ №79 ПС 35/6 кВ Т-8 для электроснабжения производственного помещения заявителя (ИП Болмат И.Е.) по адресу РО, г. Таганрог, пер. 7-й Новый, 110, корп. Г, к.н: 61:58:0004482:348 (ориентировочная протяженность ЛЭП – 0,2 км) | 2019 |  | 182 | 148
Сечение провода:
3.1.2.1.1.2 | до 50 квадратных мм включительно |  | 1-10 кВ
3.1.2.1.1.2 | Количество кабелей
3.1.2.1.1.2 | два
3.1.2.1.1.2 | пообъектная расшифровка * | 2018 | 1-10 кВ | 0 | 0
3.1.2.1.1.2 | пообъектная расшифровка * | 2019 | 1-10 кВ | 1220 | 673.1
3.1.2.1.1.2 | пообъектная расшифровка * | 2020 | 1-10 кВ | 0 | 0
3.1.2.1.1.2 | Строительство 2 КЛ 10 кВ от проектируемых линейных ячеек 10 кВ в РП 10 кВ ПС 110 кВ Р19 для электроснабжения многоквартирного жилого дома (Специализированный застройщик СК10 ЖК «Левенцовский»), расположенного по адресу: г. Ростов-на-Дону, микрорайон №1 жилого района «Левенцовский» | 2019 |  | 1220 | 673.1
Сечение провода:
3.1.2.1.2.1 | от 50 до 100 квадратных мм включительно |  | 1-10 кВ
3.1.2.1.2.1 | Количество кабелей
3.1.2.1.2.1 | один
3.1.2.1.2.1 | пообъектная расшифровка * | 2018 | 1-10 кВ | 160 | 60.6
3.1.2.1.2.1 | пообъектная расшифровка * | 2019 | 1-10 кВ | 118 | 145
3.1.2.1.2.1 | пообъектная расшифровка * | 2020 | 1-10 кВ | 0 | 0
3.1.2.1.2.1 | Строительство 2-х новых ТП 6/0,4 кВ, строительство 2-х КЛ 6 кВ от ТП-6/0,4кВ (строящейся по договору №152137/25/12 от 14.06.2012 г.) до новых ТП 6/0,4 кВ (ФСБ РФ, МКД по адресу пер. 1-й Новый, 14-3) | 2018 |  | 160 | 60.6
3.1.2.1.2.1 | Строительство ВЛ-6 кВ (0,78 км) с установкой ТП 6/0,4 кВ (160 кВА) до границы земельного участка склада-магазина в п. Интернациональном, ул. Харьковская, д. 55-а (ООО АльфаТрансСервис")" | 2019 |  | 118 | 145
3.1.2.2 | Кабели с бумажной изоляцией
Сечение провода:
3.1.2.2.3.1 | от 100 до 200 квадратных мм включительно |  | 1-10 кВ
3.1.2.2.3.1 | Количество кабелей
3.1.2.2.3.1 | один
3.1.2.2.3.1 | пообъектная расшифровка * | 2018 | 1-10 кВ | 0 | 0
3.1.2.2.3.1 | пообъектная расшифровка * | 2019 | 1-10 кВ | 0 | 0
3.1.2.2.3.1 | пообъектная расшифровка * | 2020 | 1-10 кВ | 10 | 150
3.1.2.2.3.1 | Строительство ВЛ 0,4 кВ от новой ТП 6/0,4 кВ, строительство ТП 6/0,4 кВ, строительство КЛ 6 кВ в разрез КЛ 6 кВ №920 ПС Т-9, для технологического присоединения технической линии, заявителя (ООО «ПРАЙД-ЮГ») по адресу: Ростовская область, Таганрог, ул. Ломоносова, 218, к.н. 61:58:0005292:40. (ориентировочная протяженность ЛЭП 0,06 км; мощность силового трансформатора 160 кВА) | 2020 |  | 10 | 150
в каналах
3.3.1. | Одножильный
3.3.1.1. | Кабели с резиновой и пластмассовой изоляцией
Сечение провода:
3.3.1.1.3.1 | от 100 до 200 квадратных мм включительно |  | 0,4 кВ и ниже
3.3.1.1.3.1 | Количество кабелей
3.3.1.1.3.1 | один
3.3.1.1.3.1 | пообъектная расшифровка * | 2018 | 0,4 кВ и ниже | 0 | 0
3.3.1.1.3.1 | пообъектная расшифровка * | 2019 | 0,4 кВ и ниже | 0 | 0
3.3.1.1.3.1 | пообъектная расшифровка * | 2020 | 0,4 кВ и ниже | 108 | 125
3.3.1.1.3.1 | Строительство КВЛ 0,4 кВ от ТП 6/0,4 кВ № 238 по КЛ-6 кВ № 39 от РП 6 кВ №5 по КЛ-6 кВ № 75/1 ПС 35/6 кВ т-7 для электроснабжения нежилого помещения ИП Мурадов Г.С. по адресу : РО г. Таганрог, ул. 1-й Крепостной, 17, к.н. 61:58:0001011:25 (ориентировочная протяженность ЛЭП 0, 3 км) | 2020 |  | 108 | 125
3.3.2. | Многожильный
3.3.2.1 | Кабели с резиновой и пластмассовой изоляцией
Сечение провода:
3.3.2.1.2.1 | от 50 до 100 квадратных мм включительно |  | 0,4 кВ и ниже
3.3.2.1.2.1 | Количество кабелей
3.3.2.1.2.1 | два
3.3.2.1.2.1 | пообъектная расшифровка * | 2018 | 0,4 кВ и ниже | 0 | 0
3.3.2.1.2.1 | пообъектная расшифровка * | 2019 | 0,4 кВ и ниже | 0 | 0
3.3.2.1.2.1 | пообъектная расшифровка * | 2020 | 0,4 кВ и ниже | 31 | 150
3.3.2.1.2.1 | Строительство КЛ-0,4 кВ от новой ТП 6/0,4 кВ , строительство ТП 6/0,4 кВ ,строительство Кл-6 кВ от новой ТП 6/0,4 кВ до места врезки в КЛ 6 кВ №161 от РП-6 кВ №16 по КЛ 6 кВ № 1316/1 ПС 110/35/6 кВ Т-13, для электроснабжения многоквартирного жилого дома с торгово-офисными помещениями заявителя ООО "КАПИТАЛ СТРОЙ" по адресу : РО,г.Таганрог, пер.1-й Новый, д.14-4, к.н.:61:58:0004349:122(ориентировочная протяженность ЛЭП-0,075 км, ориентировочная мощность силового трансформатора - 0,25 мВА) | 2020 |  | 31 | 150
Сечение провода:
3.3.2.1.2.1 | от 50 до 100 квадратных мм включительно |  | 1-10 кВ
3.3.2.1.2.1 | Количество кабелей
3.3.2.1.2.1 | один
3.3.2.1.2.1 | пообъектная расшифровка * | 2018 | 1-10 кВ | 0 | 0
3.3.2.1.2.1 | пообъектная расшифровка * | 2019 | 1-10 кВ | 0 | 0
3.3.2.1.2.1 | пообъектная расшифровка * | 2020 | 1-10 кВ | 46 | 150
3.3.2.1.2.1 | Строительство КЛ-0,4 кВ от новой ТП 6/0,4 кВ , строительство ТП 6/0,4 кВ ,строительство Кл-6 кВ от новой ТП 6/0,4 кВ до места врезки в КЛ 6 кВ №161 от РП-6 кВ №16 по КЛ 6 кВ № 1316/1 ПС 110/35/6 кВ Т-13, для электроснабжения многоквартирного жилого дома с торгово-офисными помещениями заявителя ООО "КАПИТАЛ СТРОЙ" по адресу : РО,г.Таганрог, пер.1-й Новый, д.14-4, к.н.:61:58:0004349:122(ориентировочная протяженность ЛЭП-0,075 км, ориентировочная мощность силового трансформатора - 0,25 мВА) | 2020 |  | 46 | 150
Сечение провода:
3.3.2.1.3.1 | от 100 до 200 квадратных мм включительно |  | 1-10 кВ
3.3.2.1.3.1 | Количество кабелей
3.3.2.1.3.1 | один
3.3.2.1.3.1 | пообъектная расшифровка * | 2018 | 1-10 кВ | 387 | 121.6
3.3.2.1.3.1 | пообъектная расшифровка * | 2019 | 1-10 кВ | 0 | 0
3.3.2.1.3.1 | пообъектная расшифровка * | 2020 | 1-10 кВ | 0 | 0
3.3.2.1.3.1 | Строительство 2-х новых ТП 6/0,4 кВ, строительство 2-х КЛ 6 кВ от ТП-6/0,4кВ (строящейся по договору №152137/25/12 от 14.06.2012 г.) до новых ТП 6/0,4 кВ (ФСБ РФ, МКД по адресу пер. 1-й Новый, 14-3) | 2018 |  | 130 | 60.6
3.3.2.1.3.1 | Строительство 2-х новых ТП 6/0,4 кВ. Строительство двух КЛ 6 кВ от ПС 110/35/6 кВ Т-24 до новых ТП 6/0,4 кВ (Стадион Торпедо) | 2018 |  | 257 | 61
Строительство пунктов секционирования (C4,i)
Реклоузеры
Номинальный ток от 500 А до 1 000 А включительно
4.1.4. | Количество ячеек в распределительном или переключательном пункте |  | 1-20 кВ
4.1.4. | до 5 ячеек включительно
4.1.4. | пообъектная расшифровка * | 2018 | 1-20 кВ | 0 | 0
4.1.4. | пообъектная расшифровка * | 2019 | 1-20 кВ | 0 | 0
4.1.4. | пообъектная расшифровка * | 2020 | 1-20 кВ | 1 | 250
4.1.4. | Строительство КЛ 10 кВ с подключением от ВЛ 10 кВ №2 ПС 35/10 кВ Колесниковская для электроснабжения административного здания и здания гаража заявителя: Федеральная служба безопасности Российской Федерации в лице Дирекции по строительству в Южном федеральном округе Управления капитального строительства Службы обеспечения деятельности Федеральной службы безопасности Российской Федерации по адресу РО, М-Курганский р-н, п. М-Курган, прилегающий с восточной стороны к ориентиру ул. Романа Аксенова, д.18, к.н:61:21:0600001:3017 (ориентировочная протяженность КЛ – 0,5 км) | 2020 |  | 1 | 250
Обеспечение средствами коммерческого учета электрической энергии (мощности) (C8,i)
8.1. | Однофазный
8.1.1. | прямого включения |  | 0,4 кВ и ниже
8.1.1. | пообъектная расшифровка * | 6 мес. 2020г.(с 01.07.2020г.) |  | 3 | 17
8.1.1. | пообъектная расшифровка * | 6 мес. 2021г. (по 30.06.2021г.) |  | 90 | 889.5
8.1.1. | Обеспечение коммерческим учетом электрической энергии (мощности) в точке поставки и установка шкафа 0,22 кВ с коммутационным аппаратом, для освещения Памятника участникам ВОВ, заявителя Главы Треневского с. п. Гаплевской И.П., расположенного по адресу: Ростовская область, Миллеровский район, х. Треневка, пер. Школьный, к.н. 61:22:0061101:482 | 6 мес. 2020г.(с 01.07.2020г.) |  | 1 | 1
8.1.1. | Установка прибора учета электрической энергии (мощности) в точке поставки и установка шкафа 0,22 кВ с коммутационным аппаратом для электроснабжения жилого дома Заявителя, Коляда Е.Ю., расположенного по адресу: Ростовская область,Кашарский район, сл. Верхнемакеевка, ул. Октябрьская, д. 58, к.н.з.у. 61:16:0030104:76 (1 шт.) | 6 мес. 2020г.(с 01.07.2020г.) |  | 1 | 15
8.1.1. | Установка прибора учета электрической энергии (мощности) в точке поставки и установка шкафа 0,22 кВ с коммутационным аппаратом для электроснабжения уличного освещения Заявителя, Администрация Первомайского сельского поселения., расположенного по адресу: Ростовская область, Миллеровский район, с. Фоминка, ул. Хлеборобная | 6 мес. 2020г.(с 01.07.2020г.) |  | 1 | 1
8.1.1. | Строительство ВЛИ-0,4 кВ от оп.39 по ВЛ-0,4кВ №1 от КТП 10/0,4кВ № 124 по ВЛ-10кВ «Юдино» ПС Н-19 для электроснабжения жилого дома Васильева Ш.И. Родионово-Несветайский р-н, х. Волошино, ул. Северная, д. 10 (ориентировочная протяженность ЛЭП – 0,160 км) | 6 мес. 2021г. (по 30.06.2021г.) |  | 1 | 15
8.1.1. | Строительство ВЛИ-0,4 кВ от оп.17 по ВЛ-0,4кВ №2 от КТП 10/0,4 кВ № 533 по ВЛ-10кВ Красюковка ПС Ш-39 для электроснабжения жилого дома Любохинец Л.В. Ростовская обл., Октябрьский р-н, сл. Красюковская, ул. Вишневая, д. 15 (ориентировочная протяженность ЛЭП – 0,1 км) | 6 мес. 2021г. (по 30.06.2021г.) |  | 1 | 15
8.1.1. | Обеспечение коммерческим учетом электрической энергии (мощности) в точке поставки по присоединению объекта заявителя. Российская Федерация, Ростовская обл., р-н Усть-Донецкий, р.п. Усть-Донецкий, ул. Дачная, д. 53 (Димитренков О.М.) (1 шт.) | 6 мес. 2021г. (по 30.06.2021г.) |  | 1 | 15
8.1.1. | Обеспечение коммерческим учетом электрической энергии (мощности) в точке поставки по присоединению объекта заявителя. Российская Федерация, Ростовская обл., р-н Усть-Донецкий, ст. Верхнекундрюченская, ул. Центральная, д. 25в (Сейранян Ф.Я.) (1 шт.) | 6 мес. 2021г. (по 30.06.2021г.) |  | 1 | 8
8.1.1. | Обеспечение коммерческим учетом электрической энергии (мощности) в точке поставки по присоединению объектов заявителей. Ростовская область, г. Красный Сулин, ул. Прибрежная, б/н, Иванкова Л.Ю. (1шт) | 6 мес. 2021г. (по 30.06.2021г.) |  | 1 | 8
8.1.1. | Обеспечение коммерческим учетом электрической энергии (мощности) в точке поставки и установка шкафа 0,23 (0,4) кВ по присоединению жилых домов, расположенных по адресам: Ростовская область, Октябрьский р-н, п. Красногорняцкий, ул. Михайличенко, д.17 Гудков Е.Е.; и Октябрьский р-н, п. Новокадамово, ул. Новая, д.27, кв.2 Косов А.А.; и Октябрьский р-н, сл. Красюковская, ул. Красюкова, д.8а Белоусов А.А., и Октябрьский р-н, п. Красногорняцкий, ул. Петренко, д.16 Скакунова Г.И.; и Октябрьский р-н, х. Калинин, пер. Тупиковый, д.8а Нефедов В.Е.; и Октябрьский р-н, х. Красный Кут, ул. Социалистическая, д.40 (Реброва М.Ю) | 6 мес. 2021г. (по 30.06.2021г.) |  | 6 | 66
8.1.1. | Обеспечение коммерческим учетом электрической энергии в точке поставки и установка шкафа 0,23 кВ по присоединению жилого дома, расположенного по адресу: Ростовская область, Родионово-Несветайский район, сл. Родионово-Несветайская, ул. Комарова, д.33А Буцулина И.Б. | 6 мес. 2021г. (по 30.06.2021г.) |  | 1 | 6
8.1.1. | Обеспечение коммерческим учетом электрической энергии (мощности) в точке поставки и установка шкафа 0,23 кВ по присоединению жилого дома расположенного по адресу: Ростовская область, Родионово-Несветайский район, х. Октябрьский, ул. Клубная, д.15 Воронков Л.В. | 6 мес. 2021г. (по 30.06.2021г.) |  | 1 | 6
8.1.1. | Обеспечение коммерческим учетом электрической энергии (мощности) в точке поставки по присоединению объекта заявителя. Ростовская область, Родионово-Несветайский район, х. Болдыревка, ул. Дубовая, д. 11 (Дроменко И.П.) (1 шт.) | 6 мес. 2021г. (по 30.06.2021г.) |  | 1 | 15
8.1.1. | Обеспечение коммерческим учетом электрической энергии (мощности) в точке поставки по присоединению объекта заявителя. Российская Федерация, Ростовская обл., р-н Усть-Донецкий, ст. Нижнекундрюченская, ул. Братская, д. 17 (Еремин А.П.) (1 шт.) | 6 мес. 2021г. (по 30.06.2021г.) |  | 1 | 8
8.1.1. | Обеспечение коммерческим учетом электрической энергии (мощности) в точке поставки по присоединению объектов заявителей. Российская Федерация, Ростовская обл., р-н Семикаракорский, ст. Кочетовская, ул. Садовая, д. 36, ул. Студенческая, д. 14, кв. 2, ул. Садовая, д. 35 (Васильченко В.Н., Вишневецкая О.В., Калюженко О.Ю.) (3 шт.) | 6 мес. 2021г. (по 30.06.2021г.) |  | 3 | 24
8.1.1. | Обеспечение коммерческим учетом электрической энергии (мощности) в точке поставки по присоединению объектов заявителей. Ростовская область, Октябрьский район, п. Каменоломни, ул. Гвардейская д. 15, д. 20 (Осипян Ш.Г., Шакера А.А.) (2 шт.) | 6 мес. 2021г. (по 30.06.2021г.) |  | 2 | 20
8.1.1. | Обеспечение коммерческим учетом электрической энергии (мощности) в точке поставки по присоединению объектов заявителей. Ростовская область, Октябрьский район, п. Красногорняцкий, ул. Михайличенко д.15, ул. Петренко д 17 (Кузнецова О.А., Андриянцев Р.В.) (2 шт.) | 6 мес. 2021г. (по 30.06.2021г.) |  | 1 | 30
8.1.1. | Обеспечение коммерческим учетом электрической энергии (мощности) в точке поставки по присоединению объекта заявителя. Ростовская область, р-н. Родионово-Несветайский, х. Авилов, ул. Центральная, д. 2 (ООО «ОРП-Ростов») (1 шт.) | 6 мес. 2021г. (по 30.06.2021г.) |  | 1 | 2
8.1.1. | Обеспечение коммерческим учетом электрической энергии (мощности) в точке поставки по присоединению объектов заявителей. Ростовская область, Красносулинский район, х. Большая Федоровка, въезд в х. Большая Федоровка, х. Большая Федоровка, ул. Заречная (Администрация Владимирского сельского поселения). (2шт) | 6 мес. 2021г. (по 30.06.2021г.) |  | 2 | 10
8.1.1. | Обеспечение коммерческим учетом электрической энергии (мощности) в точке поставки по присоединению объектов заявителей. Ростовская область, Красносулинский район, п.Тополевый, ул. Горняцкая, д.4, п. Тополевый, ул. Мира, д.3, кв.5, (ПАО междугородной и международной электрической связи Ростелеком., Соловьев А.В) (2 шт) | 6 мес. 2021г. (по 30.06.2021г.) |  | 2 | 23
8.1.1. | Обеспечение коммерческим учетом электрической энергии (мощности) в точке поставки по присоединению объектов заявителей. Ростовская область, Красносулинский район, х. Васецкий, ул. Колхозная, д. 7, Валяйкин С.В. (1шт) | 6 мес. 2021г. (по 30.06.2021г.) |  | 1 | 8
8.1.1. | Обеспечение коммерческим учетом электрической энергии (мощности) в точке поставки по присоединению объектов заявителей. Ростовская область, Красносулинский район, х. Дудкино, ул. Журбиной, д. 15, Донченко Н.А (1шт) | 6 мес. 2021г. (по 30.06.2021г.) |  | 1 | 8
8.1.1. | Обеспечение коммерческим учетом электрической энергии (мощности) в точке поставки по присоединению объектов заявителей. Ростовская область, Октябрьский район, сл. Красюковская, ул. Новая д. 5, ул. Дружбы д.7 (Дегтянникова Н.А., Петрушенко Е.О.) (2 шт.) | 6 мес. 2021г. (по 30.06.2021г.) |  | 2 | 20
8.1.1. | Обеспечение коммерческим учетом электрической энергии (мощности) в точке поставки по присоединению объекта заявителя. Ростовская область р-н. Аксайский, х. Горизонт (Каверин Д.Л.) (1 шт.) | 6 мес. 2021г. (по 30.06.2021г.) |  | 1 | 15
8.1.1. | Обеспечение коммерческим учетом электрической энергии (мощности) в точке поставки по присоединению объекта заявителя. Ростовская область, р-н. Родионово-Несветайский, х. Волошино, ул. Ленина, д. 22А (Тоноян В.Х.) (1 шт.) | 6 мес. 2021г. (по 30.06.2021г.) |  | 1 | 6
8.1.1. | Обеспечение коммерческим учетом электрической энергии (мощности) в точке поставки по присоединению объектов заявителей. Ростовская область, Родионово-Несветайский район, сл. Родионово-Несветайская, ул. Ленина, ул. Садовая д.80, ул. 30 лет Победы д.11, ул. Бабичева д.1Б (Адм. Родионово-Несветайского района, Антонян Р.Н., Голубева Р.А., Лихобабина Д.А., Лозовой М.Н.) (5 шт.) | 6 мес. 2021г. (по 30.06.2021г.) |  | 5 | 49
8.1.1. | Обеспечение коммерческим учетом электрической энергии (мощности) в точке поставки по присоединению объектов заявителей. Российская Федерация, Ростовская обл., р-н Усть-Донецкий, ст. Раздорская, ул. Донская, д. 96А, ул. Красноармейская, д. 25-а, ул. Донская, д. 74 (Логвинова Е.А., Упорников Р.В., Чешко Т.Д.) (3 шт.) | 6 мес. 2021г. (по 30.06.2021г.) |  | 3 | 31
8.1.1. | Обеспечение коммерческим учетом электрической энергии (мощности) в точке поставки по присоединению объекта заявителя. Ростовская обл., р-н Усть-Донецкий, х. Пухляковский, ул. Студенческая, д. 6а (Курбанов Н.Г.) (1 шт.) | 6 мес. 2021г. (по 30.06.2021г.) |  | 1 | 8
8.1.1. | Обеспечение коммерческим учетом электрической энергии (мощности) в точке поставки по присоединению объекта заявителя. Российская Федерация, Ростовская обл., р-н Усть-Донецкий, х. Коныгин, ул. Ленина, д. 3 (Покидышева О.И.) (1 шт.) | 6 мес. 2021г. (по 30.06.2021г.) |  | 1 | 8
8.1.1. | Обеспечение коммерческим учетом электрической энергии (мощности) в точке поставки по присоединению объекта заявителя. Российская Федерация, Ростовская обл., р-н Усть-Донецкий, х. Листопадов, ул. Лесная, д. 1-а (Текучев Д.А.) (1 шт.) | 6 мес. 2021г. (по 30.06.2021г.) |  | 1 | 8
8.1.1. | Обеспечение коммерческим учетом электрической энергии (мощности) в точке поставки по присоединению объектов заявителей. Ростовская область, Красносулинский район, ст-ца. Владимировская, ул. Заречная, д.29, Пудрена Д.А (1шт) | 6 мес. 2021г. (по 30.06.2021г.) |  | 1 | 8
8.1.1. | Обеспечение коммерческим учетом электрической энергии (мощности) в точке поставки по присоединению объектов заявителей. Ростовская область, Красносулинский район, х.Божковка, ул. Московская, д.13, х. Божковка, Божковское сельское поселение, ул. Социалистическая, д. 22, ул. Советская, д.15(Шестакова Н.Л., ООО Корунд., Морозова Н.И., ООО Водолей.) (4 шт) | 6 мес. 2021г. (по 30.06.2021г.) |  | 2 | 31
8.1.1. | Обеспечение коммерческим учетом электрической энергии (мощности) в точке поставки по присоединению объектов заявителей. Ростовская область, Красносулинский район, х. Платово, пер. Мирный, д.7, х. Платово, ул. Советская, д.76 (Ткаченко Т.К., Лозовой А.А.) (2 шт) | 6 мес. 2021г. (по 30.06.2021г.) |  | 1 | 14
8.1.1. | Обеспечение коммерческим учетом электрической энергии (мощности) в точке поставки по присоединению объектов заявителей. Ростовская область, Красносулинский район, х. Украинский, ул. Заречная, д.24, Управление земельно-имущественных отношений и муниципального заказа (1шт) | 6 мес. 2021г. (по 30.06.2021г.) |  | 1 | 1.5
8.1.1. | Обеспечение коммерческим учетом электрической энергии (мощности) в точке поставки по присоединению объектов заявителей. Ростовская область, Октябрьский район, х. Керчик-Савров, ул. Алейникова д. 9, ул. Советская д. 27 (Индивидуальный Предприниматель Глава крестьянского фермерского хозяйства Анешкин Р.В., Ажогин С.В.) (2 шт.) | 6 мес. 2021г. (по 30.06.2021г.) |  | 2 | 25
8.1.1. | Обеспечение коммерческим учетом электрической энергии (мощности) в точке поставки по присоединению объектов заявителей. Ростовская область, Октябрьский район, х. Костиков, ул. Сельская д. 13 (Димитров С.С.) (1 шт.) | 6 мес. 2021г. (по 30.06.2021г.) |  | 1 | 10
8.1.1. | Обеспечение коммерческим учетом электрической энергии (мощности) в точке поставки по присоединению объектов заявителей. Ростовская область, Октябрьский район, х. Марьевка, ул. Вишневая, д. 20 (Матвиенко Т.В.) (1 шт.) | 6 мес. 2021г. (по 30.06.2021г.) |  | 1 | 10
8.1.1. | Обеспечение коммерческим учетом электрической энергии (мощности) в точке поставки по присоединению объектов заявителей. Ростовская область, Октябрьский район, х. Шевченко, ул. Подгорная, д. 22 (Шерешев И.В.) (1 шт.) | 6 мес. 2021г. (по 30.06.2021г.) |  | 1 | 15
8.1.1. | Обеспечение коммерческим учетом электрической энергии (мощности) в точке поставки по присоединению объекта заявителя. Ростовская область р-н. Родионово-Несветайский, х. Нижнесоленый, ул. Зеленая, д. 7 (Руденко Г.Л.) (1 шт.) | 6 мес. 2021г. (по 30.06.2021г.) |  | 1 | 6
8.1.1. | Обеспечение коммерческим учетом электрической энергии (мощности) в точке поставки по присоединению объекта заявителя. Ростовская область р-н. Родионово-Несветайский, х. Октябрьский, ул. Подгорная, д. 7 (Авраменко А.В.) (1 шт.) | 6 мес. 2021г. (по 30.06.2021г.) |  | 1 | 6
8.1.1. | Обеспечение коммерческим учетом электрической энергии (мощности) в точке поставки по присоединению объекта заявителя. Ростовская обл., р-н Усть-Донецкий, х. Черни, ул. Озерная, д. 8 (Куликова С.А.) (1 шт.) | 6 мес. 2021г. (по 30.06.2021г.) |  | 1 | 8
8.1.1. | Обеспечение коммерческим учетом электрической энергии (мощности) в точке поставки по присоединению объектов заявителей. Ростовская обл., р-н Усть-Донецкий, х. Апаринский, ул. Космодемьянская, д. 1, ул. Вишневая, д. 9 (Егорова И.А., Шерстнев А.А.) (2 шт.) | 6 мес. 2021г. (по 30.06.2021г.) |  | 1 | 23
8.1.1. | Обеспечение коммерческим учетом электрической энергии (мощности) в точке поставки по присоединению объекта заявителя. Российская Федерация, Ростовская обл., р-н Усть-Донецкий, х. Бронницкий, ул. Советская, д. 36 (Счанян О.Л.) (1 шт.) | 6 мес. 2021г. (по 30.06.2021г.) |  | 1 | 15
8.1.1. | Обеспечение коммерческим учетом электрической энергии (мощности) в точке поставки по присоединению объекта заявителя. Российская Федерация, Ростовская обл., р-н Усть-Донецкий, х. Топилин, ул. Зеленая Дубрава, д. 18 (Безуглов С.В.) (1 шт.) | 6 мес. 2021г. (по 30.06.2021г.) |  | 1 | 8
8.1.1. | Обеспечение коммерческим учетом электрической энергии (мощности) в точке поставки по присоединению объектов заявителей. Ростовская область, Красносулинский район, х. Петровский, ул. Центральная, д.33, Козменко В.И. (1шт) | 6 мес. 2021г. (по 30.06.2021г.) |  | 1 | 15
8.1.1. | Обеспечение коммерческим учетом электрической энергии (мощности) в точке поставки по присоединению объектов заявителей. Ростовская область, Красносулинский район, х. Садки, пер. Крутой, д.5, Галатова В.П. (1шт) | 6 мес. 2021г. (по 30.06.2021г.) |  | 1 | 15
8.1.1. | Обеспечение коммерческим учетом электрической энергии (мощности) в точке поставки по присоединению объекта заявителя. Российская Федерация, Ростовская обл., р-н Усть-Донецкий, х. Чумаковский, ул. Колхозная, д. 7 (Токарев Н.И.) (1 шт.) | 6 мес. 2021г. (по 30.06.2021г.) |  | 1 | 15
8.1.1. | Обеспечение коммерческим учетом электрической энергии (мощности) в точке поставки по присоединению объектов заявителей. Ростовская обл., р-н Усть-Донецкий,х. Мостовой, ул. Степная, д. 2, ул. Горького, д. 4 (Мурзин М.М., Ситникова И.А.) (2 шт.) | 6 мес. 2021г. (по 30.06.2021г.) |  | 2 | 23
8.1.1. | Обеспечение коммерческим учетом электрической энергии (мощности) в точке поставки по присоединению объекта заявителя. Ростовская обл., р-н Усть-Донецкий, х. Крымский, пер. Рождественский, д. 14 (Местная религиозная организация православный Приход Храма иконы Пресвятой Богородицы Одигитрия х. Крымского) (1 шт.) | 6 мес. 2021г. (по 30.06.2021г.) |  | 1 | 10
8.1.1. | Обеспечение коммерческим учетом электрической энергии (мощности) в точке поставки по присоединению объектов заявителей. Ростовская область, Октябрьский район, ст-ца. Кривянская, ул. Чехова д. 59А, ул. Большая д. 154а, кадастровый номер земельного участка: 61:28:0040105:85, ул. Сухаревка д. 72 (Автандилян С.С., Страданченкова И.Н., Администрация Кривянского сельского поселения, Волков А.Б.) (4 шт.) | 6 мес. 2021г. (по 30.06.2021г.) |  | 4 | 50
8.1.1. | Обеспечение коммерческим учетом электрической энергии (мощности) в точке поставки по присоединению объектов заявителей. Ростовская область, Октябрьский район, ст. Кривянская, ул. Орджоникидзе д.20 (Лиманцева С.И) (1 шт.) | 6 мес. 2021г. (по 30.06.2021г.) |  | 1 | 15
8.1.1. | Обеспечение коммерческим учетом электрической энергии (мощности) в точке поставки по присоединению объектов заявителей. Ростовская область, Октябрьский район, х. Калинин, пер. Первый д.12, ул. Донская, с/т "Дон" уч. №39 (Урюпина В.И., Сергеев М.К., Клименко И.А.) (3 шт.) | 6 мес. 2021г. (по 30.06.2021г.) |  | 3 | 35
8.1.1. | Установка прибора учета для присоединения жилого дома Сытникова К.В., расположенного по адресу: Ростовская область, Октябрьский район, сл. Красюковская, ул. Советская, д. 25-А, к.н.з.у.: 61:28:0070101:7953 | 6 мес. 2021г. (по 30.06.2021г.) |  | 1 | 5
8.1.1. | Обеспечение коммерческим учетом электрической энергии в точке поставки, по присоединению ларька Индивидуального предпринимателя Лисовской С.И., расположенного по адресу: Ростовская область, Белокалитвинский район, х. Литвиновка, ул. Центральная, д. № 82 а, к.н. 61:04:0060105:225 | 6 мес. 2021г. (по 30.06.2021г.) |  | 1 | 5
8.1.1. | Обеспечение коммерческим учетом электрической энергии в точке поставки, по присоединению строящегося жилого дома Высоцкой А.Е., расположенного по адресу: Ростовская область, Белокалитвинский район, х. Дороговский, пер. Ясный, д. № 1, к.н. 61:04:0502501:552 | 6 мес. 2021г. (по 30.06.2021г.) |  | 1 | 5
8.1.1. | Обеспечение коммерческим учетом электрической энергии в точке поставки, по присоединению строящегося жилого дома Койшебаева А.С., расположенного по адресу: Ростовская область, Белокалитвинский район, х. Рудаков, ул. Центральная, д. № 8, к.н. 61:04:0100201:116(прибор учета электроэнергии – 1шт). | 6 мес. 2021г. (по 30.06.2021г.) |  | 1 | 5
8.1.1. | Обеспечение коммерческим учетом электрической энергии в точке поставки, по присоединению строящегося жилого дома Кручинина С.И., расположенного по адресу: Ростовская область, Белокалитвинский район, х. Казминка, ул. Мельничная, д. № 1, к.н. 61:04:0110602:55 | 6 мес. 2021г. (по 30.06.2021г.) |  | 1 | 5
8.1.1. | Обеспечение коммерческим учетом электрической энергии в точке поставки, по присоединению строящегося жилого дома Коровиной Руфии Рушановны расположенного по адресу: Ростовская область, Обливский район, хутор Кзыл-Аул, улица 60лет СССР, дом 41, к.н. 61:27:0071201:554 (прибор учёта электроэнергии - 1шт). | 6 мес. 2021г. (по 30.06.2021г.) |  | 1 | 10
8.1.1. | Обеспечение коммерческим учетом электрической энергии в точке поставки, по присоединению жилого дома Рабадановой З.Ч., расположенного по адресу: Ростовская область, Обливский район, х. Леонов, ул. Молодежная, дом 4, к.н. 61:27:0010401:206 (прибор учёта электроэнергии – 1 шт.) | 6 мес. 2021г. (по 30.06.2021г.) |  | 1 | 10
8.1.1. | Обеспечение коммерческим учетом электрической энергии в точке поставки, по присоединению жилого дома Курчиева С.Г., расположенного по адресу: Ростовская область, Морозовский район, х.Сибирки, ул. Большая Садовая, д.13, к.н. 61:24:0060601:225 | 6 мес. 2021г. (по 30.06.2021г.) |  | 1 | 5
8.1.1. | Обеспечение коммерческим учетом электрической энергии в точке поставки, по присоединению энергопринимающих устройств «Сетевая видеокамера» Администрации Советского района, расположенного по адресу: Ростовская область, Советский район, ст. Советская, ул. 40 лет Октября д. 72, ул. Красноармейская д. 1,ул. Советская д. 29, ул. Красноармейская д. 41, кадастровые номера отсутствуют ( количество приборов учета электроэнергии – 4 шт) | 6 мес. 2021г. (по 30.06.2021г.) |  | 4 | 4
8.1.1. | Обеспечение коммерческим учетом электрической энергии в точке поставки, по присоединению уличного освещения двух участков дороги асфальтобетонной Муниципального образования «Жирновское сельское поселение», расположенных по адресу: Ростовская область, Тацинский район, х. Исаев, пер. Южный, к.н. отсутствует и ул. Черемушки, к.н. отсутствует (количество приборов учета электрической энергии - 2шт) | 6 мес. 2021г. (по 30.06.2021г.) |  | 2 | 20
8.1.1. | Обеспечение коммерческим учетом электрической энергии в точке поставки, по присоединению уличного освещения двух участков дороги асфальтобетонной Муниципального образования «Жирновское сельское поселение», расположенных по адресу: Ростовская область, Тацинский район, п. Быстрореченский, ул. Фурманова, к.н. 00:00:000000 и ул. Зеленая, к.н. 00:00:000000 (количество приборов учета электрической энергии - 2шт) | 6 мес. 2021г. (по 30.06.2021г.) |  | 2 | 20
8.1.1. | Обеспечение коммерческим учетом электрической энергии в точке поставки, по присоединению уличного освещения дороги асфальтобетонной Муниципального образования «Верхнеобливское сельское поселение», расположенного по адресу: Ростовская область, Тацинский район, х. Новониколаевский, ул. Ленина, к.н. отсутствует | 6 мес. 2021г. (по 30.06.2021г.) |  | 1 | 5
8.2. | Трехфазный
8.2.1. | прямого включения |  | 0,4 кВ и ниже
8.2.1. | пообъектная расшифровка * | 6 мес. 2020г.(с 01.07.2020г.) |  | 10 | 165
8.2.1. | пообъектная расшифровка * | 6 мес. 2021г. (по 30.06.2021г.) |  | 6 | 173
8.2.1. | Обеспечение коммерческим учетом электрической энергии (мощности) в точке поставки и установка шкафа 0,4 кВ с коммутационным аппаратом, для электроснабжения жилого дома Надтока М.В., расположенного по адресу: Ростовская область, Миллеровский район, сл. Колодези, ул. Молодежная, д. 5 | 6 мес. 2020г.(с 01.07.2020г.) |  | 1 | 15
8.2.1. | Обеспечение коммерческим учетом электрической энергии (мощности) в точке поставки и установка шкафа 0,4 кВ с коммутационным аппаратом, для электроснабжения жилого дома Овсянниковой Е.С., расположенного по адресу: Ростовская область, Миллеровский район, сл. Колодези, п. Долотинка, д. 23, к.н. 61:22:060101:0013 | 6 мес. 2020г.(с 01.07.2020г.) |  | 1 | 15
8.2.1. | Обеспечение коммерческим учетом электрической энергии (мощности) в точке поставки и установка шкафа 0,4 кВ с коммутационным аппаратом, для электроснабжения жилого дома, заявителя Попова В.Е., расположенного по адресу: Ростовская область, Миллеровский район, х.Банниково- Александровский, ул. Студенческая 76 | 6 мес. 2020г.(с 01.07.2020г.) |  | 1 | 15
8.2.1. | Обеспечение коммерческим учетом электрической энергии (мощности) в точке поставки и установка шкафа 0,4 кВ с коммутационным аппаратом, для электроснабжения жилого дома Чигридова А.С., расположенного по адресу: Ростовская область, Кашарский район, с. Усть- Мечетка, ул. Вербовая, д.9, к.н. 61:16:0160401:324 | 6 мес. 2020г.(с 01.07.2020г.) |  | 1 | 15
8.2.1. | Обеспечение коммерческим учетом электрической энергии (мощности) в точке поставки и установка шкафа 0,4 кВ с коммутационным аппаратом, для электроснабжения объекта сельскохозяйственного использования, заявителя Сорокина В.В., расположенного по адресу: Ростовская область, Кашарский район, Верхнесвечниковское с.п., к.н. 61:16:0600018:360 | 6 мес. 2020г.(с 01.07.2020г.) |  | 1 | 15
8.2.1. | Обеспечение коммерческим учетом электрической энергии(мощности) в точке поставки и установка шкафа 0,4 кВ с коммутационным аппаратом для электроснабжения жилого дома заявителя Бирюкова Б..Д.,расположенного по адресу:Ростовская область,Кашарский район,х.Вяжа,ул.Набережная,д.16,к.н.з.у. 61:16:0050101:77" | 6 мес. 2020г.(с 01.07.2020г.) |  | 1 | 15
8.2.1. | Обеспечение коммерческим учетом электрической энергии(мощности) в точке поставки и установка шкафа 0,4 кВ с коммутационным аппаратом для электроснабжения жилого дома заявителя, Зайцева А.Ф., расположенного по адресу: Ростовская область,Кашарский район, с. Первомайское, пер. Мостовой, д. 4, к.н.з.у. 61:16:0110102:731" | 6 мес. 2020г.(с 01.07.2020г.) |  | 1 | 15
8.2.1. | Обеспечение коммерческим учетом электрической энергии (мощности) в точке поставки и установка шкафа 0,4 кВ с коммутационным аппаратом, для электроснабжения жилого дома заявителя, Овсянникова С.А., расположенного по адресу: Ростовская область, Миллеровский район, п. Долотинка, ул. Садовая, д. 44. | 6 мес. 2020г.(с 01.07.2020г.) |  | 1 | 15
8.2.1. | Установка прибора учета электрической энергии (мощности) в точке поставки и установка шкафа 0,4 кВ с коммутационным аппаратом для электроснабжения личного подсобного хозяйства заявителя, Чернышева Ю.А., расположенного по адресу: Ростовская область, Миллеровский район, сл. Волошино, к.н.з.у. 61:22:0020101:3054 | 6 мес. 2020г.(с 01.07.2020г.) |  | 1 | 15
8.2.1. | Обеспечение коммерческим учетом электрической энергии (мощности) в точке поставки и установка шкафа 0,4 кВ с коммутационным аппаратом, для электроснабжения гостевого дома Апонович К.С., расположенного по адресу: Ростовская область, Чертковский район, с. Алексеево- Лозовское, к.н. 61:42:00101016:4464 | 6 мес. 2020г.(с 01.07.2020г.) |  | 1 | 30
8.2.1. | Строительство ТП-10/0,4, ВЛ-10 кВ от существующей оп. №1 отпайки к КТП 599 по ВЛ 10 кВ Сельхозтехника ПС Ш-39, и ВЛИ-0,4 кВ от вновь установленной ТП-10/0,4 кВ для присоединения объекта придорожного сервиса ИП Серхель Д.М., Октябрьский район, п. Персиановский, ул. Школьная, 43 (ориентировочная протяженность ЛЭП 0,015 км, ориентировочная мощность трансформатора 25 кВА) | 6 мес. 2021г. (по 30.06.2021г.) |  | 1 | 15
8.2.1. | Строительство ВЛИ-0,4 кВ от вновь сооружаемой ТП 10/0,4кВ по договору ТП № 61-1-20-00502493 от 19.03.2020г. по ВЛ-10В «Жилмасив» ПС Ш-34 с коммерческим учетом электрической энергии (мощности) в точке поставки для электроснабжения рыбной фермы ИП Ажогин А.А., в ст. Мелиховская, Усть-Донецкого р-на, (ориентировочная протяженность ЛЭП 0,07 км) | 6 мес. 2021г. (по 30.06.2021г.) |  | 1 | 50
8.2.1. | Обеспечение коммерческим учетом электрической энергии (мощности) в точке поставки и установка шкафа 0,4 кВ для электроснабжения "ВРУ-0,4 кВ для наружного освещения автомобильной дороги", от опоры №19 ВЛ 0,4 кВ №1 от КТП 303 ВЛ 10 кВ "Мир" ПС Н-9, расположенной по адресу: Родионово-Несветайский район, х. Новотроицкий, ул. Центральная Ростовской области | 6 мес. 2021г. (по 30.06.2021г.) |  | 1 | 9
8.2.1. | Обеспечение коммерческим учетом электрической энергии (мощности) в точке поставки и установка шкафа 0,4 кВ для электроснабжения "ВРУ-0,4 кВ для наружного освещения автомобильной дороги", от опоры №1 ВЛ 0,4 кВ №1 от КТП 10/0,4 №34 ВЛ 10 кВ "Мир" ПС Н-9, расположенной по адресу: Родионово-Несветайский район, х. Новотроицкий, ул. Центральная Ростовской области | 6 мес. 2021г. (по 30.06.2021г.) |  | 1 | 9
8.2.1. | Обеспечение коммерческим учетом электрической энергии (мощности) в точке поставки по присоединению объекта заявителя. Ростовская область, Родионово-Несветайский район, сл. Родионово-Несветайская, ул. Сосновая,5, (ИП Комендатова Н.С.) (1 шт.) | 6 мес. 2021г. (по 30.06.2021г.) |  | 1 | 30
8.2.1. | Обеспечение коммерческим учетом электрической энергии (мощности) в точке поставки и установка шкафа 0,4 кВ с коммутационным аппаратом для электроснабжения складов минеральных удобрений АО «А1 АГРОХИМ», расположенных по адресу: Ростовская область, Усть-Донецкий район, р.п. Усть-Донецкий, ул. Вокзальная, д. 1, к.н.з.у.: 61:39:0010110:37 | 6 мес. 2021г. (по 30.06.2021г.) |  | 1 | 60
8.2.1. | прямого включения |  | 1 - 20 кВ
8.2.1. | пообъектная расшифровка * | 6 мес. 2020г.(с 01.07.2020г.) |  | 0 | 0
8.2.1. | пообъектная расшифровка * | 6 мес. 2021г. (по 30.06.2021г.) |  | 29 | 965.45
8.2.1. | Строительство участка ВЛ-10 кВ от опоры № 134, ВЛ-10 кВ№1, ПС 35/10 кВ «Тарасовская СХТ», ТП 10/0,4 кВ, ВЛ-0,4кВ от РУ проектируемой ТП 10/0,4 для подключения БС №61-02541 ПАО «МТС», расположенной по адресу: Ростовская обл., Тарасовский р-н, сл. Дячкино, 280 м на юго-запад от участка с кадастровым №61:37:0600012:563 (ориентировочная протяженность ЛЭП – 0,358 км, ориентировочная мощность ТП - 0,025 МВА) | 6 мес. 2021г. (по 30.06.2021г.) |  | 1 | 10
8.2.1. | Строительство участка ВЛ-10кВ от опоры №13, Л-124, ВЛ-10кВ №3, ПС 35/10кВ «Каменская СХТ», ТП 10/0,4кВ и участка ВЛ-0,4кВ от РУ 0,4кВ проектируемой ТП 10/0,4кВ для подключения базы сельхозтехники ИП Рудакова Д.В., расположенной по адресу: Ростовская обл., Каменский р-н, х. Старая Станица, АКХ «Колос» пастбище р.уч. №12, к.н. 61:15:0602101:2614 (ориентировочная протяженность ВЛ-0,769 км, ориентировочная мощность ТП-0,160МВА) | 6 мес. 2021г. (по 30.06.2021г.) |  | 1 | 150
8.2.1. | Строительство двух ТП 10/0,4 кВ, участка ВЛ-10 кВ от опоры № 8, отпайка Л310, ВЛ-10 кВ № 3, ПС 35/10 кВ «Селивановская» до одной из проектируемых ТП 10/0,4 кВ, участка ВЛ-10 кВ от опоры №5, ВЛ-10 кВ № 5, ПС 35/10 кВ «Селивановская» до второй из проектируемых ТП 10/0,4 кВ, для подключения Оздоровительного центра расположенного по адресу: Ростовская обл., Милютинский р-н, п. Полесье, ул. Лесная, к.н.: 61:23:0600003:519 (ориентировочная протяженность ЛЭП – 4,535 км, ориентировочная мощность ТП – 0,5МВА) | 6 мес. 2021г. (по 30.06.2021г.) |  | 1 | 240.45
8.2.1. | Строительство участка ВЛ-0,4 кВ от опоры № 13, ВЛ-0,4 кВ № 3, КТП № 457, ВЛ- 6 кВ Михайловка-1, ПС 110/35/6 кВ «Б-8», для подключения строящегося коровника ИП Зайцевой Т.А., расположенного по адресу: Ростовская область, Тацинский район, х. Михайлов, из земель СПК Русь пастбище по балке Малокановская, к.н. 61:38:0600006:1424 (ориентировочная протяженность ЛЭП – 0,43 км, прибор учёта электроэнергии - 1шт) | 6 мес. 2021г. (по 30.06.2021г.) |  | 1 | 20
8.2.1. | Обеспечение коммерческим учетом электрической энергии в точке поставки, по присоединению жилого дома Кривовой А.Н., расположенного по адресу: Ростовская область, Белокалитвинский район, х. Гусынка, ул. Хуторская, д. № 8, к.н. 61:04:0090603:40 | 6 мес. 2021г. (по 30.06.2021г.) |  | 1 | 15
8.2.1. | Обеспечение коммерческим учетом электрической энергии в точке поставки, по присоединению телятника № 2 индивидуального предпринимателя Вдовенко Л.Н., расположенного по адресу: Ростовская область, Белокалитвинский район, х. Ильинка, 200 метров восточнее х. Ильинка, к.н. 61:04:0600002:393(1шт) | 6 мес. 2021г. (по 30.06.2021г.) |  | 1 | 15
8.2.1. | Обеспечение коммерческим учетом электрической энергии (мощности) в точке поставки, по присоединению жилого дома Бобик Р.В., расположенного по адресу: Ростовская область,Милютинский район, ст.Селивановская, ул.Череватенко,д.6, к.н. 61:23:080101:148 | 6 мес. 2021г. (по 30.06.2021г.) |  | 1 | 15
8.2.1. | Обеспечение коммерческим учетом электрической энергии (мощности) в точке поставки и установка, по присоединения жилого дома Романова В.Г., расположенного по адресу: Ростовская область, Милютинский район, х. Сулинский, пер. Тенистый, д.5, к.н. 61:23:010101:12 | 6 мес. 2021г. (по 30.06.2021г.) |  | 1 | 15
8.2.1. | Обеспечение коммерческим учетом электрической энергии в точке поставки, по присоединению жилого дома Машкомаева О А., расположенного по адресу: Ростовская область, Милютинский р-н, ст. Селивановская , ул. Ворошилова д. 17, к.н. 61:23:0080101:106 (прибор учёта электроэнергии - 1шт) | 6 мес. 2021г. (по 30.06.2021г.) |  | 1 | 15
8.2.1. | Обеспечение коммерческим учетом электрической энергии в точке поставки, по присоединению жилого дома Кузнецова Сергея Геннадьевича, расположенного по адресу: Ростовская область, Обливский район, хутор Кзыл-Аул, улица Муссы Джалиля, дом 3, к.н. 61:27:0071201:98 (прибор учёта электроэнергии - 1шт) | 6 мес. 2021г. (по 30.06.2021г.) |  | 1 | 15
8.2.1. | Обеспечение коммерческим учетом электрической энергии в точке поставки, по присоединению жилого дома Пивневой О.И., расположенного по адресу: Ростовская область, Обливский район, х. Караичев, ул. Новая, д. 11, к.н. 61:27:0040104:66 | 6 мес. 2021г. (по 30.06.2021г.) |  | 1 | 15
8.2.1. | Строительство участка ВЛ-10 кВ от опоры № 44, ВЛ-10 кВ № 3, ПС 35/10 кВ «Митякинская», ТП 10/0,4 кВ и участка ВЛ-0,4 кВ от РУ-0,4 кВ новой ТП 10/0,4 кВ, для электроснабжения строящегося склада, кашара Киреева А.В., расположенного по адресу: Ростовская обл., Тарасовский р-н, х. Каюковка, участок находится примерно в 0,8 км по направлению на северо-запад от ориентира, х. Каюковка, к.н.з.у. 61:37:600012:931 (ориентировочная протяженность ЛЭП – 3,200 км, ориентировочная мощность ТП – 0, 025» МВА) | 6 мес. 2021г. (по 30.06.2021г.) |  | 1 | 20
8.2.1. | Обеспечение коммерческим учетом электрической энергии в точке поставки, по присоединению жилого дома Давыдова А.А., расположенного по адресу: Ростовская область, Белокалитвинский район, п. Сосны, ул. Севастопольская д, 8 кв.2, к.н. 61:04:0150405:221 | 6 мес. 2021г. (по 30.06.2021г.) |  | 1 | 15
8.2.1. | Обеспечение коммерческим учетом электрической энергии в точке поставки, по присоединению жилого дома ООО «АСБ-Калитва»., расположенного по адресу: Ростовская область, Белокалитвинский район, х. Ильинка, ул. Первомайская, д. 9, к.н. 61:04:0140103:47 (прибор учёта электроэнергии - 1шт) | 6 мес. 2021г. (по 30.06.2021г.) |  | 1 | 15
8.2.1. | Обеспечение коммерческим учетом электрической энергии в точке поставки, по присоединению жилого дома Мушаковой М.В., расположенного по адресу: Ростовская область, Белокалитвинский район, х. Ильинка, ул. Советская, д. № 12, к.н. 61:04:0140107:95 (прибор учета электроэнергии – 1шт) | 6 мес. 2021г. (по 30.06.2021г.) |  | 1 | 15
8.2.1. | Обеспечение коммерческим учетом электрической энергии в точке поставки, по присоединению строящегося жилого дома Морозова Д.Д., расположенного по адресу: Ростовская область, Белокалитвинский район, п. Сосны, ул. Энергетиков, д. № 15 а, к.н. 61:04:0150407:277 | 6 мес. 2021г. (по 30.06.2021г.) |  | 1 | 15
8.2.1. | Обеспечение коммерческим учетом электрической энергии в точке поставки, по присоединению строящегося жилого дома Петросяна А.Р., расположенного по адресу: Ростовская область, Белокалитвинский район, х. Апанасовка, ул. Луговая д, 2 к.н. 61:04:0130103:130 | 6 мес. 2021г. (по 30.06.2021г.) |  | 1 | 15
8.2.1. | Обеспечение коммерческим учетом электрической энергии в точке поставки, по присоединению Фельдшерского-акушерского пункта «Центральная Районная больница»., расположенного по адресу: Ростовская область, Белокалитвинский район, х. Насонтов, ул. Центральная, д. № 64, к.н. з.у. 61:04:070301:0040 (прибор учета электроэнергии – 1шт) | 6 мес. 2021г. (по 30.06.2021г.) |  | 1 | 15
8.2.1. | Обеспечение коммерческим учетом электрической энергии в точке поставки, по присоединению жилого дома Панкратова Михаила Валерьевича, расположенного по адресу: Ростовская область, Обливский район, хутор Солонецкий, улица Подгорная, дом 4, к.н. 61:27:0060101:177 (прибор учёта электроэнергии - 1шт) | 6 мес. 2021г. (по 30.06.2021г.) |  | 1 | 15
8.2.1. | Обеспечение коммерческим учетом электрической энергиив точке поставки, по присоединению «здание пожарного депо» Администрации муниципального образования «Обливское сельское поселение» Обливского района Ростовской области, расположенного по адресу: Ростовская область, Обливский район, хутор Ковыленский, улица Центральная, дом 16а, к.н. 61:27:0071101:224» (прибор учёта электроэнергии - 1шт) | 6 мес. 2021г. (по 30.06.2021г.) |  | 1 | 15
8.2.1. | Обеспечение коммерческим учетом электрической энергии в точке поставки, по присоединению административного здания, Администрации муниципального образования «Калач –Куртлакского сельского поселения», расположенного по адресу: Ростовская область, Советский район, сл. Калач-Куртлак, ул. Молодежная, д.9, к.н. 61:36:0040101:346 | 6 мес. 2021г. (по 30.06.2021г.) |  | 1 | 15
8.2.1. | Обеспечение коммерческим учетом электрической энергии в точке поставки, по присоединению жилого дома Степикина А.П., расположенного по адресу: Ростовская область, Тацинский район, х. Верхнеобливский, ул. Советская, 17 | 6 мес. 2021г. (по 30.06.2021г.) |  | 1 | 15
8.2.1. | Обеспечение коммерческим учетом электрической энергии в точке поставки, по присоединению жилого дома Зинаковой С.О., расположенного по адресу: Ростовская область, Белокалитвинский район, х. Поцелуев, ул. Газодобытчиков д,4 к.н. 61:04:0050104:36 | 6 мес. 2021г. (по 30.06.2021г.) |  | 1 | 30
8.2.1. | Установка прибора коммерческого учёта электрической энергии, для присоединения зернохранилища № 2 ИП Главы КФХ Курилина В.Н., расположенного по адресу: Ростовская область, Милютинский район, х. Николаевка, ул. Северная д. 11, к.н.з.у. 61:23:0600011:692 (прибор учёта электроэнергии 30 кВт - 1шт.) | 6 мес. 2021г. (по 30.06.2021г.) |  | 1 | 30
8.2.1. | Обеспечение коммерческим учетом электрической энергии в точке поставки, по присоединению жилого жома Желещиковой М.И. расположенного по адресу: Ростовская область, Морозовский район, х. Вознесенский, ул. Заречная, д. 21, к.н. 61:24:0030504:17 | 6 мес. 2021г. (по 30.06.2021г.) |  | 1 | 15
8.2.1. | Обеспечение коммерческим учетом электрической энергии в точке поставки, по присоединению жилого дома Кулюк В.В. расположенного по адресу: Ростовская область, Морозовский район, х. Золотой, ул. Золотая, д. 10, к.н. 61:24:0080201:30 (прибор учёта электроэнергии - 1шт) | 6 мес. 2021г. (по 30.06.2021г.) |  | 1 | 15
8.2.1. | Строительство участка ВЛ-0,22 кВ от опоры № 41/22, ВЛ-0,4 кВ № 1, КТП № 118, ВЛ-10 кВ № 6, ПС 110/10 кВ «Волченская ПТФ» для подключения распределительного щита Федерального государственного казенного учреждения «Пограничное управление Федеральной службы безопасности РФ по Ростовской области», расположенного по адресу: Ростовская обл., Каменский р-н, х. Плешаков, примерно 200 м от ориентира по направлению на запад (ориентировочная протяженность ЛЭП – 1,300 км) | 6 мес. 2021г. (по 30.06.2021г.) |  | 1 | 15
8.2.1. | Строительство участка ВЛ-10 кВ от опоры № 82 ВЛ 10 кВ № 7 ПС 110/35/10 кВ «Милютинская», новой ТП 10/0,4 кВ и участка ВЛ-0,4 кВ от РУ-0,4 кВ новой ТП 10/0,4 кВ для подключения жилых домов Харитонова И.И. и Калиматова А.Р., расположенных по адресу: Ростовская обл., Милютинский р-н, х. Юдин, ул. Прорва, д.4, 4А, к.н.з.у: 61:23:0030101:157, 61:23:030101:520 (ориентировочная протяжённость ЛЭП- 0,690 км, ориентировочная мощность ТП-0,04 МВА) | 6 мес. 2021г. (по 30.06.2021г.) |  | 1 | 15
8.2.1. | Строительство участка ВЛ-0,4 кВ от КТП № 2, ВЛ-10 кВ № 3, ПС 35/10 кВ «Алифановская», для подключения строящегося здания ИП Партышев М.Ю., расположенного по адресу: Ростовская область, Тацинский район, х. Маслов, в 1,2 км на юго-запад от х. Маслов, к.н. 61:38:0600004:38 (ориентировочная протяженность ЛЭП – 0,22 км, прибор учёта электроэнергии - 1шт) | 6 мес. 2021г. (по 30.06.2021г.) |  | 1 | 150
8.2.3. | косвенного включения |  | 0,4 кВ и ниже
8.2.3. | пообъектная расшифровка * | 6 мес. 2020г.(с 01.07.2020г.) |  | 0 | 0
8.2.3. | пообъектная расшифровка * | 6 мес. 2021г. (по 30.06.2021г.) |  | 2 | 300
8.2.3. | Строительство ТП-6/0,4, ВЛ-6 кВ от существующей оп. №63 ВЛ 6 кВ АБЗ ПС Ш-15, и ВЛИ-0,4 кВ от вновь установленной ТП-6/0,4 кВ для присоединения нежилого помещения ИП Маилян М.С. (ориентировочная протяженность ЛЭП 0,015 км, ориентировочная мощность трансформатора 160 кВА) | 6 мес. 2021г. (по 30.06.2021г.) |  | 1 | 150
8.2.3. | Строительство ВЛИ-0,4 кВ от РУ-0,4 кВ КТП 10/0,4 кВ №691 по ВЛ 10 кВ Сельхозтехника ПС Ш-39 для присоединения торгового павильона ИП Ванян А.К. Ростовская область, Октябрьский район, п. Персиановский, ул. Школьная, 37 (ориентировочная протяженность ЛЭП 0,095 км) | 6 мес. 2021г. (по 30.06.2021г.) |  | 1 | 150
3 | Строительство пунктов секционирования
Реклоузеры (j = 1)линейные разъединители (j = 2), выключатели нагрузки, устанавливаемые вне трансформаторных подстанций и распределительных и переключательных пунктов (РП) (j = 3), распределительные пункты (РП), за исключением комплектных распределительных устройств наружной установки (КРН, КРУН) (j = 4), комплектные распределительные устройства наружной установки (КРН, КРУН) (j = 5), переключательные пункты (j = 6)
Номинальный ток до 100 А включительно (k = 1), от 100 до 250 А включительно (k = 2), от 250 до 500 А включительно (k = 3), от 500 А до 1 000 А включительно (k = 4), свыше 1 000 А (k = 5)
Количество ячеек в распределительном или переключательном пункте (до 5 ячеек включительно (l = 1), от 5 до 10 ячеек включительно (l = 2), от 10 до 15 ячеек включительно (l = 3), свыше 15 ячеек (l = 4)
4 | Строительство трансформаторных подстанций (ТП), за исключением распределительных трансформаторных подстанций (РТП), с уровнем напряжения до 35 кВ
Трансформаторные подстанции (ТП), за исключением распределительных трансформаторных подстанций (РТП) 6/0,4 кВ (j = 1), 10/0,4 кВ (j = 2), 20/0,4 кВ (j = 3), 6/10 (10/6) кВ (j = 4), 10/20 (20/10) кВ (j = 5), 6/20 (20/6) (j = 6)
Однотрансформаторные (k=1), двухтрансформаторные и более (k=2)
Трансформаторная мощность до 25 кВА включительно (l = 1), от 25 до 100 кВА включительно (l = 2), от 100 до 250 кВА включительно (l = 3), от 250 до 400 кВА (l = 4), от 400 до 1000 кВА включительно (l = 5), от 1000 до 1250 кВА включительно (l = 6), от 1250 кВА до 1600 кВА включительно (l = 7), от 1600 до 2000 кВА включительно (l = 8), от 2000 до 2500 кВА включительно (l = 9), от 2500 до 3150 кВА включительно (l = 10), от 3150 до 4000 кВА включительно (l = 11), свыше 4000 кВА (l = 12)
Столбового/мачтового типа (m = 1), шкафного или киоскового типа (m = 2), блочного типа (m = 3)
Столбового/мачтового типа
шкафного или киоскового типа
блочного типа
5 | Строительство распределительных трансформаторных подстанций (РТП) с уровнем напряжения до 35 кВ
Распределительные трансформаторные подстанции (РТП)
Однотрансформаторные (k=1), двухтрансформаторные и более (k=2)
Трансформаторная мощность до 25 кВА включительно (l = 1), от 25 до 100 кВА включительно (l = 2), от 100 до 250 кВА включительно (l = 3), от 250 до 400 кВА (l =4), от 400 до 1000 кВА включительно (l = 5), от 1000 до 1250 кВА включительно (l = 6), от 1250 кВА до 1600 кВА включительно (l = 7), от 1600 до 2000 кВА включительно (l = 8), от 2000 до 2500 кВА включительно (l = 9), от 2500 до 3150 кВА включительно (l = 10), свыше 3150 кВА (l = 11)
6 | Строительство центров питания, подстанций уровнем напряжения 35 кВ и выше (ПС)
ПС 35 кВ (j = 1), ПС 110 кВ и выше (j = 2)
Трансформаторная мощность до 6,3 МВА включительно (k = 1), от 6,3 до 10 МВА включительно (k = 2), от 10 до 16 МВА включительно (k = 3), от 16 до 25 МВА включительно (k = 4), от 25 до 32 МВА включительно (k = 5), от 32 до 40 МВА включительно (k = 6), от 40 до 63 МВА включительно (k = 7), от 63 до 80 МВА включительно (k = 8), от 80 до 100 МВА включительно (k = 9), свыше 100 МВА (k = 10)
7 | Обеспечение средствами коммерческого учета электрической энергии (мощности)
однофазный (j=1), трехфазный (j=2)
прямого включения (k=1), полукосвенного включения (k=2), косвенного включения (k=3)
* - пообъектная расшифровка доступна в формате Excel при нажатии " + "

## Село_прил.5
Приложение № 5
к Методическим указаниям по определению размера платы
за технологическое присоединение к электрическим сетям,
утв. приказом Федеральной антимонопольной службы
от 29 августа 2017 г. № 1135/17
Расходы на строительство введенных в эксплуатацию объектов электросетевого хозяйства для целей технологического присоединения и для целей реализации иных мероприятий инвестиционной программы филиала ПАО "Россети Юг" - "Ростовэнерго", а также на обеспечение средствами коммерческого учета электрической энергии (мощности)
территории, не относящиеся к территориям городских населенных пунктов
№ п/п | Объект электросетевого хозяйства | Год ввода объекта | Уровень напряжения, кВ | Протяженность (для линий электропередачи), м | Присоединенная максимальная мощность, кВт
1 | 2 | 3 | 4 | 5 | 6
Строительство воздушных линий (C2,i)
Материал опоры
железобетонные
изолированный провод
| Материал провода сталеалюминевый |  | 0,4 кВ
Сечение провода:
2.3.1.3.1.1. | диапазон до 50 квадратных мм включительно
2.3.1.3.1.1. | одноцепная
2.3.1.3.1.1. | пообъектная расшифровка * | 2018 | 0,4 кВ | 0 | 0
2.3.1.3.1.1. | пообъектная расшифровка * | 2019 | 0,4 кВ | 350 | 14
2.3.1.3.1.1. | пообъектная расшифровка * | 2020 | 0,4 кВ | 7076 | 1482
2.3.1.3.1.1. | Строительство участка ВЛ-0,4кВ от КТП-10/0,4кВ №483 ВЛ-10кВ №1 ПС 35/10кВ "Фрунзе-1" для электроснабжения объекта "дом рыбака", расположенного по адресу: Российская Федерация, Ростовская обл., Сальский р-н, п. Степной Курган, в кадастровом квартале 61:34:0600001:25888, заявитель Холод К.Г. | 2019 |  | 350 | 14
2.3.1.3.1.1. | Строительство ВЛ 0,4кВ от РУ 0,4кВ ТП 10/0,4кВ №4-40 по ВЛ 10кВ №4 ПС 110/35/10кВ «Чалтырь» для технологического присоединения жилого дома заявителя Кечеджиян Э.В. по адресу: Ростовская область, Мясниковский район, с. Крым ул. Степная д.2 к.н. 61:25:0201001:26 (ориентировочная протяженность ЛЭП 0,140км) | 2020 |  | 134 | 15
2.3.1.3.1.1. | Строительство ВЛ 0,4 кВ от ВЛ 0,4 кВ №1 ТП 10/0,4 кВ №5-1 по ВЛ 10 кВ №5 ПС 110/35/10 кВ Чалтырь для технологического присоединения жилого дома заявителя Авакян Р.Ш. по адресу: Ростовская область, Мясниковский район, с. Чалтырь ул. Пролетарская д. 67 к.н. 61:25:131317:0032 (ориентировочная протяженность ЛЭП 0,08 км) | 2020 |  | 81 | 27
2.3.1.3.1.1. | Строительство ВЛ 0,4 кВ от РУ 0,4 кВ новой ТП 10/0,4 кВ, строительство ТП 10/0,4 кВ, строительство ВЛ 10 кВ от ВЛ 10 кВ №7 ПС 35/10 кВ Б.Салы до новой ТП 10/0,4 кВ, для технологического присоединения свинарника заявителя Гугасян В.М. по адресу: Ростовская область, Мясниковский р-н, с. Большие Салы, юго-восточная окраина к.н. № 61:25:0040101:1418 (ориентировочная протяженность ЛЭП - 0,375 км, ориентировочная мощность ТП – 25 кВА) | 2020 |  | 10 | 15
2.3.1.3.1.1. | Строительство ВЛ 0,4 кВ от РУ 0,4 кВ новой ТП 10/0,4 кВ, строительство ТП 10/0,4 кВ, строительство ВЛ 10 кВ от ВЛ 10 кВ №29-11 ПС 110/10 кВ Р29, для технологического присоединения фермерского хозяйства заявителя Цхяян А.Р. по адресу: Ростовская область, Мясниковский р-н, с. Чалтырь, установлено относительно ориентира поле №8 бригады №6 колхоза имени Мясникяна, расположенного за пределами участка к.н. № 61:25:0601001:420 (ориентировочная протяженность ЛЭП - 0,34 км, ориентировочная мощность ТП – 25 кВА) | 2020 |  | 10 | 15
2.3.1.3.1.1. | Строительство ВЛ-0,4кВ от ВЛ-0,4кВ проектируемой по титулу: "Строительство ВЛ-0,4кВ от ВЛ-0,4кВ №1 КТП-10/0,4кВ №580 ВЛ-10кВ №5 ПС 110/10кВ "Самбек", для технологичекского присоединения производственного цеха заявителя Калинова А.В. по адресу: Ростовская область, Неклиновский р-н, с. Бессергеновка, ул. И.Лебедева, 3 к.н. №61:26:040201:3505 (ориентировочная протяженность ЛЭП-0,5км)" для технологического присоединения базовой станции сотовой связи №1156 заявителя ООО "Т2 Мобайл" по адресу: Ростовская область, Неклиновский район, с. Бессергеновка, ул. К.Зуева, 34м к востоку от дома №2, к.н. 61:26:0040201:001 (ориентировочная протяженность ЛЭП 0,04км) | 2020 |  | 19 | 10
2.3.1.3.1.1. | Строительство ВЛ 0,4 кВ от РУ 0,4 кВ новой ТП 10/0,4 кВ; строительство ТП 10/0,4 кВ; строительство ВЛ 10 кВ от ВЛ 10 кВ №7-8 ПС 35/10 кВ «Гаевская» до новой ТП 10/0,4 кВ для технологического присоединения ангара заявителя (Грицаенко И.Н.) по адресу: Ростовская область, Неклиновский р-н, с. Малофедоровка, ул. Лиманная, 18-б, к.н. 61:26:0160201:771 (ориентировочная протяженность ЛЭП – 0,03 км; ориентировочная мощность ТП – 25 кВА) | 2020 |  | 5 | 15
2.3.1.3.1.1. | Строительство ВЛ 0,4 кВ от ВЛ 0,4 кВ проектируемой от ТП 10/0,4 кВ №6-7 ПС 35/10 кВ «Б. Салы» по договору № 61-1-19-00425669 от 07.02.2019 г. для технологического присоединения жилого дома заявителя: (Бегларян А.А.) по адресу: Ростовская область, Мясниковский район, с. Б.Салы ул. Солнечная 21 к.н. 61:25:0600501:1870 (ориентировочная протяженность ЛЭП 0,08 км) | 2020 |  | 54 | 12
2.3.1.3.1.1. | Строительство ВЛ 0,4кВ от новой ТП 10/0,4кВ, строительство ТП 10/0,4кВ, строительство ВЛ 10кВ от ВЛ 10кВ №1 ПС 35/10кВ «Чалтырь» до новой ТП 10/0,4 кВ, для технологического присоединения нежилого помещения Заявителя (ИП Сидоров А.Ю.) по адресу: Ростовская область, Мясниковский район, х. Ленинакан, ул. Дачная, д.19, к.н.61:25:0030301:1526(ориентировочная протяженность ЛЭП 0,02 км; мощность силового трансформатора 63кВА) | 2020 |  | 7 | 50
2.3.1.3.1.1. | Строительство ВЛ 0,4 кВ от новой ТП 10/0,4 кВ, строительство ТП 10/0,4 кВ, строительство ВЛ 10 кВ от ВЛ 10 кВ №13 ПС 35/10 кВ «Чалтырь1» для технологического присоединения складского здания Заявителя (ИП Согомонян В.Г.) по адресу: Ростовская область, Мясниковский район, с. Крым, ул. Транспортная 12 к.н. №61:25:0600201:777 (ориентировочная протяженность ЛЭП 0,42 км; мощность силового трансформатора 40 кВА) | 2020 |  | 5 | 25
2.3.1.3.1.1. | Строительство ВЛ 0,4 кВ от новой ТП 10/0,4 кВ, строительство ТП 10/0,4 кВ, строительство ВЛ 10 кВ от ВЛ 10 кВ №1 ПС 110/35/10 кВ «Чалтырь» для технологического присоединения автосервиса Заявителя (ИП Срапионян А.Т.) по адресу: Ростовская область, Мясниковский район, х. Красный Крым 1-й км автодороги Ростов-Новошахтинск Промышленная зона 1-й проезд, уч. №3 к.н. 61:25:0600401:8068 (ориентировочная протяженность ЛЭП 0,01 км; мощность силового трансформатора 40 кВА) | 2020 |  | 7 | 30
2.3.1.3.1.1. | Строительство ВЛ 0,4кВ от ВЛ 0,4кВ проектируемой по договору №61-1-18-00362453, для технологического присоединения склада Заявителя (Котов С.М.) по адресу: Ростовская область, Неклиновский район, с. Николаевка, 200м западнее пер. Зеленый, к.н. 61:26:0600014:1870 (ориентировочная протяженность ЛЭП 0,07км) | 2020 |  | 44 | 15
2.3.1.3.1.1. | Строительство ВЛ 0,4 кВ от ВЛ 0,4 кВ №1 ТП 10/0,4 кВ №1-155 по ВЛ 10 кВ №1 ПС 110/35/10 кВ «Чалтырь» для технологического присоединения: жилого дома заявителя (Зименко А.С.) по адресу Ростовская область, Мясниковский район, х. Красный Крым ул. Молодежная 2-я, д.1б к.н. 61:25:0030101:1950 (ориентировочная протяженность ЛЭП 0,05 км) | 2020 |  | 60 | 15
2.3.1.3.1.1. | Строительство ВЛ 0,4 кВ от РУ 0,4 кВ ТП 10/0,4 кВ №12-4 по ВЛ 10 кВ №12 ПС 110/35/10 кВ Чалтырь, для технологического присоединения нежилого помещения заявителя: (ИП Филь Д.В.) по адресу: Ростовская область, Мясниковский район, с. Чалтырь, ул. Ленина 23/5я Линия 7а к.н. 61:25:0101124:3 (ориентировочная протяженность ЛЭП 0,035 км) | 2020 |  | 21 | 70
2.3.1.3.1.1. | Строительство ВЛ 0,4кВ от ВЛ 0,4кВ №1 ТП 10/0,4кВ №5-45 по ВЛ 10кВ №5 ПС 110/35/10кВ Б.Салы, для технологического присоединения жилого дома заявителя: (Хазарян К.К.) по адресу: Ростовская область, Мясниковский район, с. Несветай, ул. 3-я линия, д. 1 к.н. 61:25:0040201:419 (ориентировочная протяженность ЛЭП 0,1км) | 2020 |  | 103 | 15
2.3.1.3.1.1. | Строительство ВЛ 0,4 кВ от ВЛ 0,4 кВ №1 КТП №140м ВЛ 10 кВ №3 ПС 35/10 кВ «ГСКБ» для технологического присоединения жилого дома Заявителя (Мелехов С.В.) по адресу: Ростовская область, Неклиновский район, с. Александрова Коса, ул. Транспортная, 21, к.н. 61:26:0180601:1626 (ориентировочная протяженность ЛЭП 0,08 км) | 2020 |  | 81 | 15
2.3.1.3.1.1. | Строительство ВЛ 0,4 кВ от ВЛ 0,4 кВ №2 ТП 10/0,4 кВ №1-16 по ВЛ 10 кВ №1 ПС 110/35/10 кВ Чалтырь, для технологического присоединения жилого дома заявителя: (Оганнисян М.В.) по адресу: Ростовская область, Мясниковский район, с. Крым, ул. Пролетарская, д. 48. к.н. 61:25:0201028:218 (ориентировочная протяженность ЛЭП 0,04 км) | 2020 |  | 36 | 15
2.3.1.3.1.1. | Строительство ВЛ 0,4 кВ от РУ 0,4 кВ КТП 10/0,4 кВ №49м ВЛ 10 кВ №НС-3 ПС 35/10 кВ «Лакадемоновская» для технологического присоединения Заявителя (ФГКУ «ПУ ФСБ РФ по РО») по адресу: Ростовская область, Неклиновский район, с. Беглица, 40 м на северо-запад от земельного участка с к.н. 61:26:0600021:183 (ориентировочная протяженность ЛЭП 0,17 км) | 2020 |  | 563 | 15
2.3.1.3.1.1. | Строительство ВЛ 0,4 кВ от КТП 10/0,4 кВ №200м ВЛ 10 кВ №7/8 ПС 35/10/6 кВ «Гаевка» для технологического присоединения жилого дома Заявителя (Шаповалов В.С.) по адресу: Ростовская область, Неклиновский р-н, с. Гаевка, ул. Миусская, 2, к.н. 61:26:0160301:16 (ориентировочная протяженность ЛЭП 0,04 км) | 2020 |  | 29 | 15
2.3.1.3.1.1. | Строительство ВЛ 0,4кВ от ВЛ 0,4кВ №2 КТП 10/0,4кВ №405 ВЛ 10кВ №5 ПС 35/10кВ «Покровская» для технологического присоединения личного подсобного хозяйства Заявителя (Головченко Е.С.) по адресу: Ростовская область, Неклиновский район, с. Покровское, ул. Полевая, 45, к.н. 61:26:0050114:100 (ориентировочная протяженность ЛЭП 0,11км) | 2020 |  | 127 | 10
2.3.1.3.1.1. | Строительство ВЛ 0,4 кВ от ВЛ 0,4 кВ №1 КТП №274м ВЛ 10 кВ №4 ПС 35/10 кВ «ГСКБ» для технологического присоединения личного подсобного хозяйства Заявителя (Бойченко Т.Р.) по адресу: Ростовская область, Неклиновский район, с. Новобессергеневка, ул. Энгельса, 7 А, к.н. 61:26:0180101:7265 (ориентировочная протяженность ЛЭП 0,082 км) | 2020 |  | 79 | 10
2.3.1.3.1.1. | Строительство ВЛ 0,4 кВ от ВЛ 0,4 кВ №2 ЗТП 10/0,4 кВ №325м ВЛ 10 кВ №7 ПС 35/10 кВ «Русский Колодец» для технологического присоединения личного подсобного хозяйства Заявителя (Тюрбеева И.И.) по адресу: Ростовская область, Неклиновский р-н, х. Русский Колодец, ул. Лермонтова, 26, к.н. 61:26:0070701:311 (ориентировочная протяженность ЛЭП 0,22 км) | 2020 |  | 218 | 10
2.3.1.3.1.1. | Строительство ВЛ 0,4 кВ от ВЛ 0,4 кВ №2 МТП 10/0,4 кВ №148 ВЛ 10 кВ №3 ПС 110/10 кВ «Отрадненская» для технологического присоединения Заявителя (ПАО «МТС») по адресу: Ростовская область, Неклиновский р-н, с. Отрадное, к.н. 61:26:0190101 (ориентировочная протяженность ЛЭП 0,125 км) | 2020 |  | 125 | 10
2.3.1.3.1.1. | Строительство ВЛ 0,4 кВ от КТП 10/0,4 кВ №241/1 ВЛ 10 кВ №1 ПС 110/10 кВ «Отрадненская» для технологического присоединения Заявителя (ИП Мирской О.А.) по адресу: Ростовская область, Неклиновский р-н, 250 метров западнее с. Марьевка, к.н. 61:26:0600003:554 (ориентировочная протяженность ЛЭП 0,07 км) | 2020 |  | 78 | 15
2.3.1.3.1.1. | Строительство ВЛ-10 кВ от вновь установленной опоры в пролёте опор №1-00/6 и №1-00/5 ВЛ-10 кВ Л-1 Мелькомбинат, строительство КТП 10/0,4 и КЛ- 0,4 кВ для электроснабжения объекта – производственная база, расположенного по адресу: РФ, Ростовская область, г. Сальск, ул. Фабричная, д. 2/1, к.н. 61:57:0010817:46, заявитель ИП Нурбагандов О.Г.» (Ориентировочная протяженность ЛЭП - 0,045 км, ориентировочная мощность ТП – 0,16 МВА) | 2020 |  | 35 | 100
2.3.1.3.1.1. | Строительство ВЛИ 0,4 кВ от существующей опоры №1-02/8 по ВЛ 0,4 кВ Л-1 КТП 10/0,4 кВ №163/180 кВА по ВЛ 10 кВ Л-4 ПС Уютная для электроснабжения объекта – «вагончик», расположенного по адресу: РФ, Ростовская обл., р-н. Пролетарский, рядом с земельным участком с КН 61:31:0600011:887, расположенным по адресу: Ростовская область, Пролетарский район, 5,55 км юго-западнее х. Уютный, кадастровый номер земельного участка: 61:31:0600011:904, заявитель Кузьмина Л.В. (Ориентировочная протяженность ЛЭП – 0,13 км) | 2020 |  | 135 | 15
2.3.1.3.1.1. | Строительство ВЛ 0,4 кВ от КТП 10/0,4 кВ №218 по ВЛ 10 кВ Л-15 Целинская для электроснабжения объекта – «полевой стан», расположенного по адресу: РФ, Ростовская область, Целинский район, с/о Юловский, в границах ТОО «Рассвет», кадастровое поле №39, 39а, к.н. 61:40:600007:0059, заявитель ИП глава КФХ Милидий Н.П.» (Ориентировочная протяженность ЛЭП - 0,2 км) | 2020 |  | 200 | 10.1
2.3.1.3.1.1. | Строительство ВЛ-0,4 кВ от опоры №1-00/1-8 ВЛ-0,4 кВ Л-1 ТП 10/0,4 кВ №238 по ВЛ-10 кВ Л-3 Сандатовская, с заменой провода на участке ВЛ-0,23 кВ Л-1 от ТП 10/0,4 кВ №238 до опоры 1-00/1-8 ВЛ-0,23 кВ Л-1 ТП 10/0,4 кВ №238 по ВЛ-10 кВ Л-3 Сандатовская для электроснабжения объекта – ферма, расположенная по адресу: РФ, Ростовская область, Сальский р-н, в кадастровом квартале 61:34:0600015 с условным центром в с. Сандата , к.н.з.у. 61:34:0600015:1932, заявитель ИП Глава КФХ Токарев В.А.» (Ориентировочная протяженность ЛЭП - 0,23 км) | 2020 |  | 230 | 30
2.3.1.3.1.1. | Строительство ВЛ-0,4 кВ от КТП 10/0,4 кВ №130 Л-4 ПС Уютная для электроснабжения объекта – «дачный домик», расположенного по адресу: РФ, Ростовская область, Пролетарский район, с/т. Заречное к.н. 61:31:0500401:73, заявитель Вознюк А.А.» (Ориентировочная протяженность ЛЭП - 0,25 км) | 2020 |  | 250 | 15
2.3.1.3.1.1. | Строительство ВЛ 0,4 кВ от КТП-10/0,4 кВ №246 ВЛ 10 кВ Л-4 КРС для электроснабжения объекта – жилой дом, расположенного по адресу: РФ, Ростовская область, Пролетарский район, п. Опенки, ул. Мира, д. 94, к.н. 61:31:0080101:1701, заявитель Криворотова А.Ю.» (Ориентировочная протяженность ЛЭП - 0,25 км) | 2020 |  | 250 | 10
2.3.1.3.1.1. | Строительство ВЛ 0,4 кВ от опоры №1-00/12 ВЛ 0,4 кВ Л-1 КТП 10/0,4 кВ № 70/250 кВА ВЛ 10 кВ Л-7 Целинская для электроснабжения объекта – «склад», расположенного по адресу: РФ, Ростовская область, Целинский район, Новоцелинское сельское поселение, к.н.з.у.: 61:40:0600011:2916, заявитель Маргарян М.М.» (Ориентировочная протяженность ЛЭП - 0,315 км) | 2020 |  | 315 | 14.5
2.3.1.3.1.1. | Строительство ВЛ 10 кВ от опоры №5-03/8 Л-5 Наумовская, строительство КТП 10/0,4 и ВЛ 0,4 кВ для электроснабжения объекта - насосная станция, расположенного по адресу: РФ, Ростовская область, Пролетарский район, 0,3 км южнее х. Харьковский-1, к.н. 61:31:0600004:145, заявитель ИП Долматов Е.Н.» (Ориентировочная протяженность ЛЭП - 0,56 км, ориентировочная мощность ТП – 0,063 МВА) | 2020 |  | 10 | 40
2.3.1.3.1.1. | Строительство ВЛ 0,4 кВ от опоры №1-01/7, ВЛ 0,4 кВ Л-1, КТП-10/0,4 кВ №134, ВЛ 10 кВ Л-5 Куберле-2 для электроснабжения объекта – Быстровозводимое модульное здание пожарного депо ПЧ-241, расположенного по адресу: РФ, Ростовская область, Орловский район, п. Красноармейский, ул. Кирова, 45 а, к.н. 61:29:0060129:336, заявитель Государственное казенное учреждение Ростовской области «Противопожарная служба Ростовской области»» (Ориентировочная протяженность ЛЭП - 0,06 км) | 2020 |  | 200 | 50
2.3.1.3.1.1. | Строительство ВЛ-10 кВ от опоры №2-00/71 ВЛ-10 кВ №2 ПС 35/10кВ «Летницкая», строительство КТП 10/0,4 и ВЛ-0,4 кВ для электроснабжения объекта – дом животноводов, расположенный по адресу: Ростовская область, Песчанокопский район, вблизи с. Летник, граф. учет №222, кад. № 61:30:0600011:1999, заявитель Рыжков В.В. (Ориентировочная протяженность ЛЭП - 4,41 км, ориентировочная мощность ТП – 0,025 МВА) | 2020 |  | 5 | 15
2.3.1.3.1.1. | Строительство ВЛ 0,4кВ от опоры №3-00/7 ВЛ 0,4кВ Л-3 КТП 10/0,4кВ №65 по ВЛ 10кВ Л-5 Хлебодарненская для электроснабжения объекта – «дом культуры», расположенного по адресу: РФ, Ростовская область, Целинский район, с. Хлеборобное, ул. Советская, д. 16 а», к.н. 61:40:0100101:2335, заявитель Администрация Хлеборобного сельского поселения Целинского района Ростовской области» (Ориентировочная протяженность ЛЭП - 0,05км) | 2020 |  | 50 | 44
2.3.1.3.1.1. | Строительство ВЛИ 0,4 кВ от КТП 6/0,4 кВ №491/160 кВА по ВЛ 6 кВ Л-1 ПС Екатериновская для электроснабжения объекта – «жилое помещение», расположенного по адресу: РФ, Ростовская область, Сальский район, п. Манычстрой, к.н. 61:34:0600006:603, заявитель Лилитко Т.И.» (Ориентировочная протяженность ЛЭП – 0,18 км) | 2020 |  | 180 | 30
2.3.1.3.1.1. | Строительство ВЛ 0,4 кВ от КТП-10/0,4 кВ №917 ВЛ 10 кВ Л-2 Ганчуковская для электроснабжения объекта – квартира, расположенного по адресу: РФ, Ростовская область, Пролетарский район, х. Ганчуков, ул. Степная, д. 4, кв. 2, к.н. 61:31:0070101:1208, заявитель Науменко Л.Г.» (Ориентировочная протяженность ЛЭП - 0,35 км) | 2020 |  | 410 | 10
2.3.1.3.1.1. | Строительство ВЛ 0,4 кВ от КТП-10/0,4кВ №322 ВЛ 10кВ Л-5 ПС Степная для электроснабжения объекта – «жилой дом», расположенного по адресу: РФ, Ростовская область, Пролетарский район, х. Степной, ул. Степная, д. 1, к.н. з.у.: 61:31:0060401:61, заявитель Коваленко И.В.» (Ориентировочная протяженность ЛЭП - 0,44 км) | 2020 |  | 450 | 10
2.3.1.3.1.1. | Строительство ВЛ 0,4кВ от опоры №1-02/12 ВЛ 0,4кВ Л-1 КТП 10/0,4кВ №216 по ВЛ 10кВ Л-5 Раздольненская для электроснабжения объекта – «врачебная амбулатория», расположенного по адресу: РФ, Ростовская область, Целинский район, с. Михайловка, ул. Крупской, д. 18, к.н. з.у.: 61:40:0050101:2341, заявитель МБУЗ «ЦРБ Целинского района Ростовской области» (Ориентировочная протяженность ЛЭП 0,06км) | 2020 |  | 60 | 15
2.3.1.3.1.1. | Строительство ВЛ 0,4 кВ от опоры №1-00/14 по ВЛ 0,4 кВ Л-1 КТП 10/0,4 кВ №130 Л-4 Уютная для электроснабжения объекта - «дачный дом», расположенного по адресу: РФ, Ростовская область, Пролетарский район, г. Пролетарск, СТ «Заречное», к.н. 61:31:0500401:24, заявитель Троянов А.С.» (Ориентировочная протяженность ЛЭП - 0,3 км) | 2020 |  | 300 | 15
2.3.1.3.1.1. | Строительство ВЛ 0,4 кВ от КТП 10/0,4 кВ № 236 по ВЛ 10 кВ Л-15 Целинская для электроснабжения объекта – «коровник на 200 голов», расположенного по адресу: РФ, Ростовская область, Целинский район, Юловское сельское поселение, западнее окраины п. Юловский, к.н. з.у.: 61:40:0600008:1535, заявитель Абузарова Мариям Бахтиёровна» (Ориентировочная протяженность ЛЭП - 0,09 км) | 2020 |  | 9 | 14
2.3.1.3.1.1. | Строительство ВЛ-10 кВ от ВЛ-10 кВ №9 ПС 110/35/10кВ «Трубецкая», строительство КТП 10/0,4 и ВЛ 0,4 кВ для электроснабжения объекта – сельскохозяйственная база, расположенного по адресу:РФ, Ростовская область, Сальский район, в кадастровом квартале № 61:34:600005 с условным центром в п.Гигант, поле II, участок 3, кадастровый номер 61:34:0600005:2862. Заявитель ИП Глава К(Ф)Х Бабкова Т. В.». (Ориентировочная протяженность ЛЭП - 0,81 км, ориентировочная мощность ТП – 0,025 МВА) | 2020 |  | 31 | 15
2.3.1.3.1.1. | Строительство ВЛ 10 кВ от опоры №1-00/209 ВЛ 10 кВ №1 Ново-Донская, строительство КТП 10/0,4 и ВЛ 0,4 кВ для электроснабжения объекта – нежилое здание полевого стана, расположенного по адресу: Ростовская область, Целинский район, территория СПК «Московский», к.н. 61:40:0600015:3400, заявитель Горячих В.Н. (Ориентировочная протяженность ЛЭП – 2,96 км, ориентировочная мощность ТП – 0,025 МВА) | 2020 |  | 15 | 15
2.3.1.3.1.1. | Строительство ВЛ 0,4 кВ от опоры № 4-00/8 ВЛ-0,4 кВ Л-4 КТП-10/0,4 кВ № 138/160 кВа ВЛ-10 кВ Л-4 ПС 110 кВ Уютная для электроснабжения объекта – «жилой дом», расположенного по адресу: РФ, Ростовская область, Пролетарский район, ДНТ «Ручеек №3», ул. Вишневая, д. 39, к.н. з.у.: 61:31:500101:0010, заявитель Егорова Е.В.» (Ориентировочная протяженность ЛЭП - 0,42 км) | 2020 |  | 477 | 20
2.3.1.3.1.1. | Строительство ВЛ-10кВ от опоры №8-06/67 по ВЛ-10кВ Л-8 ПС 110/35/10кВ Пролетарская, строительство КТП 10/0,4кВ и ВЛ-0,4кВ для электроснабжения объекта «дом рыбака», расположенного по адресу: Ростовская обл., р-н. Пролетарский, ЗАО им. 50 летия СССР отд. №1,5 конт. 306, заявитель Басов С.И.» (Ориентировочная протяженность ЛЭП – 1,68 км, ориентировочная мощность ТП – 0,025МВА) | 2020 |  | 52 | 15
2.3.1.3.1.1. | Строительство ВЛ 10 кВ от опоры №6-02/12 по ВЛ 10 кВ Л-6 Ново-Егорлыкская, с переводом питания ВЛ 10 кВ Л-6 Ново-Егорлыкская со II – секции шин в резервную ячейку I-секции шин РУ-10 кВ ПС 35/10 кВ Ново-Егорлыкская, строительство КТП 10/0,4 и ВЛ 0,4 кВ для электроснабжения объекта –здание школы №54, расположенного по адресу: 347616 РФ, Ростовская область, Сальский район, с. Новый Егорлык, ул. Красная, д. 41, к.н. 61.34.0110101:1387, заявитель МБОУ ООШ №54 имени Е.И. Игнатенко» (Ориентировочная протяженность ЛЭП - 0,66 км, ориентировочная мощность ТП – 0,063 МВА) | 2020 |  | 7 | 60
2.3.1.3.1.1. | Строительство ВЛ 10 кВ от опоры №8-00/15 по ВЛ 10 кВ Л-8 Ново-Егорлыкская, с переводом питания ВЛ-10 кВ Л-8 Ново-Егорлыкская со II – секции шин в резервную ячейку I-секции шин РУ-10 кВ ПС 35/10 кВ Ново-Егорлыкская, строительство КТП 10/0,4 и ВЛ 0,4 кВ для электроснабжения объекта –здание школы №62, расположенного по адресу: РФ, Ростовская область, Сальский район, с.Новый Егорлык, ул. Ленина, участок 14, к.н. :61.34.0110101:2378, заявитель МБОУ СОШ №62 имени Е.И. Игнатенко» (Ориентировочная протяженность ЛЭП - 0,71 км, ориентировочная мощность ТП – 0,04 МВА) | 2020 |  | 16 | 40
2.3.1.3.1.1. | Строительство ВЛ 10 кВ от опоры №16-00/12 по ВЛ 10 кВ Л-16 Сальская, строительство КТП 10/0,4 и ВЛ 0,4 кВ для электроснабжения объекта – административно-бытовое здание, расположенного по адресу: РФ, Ростовская область, г. Сальск , ул. Мелиоративная,7, заявитель ООО «Сальская ярмарка» (Ориентировочная протяженность ЛЭП - 0,1 км, ориентировочная мощность ТП – 0,25 МВА) | 2020 |  | 5 | 165
2.3.1.3.1.1. | Строительство ВЛ 0,4 кВ от КТП 10/0,4 кВ №69 по ВЛ 10 кВ Л-2 АРЗ для электроснабжения объекта – «бетоносмесительного узла и прочего оборудования», расположенного по адресу: РФ, Ростовская область, г. Сальск, ул. Карла Маркса, участок 114/1 к.н. 61:57:0010859:9, заявитель ИП Вырвич Ю.А.» (Ориентировочная протяженность ЛЭП – 0,14 км) | 2020 |  | 140 | 150
2.3.1.3.1.1. | Строительство ВЛ 0,4кВ от опоры №2-00/13 ВЛ 0,4кВ Л-2 КТП 10/0,4кВ № 282/100кВА ВЛ 10кВ Л-3 Лопанская для электроснабжения объекта – «жилой дом», расположенного по адресу: РФ, Ростовская область, Целинский район, с. Лопанка, ул. Красная, д. 69а, к.н. з.у.: 61:40:040101:1155, заявитель Муштоков Б.Д. (Ориентировочная протяженность ЛЭП - 0,16 км) | 2020 |  | 160 | 7
2.3.1.3.1.1. | Строительство ВЛ 0,4 кВ от опоры №1-00/24 ВЛ 0,4 кВ Л-1 КТП 10/0,4кВ № 296 по ВЛ 10 кВ Л-3 Целинская для электроснабжения объекта – «летняя кухня», расположенного по адресу: РФ, Ростовская область, Целинский район, п. Новая Целина, ул. Гагарина, д. 33, к.н. з.у.: 61:40:0010154:116, заявитель Мирзоев Юрий Афанасьевич» (Ориентировочная протяженность ЛЭП - 0,07 км) | 2020 |  | 81 | 8.4
2.3.1.3.1.1. | Строительство ВЛ-0,4кВ от опоры №1-00/4-5 ВЛ 0,4 кВ Л-1 от КТП 10/0,4 кВ №69 ВЛ 10 кВ Л-6 РП-1-6П для электроснабжения объекта - "дачный дом", расположенного по адресу: РФ, Ростовская область, г. Пролетарск, ул. Городовикова, д.59, к.н. з.у.: 61:31:0110280:5, заявитель Ефремов В.С." (ориентировочная протяженность ЛЭП 0,1км) | 2020 |  | 100 | 15
2.3.1.3.1.1. | Строительство ВЛ 0,4 кВ от КТП 10/0,4 кВ №523 по ВЛ 10 кВ Л-3 Водозабор для электроснабжения объекта – «жилой дом», расположенного по адресу: РФ, Ростовская область, Сальский район, СНТ №2 «Бровки», ул. Дачная, д. 7, к.н. 61:34:0500801:808, заявитель Исакова О.Е.» (Ориентировочная протяженность ЛЭП – 0,6 км). | 2020 |  | 512 | 30
2.3.1.3.1.1. | Строительство ВЛ 0,4 кВ от КТП 6/0,4 кВ №395/25 кВА по ВЛ 6 кВ Л-2 НС 1 для электроснабжения объекта – «бытовой вагончик», расположенного по адресу: РФ, Ростовская область, Сальский район, п. Юловский поле 14о, к.н. 61:34:0600004:1892, заявитель Попов О.П.» (Ориентировочная протяженность ЛЭП – 0,2 км) | 2020 |  | 20 | 15
2.3.1.3.1.1. | Строительство ВЛ 0,4 кВ от существующей опоры №1-00/7 ВЛ 0,4 кВ Л-1 КТП-10/0,4 кВ №130 по ВЛ 10 кВ Л-4 Уютная для электроснабжения объекта – «дом для отдыха», расположенного по адресу: РФ, Ростовская область, Пролетарский район садоводческое товарищество «Заречное», 4, к.н.з.у.: 61:31:0500401:84, заявитель Алексеев В.А.» (Ориентировочная протяженность ЛЭП - 0,04 км) | 2020 |  | 40 | 8
2.3.1.3.1.1. | Строительство ВЛ 0,4 кВ от опоры №2-00/19 ВЛ 0,4 кВ Л-2 КТП 10/0,4 кВ №287 по ВЛ 10 кВ Л-1 Целинская для электроснабжения объекта – «жилой дом», расположенного по адресу: РФ, Ростовская область, Целинский район, п. Новая Целина ул. Кленовая, д.10», к.н. 61:40:0010145:5, заявитель Коновалова А.П.» (Ориентировочная протяженность ЛЭП - 0,29 км) | 2020 |  | 255 | 15
2.3.1.3.1.1. | Строительство ВЛИ 0,22 кВ от опоры №2-00/8 по ВЛ 0,4 кВ Л-2 КТП 10/0,4 кВ №236 по ВЛ 10 кВ Л-5 Песчанокопская для электроснабжения объекта – кафе, расположенного по адресу: РФ, Ростовская область, Песчанокопский район, автотрасса Батайск-Ставрополь 150км+540 к.н.з.у.: 61:30:0600004:6093, заявитель ИП Миронов В.А. (Ориентировочная протяженность ЛЭП - 0,17 км) | 2020 |  | 170 | 7
2.3.1.3.1.1. | Строительство ВЛ 10 кВ от опоры №2-00/75 ВЛ 10 кВ Л-2 Ленинец, строительство КТП 10/0,4 кВ и ВЛ 0,4 кВ для электроснабжения объекта – Мясоперерабатывающий комбинат, расположенного по адресу: РФ, Ростовская область, Сальский р-н, с. Кручёная Балка, 16 км автодороги Сальск-Крученая Балка, к.н. 61:34:0600007:1913, заявитель Слепченко Е.В.» (Ориентировочная протяженность ЛЭП - 0,05 км, ориентировочная мощность ТП – 0,025 МВА) | 2020 |  | 10 | 15
| Материал провода сталеалюминевый |  | 1-20 кВ
2.3.1.3.1.1. | Сечение провода:
2.3.1.3.1.1. | диапазон до 50 квадратных мм включительно
2.3.1.3.1.1. | одноцепная
2.3.1.3.1.1. | пообъектная расшифровка * | 2018 | 1-20 кВ | 15 | 30
2.3.1.3.1.1. | пообъектная расшифровка * | 2019 | 1-20 кВ | 0 | 0
2.3.1.3.1.1. | пообъектная расшифровка * | 2020 | 1-20 кВ | 9359 | 495
2.3.1.3.1.1. | Строительство КТП-10/0,4кВ, ВЛ-10кВ от опоры №1/228 ВЛ-10кВ №1105 ПС 35кВ "СМ-11" для электроснабжения земельного участка заявителя Мельникова С.В. по адресу: Ростовская обл., Семикаракорский р-н, массив земель реорганизованного с/х предприятия АО "Донское" с кад. ном. 61:35:0600012:613 | 2018 |  | 5 | 15
2.3.1.3.1.1. | Строительство ВЛ 0,4 кВ, КТП 10/0,4 кВ, ВЛ-10 кВ от ВЛ-10 кВ № 405 ПС 35/10 кВ «В-4» для электроснабжения здания склада ИП Амирханян Ш. В. по адресу: Ростовская обл., Веселовский р-н, п. Веселый, ул. Октябрьская, д. 218-а | 2018 |  | 10 | 15
2.3.1.3.1.1. | Строительство ТП 10/0,4 кВ, строительство ВЛ 10 кВ от ВЛ 10 кВ №2 ПС 110/35/10 кВ Чалтырь, для технологического присоединения теплицы заявителя И.П. Меликян К.З. по адресу: Ростовская область, Мясниковский р-н, земли колхоза «Дружба» кад № 61:25:0600401:12088 (ориентировочная протяженность ЛЭП - 0,01 км, ориентировочная мощность ТП – 25 кВА) | 2020 |  | 9 | 15
2.3.1.3.1.1. | Строительство ВЛ-10 кВ от вновь установленной опоры в пролёте опор №1-00/6 и №1-00/5 ВЛ-10 кВ Л-1 Мелькомбинат, строительство КТП 10/0,4 и КЛ- 0,4 кВ для электроснабжения объекта – производственная база, расположенного по адресу: РФ, Ростовская область, г. Сальск, ул. Фабричная, д. 2/1, к.н. 61:57:0010817:46, заявитель ИП Нурбагандов О.Г.» (Ориентировочная протяженность ЛЭП - 0,045 км, ориентировочная мощность ТП – 0,16 МВА) | 2020 |  | 10 | 100
2.3.1.3.1.1. | "Строительство ВЛ 10 кВ от опоры №6-02/12 по ВЛ 10 кВ Л-6 Ново-Егорлыкская, с переводом питания ВЛ 10 кВ Л-6 Ново-Егорлыкская со II-сеции шин в резервную ячейку I-секции шин РУ-10 кВ ПС 35/10 кВ Ново-Егорлыкская, строительство КТП 10/0,4 и ВЛ 0,4 кВ для электроснабжения объекта - здание школы №54, расположенного по адресу: 347616 РФ, Ростовская область, Сальский район, с. Новый Егорлык, ул. Красная, д. 41, к.н. 61.34.0110101:1387, заявитель МБОУ ООШ №54 имени Е.И. Игнатенко" | 2020 |  | 545 | 40
2.3.1.3.1.1. | Строительство ВЛ-10 кВ от опоры №2-00/71 ВЛ-10 кВ №2 ПС 35/10кВ «Летницкая», строительство КТП 10/0,4 и ВЛ-0,4 кВ для электроснабжения объекта – дом животноводов, расположенный по адресу: Ростовская область, Песчанокопский район, вблизи с. Летник, граф. учет №222, кад. № 61:30:0600011:1999, заявитель Рыжков В.В. (Ориентировочная протяженность ЛЭП - 4,41 км, ориентировочная мощность ТП – 0,025 МВА) | 2020 |  | 2843 | 15
2.3.1.3.1.1. | Строительство ВЛ-10 кВ от ВЛ-10 кВ №9 ПС 110/35/10кВ «Трубецкая», строительство КТП 10/0,4 и ВЛ 0,4 кВ для электроснабжения объекта – сельскохозяйственная база, расположенного по адресу:РФ, Ростовская область, Сальский район, в кадастровом квартале № 61:34:600005 с условным центром в п.Гигант, поле II, участок 3, кадастровый номер 61:34:0600005:2862. Заявитель ИП Глава К(Ф)Х Бабкова Т. В.». (Ориентировочная протяженность ЛЭП - 0,81 км, ориентировочная мощность ТП – 0,025 МВА) | 2020 |  | 412 | 15
2.3.1.3.1.1. | Строительство ВЛ 10 кВ от опоры №1-00/209 ВЛ 10 кВ №1 Ново-Донская, строительство КТП 10/0,4 и ВЛ 0,4 кВ для электроснабжения объекта – нежилое здание полевого стана, расположенного по адресу: Ростовская область, Целинский район, территория СПК «Московский», к.н. 61:40:0600015:3400, заявитель Горячих В.Н. (Ориентировочная протяженность ЛЭП – 2,96 км, ориентировочная мощность ТП – 0,025 МВА) | 2020 |  | 3032 | 15
2.3.1.3.1.1. | Строительство ВЛ-10кВ от опоры №8-06/67 по ВЛ-10кВ Л-8 ПС 110/35/10кВ Пролетарская, строительство КТП 10/0,4кВ и ВЛ-0,4кВ для электроснабжения объекта «дом рыбака», расположенного по адресу: Ростовская обл., р-н. Пролетарский, ЗАО им. 50 летия СССР отд. №1,5 конт. 306, заявитель Басов С.И.» (Ориентировочная протяженность ЛЭП – 1,68 км, ориентировочная мощность ТП – 0,025МВА) | 2020 |  | 1135 | 15
2.3.1.3.1.1. | Строительство ВЛ 10 кВ от опоры №6-02/12 по ВЛ 10 кВ Л-6 Ново-Егорлыкская, с переводом питания ВЛ 10 кВ Л-6 Ново-Егорлыкская со II – секции шин в резервную ячейку I-секции шин РУ-10 кВ ПС 35/10 кВ Ново-Егорлыкская, строительство КТП 10/0,4 и ВЛ 0,4 кВ для электроснабжения объекта –здание школы №54, расположенного по адресу: 347616 РФ, Ростовская область, Сальский район, с. Новый Егорлык, ул. Красная, д. 41, к.н. 61.34.0110101:1387, заявитель МБОУ ООШ №54 имени Е.И. Игнатенко» (Ориентировочная протяженность ЛЭП - 0,66 км, ориентировочная мощность ТП – 0,063 МВА) | 2020 |  | 577 | 60
2.3.1.3.1.1. | Строительство ВЛ 10 кВ от опоры №8-00/15 по ВЛ 10 кВ Л-8 Ново-Егорлыкская, с переводом питания ВЛ-10 кВ Л-8 Ново-Егорлыкская со II – секции шин в резервную ячейку I-секции шин РУ-10 кВ ПС 35/10 кВ Ново-Егорлыкская, строительство КТП 10/0,4 и ВЛ 0,4 кВ для электроснабжения объекта –здание школы №62, расположенного по адресу: РФ, Ростовская область, Сальский район, с.Новый Егорлык, ул. Ленина, участок 14, к.н. :61.34.0110101:2378, заявитель МБОУ СОШ №62 имени Е.И. Игнатенко» (Ориентировочная протяженность ЛЭП - 0,71 км, ориентировочная мощность ТП – 0,04 МВА) | 2020 |  | 642 | 40
2.3.1.3.1.1. | Строительство ВЛ 10 кВ от опоры №16-00/12 по ВЛ 10 кВ Л-16 Сальская, строительство КТП 10/0,4 и ВЛ 0,4 кВ для электроснабжения объекта – административно-бытовое здание, расположенного по адресу: РФ, Ростовская область, г. Сальск , ул. Мелиоративная,7, заявитель ООО «Сальская ярмарка» (Ориентировочная протяженность ЛЭП - 0,1 км, ориентировочная мощность ТП – 0,25 МВА) | 2020 |  | 114 | 165
2.3.1.3.1.1. | Строительство ВЛ 10 кВ от опоры №2-00/75 ВЛ 10 кВ Л-2 Ленинец, строительство КТП 10/0,4 кВ и ВЛ 0,4 кВ для электроснабжения объекта – Мясоперерабатывающий комбинат, расположенного по адресу: РФ, Ростовская область, Сальский р-н, с. Кручёная Балка, 16 км автодороги Сальск-Крученая Балка, к.н. 61:34:0600007:1913, заявитель Слепченко Е.В.» (Ориентировочная протяженность ЛЭП - 0,05 км, ориентировочная мощность ТП – 0,025 МВА) | 2020 |  | 40 | 15
| Материал провода сталеалюминевый |  | 0,4 кВ
Сечение провода:
2.3.1.3.2.1. | от 50 до 100 квадратных мм включительно
2.3.1.3.2.1. | одноцепная
2.3.1.3.2.1. | пообъектная расшифровка * | 2018 | 0,4 кВ | 0 | 0
2.3.1.3.2.1. | пообъектная расшифровка * | 2019 | 0,4 кВ | 525 | 200
2.3.1.3.2.1. | пообъектная расшифровка * | 2020 | 0,4 кВ | 20992 | 6822.8
2.3.1.3.2.1. | Строительство участка ВЛ-10 кВ от существующей оп. №148 ВЛ-10 кВ «Совхоз» от ПС Ш-16, с установкой ТП-10/0,4 кВ, и строительство ВЛИ-0,4 кВ от вновь установленной ТП-10/0,4 кВ для присоединения автоматической блочной АЗС ООО «Флэш» (ориентировочная протяженность ЛЭП 0,205 км, ориентировочная мощность трансформатора 100 кВА) | 2019 |  | 5 | 70
2.3.1.3.2.1. | Строительство участка ВЛ-10 кВ от существующей оп. №2 отпайки на КТП№252 ВЛ-10 кВ «Красюковка» от ПС Ш-39, с установкой ТП-10/0,4 кВ, и строительство ВЛИ-0,4 кВ от вновь установленной ТП-10/0,4 кВ для присоединения НСО «Курень»(ориентировочная протяженность ЛЭП 0,01 км, ориентировочная мощность трансформатора 160 кВА) | 2019 |  | 5 | 100
2.3.1.3.2.1. | "Строительство ВЛ-0,4 кВ от вновь установленной опоры ВЛ-0,4кВ и вновь установленной КТП-10/0,4 кВ от вновь построенной ВЛ-10 кВ от опоры ВЛ-10 кВ №7-00/140 ПС 35/10 кВ КРС для электроснабжения двух дачных домиков, расположенных по адресу: Ростовская обл., р-н Пролетарский, ДНТ №2, заявители Поляков Н.В., Босенко Д.И. (Ориентировочная протяженность ЛЭП - 0,53км)" | 2019 |  | 515 | 30
2.3.1.3.2.1. | Строительство ВЛ-10 кВ от оп. №25 отпайки на КТП № 315 по ВЛ 10 кВ «Маяки» ПС Н-15, с установкой ТП-10/0,4 кВ и ВЛИ-0,4 кВ для присоединения распределительного щита максимальной мощности 15кВт по адресу: Ростовская обл., р-н. Родионово-Несветайский, 615 м севернее от х. Маяки (ФГКУ «ПУ ФСБ РФ по РО»). (ориентировочная протяженность ЛЭП 1,22 км, ориентировочная мощность трансформатора 25 кВА) | 2020 |  | 5 | 15
2.3.1.3.2.1. | Строительство ВЛИ-0,4кВ от опоры №1 по ВЛИ-0,4кВ №5 ТП-10/0,4кВ №5/1 по ВЛ-10кВ №5 ПС "Хапры-Тяговая" до границ земельного участка заявителя (Атаева С.Н.) | 2020 |  | 34 | 15
2.3.1.3.2.1. | Строительство ВЛ 0,4 кВ от РУ 0,4 кВ новой ТП 10/0,4 кВ, строительство ТП 10/0,4 кВ, строительство ВЛ 10 кВ от ВЛ 10 кВ №1 ПС 110/35/10 кВ Чалтырь, для технологического присоединения ангара заявителя (Жаравин А.Е.) по адресу: Ростовская область, Мясниковский р-н, Красно-Крымское сельское поселение 0+210 м вправо автодороги Ростов-на-Дону - Новошахтинск к.н. № 61:25:0600401:9816 (ориентировочная протяженность ЛЭП - 0,015 км, ориентировочная мощность ТП – 25 кВА) | 2020 |  | 5 | 15
2.3.1.3.2.1. | Строительство ВЛ 0,4 кВ от ВЛ 0,4 кВ №1 КТП 10/0,4 кВ №511А ВЛ 10 кВ №3 ПС 110/10 кВ «Лиманная» для технологического присоединения Заявителя (Вартанян С.Г.) по адресу: Ростовская область, Неклиновский р-н, с. Лотошники, ул. Веселая, 2, к.н. 61:26:090401:0:8/506/А-А4СКБГДЕ:0/18286 (ориентировочная протяженность ЛЭП 0,2 км) | 2020 |  | 120 | 15
2.3.1.3.2.1. | "Строительство ВЛ-0,4кВ от ВЛ-0,4кВ №1 ТП-10/0,4 кВ №281м ВЛ-10кВ №3 ПС 35/10кВ «Лакадемоновская» до границ земельного участка Заявителя (Гричук С.Г.)" | 2020 |  | 300 | 10
2.3.1.3.2.1. | Строительство ВЛИ-0,4кВ от РУ-0,4кВ ТП-10/0,4кВ №1-22 ПС Чалтырь 110/35/10кВ, до границы земельного участка заявителя (Смышляев А.Г.) | 2020 |  | 212 | 15
2.3.1.3.2.1. | Строительство ВЛ-10кВ от опоры №42 по ВЛ-10кВ №2 ПС Чалтырь, строительство ТП-10/0,4кВ, строительство ВЛИ-0,4кВ до границ земельных участков заявителей (Ярославцев С.А., Гадзиян Х.Г., Григорян Э.В., Айдинян Е.Г., Атаян М.А., Чубарян И.Д., Бабиян А.Э., Агаглуян Л.А., Минакова О.А., Багагозян М.Е., Черепанов В.А., Айдинян Д.Д., Айдинян Н.Е., Косеян Г.С., Андонян О.А., Бабенкова О.М., Тащиев В.А.) | 2020 |  | 657 | 320
2.3.1.3.2.1. | Строительство ВЛ-0,4кВ от РУ 0,4 кВ ТП 10/0,4 кВ №2-25 по ВЛ 10 кВ №2 ПС 110/35/10 кВ Чалтырь, для технологического присоединения жилого дома заявителя: (Григорян З.С.) по адресу: Ростовская область, Мясниковский район, с. Крым, ул. Секизяна 31, к.н. 61:25:0201023:251 (ориентировочная протяженность ЛЭП 0,14 км) | 2020 |  | 155 | 15
2.3.1.3.2.1. | Строительство ВЛ 0,4 кВ от ВЛ 0,4 кВ №3 ТП 6/0,4 кВ №99 по ВЛ 6 кВ №24 РП 6 кВ №2 по КЛ 6 кВ №122/2 ПС 110/35/6 кВ «Т-1» до границ земельного участка Заявителя ИП Сергиенко В.И. (ориентировочная протяженность ЛЭП 0,4 км) | 2020 |  | 228 | 14
2.3.1.3.2.1. | Строительство ВЛ 0,4 кВ от РУ 0,4 кВ ТП 10/0,4 кВ №1-6 ПС 110/35/10 кВ «Чалтырь», до границы земельного участка заявителя (Юшкова М.С.)» (ориентировочная протяженность ЛЭП 0,15 км) | 2020 |  | 128 | 50
2.3.1.3.2.1. | Строительство ВЛ 0,4кВ от РУ 0,4кВ ТП 10/0,4кВ №5-13 по ВЛ 10кВ №5 ПС 35/10 Б.Салы до границы земельного участка заявителя (Гургенян А.С.) (ориентировочная протяженность ЛЭП 0,3км) | 2020 |  | 295 | 15
2.3.1.3.2.1. | Строительство ВЛ 0,4кВ от ВЛ 0,4кВ №1 ТП 10/0,4кВ №1-155 по ВЛ 10кВ №1 ПС 110/35/10кВ Чалтырь, до границы земельного участка заявителя (Мартиросян В.А.) (ориентировочная протяженность ЛЭП 0,07км) | 2020 |  | 40 | 10
2.3.1.3.2.1. | Строительство ВЛ-0,4кВ от ВЛ-0,4кВ №1 ТП-10/0,4кВ №1-133 по ВЛ-10кВ №1 ПС 110/35/10кВ Чалтырь до границы земельного участка заявителя (Баисова О.М.) (ориентировочная протяженность ЛЭП-0,36км) | 2020 |  | 170 | 30
2.3.1.3.2.1. | Строительство ВЛ 0,4 кВ от КТП 10/0,4 кВ №4/16 ВЛ 10 кВ №3 ПС 110/35/10 кВ «Синявская» до границы земельного участка заявителя (ИП Гаврина А.Л.) (ориентировочная протяженность ЛЭП 0,7 км) | 2020 |  | 702 | 15
2.3.1.3.2.1. | Строительство ВЛ 0,4кВ от ВЛ 0,4кВ №1 КТП 10/0,4кВ №245 ВЛ 10кВ №6 ПС 35/10кВ «Покровская» до границы земельного участка заявителя (Баранцова Е.К.) (ориентировочная протяженность ЛЭП 0,28км) | 2020 |  | 228 | 12
2.3.1.3.2.1. | Строительство ВЛ 10 кВ от ВЛ 10 кВ №5 ПС35/10 кВ Петровская, строительство ТП10/0,4 кВ, строительство ВЛ 0,4 кВ до границы земельного участка заявителя (Литовченко А.Н., Эзегелян Х.Е., Дзреян Х.А., Сбытов М.М., Сбытов М.А., Сбытова Т.С., Буюклян В.М., Буюклян А.Т., Чараева М.В., Осканов Ф.Э., Текнеджян А.Р.)» (ориентировочная протяженность ЛЭП - 0,35 км., ориентировочная мощность ТП-250 кВА) | 2020 |  | 276 | 150
2.3.1.3.2.1. | Строительство ВЛ 10 кВ от ВЛ 10 кВ №1 ПС 110/35/10 кВ Чалтырь отпайки на ТП 10/0,4 кВ №1-5А до новой ТП 10/0,4 кВ, строительство ТП 10/0,4 кВ, строительство ВЛ 0,4 кВ от новой ТП 10/0,4 кВ до границы земельного участка заявителя (ИП Бабиев А.В.) (ориентировочная протяженность ЛЭП - 0,92 км, ориентировочная мощность ТП – 160 кВА) | 2020 |  | 5 | 80
2.3.1.3.2.1. | Строительство ВЛ 0,4 кВ от ВЛ 0,4 кВ №2 КТП 10/0,4 кВ №580 ВЛ 10 кВ №5 ПС 110/10 кВ «Самбек» до границы земельного участка заявителя (Абрамова Ю.А.) (ориентировочная протяженность ЛЭП 0,27 км) | 2020 |  | 254 | 15
2.3.1.3.2.1. | Строительство ВЛ 0,4кВ от РУ 0,4кВ КТП 10/0,4кВ №463м ВЛ 10кВ №2 ПС 35/10кВ «Русский Колодец» для технологического присоединения частного жилого дома заявителя Стукань Е.И. по адресу: Ростовская область, Неклиновский район, хутор Русский Колодец, улица Новая, 52, к.н. 61:26:0070701:213 (ориентировочная протяженность ЛЭП 0,070км) | 2020 |  | 83 | 12
2.3.1.3.2.1. | Строительство ВЛ 0,4кВ от ВЛ 0,4кВ №1 КТП 10/0,4кВ №481 ВЛ 10кВ №1 ПС 35/10кВ «Советка-2» для технологического присоединения кватиры заявителя Кузяков М.В. по адресу: Ростовская область, Неклиновский район, слобода Советка, проспект Октябрьский, 35, квартира 3 к.н. 61:26:0200101:74 (ориентировочная протяженность ЛЭП 0,260км) | 2020 |  | 219 | 15
2.3.1.3.2.1. | Строительство ВЛ 0,4кВ от ВЛ 0,4кВ №1 КТП 10/0,4кВ №710 ВЛ 10кВ №1/3 ПС 110/35/10кВ «Троицкая-1» для технологического присоединения участка заявителя Абасова Д.Р. по адресу: Ростовская область, город Таганрог, улица Бровикова, 33, к.н. 61:58:0006027:1029 (ориентировочная протяженность ЛЭП 0,110км) | 2020 |  | 112 | 10
2.3.1.3.2.1. | Строительство ВЛ 0,4кВ от ВЛ 0,4кВ №1 КТП 10/0,4кВ №43м ВЛ 10кВ №5 ПС 35/10кВ «Русский Колодец» для технологического присоединения земельного участка заявителя Степаненко И.В. по адресу: Ростовская область, Неклиновский район, село Красный Пахарь, улица Есенина, 2, к.н. 61:26:0160601:295 (ориентировочная протяженность ЛЭП 0,235км) | 2020 |  | 237 | 12
2.3.1.3.2.1. | Строительство ВЛ 0,4 кВ от ВЛ 0,4 кВ №2 КТП 10/0,4 кВ №432 ВЛ 10 кВ №4 ПС 35/10 кВ «Покровская» для технологического присоединения гаража заявителя Кузнецов В.Д. по адресу: Ростовская область, Неклиновский район, с. Покровское, ул. Ленина, 2-Г, к.н. 61:26:0050103:250 (ориентировочная протяженность ЛЭП 0,2 км) | 2020 |  | 205 | 14
2.3.1.3.2.1. | Строительство ВЛ 0,4 кВ от ВЛ 0,4 кВ №2 ТП 10/0,4 кВ №6-26 по ВЛ 10 кВ №6 ПС 110/35/10 кВ «Чалтырь» для технологического присоединения жилого дома заявителя Мовсесян Г.Г. по адресу: Ростовская область, Мясниковский район, с. Чалтырь ул. 1-я Линия д. №17 к.н. 61:25:0101401:3. (ориентировочная протяженность ЛЭП 0,2 км) | 2020 |  | 150 | 15
2.3.1.3.2.1. | Строительство ВЛ 0,4 кВ от ВЛ 0,4 кВ №1 ТП 10/0,4 кВ №7-8 по ВЛ 10 кВ №7 ПС 110/35/10 кВ «Синявская» для технологического присоединения жилого дома заявителя Плохенко Г.Н. по адресу: Ростовская область, Мясниковский район, х. Недвиговка ул. Сады д. №31 к.н. 61:25:070101:0108. (ориентировочная протяженность ЛЭП 0,06 км) | 2020 |  | 62 | 10
2.3.1.3.2.1. | Строительство ВЛ 0,4 кВ от ВЛ 0,4 кВ №2 ТП 10/0,4 кВ №5-1 по ВЛ 10 кВ №5 ПС 110/35/10 кВ «Чалтырь» для технологического присоединения автосервиса заявителя ИП Погосян О.А. по адресу: Ростовская область, Мясниковский район, с. Крым ул. Большесальская, д. 2г к.н. 61:25:0101232:393. (ориентировочная протяженность ЛЭП 0,160 км) | 2020 |  | 167 | 15
2.3.1.3.2.1. | Строительство ВЛ 0,4 кВ от ВЛ 0,4 кВ №1 ТП 10/0,4 кВ №3-6 по ВЛ 10 кВ №3 ПС 110/35/10 кВ «Чалтырь» для технологического присоединения жилого дома заявителя Аносян В.К. по адресу: Ростовская область, Мясниковский район, с. Чалтырь ул. Социалистическая 54в к.н. 61:25:0101232:360. (ориентировочная протяженность ЛЭП 0,14 км) | 2020 |  | 122 | 15
2.3.1.3.2.1. | Строительство ВЛ 0,4 кВ от ВЛ 0,4 кВ №1 КТП 10/0,4 кВ №413Ам ВЛ 10 кВ №4 ПС 35/10 кВ «Русский Колодец» для электроснабжения подсобного хозяйства заявителя Егунов В.Ф. по адресу: Ростовская область, район Неклиновский, село Боцманово, улица Седова, 27, к.н. 61:26:0070801:185 (ориентировочная протяженность ЛЭП 0,22 км) | 2020 |  | 250 | 10
2.3.1.3.2.1. | Строительство ВЛ 0,4 кВ от РУ 0,4 кВ КТП 10/0,4 кВ №401 ВЛ 10 кВ №5 ПС 110/35/10 кВ Алексеевская для электроснабжения станции ПАО «МТС» по адресу Матвеево Курганский р-н, с. Староротовка, просп. Дружбы 48-А. к.н:61:21:0010401:2170, замена силового трансформатора на КТП 10/0,4 кВ №401 ВЛ 10 кВ №5 ПС 110/35/10 кВ Алексеевская. (ориентировочная протяженность ЛЭП - 0,06 км., ориентировочная мощность силового трансформатора 40 кВА) | 2020 |  | 30 | 14
2.3.1.3.2.1. | Строительство ВЛ 0,4 кВ от ВЛ 0,4 кВ №1 ТП 10/0,4 кВ №5-2 по ВЛ 10 кВ №5 ПС 110/27/10 кВ «Хапры-Тяговая» для электроснабжения магазина заявителя Гадзиян Н.А. по адресу: Ростовская область, Мясниковский район, х. Калинин ул. Беляева 1 к.н. 61:25:0050101:6873 (ориентировочная протяженность ЛЭП 0,06 км) | 2020 |  | 51 | 10
2.3.1.3.2.1. | Строительство ВЛ 0,4 кВ от РУ 0,4 кВ новой ТП 10/0,4 кВ, строительство ТП 10/0,4 кВ, строительство ВЛ 10 кВ от ВЛ 10 кВ №20-04 ПС 220/110/10 кВ Р-20 до новой ТП 10/0,4 кВ, для электроснабжения производственного помещения заявителя Назарьянц И.А. по адресу: Ростовская область, Мясниковский р-н, х. Калинин, ул. Строителей 1 к.н. 61:25:0601001:2778. (ориентировочная протяженность ЛЭП - 0,45 км, ориентировочная мощность ТП – 250 кВА) | 2020 |  | 7 | 150
2.3.1.3.2.1. | Строительство ВЛ 0,4 кВ от ВЛ 0,4 кВ №1 КТП 10/0,4 кВ №69 ВЛ 10 кВ №3 ПС 110/10 кВ «Лиманная» для электроснабжения подсобного хозяйства заявителя Куликов А.А. по адресу: Ростовская область, Неклиновский район, д. Золотарева, улица Лиманная, 3-А, к.н. 61:26:0000000:6072 (ориентировочная протяженность ЛЭП 0,200 км) | 2020 |  | 193 | 28
2.3.1.3.2.1. | Строительство ВЛ 0,4кВ от ВЛ 0,4кВ №3 ТП 10/0,4кВ №3-14 по ВЛ 10кВ №3 ПС 35/10кВ «Петровская» для электроснабжения жилого дома заявителя Гайбарян А.Х. по адресу: РО, Мясниковский район, х. Александровка 2-я, ул. Комсомольская д. 1б к.н. 61:25:0080201:1466 (ориентировочная протяженность ЛЭП 0,07км) | 2020 |  | 78 | 15
2.3.1.3.2.1. | Строительство ВЛ 0,4 кВ от ВЛ 0,4 кВ №2 ТП 10/0,4 кВ №7-6 по ВЛ 10 кВ №7 ПС 110/35/10 кВ «Синявская» для технологического присоединения жилого дома заявителя Господинко И.Е по адресу: Ростовская область, Мясниковский район, х. Недвиговка, ул. Железнодорожная 54а к.н. 61:25:0070101:1813 (ориентировочная протяженность ЛЭП 0,25 км) | 2020 |  | 214 | 10
2.3.1.3.2.1. | Строительство ВЛ 0,4кВ от ВЛ 0,4кВ №2 ТП 10/0,4кВ №1-16 по ВЛ 10кВ №1 ПС 110/35/10кВ «Чалтырь» для технологического присоединения жилого дома заявителя Гайбарян А.А. по адресу: Ростовская область, Мясниковский район, с. Крым ул. 13-я Линия д. 20б, к.н.61:25:0201028:291 (ориентировочная протяженность ЛЭП 0,160км) | 2020 |  | 128 | 30
2.3.1.3.2.1. | Строительство ВЛ 0,4 кВ от ВЛ 0,4 кВ проектируемой по договору № 61-1-17-00331557 (Ещенко Г.Ю.) для технологического присоединения жилого дома заявителя Киянова О.А. по адресу: Ростовская область, Мясниковский район, с. Султан Салы ул. Пролетарская д. 36, к.н.61:25:0030401:82 (ориентировочная протяженность ЛЭП 0,08 км) | 2020 |  | 228 | 15
2.3.1.3.2.1. | Строительство ВЛ 0,4 кВ от ВЛ 0,4 кВ №1 ТП 10/0,4 кВ №1-6 по ВЛ 10 кВ №1 ПС 110/35/10 «Чалтырь» для технологического присоединения жилого дома заявителя Майкоглуян А.М. по адресу: Ростовская область, Мясниковский район, х. Ленинакан ул. Трудовая д. 37 д, к.н.61:25:0030301:1416 (ориентировочная протяженность ЛЭП 0,09 км) | 2020 |  | 59 | 24
2.3.1.3.2.1. | Строительство ВЛ 0,4 кВ от ВЛ 0,4 кВ №2 ТП 10/0,4 кВ №5-15 по ВЛ 10 кВ №5 ПС 110/35/10 кВ «Чалтырь» для технологического присоединения жилого дома заявителя Епихина С.В. по адресу: Ростовская область, Мясниковский район, с. Чалтырь, ул. Трудовая д. 47 к.н. 61:25:0101432:40 (ориентировочная протяженность ЛЭП 0,04 км) | 2020 |  | 60 | 12
2.3.1.3.2.1. | Строительство ВЛ 10 кВ от ВЛ 10 кВ №5 ПС 110/27/10 кВ Хапры-Тяговая, строительство КЛ 10 кВ под полотном ж/д, строительство новой ТП 10/0,4 кВ, строительство ВЛ 0,4 кВ от РУ 0,4 кВ новой ТП 10/0,4 кВ, для электроснабжения жилого дома и гаража заявителей Глущенко Г.Д., Бобров В.В. по адресу: РО, Мясниковский р-н, х. Калинин, ул. Заводская д. 6 б; 7 ж | 2020 |  | 269 | 18
2.3.1.3.2.1. | Строительство ВЛ 0,4 кВ от РУ 0,4 кВ ТП 10/0,4 кВ №5-17 по ВЛ 10 кВ №5 ПС 35/10 кВ Б.Салы для технологического присоединения жилого дома заявителя Котельникова И.В. по адресу: Ростовская область, Мясниковский район, с. Б. Салы ул. Героев д. 39 к.н.61:25:0600501:1066. (ориентировочная протяженность ЛЭП 0,18 км) | 2020 |  | 177 | 12
2.3.1.3.2.1. | Строительство ВЛ 0,4 кВ от РУ 0,4 кВ ТП 10/0,4 кВ №370 ВЛ 10 кВ №3 ПС 110/10 кВ Отрадненская для технологического присоединения нежилого здания заявителя Сухоруков А.Н. по адресу: Ростовская область, Неклиновский район, х. Пименово, участок находится примерно в 200 м от ориентира по направлению на юго-восток, к.н. 61:26:0600004:208 (ориентировочная протяженность ЛЭП 0,09 км) | 2020 |  | 97 | 55
2.3.1.3.2.1. | Строительство ВЛ 0,4 кВ от проектируемой ВЛ 0,4 кВ по титулу: «Строительство ВЛ-0,4кВ от ВЛ-0,4кВ №1 ТП-10/0,4 кВ №281м ВЛ-10кВ №3 ПС 35/10кВ «Лакадемоновская» до границ земельного участка Заявителя (Гричук С.Г.)» для технологического присоединения личного подсобного хозяйства заявителя Скороход Н.В. по адресу: Ростовская область, Неклиновский район, с. Лакедемоновка, ул. Социалистическая, 59, к.н. 61:26:160101:0231 (ориентировочная протяженность ЛЭП 0,12 км) | 2020 |  | 99 | 10
2.3.1.3.2.1. | Строительство ВЛ 0,4 кВ от ВЛ 0,4 кВ №3 ТП 6/0,4 кВ №30 по КЛ 6 кВ №80 ПС 35/6 кВ Т-8 для электроснабжения жилых домов заявителей Саркисян Б.В, Анищенко И.В. по адресу: РО г. Таганрог, ул. М. Жукова, 60, 66 (ориентировочная протяженность ЛЭП– 0,195 км) | 2020 |  | 186 | 24
2.3.1.3.2.1. | Строительство ВЛ 0,4 кВ от ВЛ 0,4 кВ №1 ТП 10/0,4 кВ №7-15 по ВЛ 10 кВ №7 ПС 110/35/10 кВ Синявская для электроснабжения жилого дома заявителя Козьмин С.А. по адресу: РО Мясниковский р-н, х. Недвиговка, ул. Октябрьская, д. 67, корп. а, к.н.61:25:0070101:4293. (ориентировочная протяженность ЛЭП– 0,07 км) | 2020 |  | 63 | 15
2.3.1.3.2.1. | Строительство ВЛ 0,4 кВ от ВЛ 0,4 кВ №2 ТП 10/0,4 кВ №1-106 по ВЛ 10 кВ №1 ПС 110/35/10 кВ Чалтырь для электроснабжения жилого дома заявителя Потрачян Г.К. по адресу: РО, Мясниковский р-н, х. Ленинаван, ул. Насосная, д. 5, к.н.61:25:0030202:4088. (ориентировочная протяженность ЛЭП– 0,035 км) | 2020 |  | 33 | 10
2.3.1.3.2.1. | Строительство ВЛ 0,4 кВ от проектируемой ВЛ 0,4 кВ по титулу: «Строительство ВЛ 0,4кВ от ВЛ 0,4кВ №2 КТП 10/0,4кВ №474(63кВА) по ВЛ 10кВ №3 ПС 110/10кВ «Лиманная» до границ земельного участка Заявителя (Карпова А.А.)» до границ земельного участка Филина А.В. по адресу: Ростовская область, Неклиновский район, село Андреево-Мелетьево, улица Молодежная, дом 58А, к.н. 61:26:0600013:1625, (ориентировочная протяженность ЛЭП 0,041 км) | 2020 |  | 214 | 15
2.3.1.3.2.1. | Строительство ВЛ 0,4 кВ от ВЛ 0,4 кВ №1 ТП 10/0,4 кВ №5-1 по ВЛ 10 кВ №5 ПС 110/27/10 кВ Хапры-Тяговая для технологического присоединения жилого дома заявителя Пилипенко О.В. по адресу: Ростовская область, Мясниковский район, х. Калинин ул. 50-лет Победы д. 24, к.н.61:25:0050101:1306 (ориентировочная протяженность ЛЭП 0,1 км) | 2020 |  | 100 | 12
2.3.1.3.2.1. | Строительство ВЛ 0,4 кВ от ВЛ 0,4 кВ, проектируемой по договору № 61-1-17-00347695 от 25.01.2018 г. (Чибухчян А.Л.) для технологического присоединения жилого дома заявителя Таварян Р.Р. по адресу: Ростовская область, Мясниковский район, с. Султан Салы ул. Налбандяна д. 44, к.н.61:25:0030401:438 (ориентировочная протяженность ЛЭП 0,03 км) | 2020 |  | 22 | 12
2.3.1.3.2.1. | Строительство ВЛ 0,4 кВ от ВЛ 0,4 кВ №1 ТП 10/0,4 кВ №1-24 по ВЛ 10 кВ №1 ПС 110/35/10 кВ «Чалтырь» для технологического присоединения жилого дома заявителя Асвадурян Е.Б. по адресу: Ростовская область, Мясниковский район, с. Кр.Крым ул. Братьев Баян 79 к.н.61:25:0600401:12307 (ориентировочная протяженность ЛЭП 0,06 км) | 2020 |  | 41 | 15
2.3.1.3.2.1. | Строительство ВЛ 0,4 кВ от РУ 0,4 кВ новой ТП 10/0,4 кВ, строительство ТП 10/0,4 кВ, строительство ВЛ 10 кВ от ВЛ 10 кВ №6 ПС 35/10 кВ Б.Салы до новой ТП 10/0,4 кВ, для технологического присоединения жилых домов заявителей Бабаян В.В., Саркисян В.С., Красюков В.С. по адресу: Ростовская область, Мясниковский р-н, с. Большие Салы, ул. Мира, д. 1,2,3 к.н. № 61:25:0600501:1584, 61:25:0600501:1777, 61:25:0600501:1585 (ориентировочная протяженность ЛЭП - 0,41 км, ориентировочная мощность ТП – 63 кВА) | 2020 |  | 67 | 45
2.3.1.3.2.1. | Строительство ВЛ 0,4 кВ от ВЛ 0,4 кВ №1 ТП 10/0,4 кВ №5-9 по ВЛ 10 кВ №5 ПС 110/27/10 кВ «Хапры-Тяговая» для технологического присоединения жилого дома заявителя Журавлев Н.В. по адресу: Ростовская область, Мясниковский район, х. Калинин ул. Школьная 128/в к.н. 61:25:0050101:6923 (ориентировочная протяженность ЛЭП 0,08 км) | 2020 |  | 82 | 12
2.3.1.3.2.1. | Строительство ВЛ 0,4кВ от ВЛ 0,4кВ №1 ТП 10/0,4кВ №20-20 ПС 220/110/10кВ Р-20, для технологического присоединения складского помещения заявителя Еременко А.В. по адресу Ростовская обл., Мясниковский р-н, х. Калинин, ул. Промышленная, 4 к.н. 61:25:0601001:3142 (ориентировочная протяженность ЛЭП 0,18км) | 2020 |  | 188 | 15
2.3.1.3.2.1. | Строительство ВЛ 0,4 кВ от ВЛ 0,4 кВ №1 ТП 10/0,4 кВ №1-6 по ВЛ 10 кВ №1 ПС 110/35/10 кВ «Чалтырь» для технологического присоединения жилого дома заявителя Ачарян С.Л. по адресу: Ростовская область, Мясниковский район, х. Ленинакан ул. Дачная 2 к.н.61:25:0030301:1229 (ориентировочная протяженность ЛЭП 0,07 км) | 2020 |  | 55 | 12
2.3.1.3.2.1. | Строительство ВЛ 0,4 кВ от ВЛ 0,4 кВ №2 ТП 10/0,4 кВ №7-1 по ВЛ 10 кВ №7 ПС 35/10 кВ «Петровская» для технологического присоединения жилого дома заявителя Крюков В.В. по адресу: Ростовская область, Мясниковский район, сл. Петровка ул. Октябрьская 32а к.н.61:25:080101:0168 (ориентировочная протяженность ЛЭП 0,18 км) | 2020 |  | 164 | 10
2.3.1.3.2.1. | Строительство ВЛ 0,4 кВ от ВЛ 0,4 кВ №2 КТП 10/0,4 кВ №112 ВЛ 10 кВ №8 ПС 35/10 кВ «Покровская» для технологического присоединения частного жилого дома заявителя Звездина В.А. по адресу: Ростовская область, Неклиновский район, с. Покровское, пер. Украинский, 35, к.н. 61:26:050137:0097 (ориентировочная протяженность ЛЭП 0,065 км) | 2020 |  | 52 | 14
2.3.1.3.2.1. | Строительство ВЛ 0,4 кВ от ВЛ 0,4 кВ проектируемой по титулу: «Строительство ВЛ 0,4 кВ от ВЛ 0,4 кВ проектируемой по титулу: «Строительство ВЛ 0,4 кВ от КТП 10/0,4 кВ №729 ВЛ 10 кВ №3 ПС 35/10 кВ «ГСКБ» до границ земельного участка Заявителя (Мороз С.С.)» для технологического присоединения личного подсобного хозяйства заявителя Пирогова Е.В. по адресу: Ростовская область, Неклиновский район, с. Новобессергеневка, ул. Лескова, 8, к.н. 61:26:0600024:4416 (ориентировочная протяженность ЛЭП 0,185 км)» для технологического присоединения частных жилых домов заявителя Борцов А.В. по адресу: Ростовская область, Неклиновский район, с. Новобессергеневка, ул. Лескова, 14, 16, к.н. 61:26:0600024:871 (ориентировочная протяженность ЛЭП 0,146 км) | 2020 |  | 141 | 10
2.3.1.3.2.1. | Строительство ВЛИ-0,4кВ от РУ-0,4кВ ТП-10/0,4кВ №6/3 ПС Б.Салы до границы земельного участка заявителя (Есаян Г.А.) | 2020 |  | 161 | 15
2.3.1.3.2.1. | Строительство ВЛ 0,4кВ от РУ 0,4кВ новой ТП 10/0,4кВ, строительство ТП 10/0,4кВ, строительство ВЛ 10кВ от ВЛ 10кВ №1 ПС 110/35/10кВ Чалтырь до новой ТП 10/0,4кВ, для технологического присоединения садового центра заявителя Бредихина Е.В. по адресу: Ростовская область, Мясниковский р-н, Красно-Крымское сельское поселение на землях колхоза «Дружба» к.н. № 61:25:600401:2999 (ориентировочная протяженность ЛЭП - 0,075км, ориентировочная мощность ТП – 25кВА) | 2020 |  | 5 | 15
2.3.1.3.2.1. | Строительство ВЛ 0,4 кВ от ВЛ 0,4 кВ №1 ТП 10/0,4 кВ №7-23 по ВЛ 10 кВ №7 ПС 110/35/10 кВ «Синявская» для технологического присоединения жилого дома заявителя Брагина Е.Н. по адресу: Ростовская область, Мясниковский район, х. Хапры ул. Первомайская 18 б к.н.61:25:0070201:2317 (ориентировочная протяженность ЛЭП 0,1 км) | 2020 |  | 100 | 12
2.3.1.3.2.1. | Строительство ВЛ 0,4кВ от РУ 0,4кВ новой ТП 10/0,4кВ, строительство ТП 10/0,4кВ, строительство ВЛ 10кВ от ВЛ 10кВ №1 ПС 110/35/10кВ Чалтырь для технологического присоединения нежилого помещения заявителя Аванесов В.А. по адресу: Ростовская область, Мясниковский р-н, к.н. № 61:25:0600401:12558 (ориентировочная протяженность ЛЭП - 0,065км, ориентировочная мощность ТП – 40кВА) | 2020 |  | 31 | 30
2.3.1.3.2.1. | Строительство ВЛ 0,4 кВ от ВЛ 0,4 кВ проектируемой по договору № 61-1-17-00357413 (Баисова О.М.) от ТП 10/0,4 кВ №1-133 по ВЛ 10 кВ №1 ПС 110/35/10 кВ «Чалтырь» для технологического присоединения жилого дома заявителя (Жаравин А.Е.) по адресу: Ростовская область, Мясниковский район, х. Ленинаван ул. Октябрьская 7 к.н.61:25:0600401:11507 (ориентировочная протяженность ЛЭП 0,06 км) | 2020 |  | 151 | 15
2.3.1.3.2.1. | Строительство ВЛ 0,4кВ от РУ 0,4кВ ТП 10/0,4кВ №1-54 по ВЛ 10кВ №1 ПС 110/35/10кВ "Чалтырь" для технологического присоединения магазина заявителя ИП Майкоглуян А.Е. по адресу: Ростовская область, Мясниковский район, х. Ленинаван, ул. Садовая, д. 32 к.н. 61:25:0030202:4136 (ориентировочная протяженностль ЛЭП 0,2км) | 2020 |  | 210 | 30
2.3.1.3.2.1. | Строительство ВЛ 0,4 кВ от РУ 0,4 кВ ТП 10/0,4 кВ №3/6 по ВЛ 10 кВ №3 ПС 110/35/10 кВ «Чалтырь2» для технологического присоединения кафе-закусочная заявителя (Кураян А.Р.) по адресу: Ростовская область, Мясниковский район, с.Чалтырь ул. Социалистическая 23 л. к.н.61:25:0101327:55 (ориентировочная протяженность ЛЭП 0,2 км) | 2020 |  | 217 | 40
2.3.1.3.2.1. | Строительство ВЛ 0,4 кВ от ВЛ 0,4 кВ №1 ТП 10/0,4 кВ №7-14 по ВЛ 10 кВ №7 ПС 110/35/10 кВ «Синявская» для технологического присоединения жилого дома заявителя (Пономарева Н.А.) по адресу: Ростовская область, Мясниковский район, х. Хапры ул. Кольцевая 20 к.н.61:25:0070201:2110 (ориентировочная протяженность ЛЭП 0,04 км) | 2020 |  | 40 | 10
2.3.1.3.2.1. | Строительство ВЛ 0,4 кВ от РУ 0,4 кВ новой ТП 10/0,4 кВ, строительство ТП 10/0,4 кВ, строительство ВЛ 10 кВ от отпайки на ТП 10/0,4 кВ №1/54 по ВЛ 10 кВ №1 ПС 110/35/10 кВ Чалтырь запитанной от ВЛ 10 кВ №29-35 ПС 110/10 Р-29 до новой ТП 10/0,4 кВ, для технологического присоединения склада заявителя (ИП Добрынин М.Б.) по адресу: Ростовская область, Мясниковский р-н, х. Ленинаван, ул. Садовая, д. 10/1 к.н. №61:25:0600401:12077. (ориентировочная протяженность ЛЭП - 0,025 км, ориентировочная мощность ТП – 400 кВА) | 2020 |  | 3 | 150
2.3.1.3.2.1. | Строительство ВЛ 0,4 кВ от РУ 0,4 кВ новой ТП 10/0,4 кВ, строительство ТП 10/0,4 кВ, строительство ВЛ 10 кВ от ВЛ 10 кВ №2 ПС 110/35/10 кВ «Чалтырь» отпайки на ТП 10/0,4 кВ №2-15 до новой ТП 10/0,4 кВ, для технологического присоединения нежилого помещения заявителя (ИП Чобанян А.З.) по адресу: Ростовская область, Мясниковский р-н, с. Крым ул. Восточная 7д к.н. № 61:25:0600201:427 (ориентировочная протяженность ЛЭП - 0,385 км, ориентировочная мощность ТП – 250 кВА) | 2020 |  | 94 | 140
2.3.1.3.2.1. | Строительство ВЛ 0,4 кВ от ЗТП 10/0,4 кВ №82 ВЛ 10 кВ №4 ПС 110/10 кВ «Лиманная» для технологического присоединения жилого дома Заявителя (Галустян А.С.) по адресу: Ростовская область, Неклиновский район, с. Сухосарматка, ул. Лесная, 13, к.н. 61:26:0090201:172 (ориентировочная протяженность ЛЭП 0,45 км) | 2020 |  | 400 | 10
2.3.1.3.2.1. | Строительство ВЛ 0,4 кВ от ВЛ 0,4 кВ №2 КТП 10/0,4 кВ №93м ВЛ 10 кВ №4 ПС 35/10 кВ «ГСКБ» для технологического присоединения жилого дома Заявителя (Жиркова О.В.) по адресу: Ростовская область, Неклиновский район, с. Новобессергеневка, пер. Большой, 14, к.н. 61:26:0180101:7108 (ориентировочная протяженность ЛЭП 0,06 км) | 2020 |  | 59 | 10
2.3.1.3.2.1. | Строительство ВЛ 0,4 кВ от ВЛ 0,4 кВ проектируемой по договору №61-1-17-00348457 (Юшкова М.С.) от ТП 10/0,4 кВ №1-6 по ВЛ 10 кВ №1 ПС 110/35/10 кВ «Чалтырь» для технологического присоединения жилого дома заявителя (Кобелева Л.Д.) по адресу: Ростовская область, Мясниковский район, х. Ленинакан пер. Дзержинский 1 е к.н.61:25:0030301:1130 (ориентировочная протяженность ЛЭП 0,15 км) | 2020 |  | 84 | 14
2.3.1.3.2.1. | Строительство ВЛ 0,4 кВ от РУ 0,4 кВ новой ТП 10/0,4 кВ, строительство ТП 10/0,4 кВ, строительство ВЛ 10 кВ от ВЛ 10 кВ №1 ПС 110/35/10 кВ «Чалтырь» до новой ТП 10/0,4 кВ, для электроснабжения жилого дома заявителя (Досаев М.А.) и склада заявителя (Соловейкина О.Ю.) по адресу: Ростовская область, Мясниковский р-н, х. Красный Крым 1-й км. автодороги Ростов – Новошахтинск Промышленная зона 1-й проезд уч-ок №12 и уч-ок №13 (ориентировочная протяженность ЛЭП - 0,08 км, ориентировочная мощность ТП – 40 кВА) | 2020 |  | 9 | 30
2.3.1.3.2.1. | Строительство ВЛ 0,4 кВ от новой ТП 10/0,4 кВ, строительство ТП 10/0,4 кВ, строительство ВЛ 10 кВ от ВЛ 10 кВ №7/8 ПС 35/10/6 кВ «Гаевская» для технологического присоединения жилых домов Заявителя (Чичканова Е.Ю.) по адресу: Ростовская область, Неклиновский район, с. Малофедоровка, ул. Лиманная, 77, 88, 97, 109 (ориентировочная протяженность ЛЭП 0,8 км; мощность силового трансформатора 630 кВА) | 2020 |  | 393 | 40
2.3.1.3.2.1. | Строительство ВЛ 0,4 кВ от РУ 0,4 кВ новой ТП 10/0,4 кВ, строительство ТП 10/0,4 кВ, строительство ВЛ 10 кВ от ВЛ 10 кВ №7 ПС 35/10 кВ Б. Салы для технологического присоединения: жилых домов заявителей (Суслова Л.Н., Банькина Е.Г.) по адресу: Ростовская обл., Мясниковский р-н, с. Б.Салы, ул. Центральная 36 к.н. № 61:25:0600501:1670 и ул. Согласия 35 к.н. № 61:25:0600501:1680, (ориентировочная протяженность ЛЭП – 1,43 км, ориентировочная мощность ТП – 630 кВА) | 2020 |  | 770 | 30
2.3.1.3.2.1. | Строительство ВЛ 0,4кВ от РУ 0,4кВ новой ТП 10/0,4кВ, строительство ТП 10/0,4кВ, строительство ВЛ 10кВ от ВЛ 10кВ №9 ПС 110/35/10кВ Чалтырь, для технологического присоединения магазина заявителя (ИП Кесеян М.К.) по адресу: Ростовская область, Мясниковский р-н, с. Чалтырь, ул. 6-я Линия д. 96 к.н №61:25:0101334:517 (ориентировочная протяженность ЛЭП-0,17км, ориентировочная мощность ТП-160кВА) | 2020 |  | 118 | 100
2.3.1.3.2.1. | Строительство ВЛ 0,4 кВ от новой ТП 10/0,4 кВ, строительство ТП 10/0,4 кВ, строительство ВЛ 10 кВ от ВЛ 10 кВ №1 ПС 35/10 кВ «Таганрогская» для технологического присоединения лечебно-профилактического учреждения Заявителя (ООО «Морской лев») по адресу: Ростовская область, Неклиновский район, п. Приазовский, ул. Центральная, 12, к.н. 61:26:0100301:505 (ориентировочная протяженность ЛЭП 0,02 км; мощность силового трансформатора 160 кВА) | 2020 |  | 14 | 150
2.3.1.3.2.1. | Строительство ВЛ 0,4 кВ от РУ 0,4 кВ ТП 10/0,4 кВ проектируемой по договору от 15.03.2018 г № 61-1-18-00364771 по ВЛ 10 кВ №1 ПС 110/35/10 кВ «Чалтырь» для технологического присоединения магазина заявителя (Кривченко В.Н.) по адресу: Ростовская область, Мясниковский район, с. Чалтырь 1-й км. + 489 м вправо автодороги Ростов-на-Дону - Новошахтинск к.н. 61:25:0600401:9533 (ориентировочная протяженность ЛЭП 0,1 км) | 2020 |  | 112 | 80
2.3.1.3.2.1. | Строительство ВЛ 0,4 кВ от ВЛ 0,4 кВ №1 КТП 10/0,4 кВ №148м ВЛ 10 кВ №4 ПС 35/10 кВ «ГСКБ» для технологического присоединения ВРУ 0,4 кВ жилого дома Заявителя (Курбацкий А.В.) по адресу: Ростовская область, Неклиновский район, с. Петрушино, х-во ОАО «Заря», поле №10, к.н. 61:26:0600024:4524 (ориентировочная протяженность ЛЭП 0,08 км) | 2020 |  | 69 | 15
2.3.1.3.2.1. | Строительство ВЛ 0,4 кВ от опоры ВЛ 0,4 кВ №1 ТП 10/0,4 кВ №7-16 ПС110/35/10 кВ «Синявская» для технологического присоединения: парка заявителя (Муниципальное казенное учреждение культуры «Дом культуры» Недвиговского сельского поселения) по адресу Ростовская область, Мясниковский район, х. Недвиговка ул. Октябрьская 72 в к.н. 61:25:0070101:4572, спортплощадка заявителя (Администрация Недвиговского сельского поселения) по адресу: Ростовская область, Мясниковский район, х. Недвиговка ул. Октябрьская 72 б к.н. 61:25:0070101:4483 (ориентировочная протяженность ЛЭП 0,12 км) | 2020 |  | 102 | 30
2.3.1.3.2.1. | Строительство ВЛ 0,4 кВ от РУ 0,4 кВ ТП 10/0,4 кВ №6-7 ПС/35/10 кВ «Б.Салы» для технологического присоединения жилых домов заявителей: (Цатурян А.М.) по адресу: Ростовская область, Мясниковский район, с. Б.Салы ул. Солнечная 15 к.н. 61:25:0600501:1909, (Тирацуян А.В.) по адресу: Ростовская область, Мясниковский район, с. Б.Салы ул. Солнечная 13 к.н. 61:25:0600501:1908 (ориентировочная протяженность ЛЭП 0,47 км) | 2020 |  | 488 | 52
2.3.1.3.2.1. | Строительство ВЛ 0,4 кВ от новой ТП 10/0,4 кВ, строительство ТП 10/0,4 кВ, строительство ВЛ 10 кВ от ВЛ 10 кВ №1 ПС110/ 35/10 кВ «Чалтырь», отпайки на ТП10/0,4 кВ №1-42А, для технологического присоединения автоматической блочной АЗС Заявителя (ООО «ФЛЭШ») по адресу: Ростовская область, Мясниковский район, х. Ленинакан, ул. Торговый проспект, 28 а, к.н. 61:25:0600401:13096 (ориентировочная протяженность ЛЭП 0,004 км; мощность силового трансформатора 25 кВА) | 2020 |  | 7 | 15
2.3.1.3.2.1. | Строительство ВЛ 0,4кВ от ТП 10/0,4кВ №29 ВЛ 10кВ №6 ПС 110/10кВ "Самбек" для технологического присоединения спортивно-оздоровительного комплекса Богохвалова Н.В. Заявителя (ООО "ТЭК") по адресу: Ростовская область, г. Таганрог, ул. Михайловская, 50, к.н. 61:58:0007029:168 (ориентировочная протяженность ЛЭП 0,03км) | 2020 |  | 4 | 95
2.3.1.3.2.1. | Строительство ВЛ 0,4 кВ от новой ТП 10/0,4 кВ, строительство ТП 10/0,4 кВ, строительство ВЛ 10 кВ от ВЛ 10 кВ №3 ПС 110/35/10 кВ «Чалтырь», отпайки на ЛР 10 кВ №3/21, запитанной от ВЛ 10 кВ №20-04 ПС 220/110/10 кВ Р-20, для технологического присоединения производственно-складского помещения Заявителя (ИП Манукян С.Г.) по адресу: Ростовская область, Мясниковский район, с. Чалтырь, ул. Мясникяна 190, к.н. 61:25:0101202:58 (ориентировочная протяженность ЛЭП 0,07 км; мощность силового трансформатора 160 кВА) | 2020 |  | 16 | 150
2.3.1.3.2.1. | Строительство ВЛ 0,4 кВ от проектируемой ВЛ 0,4 кВ по договору №61-1-18-00368839 от 17.04.18 от проектируемой ВЛ 0,4 кВ по договору №61-1-18-00364771 от 15.03.18 от новой ТП 10/0,4 кВ по ВЛ 10 кВ №1 ПС 110/35/10 кВ «Чалтырь» для технологического присоединения; нежилого помещения заявителя (ИП Еприкян О.Е.) по адресу: Ростовская область, Мясниковский район, с. Чалтырь, Красно-Крымское сельское поселение | 2020 |  | 182 | 55
2.3.1.3.2.1. | Строительство ВЛ 0,4 кВ от ВЛ 0,4 кВ №1 ЗТП 10/0,4 кВ №167А ВЛ 10 кВ №4 ПС 35/10 кВ «Покровская» для технологического присоединения ВРУ 0,4 кВ магазина Заявителя (ИП Ширинов А.А.) по адресу: Ростовская область, Неклиновский р-н, с. Покровское, пер. Комсомольский, 55 А, к.н. 61:26:0050101:345 (ориентировочная протяженность ЛЭП 0,12 км) | 2020 |  | 98 | 10
2.3.1.3.2.1. | Строительство ЛЭП 0,4 кВ от РУ 0,4 кВ ТП 10/0,4 кВ №249 по ВЛ 10 кВ №2 ПС 35/10 кВ Колесниковская для технологического присоединения ЛЭП 0,4 кВ нежилого здания Заявителя (ИП Наумчук А.В.) по адресу: Ростовская область, М-Курганский р-н, п. М-Курган, ул. Южная д. 30-и, к.н. 61:21:0010150:535 (ориентировочная протяженность ЛЭП 0,28 км)» | 2020 |  | 270 | 50
2.3.1.3.2.1. | Строительство ВЛ 0,4кВ от РУ 0,4кВ ТП №38 по ВЛ 10кВ №4 ПС Латоновская для ТП памятника воинам ВОВ (адм-ция Малокирсановского с.п.) | 2020 |  | 217 | 50
2.3.1.3.2.1. | Строительство ВЛ 0,4 кВ от новой ТП 10/0,4 кВ, строительство ТП 10/0,4 кВ, строительство ВЛ 10 кВ от ВЛ 10 кВ №1 ПС 110/35/10 кВ «Чалтырь» до новой ТП 10/0,4 кВ, для технологического присоединения строительной базы Заявителя (ИП Крылов А.В.) по адресу: Ростовская область, Мясниковский район, Краснокрымское с.п., 3-й км. а/д Ростов н/д – Новошахтинск, уч. 1/4 к.н. 61:25:0600401:9788. (ориентировочная протяженность ЛЭП 0,02 км; мощность силового трансформатора 160 кВА) | 2020 |  | 7 | 100
2.3.1.3.2.1. | Строительство ВЛ 0,4 кВ от РУ 0,4 кВ новой ТП 10/0,4 кВ, строительство ТП 10/0,4 кВ, строительство ВЛ 10 кВ от ВЛ 10 кВ №1 ПС 110/35/10 кВ Чалтырь, отпайки на ТП 10/0,4 кВ №1-81, запитанной от ВЛ 10 кВ №29-35 ПС 110/10кВ Р-29, для технологического присоединения жилых домов, заявителей по адресу: Ростовская область, Мясниковский р-н, х. Ленинаван, ул. Пушкинская (ориентировочная протяженность ЛЭП - 0,42км, ориентировочная мощность ТП – 400кВА) | 2020 |  | 413 | 270
2.3.1.3.2.1. | Строительство ВЛ 0,4кВ от ВЛ 0,4кВ №2 ТП 10/0,4кВ №8-5 по ВЛ 10кВ №8 ПС 110/35/10кВ «Синявская» для технологического присоединения жилого дома заявителя: (Прокофьева З.А.) по адресу: Ростовская область, Мясниковский район, х. Веселый ул. Заречная д.13 к.н. 61:25:0060101:341 (ориентировочная протяженность ЛЭП 0,21км) | 2020 |  | 263 | 25
2.3.1.3.2.1. | Строительство ВЛ 0,4 кВ от ВЛ 0,4 кВ №2 ТП 10/0,4 кВ №1-133 ПС 110/35/10 кВ «Чалтырь» для технологического присоединения жилого дома заявителя: (Котанджян Г.А.) по адресу: Ростовская область, Мясниковский район, х. Ленинаван ул. им. И.Х. Баграмяна д.34 к.н. 61:25:0600401:9607 (ориентировочная протяженность ЛЭП 0,04 км) | 2020 |  | 40 | 15
2.3.1.3.2.1. | Строительство ВЛ 0,4 кВ от ВЛ 0,4 кВ №4 КТП 10/0,4 кВ №69 ВЛ 10 кВ №3 ПС 110/10 кВ «Лиманная» для технологического присоединения жилого дома Заявителя (Чуприна Т.И.) по адресу: Ростовская область, Неклиновский р-н, д. Золотарево, ул. Лиманная, 49-б, к.н. 61:26:0090301:578 (ориентировочная протяженность ЛЭП 0,075 км) | 2020 |  | 51 | 15
2.3.1.3.2.1. | Строительство ВЛ 0,4 кВ от ВЛ 0,4 кВ №1, от ВЛ 0,4 кВ №2, ТП 10/0,4 кВ №1-148 ПС 110//35/10 кВ «Чалтырь» для технологического присоединения жилых домов заявителя (Витютнев А.Н.) по адресу: Ростовская область, Мясниковский район, х. Ленинаван ул. 1-я Кольцевая д. 55 к.н. 61:25:0600401:6975, д. 61 к.н. 61:25:0600401:6932. (ориентировочная протяженность ЛЭП 0,105 км) | 2020 |  | 116 | 30
2.3.1.3.2.1. | Строительство ВЛ 0,4 кВ от ВЛ 0,4 кВ №1 ТП 10/0,4 кВ №6-19 по ВЛ 10 кВ №6 ПС 110/35/10 кВ "Чалтырь" для технологического присоединения жилого дома заявителя (Маркарян Л.С.) по адресу: Ростовская область, Мясниковский район, с. Крым ул.Ленина д.3 к.н. 61:25:0201020:81 (ориентировочная протяженность ЛЭП 0,15 км) | 2020 |  | 142 | 12
2.3.1.3.2.1. | Строительство ВЛ 0,4 кВ от КТП 10/0,4 кВ №66 ВЛ 10 кВ №3 ПС 110/10 кВ "Самбек" для технологического присоединения магазина Заявителя (ИП Милованов И.Б.) по адресу: Ростовская область, Неклиновский район, с. Самбек, ул. Кооперативная,32, к.н. 61:26:0020101:5046 (ориентировочная протяженность ЛЭП 0,08 км) | 2020 |  | 46 | 90
2.3.1.3.2.1. | Строительство ВЛ 0,4 кВ от новой ТП 10/0,4 кВ, строительство ТП 10/0,4 кВ, строительство ВЛ 10 кВ от ВЛ 10 кВ № 1 ПС 110/35/10 кВ «Чалтырь», отпайки на ТП 10/0,4 кВ №1-81А, запитанной от ВЛ 10 кВ №29-35 ПС 110/10 кВ Р-29 для технологического присоединения ответвления к вводу объекта Заявителя (Ефремов А.Р.) по адресу: Ростовская область, Мясниковский район, х. Ленинаван, ул. Пушкинская 1/2 к.н. №61:25:0600401:13189 (ориентировочная протяженность ЛЭП 0,03 км; мощность силового трансформатора 160 кВА) | 2020 |  | 7 | 100
2.3.1.3.2.1. | Строительство ВЛ 0,4 кВ от РУ 0,4 кВ ТП 10/0,4 кВ (по договору 61-1-19-00442851 от 20.05.2019) по ВЛ 10 кВ №1 ПС 110/35/10 кВ Чалтырь отпайки на ТП 10/0,4 кВ №1-185, запитанной от ВЛ 10 кВ №29-35 ПС 110/10 кВ Р-29, для технологического присоединения нежилого помещения Заявителя (ИП Мазун А.Г.) по адресу: Ростовская область, Мясниковский район, установлено относительно ориентира, расположенного в границах участка, Краснокрымское сельское поселение, на землях колхоза «Дружба» к.н.61:25:0600401:3241 (ориентировочная протяженность ЛЭП – 0,04 км.) | 2020 |  | 26 | 40
2.3.1.3.2.1. | Строительство ВЛ 0,4 кВ от ВЛ 0,4 кВ №2 КТП 10/0,4 кВ №96 ВЛ 10 кВ №3 ПС 110/10 кВ «Самбек» для технологического присоединения личного подсобного хозяйства Заявителя (Кацуба О.А.) по адресу: Ростовская область, Неклиновский район, с. Самбек, ул. Первомайская, 147, к.н. 61:26:0020101:4770 (ориентировочная протяженность ЛЭП 0,075 км) | 2020 |  | 95 | 15
2.3.1.3.2.1. | Строительство ВЛ 0,4 кВ от ВЛ 0,4 кВ №1 КТП 10/0,4 кВ №391 ВЛ 10 кВ №2 ПС 35/10 кВ «Покровская» для технологического присоединения личного подсобного хозяйства Заявителя (Пужаев А.Е.) по адресу: Ростовская область, Неклиновский район, с. Покровское, ул. Гагарина, 35, к.н. 61:26:0050101:2562 (ориентировочная протяженность ЛЭП 0,12 км) | 2020 |  | 119 | 15
2.3.1.3.2.1. | Строительство ВЛ 0,4 кВ от ВЛ 0,4 кВ №2 КТП 10/0,4 кВ №103м ВЛ 10 кВ №3 ПС 35/10 кВ «Таганрогская» для технологического присоединения жилого дома Заявителя (Гамаюнов С.Л.) по адресу: Ростовская область, Неклиновский район, с. Весело-Вознесенка, ул. Октябрьская, 27 Б, к.н. 61:26:0100101:1244 (ориентировочная протяженность ЛЭП 0,04 км) | 2020 |  | 35 | 15
2.3.1.3.2.1. | Строительство ВЛ 0,4 кВ от ВЛ 0,4 кВ №2 ТП 10/0,4 кВ №380 по ВЛ 10 кВ №4 ПС 110/10 кВ «Лиманная» для технологического присоединения личного подсобного хозяйства Заявителя (Мкртчан А.Ю.) по адресу: Ростовская область, Неклиновский район, с. Андреево-Мелентьево, пер. Первомайский, 45, к.н. 61:26:0090101:270 (ориентировочная протяженность ЛЭП 0,07 км) | 2020 |  | 50 | 15
2.3.1.3.2.1. | Строительство ВЛ 0,4 кВ от новой ТП 10/0,4 кВ, строительство ТП 10/0,4 кВ, строительство ВЛ 10 кВ от ВЛ 10 кВ №1 ПС 110/35/10 кВ «Чалтырь» запитанной от ВЛ 10 кВ №29-35 ПС 110/10 кВ Р-29, для технологического присоединения нежилого помещения Заявителя (ИП Тонян М.Л.) по адресу: Ростовская область, Мясниковский район, х. Ленинаван, ул. Садовая д. 30 а | 2020 |  | 24 | 65
2.3.1.3.2.1. | Строительство ВЛ 0,4кВ от ТП 10/0,4кВ №295 по ВЛ 10кВ №2 ПС 35/10кВ Колесниковская, строительство ВЛ 0,4кВ от ТП 10/0,4кВ №206 по ВЛ 10кВ №3 ПС 35/10кВ М-Курганская для технологического присоединения ЛЭП 0,4 кВ блочно-модульной котельной Заявителя (Администрация Матвеево-Курганского сельского поселения) по адресу: Ростовская область, М-Курганский р-н, п. Матвеев-Курган, пер. Спортивный, д.39, корп. а, к.н. 61:21:0010159:523 (ориентировочная протяженность ЛЭП 0,2км) | 2020 |  | 169 | 26
2.3.1.3.2.1. | Строительство ВЛ 0,4 кВ от ВЛ 0,4 кВ №1 ТП 10/0,4 кВ №2-22 по ВЛ 10 кВ №2 ПС 110/35/10 кВ Чалтырь, для технологического присоединения жилого дома заявителя: (Кобылкин С.Б.) по адресу: Ростовская область, Мясниковский район, с. Крым, ул. Александра Суворова, д. 45. к.н. 61:25:0600201:995 (ориентировочная протяженность ЛЭП 0,08 км) | 2020 |  | 68 | 15
2.3.1.3.2.1. | Строительство ВЛ 0,4кВ от ВЛ 0,4кВ №1 КТП №9м ВЛ 10кВ №3 ПС 35/10 ГСКБ для технологического присоединения подсобного хозяйства Заявителя (Мураито В.Г.) по адресу Ростовская область, Неклиновский район, с. Новобессергеневка, ул. Островского, д. 14 корпус Г к.н. 61:26:0180101:7003 (ориентировочная протяженность ЛЭП 0,085км) | 2020 |  | 80 | 10
2.3.1.3.2.1. | Строительство ВЛ 0,4 кВ от ВЛ 0,4 кВ №1 ТП 10/0,4 кВ №309 по ВЛ 10 кВ №8 ПС 35/10 кВ М-Курганская для технологического присоединения магазина Заявителя (ИП Хачунц Н.С.) по адресу: Ростовская область, М-Курганский р-н, п. М-Курган, ул. Московская д. 55, к.н. 61:21:0010114:155 (ориентировочная протяженность ЛЭП 0,06 км) | 2020 |  | 50 | 30
2.3.1.3.2.1. | Строительство ВЛ 0,4 кВ от ВЛ 0,4 кВ №1 ТП 10/0,4 кВ №1-102 по ВЛ 10 кВ №1 ПС 110/35/10 кВ Чалтырь, для технологического присоединения жилого дома заявителя: (Гуликян Л.Р.) по адресу: Ростовская область, Мясниковский район, х. Ленинаван, ул. Насосная, д. 1/1. к.н. 61:25:0030202:3796 (ориентировочная протяженность ЛЭП 0,05 км) | 2020 |  | 55 | 15
2.3.1.3.2.1. | Строительство ВЛ 0,4 кВ от ВЛ 0,4 кВ №1 КТП №3/17 ВЛ 10 кВ №3 ПС 110/35/10 кВ «Синявская» для технологического присоединения жилого дома Заявителя (ИП Агаджанян А.В.) по адресу: Ростовская область, Неклиновский район, х. Мержаново, Восточная окраина, к.н. 61:26:0600016:1018 (ориентировочная протяженность ЛЭП 0,1 км) | 2020 |  | 84 | 15
2.3.1.3.2.1. | Строительство ВЛИ-0,4 кВ от ВЛИ-0,4 кВ ТП №1-106 х. Ленинаван, заявители Тер-Геворкова Ю.В., Кучеренко А.И. | 2020 |  | 313 | 24
2.3.1.3.2.1. | Строительство ВЛ 0,4 кВ от ВЛ-0,4 кВ ТП 10/0,4 кВ №12-2 ПС 110/35/10 кВ "Чалтырь", для технологического присоединения жилых домов заявителей: (Тунян А.А., Тунян Э.А.) по адресу: Ростовская область, Мясниковский район, с. Чалтырь, ул. Шагиняна 63, к.н. 61:25:0101602:528 (ориентировочная протяженность ЛЭП 0,05 км) | 2020 |  | 60 | 19
2.3.1.3.2.1. | Строительство ВЛ 0,4 кВ от новой ТП 10/0,4 кВ, строительство ТП 10/0,4 кВ, строительство ВЛ 10 кВ от ВЛ 10 кВ №5/3 ПС 110/35/10 кВ «Троицкая-1», для технологического присоединения нежилого помещения Заявителя (ИП Кириченко Е.Н.) по адресу: Ростовская область, Неклиновский район, с. Николаевка, ул. Гоголя, 65, к.н. 61:26:060014:783 (ориентировочная протяженность ЛЭП 0,155 км; мощность силового трансформатора 160 кВА) | 2020 |  | 3 | 150
2.3.1.3.2.1. | Строительство ВЛ 0,4 кВ от новой ТП 10/0,4 кВ, строительство ТП 10/0,4 кВ по ВЛ 10 кВ №2 ПС 110/35/10 кВ «Новиковская», для технологического присоединения площадки повысительной насосной станции сооружений Заявителя (Администрация Куйбышевского района Ростовской области) по адресу: Ростовская обл., р-н Куйбышевский, с.Новиковка | 2020 |  | 10 | 23.8
2.3.1.3.2.1. | Строительство ВЛ 0,4кВ от ВЛ 0,4кВ №1 КТП 10/0,4кВ №651 ВЛ 10кВ №2 ПС 35/10кВ «Покровская» для технологического присоединения личного подсобного хозяйства Заявителя (Грибанова М.В.) по адресу: Ростовская область, Неклиновский район, с. Покровское, ул. Прохладная, 60 А, к.н. 61:26:0050114:994 (ориентировочная протяженность ЛЭП 0,063км) | 2020 |  | 58 | 15
2.3.1.3.2.1. | Строительство ВЛ 0,4 кВ от опоры ВЛ 0,4 кВ №1 ТП 10/0,4 кВ №5-2 по ВЛ 10 кВ №5 ПС 35/10 кВ Б.Салы, для технологического присоединения жилого дома заявителя (Сирадегян М.Г.) по адресу: Ростовская область, Мясниковский район, с. Б.Салы, ул. 1-я Ленинская, д 1а. к.н. 61:25:0040101:1407 (ориентировочная протяженность ЛЭП 0,06 км) | 2020 |  | 64 | 10
2.3.1.3.2.1. | Строительство ВЛИ-0,4кВ от опоры №30 ВЛ-0,4кВ №1 ЗТП №84 по КЛ-6кВ №6 ПС 110/6кВ "Т-5" до ВРУ-0,4кВ "ЦГПБ им. А.П. Чехова" Заявителя (УКС г. Таганрога) | 2020 |  | 53 | 114
2.3.1.3.2.1. | Строительство ВЛ 0,4 кВ от новой ТП 10/0,4 кВ, строительство ТП 10/0,4 кВ, строительство ВЛ 10 кВ от Вл 10 кВ №5 ПС 35/10 кВ "Петровская", для технологического присоединения фермерского хозяйства Заявителя (ИП Берекчиян А.А.) по адресу: Ростовская область, Мясниковский район, сл. Петровка 10 м на юг от границы садоводческого товарищества "Крокус" к.н. 61:25:0600701:772 (ориентировочная протяженность ЛЭП – 1,91 км, мощность силового трансформатора 25 кВА) | 2020 |  | 7 | 15
2.3.1.3.2.1. | Строительство ВЛ 0,4 кВ от новой ТП 10/0,4 кВ, строительство ТП 10/0,4 кВ, строительство ВЛ 10 кВ от ВЛ 10 кВ №5 ПС 110/35/10 кВ "Чалтырь", отпайки на ТП №5-52, для технологического присоединения торгового комплекса Заявителя (Тащиян Г.Ф.) по адресу: Ростовская область, Мясниковский район, с.Чалтырь ул. Ленина д.53 к.н. 61:25:0101209:239 (ориентировочная протяжённость ЛЭП 0,03 км; мощность силового трансформатора 100 кВА) | 2020 |  | 73 | 60
2.3.1.3.2.1. | Строительство ВЛ 0,4 кВ от ВЛ 0,4 кВ №3 КТП 10/0,4 кВ №120 ВЛ 10 кВ №6 ПС 35/10 кВ «Советка-2» для технологического присоединения Заявителя (Николаенко Е.В.) по адресу: Ростовская область, Неклиновский р-н, сл. Советка, ул. Социалистическая, 4, у.н. 61-61-31/023/2009-159 (ориентировочная протяженность ЛЭП 0,33 км) | 2020 |  | 314 | 15
2.3.1.3.2.1. | Строительство ВЛ-0,4 кВ от ВЛ-0,4 кВ №1 ТП 10/0,4 кВ №4-40 по ВЛ-10 кВ №4 ПС 110/35/10 кВ Чалтырь, для технологического присоединения жилого дома заявителя: (Бугаян А.В.) по адресу: Ростовская область, Мясниковский район, с. Крым, 4-я линия, д.15 к.н. 61:25:0201001:177(ориентировочная протяженность ЛЭП 0,09 км) | 2020 |  | 60 | 15
2.3.1.3.2.1. | Строительство ЛЭП 0,4 кВ от ТП 10/0,4 кВ №62 по ВЛ 10 кВ №3 ПС 35/10 кВ Политотдельская для технологического присоединения нежилого здания (ангар) Заявителя (ИП Башинская Е.В.) по адресу: Ростовская область, М-Курганский р-н, примерно в 12 м на запад от с.Марьевка, ул. Парамонова 52, к.н. 61:21:0600008:1483(ориентировочная протяженность ЛЭП - 0,28 км) | 2020 |  | 233 | 15
2.3.1.3.2.1. | Строительство ВЛ 0,4 кВ от ВЛ 0,4 кВ №1 КТП 10/0,4 кВ №673 ВЛ 10 кВ №1/3 ПС 110/35/10 кВ "Троицкая-1" для технологического присоединения магазина Заявителя ( ИП Абалян Д.С.) по адресу: Ростовская область, Неклиновский р-н, с. Николаевка, ул. Ленина, 309-ф, к.н. 61:26:0513501:59 (ориентировочная протяженность ЛЭП 0,225 км) | 2020 |  | 197 | 15
2.3.1.3.2.1. | Строительство ВЛ 0,4 кВ от КТП 10/0,4 кВ №123м ВЛ 10 кВ №2 ПС 35/10 кВ "Таганрогская" для технологического присоединения индивидуальных жилых застроек Заявителей (Удодова Е.И., Темников В.И.) по адресу: Ростовская область, Неклиновский р-н, с. Натальевка, ул. Чехова, 244, 246, к.н. 61:26:0600020:412, к.н. 61:26:0600020:411 (ориентировочная протяженность ЛЭП 0,155 км) | 2020 |  | 159 | 30
2.3.1.3.2.1. | Строительство ВЛ 0,4 кВ от опоры №2 ТП 10/0,4 кВ №5-26 по ВЛ 10 кВ №5 ПС 35/10 кВ Б.Салы, для технологического присоединения жилого дома заявителя: (Юзбекова Т.В.) по адресу: Ростовская область, Мясниковский район, с. Б.Салы, ул.Чехова, д. 39 б к.н. 61:25:0040101:4284 (ориентировочная протяжённость ЛЭП 0,1 км) | 2020 |  | 90 | 15
2.3.1.3.2.1. | Строительство ВЛ 0,4 кВ от ВЛ 0,4 кВ №1 КТП 10/0,4 кВ №54м ВЛ 10 кВ №4 ПС 35/10 кВ «Русский Колодец» для технологического присоединения Заявителя (Королёва В.А.) по адресу: Ростовская область, Неклиновский р-н, с. Боцманово, ул. Октябрьская, 66, к.н. 61:26:0070801:1909 (ориентировочная протяженность ЛЭП 0,042 км) | 2020 |  | 42 | 15
2.3.1.3.2.1. | Строительство ВЛ 0,4 кВ от ВЛ 0,4 кВ №3 КТП 10/0,4 кВ №672 ВЛ 10 кВ №1/3 ПС 110/35/10 кВ «Троицкая-1» для технологического присоединения Заявителя (Крамазанова А.А.) по адресу: Ростовская область, Неклиновский р-н, с. Николаевка, ул. Пушкина, 106-Б, к.н. 61:26:0600014:1929 (ориентировочная протяженность ЛЭП 0,13 км) | 2020 |  | 80 | 10
2.3.1.3.2.1. | Строительство ВЛ 0,4 кВ от опоры ВЛ 0,4 кВ №1 ТП 10/0,4 кВ №1-6 по ВЛ 10 кВ №1 ПС 110/35/10 кВ Чалтырь, для технологического присоединения жилого дома заявителя: (Элоян А.Ц.) по адресу: Ростовская область, Мясниковский район, х. Ленинакан, ул. Цветочная, д 23. к.н.61:25:0030301:301 (ориентировочная протяженность ЛЭП 0,07 км) | 2020 |  | 57 | 12
2.3.1.3.2.1. | Строительство ВЛ 0,4 кВ от опоры ВЛ 0,4 кВ №2 ТП 10/0,4 кВ №5-1 по ВЛ 10 кВ №5 ПС 110/27/10 кВ Хапры-Тяговая, для технологического присоединения жилого дома заявителя: (Кнутова Л.В.) по адресу: Ростовская область, Мясниковский район, х. Калинин, ул. Донская, д 4 е. к.н. 61:25:0050101:7248, (ориентировочная протяженность ЛЭП 0,14 км) | 2020 |  | 215 | 15
2.3.1.3.2.1. | Строительство ВЛ 0,4 кВ от ВЛ 0,4 кВ проектируемой по договору №61-1-19-00435357 от 01.04.19 для технологического присоединения жилых домов заявителей: (Колян С.В., Мартиросян А.В, Оганесян П.В.) по адресу: Ростовская область, Мясниковский район, х. Ленинакан, ул. Суворова 95 к.н. 61:25:0600401:11382, ул. Суворова 97 к.н. 61:25:0600401:11381, ул. Суворова 99 к.н. 61:25:0000000:6007. (ориентировочная протяженность ЛЭП 0,14 км) | 2020 |  | 140 | 45
2.3.1.3.2.1. | Строительство ВЛ 0,4 кВ от ВЛ 0,4 кВ №1 КТП 10/0,4 кВ №144м ВЛ 10 кВ №3 ПС 110/35/10 кВ «Федоровская» для технологического присоединения Заявителя (ФГКУ «ПУ ФСБ») по адресу: Ростовская область, Неклиновский р-н, х. Малокомаровский, ул. Комаровская, 2, к.н. 61:26:0141001:15 (ориентировочная протяженность ЛЭП 0,21 км) | 2020 |  | 90 | 15
2.3.1.3.2.1. | Строительство ВЛ 0,4 кВ от опоры ВЛ 0,4 кВ №2 ТП 10/0,4 кВ №3-15 по ВЛ 10 кВ №3 ПС 110/35/10 кВ Чалтырь, для технологического присоединения жилого дома заявителя: (Асриян И.К.) по адресу: Ростовская область, Мясниковский район, с. Чалтырь, ул. Жукова, д 29. к.н. 61:25:0101425:93, (ориентировочная протяженность ЛЭП 0,2 км) | 2020 |  | 364 | 15
2.3.1.3.2.1. | Строительство ВЛ 0,4 кВ от новой ТП 10/0,4 кВ, строительство ТП 10/0,4 кВ, строительство ВЛ 10 кВ от ВЛ 10 кВ №6 ПС 110/35/10 кВ «Чалтырь» для технологического присоединения нежилого помещения Заявителя (ООО «Райсвет») по адресу: Ростовская область, Мясниковский район, с. Чалтырь ул. Новостроек д. №2- в к.н. 61:25:0101335:57 (ориентировочная протяженность ЛЭП 0,02 км; мощность силового трансформатора 100 кВА) | 2020 |  | 3 | 80
2.3.1.3.2.1. | Строительство ВЛ 0,4 кВ от новой ТП 10/0,4 кВ, строительство ТП 10/0,4 кВ, строительство ВЛ 10 кВ от ВЛ 10 кВ №1 ПС 110/35/10 кВ «Чалтырь» для технологического присоединения производственного цеха Заявителя (ООО «Спецзащита») по адресу: Ростовская область, Мясниковский район, х. Ленинакан, ул. Содружества, д 4 к.н. №61:25:0600401:13420 (ориентировочная протяженность ЛЭП 0,006 км; мощность силового трансформатора 160 кВА) | 2020 |  | 3 | 150
2.3.1.3.2.1. | Строительство ВЛ 0,4 кВ от новой ТП 10/0,4 кВ, строительство ТП 10/0,4 кВ, строительство ВЛ 10 кВ от ВЛ 10 кВ №1 ПС 110/35/10 кВ Чалтырь, отпайки на ТП №1-9, для технологического присоединения Заявителя (ООО «Ростовский Рукав Высокого Давления») по адресу: Ростовская область, Мясниковский район, х. Ленинаван, ул. Ленина, д.3/1 к.н. 61:25:0030202:3505 (ориентировочная протяженность ЛЭП 0,02 км; мощность силового трансформатора 160 кВА) | 2020 |  | 9 | 150
2.3.1.3.2.1. | Строительство ВЛ 0,4 кВ от новой ТП 10/0,4 кВ, строительство ТП 10/0,4 кВ, строительство ВЛ 10 кВ от ВЛ 10 кВ №2 ПС 110/35/10 кВ Чалтырь отпайки на ТП 10/0,4 кВ №2-18А для технологического присоединения Заявителя (ИП Закаворотняя Н.Н.) по адресу: Ростовская область, Мясниковский район, с. Крым, ул. Восточная, д. 7/н, к.н. 61:25:0201021:46 (ориентировочная протяженность ЛЭП 0,05 км; мощность силового трансформатора 160 кВА) | 2020 |  | 30 | 120
2.3.1.3.2.1. | Строительство ВЛ 0,4 кВ от новой ТП 10/0,4 кВ, строительство ТП 10/0,4 кВ, строительство ВЛ 10 кВ от ВЛ 10 кВ №2 ПС 110/35/10 кВ Чалтырь для технологического присоединения Заявителя (ИП Смолянец А.П.) по адресу: Ростовская область, Мясниковский район, Краснокрымское с/п, на землях колхоза «Дружба» к.н. 61:25:0600401:2363 (ориентировочная протяженность ЛЭП 0,01 км; мощность силового трансформатора 40 кВА) | 2020 |  | 15 | 25
2.3.1.3.2.1. | Строительство ВЛ 0,4 кВ от КТП 10/0,4 кВ №180 ВЛ 10 кВ №4 ПС 35/10 кВ «Покровская» для технологического присоединения Заявителя (ИП Шатов П.М.) по адресу: Ростовская область, Неклиновский р-н, с. Покровское, ул. Свердлова, 218-б, к.н. 61:26:0050104:396 (ориентировочная протяженность ЛЭП 0,06 км) | 2020 |  | 83 | 15
2.3.1.3.2.1. | Строительство ВЛ 0,4 кВ от новой ТП 10/0,4 кВ, строительство ТП 10/0,4 кВ, строительство ВЛ 10 кВ от ВЛ 10 кВ №6 ПС 110/10 кВ «Самбек», для технологического присоединения складского помещения Заявителя (ИП Ефимов А.А.) по адресу: Ростовская область, Неклиновский район, с. Самбек | 2020 |  | 71 | 140
2.3.1.3.2.1. | Строительство ВЛ 0,4 кВ от новой ТП 10/0,4 кВ, строительство ТП 10/0,4 кВ, строительство ВЛ 10 кВ от ВЛ 10 кВ №3 ПС 110/10 кВ «Самбек», для технологического присоединения производственного здания Заявителя (ИП Сергиенко В.И.) по адресу: Ростовская область, Неклиновский район, с. Самбек, к.н. 61:26:0600015:3836 (ориентировочная протяженность ЛЭП 0,018 км; мощность силового трансформатора 100 кВА) | 2020 |  | 3 | 95
2.3.1.3.2.1. | Строительство ВЛ 0,4 кВ от КТП 10/0,4 кВ №181 ВЛ 10кВ №4 ПС 35/10 кВ «Покровская» для технологического присоединения Заявителя (Филиал ФГБУ "Государственная комиссия РФ по испытанию и охране селекционныхдостижений") по адресу: Ростовская область, Неклиновский р-н, с. Покровское, х-во СПК к-за "Миусский", к.н. 61:26:0600006:59 (ориентировочная протяженность ЛЭП 0,007км) | 2020 |  | 7 | 15
2.3.1.3.2.1. | Строительство ВЛ 0,4 кВ от ВЛ 0,4 кВ № 2 ТП 10/0,4 кВ №5-1 по ВЛ 10 кВ №5 ПС 110/27/10 кВ Хапры-Тяговая для технологического присоединения жилого дома Заявителя (Шандыба З.Н.) по адресу: Ростовская область, Мясниковский район, х. Калинин, ул. Садовая, д.17 к.н. 61:25:0050101:1802 (ориентировочная протяженность ЛЭП – 0,04 км.) | 2020 |  | 50 | 12
2.3.1.3.2.1. | Строительство ВЛ 0,4кВ от ВЛ 0,4кВ проектируемой по дог. №61-1-17-00352809 от 29.12.2017 от ТП 10/0,4кВ №5-13 по ВЛ 10кВ №5 ПС 35/10кВ Б.Салы для технологического присоединения жилого дома Заявителя (Осипян Г.И.) по адресу: Ростовская область, Мясниковский район, с. Б.Салы, ул. 1-я Ленинская, д.4 к.н. 61:25:0040101:1494 (ориентировочная протяженность ЛЭП – 0,03км.) | 2020 |  | 30 | 15
2.3.1.3.2.1. | Строительство ВЛ 0,4 кВ от ВЛ 0,4 кВ №3 КТП 10/0,4 кВ №246 ВЛ 10 кВ №6 ПС 35/10 кВ «Покровская» для технологического присоединения Заявителя (Мельчакова В.В.) по адресу: Ростовская область, Неклиновский р-н, с. Покровское, пер. Горный, 102, к.н. 61:26:0050138:135 (ориентировочная протяженность ЛЭП 0,126 км) | 2020 |  | 168 | 15
2.3.1.3.2.1. | Строительство ВЛ 0,4кВ от ВЛ 0,4кВ №1 ТП 6/0,4кВ №122 КЛ 6кВ №80 ПС 35/6кВ Т-8 для технологического присоединения жилого дома Заявителя (Шнайдер И.В.) по адресу: Ростовская область, г. Таганрог, ул. Мартеновская, 1, к.н. 61:58:0004313:105 (ориентировочная протяженность ЛЭП 0,2км) | 2020 |  | 227 | 12
2.3.1.3.2.1. | Строительство ВЛ 0,4 кВ от ВЛ 0,4 кВ №3 ТП 6/0,4 кВ №103 КЛ 6 кВ №106 ПС Т-1 для технологического присоединения жилого дома Заявителя (Мамонтова Е.В.) по адресу: Ростовская область, г. Таганрог, ул. Акушерская, 51, к.н. 61:58:0003140:93 (ориентировочная протяженность ЛЭП 0,17 км) | 2020 |  | 174 | 15
2.3.1.3.2.1. | Строительство ВЛ 0,4кВ от ВЛ 0,4кВ №1 ТП 10/0,4кВ №1-7 по ВЛ 10кВ №1 ПС 110/35/10кВ Чалтырь для технологического присоединения жилого дома Заявителя (Агапова В.Р.) по адресу Ростовская область, Мясниковский район, х. Ленинакан, ул. Лукашина, д8б к.н. 61:25:0030301:1519 (ориентировочная протяженность ЛЭП - 0,06км) | 2020 |  | 60 | 10
2.3.1.3.2.1. | Строительство ВЛ 0,4кВ от ВЛ 0,4кВ №1 ТП 10/0,4кВ №1-6 по ВЛ 10кВ №1 ПС 110/35/10кВ Чалтырь для технологического присоединения жилого дома Заявителя (Оганесян Г.М.) по адресу Ростовская область, Мясниковский район, х. Ленинакан, ул. Цветочная, д.8 к.н. 61:25:0030301:324 (ориентировочная протяженность ЛЭП -0,13км) | 2020 |  | 140 | 10
2.3.1.3.2.1. | Строительство ВЛ 0,4кВ от ВЛ 0,4кВ №2 ТП 10/0,4кВ №7-12 по ВЛ 10кВ №7 ПС 110/35/10кВ Синявская, для технологического присоединения жилого дома Заявителя (Крещеновская О.В.) по адресу: Ростовская область, Мясниковский район, х. Хапры ул. Луговая, д.16 к. н. 61:25:0070201:91 (ориентировочная протяженность ЛЭП – 0,11км) | 2020 |  | 110 | 10
2.3.1.3.2.1. | Строительство ВЛ 0,4 кВ от ВЛ 0,4 кВ проектируемой по договору 61-1-19-00474971 от 16.10.2019г. от ВЛ 0,4 кВ №2 ТП 10/0,4 кВ №405 ВЛ 10 кВ №5 ПС 35/10 кВ «Покровская» для технологического присоединения личного подсобного хозяйства Заявителя (Гончаров П.А.) по адресу: Ростовская область, Неклиновский район, с. Покровское, ул. Полевая, 49, к.н. 61:26:005114:695 (ориентировочная протяженность ЛЭП 0,08 км) | 2020 |  | 98 | 30
2.3.1.3.2.1. | Строительство ВЛ 0,4кВ от ВЛ 0,4кВ №2 КТП 10/0,4кВ №50м ВЛ 10кВ №НС-3 ПС 35/10кВ «Лакадемоновская» для технологического присоединения Заявителя (Овсепян М.Е.) по адресу: Ростовская область, Неклиновский район, с. Беглица, ул. Мира, 37, к.н. 61:26:0160401:95 (ориентировочная протяженность ЛЭП 0,135км) | 2020 |  | 146 | 15
2.3.1.3.2.1. | Строительство ВЛ 0,4 кВ от ВЛ 0,4 кВ №1 КТП 10/0,4 кВ №9м ВЛ 10 кВ №3 ПС 35/10 кВ «ГСКБ» для технологического присоединения Заявителя (Васылив А.Я.) по адресу: Ростовская область, Неклиновский р-н, с. Новобессергеневка, ул. Лермонтова, 6-А, к.н. 61:26:0180101:7180 (ориентировочная протяженность ЛЭП 0,095 км) | 2020 |  | 127 | 10
2.3.1.3.2.1. | Строительство ВЛ 0,4 кВ от ВЛ 0,4 кВ №1 КТП 10/0,4 кВ №20м ВЛ 10 кВ №4 ПС 35/10 кВ «Русский Колодец» для технологического присоединения Заявителя (Сухенко Д.А.) по адресу: Ростовская область, Неклиновский р-н, х. Красный Десант, ул. Степная, 2-в, к.н. 61:26:0070101:2493 (ориентировочная протяженность ЛЭП 0,155 км) | 2020 |  | 146 | 30
2.3.1.3.2.1. | Строительство ВЛ 0,4 кВ от ВЛ 0,4 кВ №2 ТП 10/0,4 кВ №5-10 ПС 110/27/10 кВ Хапры-Тяговая для технологического присоединения жилого дома Заявителя (Сутункова Е.А.) по адресу: Ростовская область, Мясниковский район, х. Калинин, ул. Набережная, д.254 к.н. 61:25:0050101:0147 (ориентировочная протяженность ЛЭП – 0,12 км.) | 2020 |  | 104 | 10
2.3.1.3.2.1. | Строительство двух ВЛ 0,4 кВ от новой ТП 10/0,4 кВ, строительство ТП 10/0,4 кВ, строительство ВЛ 10 кВ от ВЛ 10 кВ №1/3 ПС 110/35/10 кВ «Троицкая-1» для технологического присоединения нежилых зданий Заявителей (ИП Хачатрян Н.Р., ИП Арутюнян С.М.) по адресам: Ростовская область, Неклиновский р-н с. Николаевка, к.н.: 61:26:0600014:1904, 61:26:0600014:1905, 61:26:0600014:1911 (ориентировочная протяженность ЛЭП 0,29 км; мощность силового трансформатора 250 кВА) | 2020 |  | 183 | 150
2.3.1.3.2.1. | Строительство ВЛ 0,4 кВ от новой ТП 10/0,4 кВ, строительство ТП 10/0,4 кВ, строительство ВЛ 10 кВ от отпайки на КТП №38 по ВЛ 10 кВ №2 ПС 110/35/10 кВ Новиковская, для технологического присоединения ВРУ-0,4 кВ дробильной установки заявителя (ООО «Пирумовский Щебень») по адресу: Ростовская обл., р-н Куйбышевский, к.н. 61:19:0600005:1263 (ориентировочная протяжённость ЛЭП 0,02 км; мощность силового трансформатора 160 кВА) | 2020 |  | 5 | 150
2.3.1.3.2.1. | Строительство ВЛ 0,4 кВ от РУ 0,4 кВ ТП 10/0,4 кВ №7-15 по ВЛ 10 кВ №7 ПС 110/35/10 кВ Синявская для технологического присоединения ангара Заявителя (ИП Мотыченков И.Е.) по адресу: Ростовская область, Мясниковский район, х. Недвиговка, ул. Молодежная, д. №42г. к.н.61:25:0070101:4632 (ориентировочная протяженность ЛЭП – 0,06 км.) | 2020 |  | 84 | 15
2.3.1.3.2.1. | Строительство ВЛ 0,4 кВ от новой ТП 10/0,4 кВ, строительство ТП 10/0,4 кВ, строительство ВЛ 10 кВ от ВЛ 10 кВ №3 отпайки на ТП 10/0,4 кВ №3-9 ПС 110/35/10 кВ Чалтырь, для технологического присоединения нежилого помещения Заявителя (ИП Бабахов В.А.) по адресу: Ростовская область, Мясниковский район, с. Чалтырь, Промзона-1, уч. 2/а» к.н. №61:25:0101242:39 (ориентировочная протяженность ЛЭП 0,02 км; мощность силового трансформатора 40 кВА) | 2020 |  | 10 | 30
2.3.1.3.2.1. | Строительство ВЛ 0,4 кВ от новой ТП 10/0,4 кВ, строительство ТП 10/0,4 кВ, строительство ВЛ 10 кВ от ВЛ-10 кВ №6 ПС 35/10 кВ Колесниковская для технологического присоединения торговой точки заявителя (ИП Хейгетян Н.М.) по адресу: Ростовская обл., р-н М-Курганский, п. Матвеев Курган, ул. Советская д. 17, корп. Л, к.н. 61:21:0010166:117 (ориентировочная протяжённость ЛЭП 0,025 км; мощность силового трансформатора 160 кВА) | 2020 |  | 4 | 100
2.3.1.3.2.1. | Строительство ВЛ 0,4 кВ от РУ 0,4 кВ ТП 10/0,4 кВ №4-6 по ВЛ 10 кВ №4 ПС 110/35/10 кВ Чалтырь для технологического присоединения ангара Заявителя (ИП Млтыхян М.К.) по адресу: Ростовская область, Мясниковский район, с. Крым, ул. Полевая, д. 42. к.н. 61:25:0201021:38 (ориентировочная протяженность ЛЭП – 0,1 км.) | 2020 |  | 111 | 10
2.3.1.3.2.1. | Строительство двух ВЛ 0,4 кВ от ВЛ 0,4 кВ №2 ТП 10/0,4 кВ №2-22 и ВЛ 0,4 кВ №1 ТП 10/0,4 кВ №2-22 по ВЛ 10 кВ №2 ПС 110/35/10 кВ Чалтырь для технологического присоединения магазина и нежилого помещения Заявителя (ИП Амбарцумян А.Ж.) по адресу: Ростовская область, Мясниковский район, с. Крым, ул. Александра Суворова, д. 2, корп. а, к.н. 61:25:0600201:513., с. Крым, ул. Маршала Жукова, д. 1, корп. а, к.н. 61:25:0600201:512 (ориентировочная протяженность ЛЭП 0,08 км) | 2020 |  | 42 | 30
2.3.1.3.2.1. | Строительство ВЛ 0,4 кВ от проектируемых по договору №61-1-17-00302233 от 28.03.2017 ВЛ 0,4 кВ, ТП 10/0,4 кВ по ВЛ 10 кВ №2 ПС 110/35/10 кВ Чалтырь для технологического присоединения жилого дома Заявителя (Мелкумян А.В.) по адресу: Ростовская область, Мясниковский район, с. Крым, ул. Советская, д. 168 | 2020 |  | 112 | 30
2.3.1.3.2.1. | Строительство ВЛ 0,4 кВ от ВЛ 0,4 кВ №2 ТП 10/0,4 кВ №2-22 по ВЛ 10 кВ №2 ПС 110/35/10 кВ Чалтырь для технологического присоединения жилого дома Заявителя (Кечеджиян О.А.) по адресу: Ростовская область, Мясниковский район, с. Крым, ул. Александра Суворова, д. 49 | 2020 |  | 56 | 15
2.3.1.3.2.1. | Строительство ВЛ 0,4 кВ от новой ТП 10/0,4 кВ, строительство ТП 10/0,4 кВ, строительство ВЛ 10 кВ от ВЛ 10 кВ №7/8 ПС 35/10/6 кВ «Гаевка», для технологического присоединения личного подсобного хозяйства Заявителя (Нестеров Н.В.) по адресу: Ростовская область, Неклиновский район, с. Малофедоровка, ул. Лиманная, 4-б | 2020 |  | 28 | 50
2.3.1.3.2.1. | Строительство ВЛ 0,4 кВ от новой ТП 10/0,4 кВ, строительство ТП 10/0,4 кВ, строительство ВЛ 10 кВ от ВЛ 10 кВ №5/3 ПС 110/35/10 кВ «Троицкая-1» для технологического присоединения нежилого помещения Заявителя (ООО «Донское Казачество») по адресу: Ростовская область, г. Таганрог, шс. Николаевское, 18 Г, к.н. 61:58:005268:205 (ориентировочная протяженность ЛЭП 0,16 км; мощность силового трансформатора 250 кВА) | 2020 |  | 3 | 150
2.3.1.3.2.1. | Строительство ВЛ 0,4кВ от ТП 10/0,4кВ проектируемой по договору №61-1-20-0050353 от 24.04.2020 для технологического присоединения нежилого помещения Заявителя (ИП Саркисян В.В.) по адресу: Ростовская область, Неклиновский р-н, с. Троицкое, х-во СПК к-з "Россия" поле "2, к.н. 61:26:0600014:1948 (ориентировочная протяженность ЛЭП 0,15км) | 2020 |  | 157 | 15
2.3.1.3.2.1. | Строительство ВЛ 0,4кВ от ВЛ 0,4кВ №4 ТП 10/0,4кВ №8-3 по ВЛ 10кВ №8 ПС 110/35/10кВ Синявская для технологического присоединения жилого дома Заявителя (Клейман Н.В.) по адресу: Ростовская область, Мясниковский район, х. Веселый, ул. Дорожная, д. 9, к.н. 61:25:0060101:2751 (ориентировочная протяженность ЛЭП 0,12км) | 2020 |  | 108 | 15
2.3.1.3.2.1. | Строительство ВЛ 0,4 кВ от ВЛ 0,4 кВ проектируемой по договору 61-1-19-00477897 от 20.11.2019г. от ВЛ 0,4 кВ №3 КТП №672 ВЛ 10 кВ №1/3 ПС 110/35/10 кВ «Троицкая-1» для технологического присоединения жилого дома Заявителя (Луньков А.М.) по адресу: Ростовская область, Неклиновский район, с. Николаевка, ул. Пушкина, 106-К | 2020 |  | 124 | 20
2.3.1.3.2.1. | Строительство ВЛ 0,4 кВ от ВЛ 0,4 кВ №3 КТП 10/0,4 кВ №589 ВЛ 10 кВ №2 ПС 35/10 кВ «Покровская», для технологического присоединения личного подсобного хозяйства Заявителей (Елисеева Н.В, Минченко Ю.В.) по адресу: Ростовская область, Неклиновский район, с. Покровское, ул. Цветочная, 41, 45 | 2020 |  | 130 | 35
2.3.1.3.2.1. | Строительство ВЛ 0,4 кВ от новой ТП 10/0,4 кВ, строительство ТП 10/0,4 кВ, строительство ВЛ 10 кВ от опоры ВЛ 10 кВ проектируемой по договору №61-1-19-00484423 отпайки от ВЛ 10 кВ №12 ПС 110/35/10 кВ Чалтырь для технологического присоединения торгового комплекса Заявителя (ИП Меликян А.А.) по адресу: Ростовская область, Мясниковский район, с. Чалтырь, ул. Красноармейская 138 а к.н. №61:25:0101608:95 (ориентировочная протяженность ЛЭП 0,02 км, мощность силового трансформатора 160 кВА) | 2020 |  | 5 | 100
2.3.1.3.2.1. | Строительство ВЛ 0,4 кВ от РУ 0,4 ТП 10/0,4 кВ №3-17 по ВЛ 10 кВ №3 ПС 35/10 кВ «Петровская» для технологического присоединения квартиры заявителя Темирханов К.И. по адресу: Ростовская область, Мясниковский район, х. Чкалова ул. Дорожная 1 кв. 3 к.н.61:25:0060301:314 (ориентировочная протяженность ЛЭП 0,34 км) | 2020 |  | 339 | 7
2.3.1.3.2.1. | Строительство ВЛ 0,4 кВ от ВЛ 0,4 кВ №1 ТП 10/0,4 кВ №194м по ВЛ 10 кВ №4 ПС 35/10 кВ «ГСКБ» для технологического присоединения объекта туристического обслуживания Заявителя: (ИП Горбанева К.Д.), по адресу: Неклиновский район, с. Петрушино, пер. Петровский, д.16, к.н. 61:26:0180201:4258 (ориентировочная протяженность ЛЭП 0,06 км. | 2020 |  | 116 | 15
2.3.1.3.2.1. | Строительство ВЛ 0,4 кВ от РУ 0,4 кВ ТП 10/0,4 кВ, строительство ТП 10/0,4 кВ, строительство ВЛ 10 кВ от ВЛ 10 кВ №1 ПС 110/35/10 кВ Чалтырь для технологического присоединения Заявителя (ИП Катарян Ф.С.) по адресу: Мясниковский район, х. Красный Крым, д.1 пер. 1-й Промышленный (ориентировочная протяженность ЛЭП 0,02 км; мощность силового трансформатора – 160 кВА) | 2020 |  | 3 | 150
2.3.1.3.2.1. | Строительство ВЛ 0,4 кВ от РУ 0,4 кВ ТП 10/0,4 кВ, строительство ТП 10/0,4 кВ, строительство ВЛ 10 кВ от ВЛ 10 кВ №3 ПС 110/35/10 кВ Чалтырь отпайки на ТП №3-46А для технологического присоединения Заявителя: (ИП Закинян Ю.Д.) по адресу: Мясниковский район, с. Чалтырь, тер. Промзона 1, №1 (ориентировочная протяженность ЛЭП 0,07 км; мощность силового трансформатора – 160 кВА) | 2020 |  | 3 | 150
| Материал провода сталеалюминевый |  | 1-20 кВ
Сечение провода:
2.3.1.3.2.1. | от 50 до 100 квадратных мм включительно
2.3.1.3.2.1. | одноцепная
2.3.1.3.2.1. | пообъектная расшифровка * | 2018 | 1-20 кВ | 0 | 0
2.3.1.3.2.1. | пообъектная расшифровка * | 2019 | 1-20 кВ | 1298 | 185
2.3.1.3.2.1. | пообъектная расшифровка * | 2020 | 1-20 кВ | 6396 | 4763.8
2.3.1.3.2.1. | Строительство ВЛ-6кВ до границы земельного участка автозаправочной станции в Октябрьском районе Ростовской области, автомагистраль «Дон-4» «Воронеж-Ростов-на-Дону», 10003км+350м (слева)» (ООО «Фактор»)(ориентир. протяженность ЛЭП-0,55 км) | 2019 |  | 1059 | 15
2.3.1.3.2.1. | Строительство участка ВЛ-10 кВ от существующей оп. №148 ВЛ-10 кВ «Совхоз» от ПС Ш-16, с установкой ТП-10/0,4 кВ, и строительство ВЛИ-0,4 кВ от вновь установленной ТП-10/0,4 кВ для присоединения автоматической блочной АЗС ООО «Флэш» (ориентировочная протяженность ЛЭП 0,205 км, ориентировочная мощность трансформатора 100 кВА) | 2019 |  | 200 | 70
2.3.1.3.2.1. | Строительство участка ВЛ-10 кВ от существующей оп. №2 отпайки на КТП№252 ВЛ-10 кВ «Красюковка» от ПС Ш-39, с установкой ТП-10/0,4 кВ, и строительство ВЛИ-0,4 кВ от вновь установленной ТП-10/0,4 кВ для присоединения НСО «Курень»(ориентировочная протяженность ЛЭП 0,01 км, ориентировочная мощность трансформатора 160 кВА) | 2019 |  | 39 | 100
2.3.1.3.2.1. | Строительство ВЛ-10 кВ от оп. №25 отпайки на КТП № 315 по ВЛ 10 кВ «Маяки» ПС Н-15, с установкой ТП-10/0,4 кВ и ВЛИ-0,4 кВ для присоединения распределительного щита максимальной мощности 15кВт по адресу: Ростовская обл., р-н. Родионово-Несветайский, 615 м севернее от х. Маяки (ФГКУ «ПУ ФСБ РФ по РО»). (ориентировочная протяженность ЛЭП 1,22 км, ориентировочная мощность трансформатора 25 кВА) | 2020 |  | 1118 | 15
2.3.1.3.2.1. | Строительство ВЛ 10 кВ от ВЛ 10 кВ №5 ПС35/10 кВ Петровская, строительство ТП10/0,4 кВ, строительство ВЛ 0,4 кВ до границы земельного участка заявителя (Литовченко А.Н., Эзегелян Х.Е., Дзреян Х.А., Сбытов М.М., Сбытов М.А., Сбытова Т.С., Буюклян В.М., Буюклян А.Т., Чараева М.В., Осканов Ф.Э., Текнеджян А.Р.)» (ориентировочная протяженность ЛЭП - 0,35 км., ориентировочная мощность ТП-250 кВА) | 2020 |  | 10 | 150
2.3.1.3.2.1. | Строительство ВЛ 10 кВ от ВЛ 10 кВ №1 ПС 110/35/10 кВ Чалтырь отпайки на ТП 10/0,4 кВ №1-5А до новой ТП 10/0,4 кВ, строительство ТП 10/0,4 кВ, строительство ВЛ 0,4 кВ от новой ТП 10/0,4 кВ до границы земельного участка заявителя (ИП Бабиев А.В.) (ориентировочная протяженность ЛЭП - 0,92 км, ориентировочная мощность ТП – 160 кВА) | 2020 |  | 5 | 80
2.3.1.3.2.1. | Строительство ВЛ-10кВ от ВЛ-10кВ №20-04 ПС Р-20 до новой ТП-10/0,4кВ, строительство ТП-10/0,4кВ у границы земельного участка заявителя (ООО ЮМЦ) (ориентирвочная протяженность ЛЭП - 0,8км, ориентировочная мощность ТП - 250кВА) | 2020 |  | 744 | 150
2.3.1.3.2.1. | Строительство ВЛ 0,4 кВ от РУ 0,4 кВ новой ТП 10/0,4 кВ, строительство ТП 10/0,4 кВ, строительство ВЛ 10 кВ от ВЛ 10 кВ №20-04 ПС 220/110/10 кВ Р-20 до новой ТП 10/0,4 кВ, для электроснабжения производственного помещения заявителя Назарьянц И.А. по адресу: Ростовская область, Мясниковский р-н, х. Калинин, ул. Строителей 1 к.н. 61:25:0601001:2778. (ориентировочная протяженность ЛЭП - 0,45 км, ориентировочная мощность ТП – 250 кВА) | 2020 |  | 11 | 150
2.3.1.3.2.1. | Строительство ВЛ 10 кВ от ВЛ 10 кВ проектируемой по договору от 19.03.2018 №61-1-18-00360949 по ВЛ 10 кВ №20-04 ПС 220/110/10 кВ Р-20 до новой ТП 10/0,4 кВ, строительство ТП 10/0,4 кВ для технологического присоединения производственного помещения заявителя ИП Шуленин О.В. по адресу: РО, Мясниковский р-н, х. Калинин, ул. Строителей 2 к.н. 61:25:0601001:3163 (ориентировочная протяженность ЛЭП - 0,005 км, ориентировочная мощность ТП – 63 кВА) | 2020 |  | 8 | 50
2.3.1.3.2.1. | Строительство ВЛ 10 кВ от ВЛ 10 кВ №1 ПС 110/35/10 кВ Чалтырь отпайки на ТП 10/0,4 кВ №1-133, запитанной от ВЛ 10 кВ №13 ПС 110/35/10 кВ Чалтырь, для технологического присоединения участка жилой застройки заявителя Мелконян Н.А. по адресу: Ростовская область, Мясниковский р-н, х. Ленинаван, ул. Восточная д 20/1 (ориентировочная протяженность ЛЭП - 0,53 км) | 2020 |  | 537 | 150
2.3.1.3.2.1. | Строительство ВЛ 0,4 кВ от РУ 0,4 кВ новой ТП 10/0,4 кВ, строительство ТП 10/0,4 кВ, строительство ВЛ 10 кВ от ВЛ 10 кВ №6 ПС 35/10 кВ Б.Салы до новой ТП 10/0,4 кВ, для технологического присоединения жилых домов заявителей Бабаян В.В., Саркисян В.С., Красюков В.С. по адресу: Ростовская область, Мясниковский р-н, с. Большие Салы, ул. Мира, д. 1,2,3 к.н. № 61:25:0600501:1584, 61:25:0600501:1777, 61:25:0600501:1585 (ориентировочная протяженность ЛЭП - 0,41 км, ориентировочная мощность ТП – 63 кВА) | 2020 |  | 386 | 45
2.3.1.3.2.1. | Строительство ВЛ 0,4кВ от РУ 0,4кВ новой ТП 10/0,4кВ, строительство ТП 10/0,4кВ, строительство ВЛ 10кВ от ВЛ 10кВ №1 ПС 110/35/10кВ Чалтырь до новой ТП 10/0,4кВ, для технологического присоединения садового центра заявителя Бредихина Е.В. по адресу: Ростовская область, Мясниковский р-н, Красно-Крымское сельское поселение на землях колхоза «Дружба» к.н. № 61:25:600401:2999 (ориентировочная протяженность ЛЭП - 0,075км, ориентировочная мощность ТП – 25кВА) | 2020 |  | 4 | 15
2.3.1.3.2.1. | Строительство ВЛ 0,4 кВ от РУ 0,4 кВ новой ТП 10/0,4 кВ, строительство ТП 10/0,4 кВ, строительство ВЛ 10 кВ от отпайки на ТП 10/0,4 кВ №1/54 по ВЛ 10 кВ №1 ПС 110/35/10 кВ Чалтырь запитанной от ВЛ 10 кВ №29-35 ПС 110/10 Р-29 до новой ТП 10/0,4 кВ, для технологического присоединения склада заявителя (ИП Добрынин М.Б.) по адресу: Ростовская область, Мясниковский р-н, х. Ленинаван, ул. Садовая, д. 10/1 к.н. №61:25:0600401:12077. (ориентировочная протяженность ЛЭП - 0,025 км, ориентировочная мощность ТП – 400 кВА) | 2020 |  | 28 | 150
2.3.1.3.2.1. | Строительство ВЛ 0,4 кВ от РУ 0,4 кВ новой ТП 10/0,4 кВ, строительство ТП 10/0,4 кВ, строительство ВЛ 10 кВ от ВЛ 10 кВ №2 ПС 110/35/10 кВ «Чалтырь» отпайки на ТП 10/0,4 кВ №2-15 до новой ТП 10/0,4 кВ, для технологического присоединения нежилого помещения заявителя (ИП Чобанян А.З.) по адресу: Ростовская область, Мясниковский р-н, с. Крым ул. Восточная 7д к.н. № 61:25:0600201:427 (ориентировочная протяженность ЛЭП - 0,385 км, ориентировочная мощность ТП – 250 кВА) | 2020 |  | 20 | 140
2.3.1.3.2.1. | Строительство ВЛ 0,4 кВ от РУ 0,4 кВ новой ТП 10/0,4 кВ, строительство ТП 10/0,4 кВ, строительство ВЛ 10 кВ от ВЛ 10 кВ №1 ПС 110/35/10 кВ «Чалтырь» до новой ТП 10/0,4 кВ, для электроснабжения жилого дома заявителя (Досаев М.А.) и склада заявителя (Соловейкина О.Ю.) по адресу: Ростовская область, Мясниковский р-н, х. Красный Крым 1-й км. автодороги Ростов – Новошахтинск Промышленная зона 1-й проезд уч-ок №12 и уч-ок №13 (ориентировочная протяженность ЛЭП - 0,08 км, ориентировочная мощность ТП – 40 кВА) | 2020 |  | 28 | 30
2.3.1.3.2.1. | Строительство ВЛ 0,4 кВ от РУ 0,4 кВ новой ТП 10/0,4 кВ; строительство ТП 10/0,4 кВ; строительство ВЛ 10 кВ от ВЛ 10 кВ №7-8 ПС 35/10 кВ «Гаевская» до новой ТП 10/0,4 кВ для технологического присоединения ангара заявителя (Грицаенко И.Н.) по адресу: Ростовская область, Неклиновский р-н, с. Малофедоровка, ул. Лиманная, 18-б, к.н. 61:26:0160201:771 (ориентировочная протяженность ЛЭП – 0,03 км; ориентировочная мощность ТП – 25 кВА) | 2020 |  | 5 | 15
2.3.1.3.2.1. | Строительство ВЛ 0,4кВ от РУ 0,4кВ новой ТП 10/0,4кВ, строительство ТП 10/0,4кВ, строительство ВЛ 10кВ от ВЛ 10кВ №1 отпайки на ТП №1-153А ПС 110/35/10кВ Чалтырь, для технологического присоединения нежилого помещения заявителя (ИП Петросян Н.Ч.) по адресу: Ростовская область, Мясниковский р-н, х. Ленинакан, ул. Содружества 2 к.н. 61:25:0600401:12303 (ориентировочная протяженность ЛЭП-0,29км, ориентировочная мощность ТП-100кВА) | 2020 |  | 5 | 60
2.3.1.3.2.1. | Строительство ВЛ 0,4 кВ от новой ТП 10/0,4 кВ, строительство ТП 10/0,4 кВ, строительство ВЛ 10 кВ от ВЛ 10 кВ №7/8 ПС 35/10/6 кВ «Гаевская» для технологического присоединения жилых домов Заявителя (Чичканова Е.Ю.) по адресу: Ростовская область, Неклиновский район, с. Малофедоровка, ул. Лиманная, 77, 88, 97, 109 (ориентировочная протяженность ЛЭП 0,8 км; мощность силового трансформатора 630 кВА) | 2020 |  | 57 | 40
2.3.1.3.2.1. | Строительство ВЛ 0,4 кВ от РУ 0,4 кВ новой ТП 10/0,4 кВ, строительство ТП 10/0,4 кВ, строительство ВЛ 10 кВ от ВЛ 10 кВ №7 ПС 35/10 кВ Б. Салы для технологического присоединения: жилых домов заявителей (Суслова Л.Н., Банькина Е.Г.) по адресу: Ростовская обл., Мясниковский р-н, с. Б.Салы, ул. Центральная 36 к.н. № 61:25:0600501:1670 и ул. Согласия 35 к.н. № 61:25:0600501:1680, (ориентировочная протяженность ЛЭП – 1,43 км, ориентировочная мощность ТП – 630 кВА) | 2020 |  | 561 | 30
2.3.1.3.2.1. | Строительство ВЛ 0,4кВ от РУ 0,4кВ новой ТП 10/0,4кВ, строительство ТП 10/0,4кВ, строительство ВЛ 10кВ от ВЛ 10кВ №9 ПС 110/35/10кВ Чалтырь, для технологического присоединения магазина заявителя (ИП Кесеян М.К.) по адресу: Ростовская область, Мясниковский р-н, с. Чалтырь, ул. 6-я Линия д. 96 к.н №61:25:0101334:517 (ориентировочная протяженность ЛЭП-0,17км, ориентировочная мощность ТП-160кВА) | 2020 |  | 5 | 100
2.3.1.3.2.1. | Строительство ВЛ 0,4 кВ от новой ТП 10/0,4 кВ, строительство ТП 10/0,4 кВ, строительство ВЛ 10 кВ от ВЛ 10 кВ №1 ПС 35/10 кВ «Таганрогская» для технологического присоединения лечебно-профилактического учреждения Заявителя (ООО «Морской лев») по адресу: Ростовская область, Неклиновский район, п. Приазовский, ул. Центральная, 12, к.н. 61:26:0100301:505 (ориентировочная протяженность ЛЭП 0,02 км; мощность силового трансформатора 160 кВА) | 2020 |  | 6 | 150
2.3.1.3.2.1. | Строительство ВЛ 0,4 кВ от новой ТП 10/0,4 кВ, строительство ТП 10/0,4 кВ, строительство ВЛ 10 кВ от ВЛ 10 кВ №1 ПС110/ 35/10 кВ «Чалтырь», отпайки на ТП10/0,4 кВ №1-42А, для технологического присоединения автоматической блочной АЗС Заявителя (ООО «ФЛЭШ») по адресу: Ростовская область, Мясниковский район, х. Ленинакан, ул. Торговый проспект, 28 а, к.н. 61:25:0600401:13096 (ориентировочная протяженность ЛЭП 0,004 км; мощность силового трансформатора 25 кВА) | 2020 |  | 8 | 15
2.3.1.3.2.1. | Строительство ВЛ 0,4 кВ от новой ТП 10/0,4 кВ, строительство ТП 10/0,4 кВ, строительство ВЛ 10 кВ от ВЛ 10 кВ №3 ПС 110/35/10 кВ «Чалтырь», отпайки на ЛР 10 кВ №3/21, запитанной от ВЛ 10 кВ №20-04 ПС 220/110/10 кВ Р-20, для технологического присоединения производственно-складского помещения Заявителя (ИП Манукян С.Г.) по адресу: Ростовская область, Мясниковский район, с. Чалтырь, ул. Мясникяна 190, к.н. 61:25:0101202:58 (ориентировочная протяженность ЛЭП 0,07 км; мощность силового трансформатора 160 кВА) | 2020 |  | 38 | 150
2.3.1.3.2.1. | Строительство ВЛ 0,4кВ от новой ТП 10/0,4кВ, строительство ТП 10/0,4кВ, строительство ВЛ 10кВ от ВЛ 10кВ №1 ПС 35/10кВ «Чалтырь» до новой ТП 10/0,4 кВ, для технологического присоединения нежилого помещения Заявителя (ИП Сидоров А.Ю.) по адресу: Ростовская область, Мясниковский район, х. Ленинакан, ул. Дачная, д.19, к.н.61:25:0030301:1526(ориентировочная протяженность ЛЭП 0,02 км; мощность силового трансформатора 63кВА) | 2020 |  | 14 | 50
2.3.1.3.2.1. | Строительство ВЛ 0,4 кВ от новой ТП 10/0,4 кВ, строительство ТП 10/0,4 кВ, строительство ВЛ 10 кВ от ВЛ 10 кВ №1 ПС 110/35/10 кВ «Чалтырь» до новой ТП 10/0,4 кВ, для технологического присоединения строительной базы Заявителя (ИП Крылов А.В.) по адресу: Ростовская область, Мясниковский район, Краснокрымское с.п., 3-й км. а/д Ростов н/д – Новошахтинск, уч. 1/4 к.н. 61:25:0600401:9788. (ориентировочная протяженность ЛЭП 0,02 км; мощность силового трансформатора 160 кВА) | 2020 |  | 14 | 100
2.3.1.3.2.1. | Строительство ВЛ 0,4 кВ от РУ 0,4 кВ новой ТП 10/0,4 кВ, строительство ТП 10/0,4 кВ, строительство ВЛ 10 кВ от ВЛ 10 кВ №1 ПС 110/35/10 кВ Чалтырь, отпайки на ТП 10/0,4 кВ №1-81, запитанной от ВЛ 10 кВ №29-35 ПС 110/10кВ Р-29, для технологического присоединения жилых домов, заявителей по адресу: Ростовская область, Мясниковский р-н, х. Ленинаван, ул. Пушкинская (ориентировочная протяженность ЛЭП - 0,42км, ориентировочная мощность ТП – 400кВА) | 2020 |  | 24 | 270
2.3.1.3.2.1. | Строительство ВЛ 0,4 кВ от новой ТП 10/0,4 кВ, строительство ТП 10/0,4 кВ, строительство ВЛ 10 кВ от ВЛ 10 кВ №13 ПС 35/10 кВ «Чалтырь1» для технологического присоединения складского здания Заявителя (ИП Согомонян В.Г.) по адресу: Ростовская область, Мясниковский район, с. Крым, ул. Транспортная 12 к.н. №61:25:0600201:777 (ориентировочная протяженность ЛЭП 0,42 км; мощность силового трансформатора 40 кВА) | 2020 |  | 378 | 25
2.3.1.3.2.1. | Строительство ТП 10/0,4 кВ, строительство ВЛ 10 кВ от ВЛ 10 кВ № 2 ПС 35/10 кВ Политотдельская, для технологического присоединения сооружение-плотина Заявителя (ИП Джереджа А.Н.), по адресу: Ростовская область, Матвеево-Курганский район, 232 м в юго-западном направлении от ориентира с. Камышовка. к.н. 61:21:0600008:8:0:3. (ориентировочная протяженность ЛЭП 0,025 км; мощность силового трансформатора 25 кВА) | 2020 |  | 20 | 15
2.3.1.3.2.1. | Строительство ВЛ 0,4 кВ от новой ТП 10/0,4 кВ, строительство ТП 10/0,4 кВ, строительство ВЛ 10 кВ от ВЛ 10 кВ № 1 ПС 110/35/10 кВ «Чалтырь», отпайки на ТП 10/0,4 кВ №1-81А, запитанной от ВЛ 10 кВ №29-35 ПС 110/10 кВ Р-29 для технологического присоединения ответвления к вводу объекта Заявителя (Ефремов А.Р.) по адресу: Ростовская область, Мясниковский район, х. Ленинаван, ул. Пушкинская 1/2 к.н. №61:25:0600401:13189 (ориентировочная протяженность ЛЭП 0,03 км; мощность силового трансформатора 160 кВА) | 2020 |  | 21 | 100
2.3.1.3.2.1. | Строительство ВЛ 0,4 кВ от новой ТП 10/0,4 кВ, строительство ТП 10/0,4 кВ, строительство ВЛ 10 кВ от ВЛ 10 кВ №1 ПС 110/35/10 кВ «Чалтырь» для технологического присоединения автосервиса Заявителя (ИП Срапионян А.Т.) по адресу: Ростовская область, Мясниковский район, х. Красный Крым 1-й км автодороги Ростов-Новошахтинск Промышленная зона 1-й проезд, уч. №3 к.н. 61:25:0600401:8068 (ориентировочная протяженность ЛЭП 0,01 км; мощность силового трансформатора 40 кВА) | 2020 |  | 4 | 30
2.3.1.3.2.1. | Строительство ВЛ 0,4кВ от новой ТП 10/0,4кВ, строительство ТП 10/0,4кВ, строительство ВЛ 10кВ от ВЛ 10кВ №1 ПС 110/35/10кВ «Чалтырь», отпайки на ТП 10/0,4кВ №1-5А для технологического присоединения склада Заявителя (Мелконян Р.К.) по адресу: Ростовская область, Мясниковский район, х. Ленинакан, западная окраина, участок №2 к.н. №61:25:0600401:9171 (ориентировочная протяженность ЛЭП 0,04 км; мощность силового трансформатора 25кВА) | 2020 |  | 16 | 15
2.3.1.3.2.1. | Строительство ТП 10/0,4 кВ для технологического присоединения нежилого помещения Заявителя (Ли Ю.С.), по адресу: Ростовская область, Матвеево-Курганский район, п. Гвардейский, 300 м на северо-восток от п. Гвардейский, ул. Миусская д. 49. к.н. 61:21:0600021:740. (мощность силового трансформатора 100 кВА) | 2020 |  | 7 | 70
2.3.1.3.2.1. | Строительство ТП 10/0,4 кВ для технологического присоединения ЛЭП 0,4 кВ цеха по производству бетона Заявителя (ООО «Комстрой»), по адресу: Ростовская область, Матвеево-Курганский район, п. Матвеев Курган, примерно 131 м на северо-восток от ул. Одесская, д. 44. к.н. 61:21:0010179:35 (мощность силового трансформатора 63 кВА) | 2020 |  | 6 | 50
2.3.1.3.2.1. | Строительство ВЛ 0,4 кВ от новой ТП 10/0,4 кВ, строительство ТП 10/0,4 кВ, строительство ВЛ 10 кВ от ВЛ 10 кВ №1 ПС 110/35/10 кВ «Чалтырь» запитанной от ВЛ 10 кВ №29-35 ПС 110/10 кВ Р-29, для технологического присоединения нежилого помещения Заявителя (ИП Тонян М.Л.) по адресу: Ростовская область, Мясниковский район, х. Ленинаван, ул. Садовая д. 30 а | 2020 |  | 31 | 65
2.3.1.3.2.1. | Строительство ВЛ 0,4 кВ от новой ТП 10/0,4 кВ, строительство ТП 10/0,4 кВ, строительство ВЛ 10 кВ от ВЛ 10 кВ №5/3 ПС 110/35/10 кВ «Троицкая-1», для технологического присоединения нежилого помещения Заявителя (ИП Кириченко Е.Н.) по адресу: Ростовская область, Неклиновский район, с. Николаевка, ул. Гоголя, 65, к.н. 61:26:060014:783 (ориентировочная протяженность ЛЭП 0,155 км; мощность силового трансформатора 160 кВА) | 2020 |  | 48 | 150
2.3.1.3.2.1. | Строительство ВЛ 0,4 кВ от новой ТП 10/0,4 кВ, строительство ТП 10/0,4 кВ по ВЛ 10 кВ №2 ПС 110/35/10 кВ «Новиковская», для технологического присоединения площадки повысительной насосной станции сооружений Заявителя (Администрация Куйбышевского района Ростовской области) по адресу: Ростовская обл., р-н Куйбышевский, с.Новиковка | 2020 |  | 4 | 23.8
2.3.1.3.2.1. | Строительство ВЛ 0,4 кВ от новой ТП 10/0,4 кВ, строительство ТП 10/0,4 кВ, строительство ВЛ 10 кВ от Вл 10 кВ №5 ПС 35/10 кВ "Петровская", для технологического присоединения фермерского хозяйства Заявителя (ИП Берекчиян А.А.) по адресу: Ростовская область, Мясниковский район, сл. Петровка 10 м на юг от границы садоводческого товарищества "Крокус" к.н. 61:25:0600701:772 (ориентировочная протяженность ЛЭП – 1,91 км, мощность силового трансформатора 25 кВА) | 2020 |  | 1657 | 15
2.3.1.3.2.1. | Строительство ВЛ 0,4 кВ от новой ТП 10/0,4 кВ, строительство ТП 10/0,4 кВ, строительство ВЛ 10 кВ от ВЛ 10 кВ №5 ПС 110/35/10 кВ "Чалтырь", отпайки на ТП №5-52, для технологического присоединения торгового комплекса Заявителя (Тащиян Г.Ф.) по адресу: Ростовская область, Мясниковский район, с.Чалтырь ул. Ленина д.53 к.н. 61:25:0101209:239 (ориентировочная протяжённость ЛЭП 0,03 км; мощность силового трансформатора 100 кВА) | 2020 |  | 5 | 60
2.3.1.3.2.1. | Строительство ВЛ 0,4 кВ от новой ТП 10/0,4 кВ, строительство ТП 10/0,4 кВ, строительство ВЛ 10 кВ от ВЛ 10 кВ №6 ПС 110/35/10 кВ «Чалтырь» для технологического присоединения нежилого помещения Заявителя (ООО «Райсвет») по адресу: Ростовская область, Мясниковский район, с. Чалтырь ул. Новостроек д. №2- в к.н. 61:25:0101335:57 (ориентировочная протяженность ЛЭП 0,02 км; мощность силового трансформатора 100 кВА) | 2020 |  | 4 | 80
2.3.1.3.2.1. | Строительство ВЛ 0,4 кВ от новой ТП 10/0,4 кВ, строительство ТП 10/0,4 кВ, строительство ВЛ 10 кВ от ВЛ 10 кВ №1 ПС 110/35/10 кВ «Чалтырь» для технологического присоединения производственного цеха Заявителя (ООО «Спецзащита») по адресу: Ростовская область, Мясниковский район, х. Ленинакан, ул. Содружества, д 4 к.н. №61:25:0600401:13420 (ориентировочная протяженность ЛЭП 0,006 км; мощность силового трансформатора 160 кВА) | 2020 |  | 7 | 150
2.3.1.3.2.1. | Строительство ВЛ 0,4 кВ от новой ТП 10/0,4 кВ, строительство ТП 10/0,4 кВ, строительство ВЛ 10 кВ от ВЛ 10 кВ №1 ПС 110/35/10 кВ Чалтырь, отпайки на ТП №1-9, для технологического присоединения Заявителя (ООО «Ростовский Рукав Высокого Давления») по адресу: Ростовская область, Мясниковский район, х. Ленинаван, ул. Ленина, д.3/1 к.н. 61:25:0030202:3505 (ориентировочная протяженность ЛЭП 0,02 км; мощность силового трансформатора 160 кВА) | 2020 |  | 8 | 150
2.3.1.3.2.1. | Строительство ВЛ 0,4 кВ от новой ТП 10/0,4 кВ, строительство ТП 10/0,4 кВ, строительство ВЛ 10 кВ от ВЛ 10 кВ №2 ПС 110/35/10 кВ Чалтырь отпайки на ТП 10/0,4 кВ №2-18А для технологического присоединения Заявителя (ИП Закаворотняя Н.Н.) по адресу: Ростовская область, Мясниковский район, с. Крым, ул. Восточная, д. 7/н, к.н. 61:25:0201021:46 (ориентировочная протяженность ЛЭП 0,05 км; мощность силового трансформатора 160 кВА) | 2020 |  | 20 | 120
2.3.1.3.2.1. | Строительство ВЛ 0,4 кВ от новой ТП 10/0,4 кВ, строительство ТП 10/0,4 кВ, строительство ВЛ 10 кВ от ВЛ 10 кВ №2 ПС 110/35/10 кВ Чалтырь для технологического присоединения Заявителя (ИП Смолянец А.П.) по адресу: Ростовская область, Мясниковский район, Краснокрымское с/п, на землях колхоза «Дружба» к.н. 61:25:0600401:2363 (ориентировочная протяженность ЛЭП 0,01 км; мощность силового трансформатора 40 кВА) | 2020 |  | 14 | 25
2.3.1.3.2.1. | Строительство ВЛ 10 кВ от ВЛ 10 кВ №4-12 ПС 35/10/6 кВ «Гаевка», для технологического присоединения насосной Заявителя (ООО «ПК-Энерго») по адресу: Ростовская область, Неклиновский район, с. Лакедемоновка, СПК-колхоз «Лиманный», к.н. 61:26:0600021:237 (ориентировочная протяженность ЛЭП 0,085 км) | 2020 |  | 82 | 60
2.3.1.3.2.1. | Строительство ВЛ 0,4 кВ от новой ТП 10/0,4 кВ, строительство ТП 10/0,4 кВ, строительство ВЛ 10 кВ от ВЛ 10 кВ №6 ПС 110/10 кВ «Самбек», для технологического присоединения складского помещения Заявителя (ИП Ефимов А.А.) по адресу: Ростовская область, Неклиновский район, с. Самбек | 2020 |  | 15 | 140
2.3.1.3.2.1. | Строительство ВЛ 0,4 кВ от новой ТП 10/0,4 кВ, строительство ТП 10/0,4 кВ, строительство ВЛ 10 кВ от ВЛ 10 кВ №3 ПС 110/10 кВ «Самбек», для технологического присоединения производственного здания Заявителя (ИП Сергиенко В.И.) по адресу: Ростовская область, Неклиновский район, с. Самбек, к.н. 61:26:0600015:3836 (ориентировочная протяженность ЛЭП 0,018 км; мощность силового трансформатора 100 кВА) | 2020 |  | 21 | 95
2.3.1.3.2.1. | Строительство ВЛ 0,4 кВ от новой ТП 10/0,4 кВ, строительство ТП 10/0,4 кВ, строительство ВЛ 10 кВ от ВЛ 10 кВ №3, отпайки на ТП №3-9 ПС 110/35/10 кВ Чалтырь, для технологического присоединения нежилого помещения заявителя (ООО "ТМК Юг") по адресу: Ростовская область, Мясниковский район, с. Чалтырь, ул. ростовская, д. 71 б к.н. №61:25:0101242:67 (ориентировочная протяженность ЛЭП 0,02 км, мощность силового трансформатора 63 кВА) | 2020 |  | 12 | 40
2.3.1.3.2.1. | Строительство ТП 10/0,4 кВ, строительство ВЛ 10 кВ от ВЛ 10 кВ №1 ПС 35/10 кВ Куйбышево-1, для технологического присоединения ВРУ-0,4кВ щебзавода заявителя (ООО «Миус-Камень») по адресу: Ростовская обл., р-н Куйбышевский, с. Русское восточнее 2515м 61:19:0600005:1295 (ориентировочная протяженность ЛЭП 0,05 км; мощность силового трансформатора 160 кВА) | 2020 |  | 69 | 150
2.3.1.3.2.1. | Строительство двух ВЛ 0,4 кВ от новой ТП 10/0,4 кВ, строительство ТП 10/0,4 кВ, строительство ВЛ 10 кВ от ВЛ 10 кВ №1/3 ПС 110/35/10 кВ «Троицкая-1» для технологического присоединения нежилых зданий Заявителей (ИП Хачатрян Н.Р., ИП Арутюнян С.М.) по адресам: Ростовская область, Неклиновский р-н с. Николаевка, к.н.: 61:26:0600014:1904, 61:26:0600014:1905, 61:26:0600014:1911 (ориентировочная протяженность ЛЭП 0,29 км; мощность силового трансформатора 250 кВА) | 2020 |  | 5 | 150
2.3.1.3.2.1. | Строительство ВЛ 0,4 кВ от новой ТП 10/0,4 кВ, строительство ТП 10/0,4 кВ, строительство ВЛ 10 кВ от отпайки на КТП №38 по ВЛ 10 кВ №2 ПС 110/35/10 кВ Новиковская, для технологического присоединения ВРУ-0,4 кВ дробильной установки заявителя (ООО «Пирумовский Щебень») по адресу: Ростовская обл., р-н Куйбышевский, к.н. 61:19:0600005:1263 (ориентировочная протяжённость ЛЭП 0,02 км; мощность силового трансформатора 160 кВА) | 2020 |  | 20 | 150
2.3.1.3.2.1. | Строительство ВЛ 0,4 кВ от новой ТП 10/0,4 кВ, строительство ТП 10/0,4 кВ, строительство ВЛ 10 кВ от ВЛ 10 кВ №3 отпайки на ТП 10/0,4 кВ №3-9 ПС 110/35/10 кВ Чалтырь, для технологического присоединения нежилого помещения Заявителя (ИП Бабахов В.А.) по адресу: Ростовская область, Мясниковский район, с. Чалтырь, Промзона-1, уч. 2/а» к.н. №61:25:0101242:39 (ориентировочная протяженность ЛЭП 0,02 км; мощность силового трансформатора 40 кВА) | 2020 |  | 17 | 30
2.3.1.3.2.1. | Строительство ВЛ 0,4 кВ от новой ТП 10/0,4 кВ, строительство ТП 10/0,4 кВ, строительство ВЛ 10 кВ от ВЛ-10 кВ №6 ПС 35/10 кВ Колесниковская для технологического присоединения торговой точки заявителя (ИП Хейгетян Н.М.) по адресу: Ростовская обл., р-н М-Курганский, п. Матвеев Курган, ул. Советская д. 17, корп. Л, к.н. 61:21:0010166:117 (ориентировочная протяжённость ЛЭП 0,025 км; мощность силового трансформатора 160 кВА) | 2020 |  | 4 | 100
2.3.1.3.2.1. | Строительство ВЛ 0,4 кВ от новой ТП 10/0,4 кВ, строительство ТП 10/0,4 кВ, строительство ВЛ 10 кВ от ВЛ 10 кВ №7/8 ПС 35/10/6 кВ «Гаевка», для технологического присоединения личного подсобного хозяйства Заявителя (Нестеров Н.В.) по адресу: Ростовская область, Неклиновский район, с. Малофедоровка, ул. Лиманная, 4-б | 2020 |  | 57 | 50
2.3.1.3.2.1. | Строительство ВЛ 0,4 кВ от новой ТП 10/0,4 кВ, строительство ТП 10/0,4 кВ, строительство ВЛ 10 кВ от ВЛ 10 кВ №5/3 ПС 110/35/10 кВ «Троицкая-1» для технологического присоединения нежилого помещения Заявителя (ООО «Донское Казачество») по адресу: Ростовская область, г. Таганрог, шс. Николаевское, 18 Г, к.н. 61:58:005268:205 (ориентировочная протяженность ЛЭП 0,16 км; мощность силового трансформатора 250 кВА) | 2020 |  | 151 | 150
2.3.1.3.2.1. | Строительство ВЛ 0,4 кВ от новой ТП 10/0,4 кВ, строительство ТП 10/0,4 кВ, строительство ВЛ 10 кВ от опоры ВЛ 10 кВ проектируемой по договору №61-1-19-00484423 отпайки от ВЛ 10 кВ №12 ПС 110/35/10 кВ Чалтырь для технологического присоединения торгового комплекса Заявителя (ИП Меликян А.А.) по адресу: Ростовская область, Мясниковский район, с. Чалтырь, ул. Красноармейская 138 а к.н. №61:25:0101608:95 (ориентировочная протяженность ЛЭП 0,02 км, мощность силового трансформатора 160 кВА) | 2020 |  | 13 | 100
2.3.1.3.2.1. | Строительство ВЛ 0,4 кВ от РУ 0,4 кВ ТП 10/0,4 кВ, строительство ТП 10/0,4 кВ, строительство ВЛ 10 кВ от ВЛ 10 кВ №1 ПС 110/35/10 кВ Чалтырь для технологического присоединения Заявителя (ИП Катарян Ф.С.) по адресу: Мясниковский район, х. Красный Крым, д.1 пер. 1-й Промышленный (ориентировочная протяженность ЛЭП 0,02 км; мощность силового трансформатора – 160 кВА) | 2020 |  | 11 | 150
2.3.1.3.2.1. | Строительство ВЛ 0,4 кВ от РУ 0,4 кВ ТП 10/0,4 кВ, строительство ТП 10/0,4 кВ, строительство ВЛ 10 кВ от ВЛ 10 кВ №3 ПС 110/35/10 кВ Чалтырь отпайки на ТП №3-46А для технологического присоединения Заявителя: (ИП Закинян Ю.Д.) по адресу: Мясниковский район, с. Чалтырь, тер. Промзона 1, №1 (ориентировочная протяженность ЛЭП 0,07 км; мощность силового трансформатора – 160 кВА) | 2020 |  | 33 | 150
| Материал провода алюминевый |  | 0,4 кВ
Сечение провода:
2.3.1.4.1.1. | диапазон до 50 квадратных мм включительно
2.3.1.4.1.1. | одноцепная
2.3.1.4.1.1. | пообъектная расшифровка * | 2018 | 0,4 кВ | 55000 | 8096.15
2.3.1.4.1.1. | пообъектная расшифровка * | 2019 | 0,4 кВ | 29504 | 6074.7
2.3.1.4.1.1. | пообъектная расшифровка * | 2020 | 0,4 кВ | 66090 | 12299.9
2.3.1.4.1.1. | Строительство участка ВЛ-0,4 кВ и установка КТП-10/0,4 кВ для подключения конюшни заявителя Скрипкина Н.Г., п. Новонатальина Кагальницкого района Ростовской области | 2018 |  | 35 | 15
2.3.1.4.1.1. | Строительство отпаечной ВЛЗ-10кВ, установка КТП-10/0,4кВ, строительство участка ВЛИ-0,4кВ для подключения жилого дома Моисеева А.И., Азовский район Ростовская область | 2018 |  | 288 | 22
2.3.1.4.1.1. | Строительство участка ВЛИ-0,4кВ для подключения склада Насонова П.М., Азовский район, Ростовская области | 2018 |  | 116 | 15
2.3.1.4.1.1. | Строительство участка ВЛИ-0,4кВ для подключения жилого дома заявителя Адамова Л.А. с. Семибалки Азовский район, Ростовская область | 2018 |  | 18 | 12
2.3.1.4.1.1. | Строительство участка ВЛИ-0,4кВ для подключения жилого дома заявителя Сироткина А.П. х. Победа Азовский район, Ростовская область | 2018 |  | 85 | 15
2.3.1.4.1.1. | Строительство участка ВЛИ-0,4кВ для подключения жилого дома заявителя Конкина Б.Б. х.Колузаево Азовсий район, Ростовская область | 2018 |  | 50 | 20
2.3.1.4.1.1. | Строительство участка ВЛИ-0,4 кВ для подключения жилого дома заявителя Думенко Н.Н. с.Кагальник Азовский район, Ростовская область | 2018 |  | 85 | 45
2.3.1.4.1.1. | Строительство участка ВЛИ-0,4кВ для подключения жилого дома заявителя Даллакян Ж.К. с Пешково Азовский район, Ростовская область | 2018 |  | 215 | 5
2.3.1.4.1.1. | Строительство отпайки ВЛЗ-10кВ, установка ТП-10/0,4кВ, участка ВЛИ-0,4кВ для подключения помещения №2 заявителя Левченко С.В., Зерноградский район, х. Донской Ростовская область (ориентировочная протяженность ЛЭП-0,08км, ориентировочная трансформаторная мощность 0,025МВА) | 2018 |  | 20 | 9
2.3.1.4.1.1. | Строительство участка ВЛИ-0,4кВ для подключения жилого дома заявителя ШалашовойТ.Н. п.Овощной, Азовский район, Ростовская область | 2018 |  | 137 | 15
2.3.1.4.1.1. | Строительство участка ВЛ-0,4кВ от проектируемой опоры ВЛ-0,4кВ (по договорам ТП №61-1-16-00270521, №61-1-16-00270539 от 16.08.2016г.) для подключения жилого дома заявителя Шаровой Г.А. х.Новоалександровка Азовский район, Ростовская область | 2018 |  | 60 | 12
2.3.1.4.1.1. | Строительство участка ВЛИ-0,4кВ для подключения нежилого помещения заявителя ООО "Флавия Норд" х.Городище Азовский район, Ростовская область | 2018 |  | 199 | 15
2.3.1.4.1.1. | Строительство учатска ВЛИ-0,4кВ от проектируемой опоры ВЛ-0,4кВ (по договору ТП №61-1-17-00302303 от 21.03.2017) для подключения жилых домов заявителей Сасюк В.П., Фокина Т.О. с.Кагальник Азовский район, Ростовская область | 2018 |  | 60 | 27
2.3.1.4.1.1. | Строительство участка ВЛИ-0,4кВ для подключения жилого дома заявителя Ландырева В.В. с.Пешково Азовский район, Ростовская область | 2018 |  | 130 | 12
2.3.1.4.1.1. | Строительство участка ВЛИ-0,4кВ для подключения жилого дома заявителя Головко Ю.В. с.Кулешовка Азовский район, Ростовская область | 2018 |  | 243 | 15
2.3.1.4.1.1. | Строительство участка ВЛИ-0,4кВ от проектируемой опоры ВЛ-0,4кВ (по договорам ТП №61-1-16-00278825 от 02.09.2016, №61-1-16-00278835 от 02.09.2016, №61-1-16-00278831 от 06.09.2016, №61-1-16-00276325 от 05.09.2016, №61-1-16-00277745 от 06.09.2016) для подключения жилого дома заявителя Дубатовой А.С. Азовский район, Ростовская область (Ориентировочная протяженность ВЛИ - 0,120км) | 2018 |  | 88 | 12
2.3.1.4.1.1. | Строительство участка ВЛИ-0,4кВ для подключения жилого дома заявителя Макрушина А.А. х.Павло-Очаково Азовский район, Ростовская область (ориентировочная протяженность ЛЭП-0,18км) | 2018 |  | 123 | 15
2.3.1.4.1.1. | Строительство участка ВЛИ-0,4кВ для подключения жилого дома заявителя Шелест В.В. с.Пешково Азовский район, Ростовская область | 2018 |  | 320 | 15
2.3.1.4.1.1. | Строительство участка ВЛИ-0,4кВ для подключения объекта для переработки с/х продукции заявителя Хачатрян А.М. х. Песчаный Азовский район, Ростовская область (ориентировочная протяженность ЛЭП - 0,300км) | 2018 |  | 180 | 15
2.3.1.4.1.1. | Строительство участка ВЛИ-0,4 кВ для подключения жилого дома заявителя Мирошниченко В.А.х. Городище, Азовский район, Ростовская область | 2018 |  | 192 | 10
2.3.1.4.1.1. | Строительство отпаечной ВЛ-0,4 кВ от опоры 28-34 по ВЛ-0,4 кВ от КТП-10/0,4 кВ № 28 ВЛ-10кВ № 1815 ПС 35/10 А-18 для электроснабжения водонапорной башни в х. Курганы, Азовского района Ростовской области | 2018 |  | 350 | 6
2.3.1.4.1.1. | Строительство участка ВЛИ-0,4кВ для подключения полевого стана заявителя Шацкой Л.А. п.Овощной Азовский район, Ростовская область (ориентировочная протяженность ЛЭП - 0,100км) | 2018 |  | 100 | 15
2.3.1.4.1.1. | Строительство участка ВЛИ-0,4кВ для подключения складов заявителей ИП Следнева А.Н., ИП Горковца В.Н. п. Роговский, Егорлыкский район, Ростовская область (ориентировочная протяженность ЛЭП - 0,525км) | 2018 |  | 358 | 30
2.3.1.4.1.1. | Строительство участка ВЛИ-0,4кВ для подключения нежилого здания заявителя Харжиева В.С. х. Кугейский, Егорлыкский район, Ростовская область (ориентировочная протяженность ВЛИ-0,125км) | 2018 |  | 72 | 15
2.3.1.4.1.1. | Строительство участка ВЛИ-0,4кВ для подключения жилого дома заявителя Стетюха Г.Н. с Елизоветовка Азовский район, Ростовская область (ориентировочная протяженность ЛЭП - 0,07км) СХД-3012 | 2018 |  | 70 | 10
2.3.1.4.1.1. | Строительство участка ВЛИ-0,4кВ для подключения жилого дома заявителя Чубова С.В. Азовский район, Ростовская область (ориентировочная протяженность ЛЭП 0,06км) | 2018 |  | 60 | 12
2.3.1.4.1.1. | Строительство участка ВЛИ-0,4кВ для подключения жилого дома заявителя Кузьменко Л.П. с. Кулешовка Азовский район, Ростовская область (ориентировочная протяженность ЛЭП-0,110км) | 2018 |  | 110 | 12
2.3.1.4.1.1. | Строительство участка ВЛИ-0,4кВ для подключения жилого дома заявителя Овчаренко А.В. с.Кагальник Азовский район, Ростовская область (ориентировочная протяженность ЛЭП - 0,05км) | 2018 |  | 50 | 10
2.3.1.4.1.1. | Строительство участка ВЛИ-0,4 кВ для подключения жилого дома заявителя Хлыстунова А.Н. х. Новоалександровка Азовский район,Ростовская область(ориентировочная протяженность ЛЭП - 0,187 км) | 2018 |  | 187 | 15
2.3.1.4.1.1. | Строительство участка ВЛИ-0,4кВ для подключения жилого дома заявителя Величко А.Е. х. Колузаево Азовский район, Ростовская область (ориентировочная протяженность ЛЭП - 0,150км) | 2018 |  | 150 | 12
2.3.1.4.1.1. | Строительство участка ВЛИ-0,4кВ от проектируемой опоры ВЛ-0,4кВ (по договору ТП №61-1-16-00264103 от 20.05.2016) для подключения домов заявителей Колодий Т.И., Тоболин Н.Б., Носуля Т.И. Азовский район, Ростовская область (ориентировочная протяженность ВЛИ-0,255км) | 2018 |  | 170 | 34
2.3.1.4.1.1. | Строительство участка ВЛИ-0,4кВ для подключения жилого дома заявителя Долженко С.П. х. Полушкин Азовский район, Ростовская область (ориентировочная протяженность ЛЭП - 0,300км) | 2018 |  | 240 | 15
2.3.1.4.1.1. | Строительство участка ВЛИ-0,4кВ от проектируемой опоры ВЛ-0,4кВ (по договору ТП №61-1-16-00276309 от 16.08.2016г.) для подключения жилого дома заявителя Гонченко И.А. Азовский район, Ростовская область (ориентировочная протяженность ЛЭП - 0.05км)) | 2018 |  | 30 | 12
2.3.1.4.1.1. | Строительство участка ВЛИ-0,4 кВ от проектируемой опоры ВЛИ-0,4 кВ(по договору ТП № 61-1-17-003250866 от 15.08.2017) для подключения жилого дома заявителя Бузмакова В.Н.,Азовский район,Ростовская область(ориентировочная протяженность ЛЭП - 0.07 км) | 2018 |  | 50 | 12
2.3.1.4.1.1. | Строительство участка ВЛИ-0,4кВ для подключения склада заявителя Кивест К.А. п.Тимирязевский Азовский район, Ростовская область | 2018 |  | 108 | 15
2.3.1.4.1.1. | Строительство участка ВЛИ-0,4кВ для подключения жилого дома заявителя Зубова В.В. х. Новоалександровка Азовский район, Ростовская область (ориентировочная протяженность ЛЭП-0,110км) | 2018 |  | 110 | 15
2.3.1.4.1.1. | Строительство участка ВЛИ-0,4кВ от проектируемой опоры ВЛИ-0,4 кВ (по договору ТП № 61-1-17-00298843 от 16.02.2017 г.) для подключения жилого дома заявителя Власикова А.Б. Азовский район, Ростовская область (ориентировочная протяженность ЛЭП - 0.150 км) | 2018 |  | 97 | 12
2.3.1.4.1.1. | Строительство участка ВЛИ-0,4кВ для подключения жилого дома заявителя Волошиной И.А. п. Роговский, Егорлыкский район, Ростовская область (ориентировочная протяженность ЛЭП – 0,170 км) | 2018 |  | 119 | 15
2.3.1.4.1.1. | Строительство участка ВЛИ-0,4кВ для подключения жилого дома заявителя Радченко Н.И. ст-ца. Кировская Кагальницкий район, Ростовская область (ориентировочная протяженность ВЛИ-0,06км) | 2018 |  | 45 | 15
2.3.1.4.1.1. | Строительство участка ВЛИ-0,4кВ для подключения жилого дома заявителя Масловской А.Н. х. Новоалександровка Азовский район, Ростовская область (ориентировочная протяженность ЛЭП-0.270км) | 2018 |  | 192 | 15
2.3.1.4.1.1. | Строительство участка ВЛИ-0,4кВ от вновь смонтированного ТП 10/0,4 кВ (по договору ТП № 61-1-17-00330049 от 12.09.2017г.) для подключения жилого дома заявителя Громыко Э.К. Азовский район, Ростовская область (ориентировочная протяженность ЛЭП - 0.250 км) СХД-3390 | 2018 |  | 157 | 8
2.3.1.4.1.1. | Строительство участка ВЛИ-0,4кВ от проектируемой опоры ВЛИ-0,4 кВ (по договору ТП № 61-1-17-00329351 от 12.09.2017г.) для подключения жилого дома заявителя Древс Н.В. Азовский район, Ростовская область (ориентировочная протяженность ЛЭП - 0.18 км) | 2018 |  | 92 | 8
2.3.1.4.1.1. | Строительство участка ВЛИ-0,4кВ от проектируемой опоры ВЛИ-0,4 кВ (по договору ТП № 61-1-16-00281663 от 23.09.2016 г.) для подключения нежилого дома заявителя Карпова В.М. Азовский район, Ростовская область (ориентировочная протяженность ЛЭП - 0.07 км)) | 2018 |  | 62 | 12
2.3.1.4.1.1. | Строительство участка ВЛ-10кВ для подключения жилого дома заявителя Довбня Е.Ю., Азовский район, Ростовская область | 2018 |  | 493 | 15
2.3.1.4.1.1. | Строительство участка ВЛИ-0,4кВ для подключения жилого дома заявителя Дудниковой Е.С. х. Дугино Азовский район, Ростовская область | 2018 |  | 249 | 12
2.3.1.4.1.1. | Строительство ВЛ-0,4 кВ от КТП 10/0,4 кВ №29 ВЛ-10кВ №3113ПС 110/35/10 кВ А-31 для подключения ангара заявителя ИП Глава КФХ Короленко А.И. с. Пешково, Азовский район, Ростовская область (ориентировочная протяженность ЛЭП - 0.250 км) | 2018 |  | 155 | 30
2.3.1.4.1.1. | Строительство ВЛ-10 кВ от оп. №99 ВЛ-10 кВ №1513 ПС 35/10 кВ А-15, установка ТП-10/0,4 кВ, строительство участка ВЛ-0,4 кВ для подключения жилого дома заявителя Мещеряковой М.А. х. Марков, Азовский район Ростовская область (ориентировочная протяженность ЛЭП – 0,110 км, ориентировочная трансформаторная мощность – 0,025 МВА) | 2018 |  | 25 | 15
2.3.1.4.1.1. | Строительство участка ВЛИ-0,4кВ для подключения торгового объекта Пустового С.Н. Азовский район, Ростовская область (ориентировочная протяженность ЛЭП 0,150км) | 2018 |  | 35 | 15
2.3.1.4.1.1. | Строительство участка ВЛИ-0,4кВ для подключения жилого дома заявителя Зюменковой О.В. с. Пешково Азовский район, Ростовская область (ориентировочная протяженность ЛЭП - 0.06 км) | 2018 |  | 77 | 15
2.3.1.4.1.1. | Строительство участка ВЛ-0,4кВ для подключения жилого дома заявителя Армейский П.Г. ст-ца Хомутовская Ростовская область | 2018 |  | 27 | 10
2.3.1.4.1.1. | Строительство участка ВЛИ-0,4кВ для подключения ангара заявителя Лагутиной Н.В., Кагальницкий район, ст. Кировская (ориентировочная протяженность ЛЭП – 0,45км) | 2018 |  | 392 | 15
2.3.1.4.1.1. | Строительство участка ВЛИ-0,4кВ для подключения жилого дома заявителя Лепяхова С.В. х.Колузаево Азовский район, Ростовская область | 2018 |  | 106 | 12
2.3.1.4.1.1. | Строительство участка ВЛ-0,4кВ для подключения жилого дома заявителя Куцовой Т.Н. с.Отрадовка Азовский район, Ростовская область | 2018 |  | 24 | 10
2.3.1.4.1.1. | Строительство участка ВЛИ-0,4кВ для подключения жилого дома заявителя Мухина А.П. с.Кулешовка Азовский район, Ростовская область СХД-3134 | 2018 |  | 191 | 12
2.3.1.4.1.1. | Строительство участка ВЛИ-0,4кВ для подключения логистического центра заявителя Красновой Э.Е. Азовский район, Ростовская область (ориентировочная протяженность ЛЭП - 0.075 км) | 2018 |  | 44 | 15
2.3.1.4.1.1. | Строительство участка ВЛИ-0,4кВ от проектируемой опоры ВЛИ-0,4 кВ (по договору ТП № 61-1-16-00283429 от 06.10.2016 г.) для подключения жилого дома заявителя Старостиной Е.С. Азовский район, Ростовская область (ориентировочная протяженность ЛЭП - 0.06 км) | 2018 |  | 55 | 15
2.3.1.4.1.1. | Строительство ВЛИ-0,4 кВ до границы земельного участка жилого дома в х. Веселый, ул. Центральная 2А (Стрижаков С.А.) (ориентировочная протяженность ЛЭП - 0,055 км.) | 2018 |  | 55 | 6
2.3.1.4.1.1. | Строительство отпайки ВЛИ-0,4 кВ от ВЛ-0,4кВ КТП №265 до базы отдыха ст. Мелиховская 20м на юго-восток Усть-Донецкого района Ростовской обл. (Кузнецов М.Ю.) | 2018 |  | 42 | 15
2.3.1.4.1.1. | Строительство отпайки ВЛИ-0,4 кВ от ВЛ-0,4кВ КТП №49 до жилого дома ул. Терешковой 13, х. Апаринский, Усть-Донецкого района Ростовской обл. (Егорова Т.В.) | 2018 |  | 46 | 9
2.3.1.4.1.1. | Строительство ВЛИ-0,4 кВ до границы земельного участка жилого дома в п. Мокрый Лог, ул. Рослова, д. 9-а (Шторгин С.В.) | 2018 |  | 80 | 15
2.3.1.4.1.1. | "Строительство ВЛИ-0,4 кВ до границы земельного участка жилого дома в сл. Родионово-Несветайская,ул. Хабарова 16(Папусь Т.С.)" | 2018 |  | 203 | 15
2.3.1.4.1.1. | "Строительство ВЛИ-0,4 кВ до границы земельного участка жилого дома в х. Волошино, ул. Садовая 16Г (Мукасеева Т.С.)" | 2018 |  | 340 | 15
2.3.1.4.1.1. | "Строительство ВЛИ-0,4 кВ до границы земельного участка ангара сл. Родоново-Несветайская (Мельников М.В)" | 2018 |  | 189 | 15
2.3.1.4.1.1. | "Строительство ВЛИ-0,4 кВ до границы земельного участка жилого дома в сл. Родионово-Несветайская, ул. 30 лет Победы 73 (Воронина Н.И)" | 2018 |  | 158 | 6
2.3.1.4.1.1. | Строительство отпайки ВЛИ-0,4кВ от ВЛ-0,4кВ КТП №292 до земельного участка пер. Тупиковый, 9 х. Исаевский (Сорокина Н.Д.) | 2018 |  | 147 | 6
2.3.1.4.1.1. | Строительство ВЛИ-0,4 кВ до границы земельного участка жилого дома в ст. Заплавская, ул. Шоссейная, д. 81 (Капустин С.Н.) ориентировочная протяженность ЛЭП -0,135 км | 2018 |  | 128 | 25
2.3.1.4.1.1. | Строительство ВЛИ-0,4кВ от оп. №1 ВЛ-0,4 кВ №1 от КТП №249 по ВЛ-6кВ «Кривянка» от ПС 110/6кВ Ш-43 для электроснабжения жилого дома ст. Кривянская, ул. Финские Домики, д. 10,Октябрьского района , Ростовской области. (Малышко А.В. | 2018 |  | 60 | 9
2.3.1.4.1.1. | Строительство ВЛИ-0,4кВ от оп. №22 ВЛ-0,4 кВ №1 от КТП №305 по ВЛ-6кВ «Поселок» от ПС 35/6кВ Ш-41 для электроснабжения жилого дома ст. Бессергеневская, ул. Семисохина, д. 24-а,Октябрьского района , Ростовской области. (Алипатов Ю.И. | 2018 |  | 120 | 15
2.3.1.4.1.1. | Строительство ВЛИ-0,4кВ от КТП-10/0,4кВ №218 по ВЛ-10кВ «Ростовский» от ПС 110/35/10кВ Н-9 для электроснабжения жилого дома, х. Веселый ул. Садовая 29 Родионово-Несветайского района Ростовской области». (Жукова Т.Г.) | 2018 |  | 84 | 15
2.3.1.4.1.1. | Строительство ВЛИ-0,4кВ от ВЛ-0,4 кВ №2 от КТП №168 по ВЛ-10кВ «Чумаки» для электроснабжения хозяйственнных строений в х. Чумаковский,Усть-Донецкого района , Ростовской области. (Юдин Р.В.) | 2018 |  | 104 | 15
2.3.1.4.1.1. | Строительство ВЛИ-0,4кВ от оп. №40 ВЛ-0,4кВ №2 от КТП №222 по ВЛ-6кВ «Пушкино» от ПС 110/6кВ С-2 для электроснабжения садового дома х. Пушкин, с/т. «Обогатитель», уч. 17, Красносулинского района, Ростовской области. (Жаворонкова Н.С. | 2018 |  | 100 | 10
2.3.1.4.1.1. | Строительство ВЛИ-0,4кВ от КТП №143 по ВЛ-6кВ «Правда» от ПС 35/6кВ Г-6 для электроснабжения ангара х. Лихой, Комиссаровское (с) поселение, Красносулинского района, Ростовской области. (ИП Игнатов В.М.) | 2018 |  | 60 | 15
2.3.1.4.1.1. | Строительство ВЛИ-0,4кВ от оп.№7/18 ВЛ-0,4кВ №1 КТП №58 по ВЛ-10кВ «Апаринка» от ПС 110/35/27,5/10кВ Ш-14 для электроснабжения жилого дома р.п. Усть-Донецкий, ул. Школьная, д.25, Усть-Донецкого района, Ростовской области. (Григорьева С.М. | 2018 |  | 50 | 9
2.3.1.4.1.1. | Строительство ТП 10/0,4 кВ и ВЛ-0,4 кВ до границы земельного участка жилого дома сл. Родионово-Несветайская, ул. Амурская 13 (Михно Г.В.) | 2018 |  | 13 | 6
2.3.1.4.1.1. | Строительство участка ВЛ-0,4 кВ от опоры № 5, ВЛ-0,4 кВ № 1, КТП № 38, ВЛ-10 кВ № 6 ПС 110/35/10 «Б-11» для подключения жилого дома Белименко С.М. | 2018 |  | 103 | 10
2.3.1.4.1.1. | Строительство участка ВЛ-0,4 кВ от опоры в пролете опор № 40-42, ВЛ-0,4 кВ № 1, КТП № 14 ВЛ-10 кВ № 2, ПС 110/35/10 кВ «Обливская-1» для подключения жилого дома Бутрименко И.В. (ориентировочная протяженность ЛЭП-0,065 км) | 2018 |  | 58 | 10
2.3.1.4.1.1. | Строительство участка ВЛ-10 кВ от опоры № 63, Л-90, ВЛ-10 кВ № 7, ПС 110/35/10 кВ «Милютинская», ТП 10/0,4 кВ и участка ВЛ 0,4 кВ от РУ-0,4 кВ проектируемого ТП 10/0,4 кВ для подключения складского помещения Егоровой О.И. | 2018 |  | 71 | 15
2.3.1.4.1.1. | Строительство участка ВЛ-0,4кВ от опоры №33, ВЛ-0,4кВ №2, ТП №11,ВЛ-10кВ №3, ПС 35/10кВ «КСХТ» для подключения строящегося жилого дома Лакеева В.В.» (ориентировочная протяженность ЛЭП – 0,020км) | 2018 |  | 18 | 12
2.3.1.4.1.1. | Строительство участка ВЛ-0,4кВ от опоры № 6/4 ВЛ-0,4кВ №3, КТП №332, ВЛ 10 кВ №4 ПС 35/10 «КСХТ» для подключения жилого дома Гуровой Л.А. (ориентировочная протяженность ЛЭП – 0,160км) | 2018 |  | 145 | 12
2.3.1.4.1.1. | Строительство участка ВЛ-0,4кВ от опоры №33, ВЛ-0,4кВ №1, КТП №344, ВЛ-10кВ №3, ПС 35/10кВ «Глубокинская» для подключения почтового модуля (ориентировочная протяженность ЛЭП – 0,200км) | 2018 |  | 146 | 12
2.3.1.4.1.1. | Строительство участка ВЛ-0,4 кВ от опоры № 5, ВЛ-0,4 кВ № 1, КТП № 71, ВЛ-10 кВ № 4, ПС 35/10 кВ "КСХТ" для подключения строящегося жилого дома Мацакова А.В. | 2018 |  | 58 | 15
2.3.1.4.1.1. | Строительство участка ВЛ 0,4 кВ от опоры №1 ВЛ 0,4 кВ №1 КТП № 148, ВЛ 10 кВ № 4 ПС 35/10 кВ «Литвиновская» для подключения строящегося коровника Индивидуального предпринимателя Кривова Д.В. (ориентировочная протяженность ЛЭП– 0,145 км) | 2018 |  | 162 | 15
2.3.1.4.1.1. | Строительство участка ВЛ 0,4 кВ от существующей опоры № 7 ВЛ 0,4 кВ №1 КТП № 641, ВЛ 6 кВ «Победа», ПС ОАО «Апанасовское» КРУ 6 кВ «АКУ» для подключения жилого дома Азизова Г.А. (ориентировочная протяженность ЛЭП – 0,471 км.) | 2018 |  | 489 | 10
2.3.1.4.1.1. | Строительство участка ВЛ-0,4 кВ от опоры № 1 ВЛ-0,4кВ № 1, КТП № 28, ВЛ-10 кВ № 4, ПС 110/35/10кВ «Милютинская» для подключения жилого дома Салимова А.Ш. (ориентировочная протяженность ЛЭП-0.215 км) | 2018 |  | 179 | 9
2.3.1.4.1.1. | Строительство участка ВЛ-0,4 кВ от опоры № 13 ВЛ-0,4 кВ № 3 КТП № 346 ВЛ-10 кВ № 2 ПС 35/10 кВ «Скосырская» для подключения ВРУ-0,4 кВ базовой станции сотовой связи "Верхнеобливский" ПАО «Мегафон» (ориентировочная протяженность ЛЭП - 0,09км) | 2018 |  | 74 | 15
2.3.1.4.1.1. | Строительство участка ВЛ-0,4 кВ от опоры № 24, ВЛ-0,4 кВ № 1, КТП № 10 ВЛ-10 кВ № 2, ПС 110/35/10 кВ «Обливская-1» для подключения строящегося жилого дома Горячева С.А.(ориентировочная протяженность ЛЭП – 0,240 км) | 2018 |  | 207 | 15
2.3.1.4.1.1. | Строительство участка ВЛ-0,4 кВ от опоры № 1, ВЛ-0,4 кВ № 2, ТП 10/0,4 № 122, ВЛ-10 кВ № 3, ПС 35/10 кВ «Обливская-2» для подключения модульной врачебной амбулатории МБУЗ ЦРБ Обливского района (ориентировочная протяженность ЛЭП - 0,150 км) | 2018 |  | 201 | 43.31
2.3.1.4.1.1. | Строительство участка ВЛ-0,22 кВ от опоры № 12, ВЛ-0,4 кВ № 3, КТП № 221 ВЛ-10 кВ № 1, ПС 110/10 кВ «Обливская ПТФ» для подключения строящегося жилого дома Бойко Л.В. (ориентировочная протяженность ЛЭП – 0,045 км) | 2018 |  | 37 | 10
2.3.1.4.1.1. | Строительство участка ВЛ-0,4кВ от опоры № 17, ВЛ-0,4кВ № 1, КТП № 148, ВЛ-10кВ № 4, ПС 35/10кВ «КСХТ» для подключения жилого дома Харченко А.И. (ориентировочная протяженность ЛЭП– 120 м) | 2018 |  | 98 | 12
2.3.1.4.1.1. | Строительство участка ВЛ-0,4 кВ от опоры № 80, ВЛ-0,4 кВ № 2, КТП № 1, ВЛ-10 кВ № 3, ПС 110/35/10/6 кВ «К-4» для подключения строящегося дома Медведева В.И. | 2018 |  | 25 | 15
2.3.1.4.1.1. | Строительство участка ВЛ-0,4 кВ от опоры № 9, ВЛ-0,4 кВ № 2, КТП № 10, ВЛ-10 кВ № 3, ПС 35/10 кВ "КСХТ" для подключения строящегося жилого дома Ерехова Г.А. | 2018 |  | 68 | 15
2.3.1.4.1.1. | Строительство участка ВЛ-0,4кВ от опоры №2, ВЛ-0,4кВ №2, КТП №221, ВЛ-10кВ №3, ПС 35/10кВ «КСХТ» для подключения строящегося жилого дома Лукиной Н.А. (ориентировочная протяженность ЛЭП – 0,040км) | 2018 |  | 14 | 15
2.3.1.4.1.1. | Строительство участка ВЛ-0,4 кВ от опоры №3, ВЛ-0,4 кВ №1, КТП №382, ВЛ-10 кВ №1, ПС 110/35/10/6 кВ "К-4" для подключения жилого дома Теребунсковой В.В.(ориентировочная протяженность ЛЭП- 0,250км) | 2018 |  | 175 | 12
2.3.1.4.1.1. | Строительство участка ВЛ-0.4 кВ от опоры №1 ВЛ-0.4 кВ № 1 КТП № 65 ВЛ-10 кВ №3 ПС 35/10 кВ " Широко-Атамановская" для подключения дома Пархомовой Н.П. | 2018 |  | 97 | 10
2.3.1.4.1.1. | Строительство участка ВЛ 0,4 кВ от опоры №2 ВЛ 0,4 кВ №2 КТП № 190 ВЛ 10 кВ №1 ПС 35/10 кВ «Баклановская» для подключения сарая Ершова М.В. | 2018 |  | 346 | 15
2.3.1.4.1.1. | Строительство участка ВЛ-0,4 кВ от опоры № 73 по ВЛ-0,4кВ №3, КТП №144, ВЛ-10 кВ №1, ПС110/35/10 кВ «Чеботовская» для подключения дома Николаевой В. | 2018 |  | 119 | 5.2
2.3.1.4.1.1. | Строительство участка ВЛ-0,4кВ от опоры № 10, ВЛ-0,4кВ № 1, КТП № 277, ВЛ-10кВ «Кирова-2», ПС 110/35/10кВ «Б-4» для подключения дома Скрипник О.Г. | 2018 |  | 123 | 15
2.3.1.4.1.1. | Строительство участка ВЛ-0,4 кВ от опоры № 6, ВЛ-0,4 кВ № 3, КТП № 58, ВЛ-10 кВ № 3, ПС110/35/10/6«К4» для подключения строящегося дома Жукова А.Н. | 2018 |  | 116 | 15
2.3.1.4.1.1. | Строительство участка ВЛ 0,4 кВ от опоры №1 ВЛ 0,4 кВ №1 КТП №418, ВЛ 10 кВ №3 ПС 35/10 кВ "Нижнепоповская" для подключения жилого дома Черевковой | 2018 |  | 210 | 15
2.3.1.4.1.1. | Строительство уч-ка ВЛ-10кВ от опоры №16, ВЛ-10кВ №2, ПС Тарасовская , ТП-10/0,4кВ и уч-ка ВЛ-0,4 кВ для подключ. многоквартирных жил. домов Капитель | 2018 |  | 30 | 76.8
2.3.1.4.1.1. | Строительство участка ВЛ-0,4кВ от опоры №9, ВЛ-0,4кВ №2, КТП №153, ВЛ-10кВ №3, ПС 35/10 кВ Широко-Атамановская для подключения жилого дома Абуканова Д | 2018 |  | 170 | 10
2.3.1.4.1.1. | Строительство участка ВЛ-0,4 кВ от опоры № 24 по ВЛ-0,4кВ №2, КТП №126, ВЛ-10 кВ №2, ПС «Чеботовская» для подключения жилого дома Рустамян Р. | 2018 |  | 120 | 10
2.3.1.4.1.1. | Строительство участка ВЛ-0,4кВ от опоры №10, ВЛ-0,4кВ №2, КТП №562, ВЛ-10кВ №3, ПС-35/10кВ "Краснодонецкая" для подключения жилого дома Мяличкиной Н.В | 2018 |  | 322 | 15
2.3.1.4.1.1. | Строительство участка ВЛ 0,4 кВ от опоры №1 ВЛ 0,4 кВ №1 КТП № 108 ВЛ 10 кВ №1 ПС «Широко-Атамановская» для подключения зерносклада Компанейцевой Т.В | 2018 |  | 258 | 15
2.3.1.4.1.1. | Строительство участка ВЛ-0,4 кВ от опоры №2 ,Вл-0,4 кВ №3, КТП №535, Вл-10 кВ №1, ПС-35/10 кВ "Краснодонецкая" для подключения жилого дома Долганова С | 2018 |  | 331 | 10
2.3.1.4.1.1. | Строительство участка ВЛ-0,4 кВ от опоры №13 ВЛ-0,4кВ №1, КТП №286, ВЛ-10 кВ №2, ПС110/35/10 кВ «Тарасовская» для подключения жилого дома Гидеон Г.Г | 2018 |  | 15 | 12.5
2.3.1.4.1.1. | Строительство уч-ка ВЛ-0,4кВ от РУ-0,4 кВ КТП № 256 ВЛ 10 кВ№ 6 ПС Селивановская для подключения нежилых зданий (коровников МТФ) ООО «РЗК Ресурс" | 2018 |  | 270 | 60
2.3.1.4.1.1. | Строительство участка ВЛ-0,4кВ от опоры №4 ВЛ 0,4 кВ №4 КТП № 66 ВЛ 10 кВ №7 ПС Милютинская для подключения нежилого здания ИП Глава КФХ Елин А.М. | 2018 |  | 116 | 15
2.3.1.4.1.1. | Строительство участка ВЛ-0,4кВ от РУ-0,4 кВ КТП № 68 ВЛ 10 кВ №7 ПС Милютинская для подключения нежилого помещения (склада) ИП Глава КФХ Фролов В.А. | 2018 |  | 119 | 15
2.3.1.4.1.1. | Строительство уч-ка ВЛ-0,4 кВ от оп. №33,ВЛ-0,4 кВ №2,ТП №11,ВЛ-10 кВ №3,ПС КСХТ для подключения жилого дома Лакеева В.В. протяженнность ЛЭП- 0,080км | 2018 |  | 39 | 15
2.3.1.4.1.1. | Строительство уч-ка ВЛ-0,4кВ от оп. №9, ВЛ-0,4кВ №1, КТП №11,ВЛ-10кВ №3, ПС КСХТ для подключения объекта незавершенного строительства Камбуловой А.А. | 2018 |  | 290 | 12
2.3.1.4.1.1. | Строительство участка ВЛ-0,4кВ от опоры №33 ВЛ-0,4 кВ №1 КТП № 266 ВЛ 10 кВ № 4 ПС 35/10 кВ «Митякинская» для подключения жилого дома Полобок И.В. | 2018 |  | 265 | 7.5
2.3.1.4.1.1. | Строительство участка ВЛ-0,22 кВ от опоры №24 ВЛ 0,4 кВ №1, КТП № 19, ВЛ 10 кВ №4, ПС 35/10 кВ «Советская-1» для подключения коровника Артюковский И. | 2018 |  | 57 | 5
2.3.1.4.1.1. | Строительство участка ВЛ-0,4 кВ от опоры №3 ВЛ 0,4 кВ № 2 КТП № 169 ВЛ 10 кВ № 7 ПС «Милютинская» для подключения нежилого здания Скуратова С.В. | 2018 |  | 86 | 15
2.3.1.4.1.1. | Строительство участка ВЛ-0,4кВ от опоры №28 ВЛ-0,4кВ №5 КТП №283 ВЛ 10кВ №2 ПС 110/35/10кВ "Тарасовская" для подключения жилого дома Евсюковой З.В. | 2018 |  | 38 | 14
2.3.1.4.1.1. | Строительство участка ВЛ-0,4кВ от опоры №26 ВЛ 0,4кВ №2 КТП №9 ВЛ 10кВ №3 ПС 35/10кВ «Калач-Куртлакская» для подключения коровника ИП Абрамчук С.Н. | 2018 |  | 192 | 15
2.3.1.4.1.1. | Строительство ТП 10/0,4кВ от опоры №9 Л-183 ВЛ 10 №4 ПС Советская и уч-ка ВЛ-0,4кВ от РУ-0,4кВ ТП 10/0,4кВ для подключенияжилого дома ООО «Дом Строй» | 2018 |  | 240 | 110
2.3.1.4.1.1. | Строительство участка ВЛ-0,4 кВ от опоры № 43, ВЛ-0,4 кВ № 2, КТП № 256 ВЛ-10 кВ № 5, ПС«Обливская-ПТФ» для подключения жилого дома Куковинец З.Н. | 2018 |  | 95 | 10
2.3.1.4.1.1. | Строительство участка ВЛ-0,4кВ от опоры №10 ВЛ 0,4кВ №1 КТП №338 ВЛ 10кВ №1 ПС "Знаменская" для подключения коровника ИП Глава К(Ф)Х Володикова М.В. | 2018 |  | 165 | 15
2.3.1.4.1.1. | Строительство уч-ка ВЛ-0,4 кВ от РУ-0,4 кВ, КТП № 579, ВЛ-10 кВ №1, ПС Первомайская для подключения межпоселкового газопровода от ГРС ООО Газпром | 2018 |  | 505 | 1.2
2.3.1.4.1.1. | Строительство ВЛ-0,4 кВ от КТП-10/0,4 №4 по ВЛ-10 кВ №1 ПС 110/35/10 «Кашарская», для электроснабжения здания гостиничного комплекса, ИП Говорущенко В.А. (ориентировочная протяженность ЛЭП - 0,14 км) | 2018 |  | 168 | 15
2.3.1.4.1.1. | Строительство ВЛ-10 кВ от №13/95 по ВЛ-10кВ №4 ПС 110/35/10 кВ "Гок" с установкой КТП и строит ВЛ-0,4кВ (ориентир протяж ЛЭП-0,085км, мощ ТП-0,063мВА) | 2018 |  | 25 | 50
2.3.1.4.1.1. | Строительство ВЛ10 кВ от№276 по ВЛ10кВ №3 ПС110/35/10 кВ"Ал.Лозовская".Стр-во нов.КТП10/0,4кВ.СтроитВЛ-0,4кВ отКТП(ориент прот ЛЭП-0,61км,мощТП-0,04МВА) | 2018 |  | 10 | 15
2.3.1.4.1.1. | Строительство ВЛ-0,4 кВ от КТП-10/0,4 №227 по ВЛ-10кВ №4 ПС 35/10 "В. Чирская" | 2018 |  | 352 | 15
2.3.1.4.1.1. | Строительство ВЛИ-0,4 кВ от опоры №7 по ВЛ-0,4 кВ № 1 КТП-10/0,4 кВ №393 по ВЛ-10 кВ №3 ПС 35/10 кВ «Мальчевская» (ориентировочная протяженность 0,18 км.) | 2018 |  | 180 | 15
2.3.1.4.1.1. | Строительство ВЛ-10 кВ от опоры №143 по ВЛ-10кВ №1 ПС 110/10 кВ "Маяк" с установкой КТП и строительством ВЛ-0,4кВ" для технологического присоединения энергопринимающих устройств заявителя, мехмастерская Байчуриной Г.В.", (ориентировочная протяженность ЛЭП-0,1 км, ориентировочная мощность ТП-0,063 мВА) | 2018 |  | 30 | 50
2.3.1.4.1.1. | Строительство ВЛ-10 кВ от опоры №70 по ВЛ-10 кВ №5 ПС 110/10 кВ "Маяк" с установкой КТП и строительством ВЛИ-0,4 кВ для подключения щита учета электроэнергии Васильченко А.П. (ориентировочная протяженность ЛЭП- 0,27 км, ориентировочная мощность ТП- 0,025 мВА) | 2018 |  | 30 | 15
2.3.1.4.1.1. | "Строительство ВЛ-0,4 кВ от КТП-10/0,4 №39 по ВЛ-10 кВ №1 ПС 35/10 "Белавинская", для технологического присоединения энергопринимающих устройств заявителя, Майданников П.С. (ориентировочная протяженность ЛЭП - 0,35 км)" | 2018 |  | 350 | 15
2.3.1.4.1.1. | "Строительство ВЛ-10 кВ от опоры №11/16/129 по ВЛ 10 кВ №4 ПС 110/35/10 кВ "ГОК" с установкой КТП и строительством ВЛИ-0,4 кВ для подключения щита учета электроэнергии Бондаревой О.С. (ориентировочная протяженность ЛЭП-0,02 км., ориентировочная мощность ТП-0,025 мВА)". | 2018 |  | 10 | 15
2.3.1.4.1.1. | "Строительство ВЛ-10 кВ от №80 по ВЛ-10кВ №5 ПС 110/10 кВ "Дегтевская". Строит. новой КТП-10/0,4 кВ. Строит. ВЛ-0,4кВ от новой КТП-10/0,4 кВ" | 2018 |  | 15 | 10
2.3.1.4.1.1. | Строительство ВЛИ-0,4 кВ от опоры №3 по ВЛ-0,4 кВ №1 КТП-10/0,4 кВ №501 по ВЛ-10 кВ №4 ПС 110/35/10 кВ «ГОК», для технологического присоединения энергопринимающих устройств заявителя, Канцурова А.В. (ориентировочная протяженность ЛЭП - 0,15 км) | 2018 |  | 100 | 15
2.3.1.4.1.1. | Строительство ВЛ-0,4 кВ от опоры №11 по ВЛ-0,4 кВ № 3 КТП 10/0,4 кВ № 156 по ВЛ-10 кВ № 2 ПС 110/35/10 кВ «НС - 3» для подключения щита учета электроэнергии Овчинникова А.П. (ориентировочная протяженность ЛЭП – 0,13 км.) | 2018 |  | 130 | 15
2.3.1.4.1.1. | Строительство ВЛ-0,4 кВ от существующей опоры № 10 по ВЛ-0,4 кВ №3 КТП 10/0,4 кВ № 208 по ВЛ-10 кВ № 1 ПС 110/35/10 кВ «Вешенская-1» для технологического присоединения энергопринимающих устройств заявителя Иванков В.В. (ориентировочная протяженность ЛЭП - 0,5км) | 2018 |  | 500 | 45
2.3.1.4.1.1. | Строительство ВЛ-10 кВ от опоры №74 по ВЛ-10 кВ №1 ПС 220/110/10 кВ «Вёшенская 2» с установкой КТП и строительством ВЛ-0,4 кВ» для подключения щита учета электроэнергии Завьялова В.И. (ориентировочная протяженность ЛЭП – 0,04 км, ориентировочная мощность ТП – 0,025 МВА) | 2018 |  | 30 | 15
2.3.1.4.1.1. | Строительство ВЛ-0,4 кВ от опоры №5 ВЛ-0,4кВ №1 КТП-10/0,4кВ №119 по ВЛ-10кВ №6 ПС 35/10кВ "Боковская" для технологического присоединения энергопринимающих устройств заявителя, Фролова Ю.В. (ориентировочная протяженность ЛЭП-0,2 км) | 2018 |  | 200 | 15
2.3.1.4.1.1. | Строительство ВЛ-0,4 кВ от опоры №3/8 по ВЛ 0,4 кВ №1 КТП-10/0,4 кВ №100 по ВЛ-10 кВ №6 ПС 35/10 кВ "Боковска", для технологического присоединения щита учета электроэнергии заявителя Попова В.В. (ориентировочная протяженность ЛЭП-0,06 км) | 2018 |  | 35 | 15
2.3.1.4.1.1. | Строительство ВЛ-0,4кВ от опоры №20 по ВЛ 0,4 кВ №1 КТП-10/0,4 №571 по ВЛ-10 кВ №5 ПС110/35/10 "ГОК", для технологического присоединения энергопринимающих устройств заявителя, Орлова В.И. (ориентировочная протяженность ЛЭП-0,3 км) | 2018 |  | 214 | 15
2.3.1.4.1.1. | Строительство ВЛ-10 кВ от опоры №32 по ВЛ-10кВ №3 ПС 35/10 кВ "Долотинская" с установкой КТП и строительством ВЛИ-0,4кВ для подключения вводного устройства жилого дома Доброва В.В. (ориентировочная протяженность ЛЭП – 0,215 км, ориентировочная мощность ТП – 0,025 МВА) | 2018 |  | 150 | 15
2.3.1.4.1.1. | Строительство ВЛ-10 кВ от опоры №49 по ВЛ-10 кВ №18 ПС 110/35/10 кВ «ГОК» с установкой КТП и строительством ВЛ-0,4 кВ» для технологического присоединения энергопринимающих устройств заявителя, Патетиной Л.И.», (ориентировочная протяженность ЛЭП – 0,08 км, ориентировочная мощность ТП – 0,025 мВА) | 2018 |  | 15 | 20
2.3.1.4.1.1. | Строительство ВЛ-0,4 кВ от опоры №12 по ВЛ-0,4 кВ №2 КТП-10/0,4 кВ №174 по ВЛ-10 кВ №2 ПС 110/35/10 кВ «НС-3», для технологического присоединения энергопринимающих устройств заявителя, Кружилина П.А. (ориентировочная протяженность ЛЭП - 0,1 км) | 2018 |  | 90 | 15
2.3.1.4.1.1. | Строительство ВЛ-0,4 кВ (ориентировочной протяженностью 0,27 км) от РУ-0,4 кВ ТП-10/0,4 кВ №49 по ВЛ-10 кВ №1 ПС 35/10 кВ «Глушковская», для технологического присоединения нежилого помещения заявителя Кулика М.М. расположенного в Ростовской области Миллеровский р-н, сл. Нижненагольная» (61:22:0600002:670) | 2018 |  | 270 | 60
2.3.1.4.1.1. | Строительство ВЛ-0,4 кВ от опоры №6 по ВЛ-0,4 кВ №2 КТП-10/0,4 кВ №27 по ВЛ-10 кВ №1 ПС 35/10 кВ «Базковская», для технологического присоединения энергопринимающих устройств заявителя, Собуцкой И.И. (ориентировочная протяженность ЛЭП - 0,035 км) | 2018 |  | 35 | 15
2.3.1.4.1.1. | Строительство ВЛ-0,4 кВ (ориентировочной протяженностью 0,07 км) от опоры №2 ВЛ- 0,4 кВ №1 КТП-10/0,4 кВ №18 по ВЛ-10 кВ №3 ПС 35/10 кВ «Боковская», для технологического присоединения энергопринимающих устройств заявителя Егорова Н.В. расположенного в Ростовской области ст. Боковская , пер. Первомайский 26.» (61:05:0010101:602) | 2018 |  | 70 | 15
2.3.1.4.1.1. | Строительство ВЛ-0,4 кВ (ориентировочной протяженностью 0,13 км) от опоры №26 ВЛ- 0,4 кВ №2 КТП-10/0,4 №2 по ВЛ-10 кВ №2 ПС 35/10 «Боковская», для технологического присоединения энергопринимающих устройств заявителя Шаренко Г.А. расположенного в Ростовской области Боковский р-н, х. Земцов, ул. Луговая 41а.» (61:05:0070502:181) | 2018 |  | 130 | 10
2.3.1.4.1.1. | Строительство ВЛ-0,4 кВ (ориентировочной протяженностью 0,45 км) от опоры №5 ВЛ- 0,4 кВ №2 КТП-10/0,4 №248 по ВЛ-10 кВ №4 ПС 110/35/10 «Каргинская», для технологического присоединения жилого дома заявителя Куликовой Т.А. расположенного в Ростовской области Боковский р-н, х. Рогожкин, ул. Окраина 7» (61:05:0040801:45) | 2018 |  | 450 | 15
2.3.1.4.1.1. | Строительство ВЛ-0,4 кВ (ориентировочной протяженностью 0,52 км) от опоры №9 ВЛ-0,4 кВ №1 КТП-10/0,4 №396 по ВЛ-10 кВ №4 ПС 35/10 «Колундаевская», для технологического присоединения модульного фельдшерско-акушерского пункта, расположенного на земельном участке с кадастровым номером № 61:43:0060701:175 | 2018 |  | 40 | 7
2.3.1.4.1.1. | Строительство ВЛ-0,4 кВ (ориентировочной протяженностью 0,06 км) от опоры №5 ВЛ-0,4 кВ №2 ЗТП-10/0,4 №379 по ВЛ-10 кВ №3 ПС 35/10 «Колундаевская», для технологического присоединения модульной врачебной амбулатории, расположенной на земельном участке с кадастровым номером № 61:43:0060101:1085 | 2018 |  | 60 | 15
2.3.1.4.1.1. | Строительство ВЛ-0,4 кВ от опоры № 2 ВЛ 0,4 кВ № 2 КТП-10/0,4 № 97 по ВЛ-10 кВ № 2 ПС 110/35/10 кВ «Каргинская», для технологического присоединения жилого дома заявителя Каргиной С.Г. расположенного в Ростовской области Боковский р-н, ст. Каргинская, ул. Соловьева 20» (61:05:0040106:169) (ориентировочной протяженностью 0,035 км) | 2018 |  | 35 | 15
2.3.1.4.1.1. | Строительство ВЛ-0,4 кВ от опоры № 12 ВЛ- 0,4 кВ № 2 КТП-10/0,4 № 51 по ВЛ-10 кВ №6 ПС 35/10 «Боковская», для технологического присоединения жилого дома заявителя Неверова А.А. расположенного в Ростовской области Боковский р-н, ст. Боковская пер. Виноградный 21» (61:05:0600004:226) (ориентировочной протяженностью 0,03 км) | 2018 |  | 30 | 10
2.3.1.4.1.1. | Строительство участка ВЛИ-0,4кВ от КТП-10/0,4кВ №91 ВЛ-10кВ №3 ПС 35/10 «Хлебодарненская» для электроснабжения коровника, расположенного по адресу: Ростовская область, Целинский район, Западная окраина х. Васильевка, заявитель Зулумханова Ашура Мусалавдибировна» (Ориентировочная протяженность ЛЭП-0,4кВ - 0,5км) | 2018 |  | 500 | 15
2.3.1.4.1.1. | Строительство ВЛИ-0,4кВ от КТП-10/0,4кВ №500/100кВА по ВЛ-10кВ №1 ПС 35/10кВ «Фрунзе-1» для технологического присоединения рыболовецкого стана, расположенного по адресу: 347630, Ростовская обл., Сальский р-он, в кадастровом квартале 61:34:0600001:2495, с условным центром в п. Степной Курган, поле 11о. заявитель Дульский В.Н. (Ориентировочная протяженность ЛЭП - 0,3 км.) | 2018 |  | 300 | 15
2.3.1.4.1.1. | Строительство участка ВЛ-0,4кВ от существующей КТП-10/0,4кВ №925/100кВА ВЛ-10кВ №8 ПС 110/35/10кВ «Ганчуковская» для электроснабжения объекта «жилой дом», расположенного по адресу: Российская Федерация, Ростовская обл., Пролетарский р-н., х. Татнинов, ул. 8 Марта, д.11, заявитель Дмитриенко Н.И.» (Ориентировочная протяженность ЛЭП-0,4кВ - 0,7км) | 2018 |  | 560 | 15
2.3.1.4.1.1. | Строительство участка ВЛ-0,4 кВ от КТП-10/0,4 кВ №114 ВЛ-10 кВ №3 ПС 110/10 кВ «Уютная» для электроснабжения объекта «нежилое строение», расположенного по адресу: Российская Федерация, Ростовская обл., Пролетарский р-н., 50 м. на юг от х. Уютный, заявитель Бастракова Е.Н | 2018 |  | 570 | 15
2.3.1.4.1.1. | Строительство ВЛИ-0,4 кВ от опоры №1-00/6 ВЛ-0,4 кВ КТП №122 по ВЛ-10 кВ №2 ПС 35/10 "Целинский ССК" для электроснабжения объекта - нежилое помещение , расположенного по адресу : Ростовская область, Целинский район, п. Целина, ул. 7-я линия, 249-б, кн.61:40:0010102:256, заявитель Таликов А.В.(ориентировочная протяженность ЛЭП - 0,35 км) | 2018 |  | 350 | 15
2.3.1.4.1.1. | «Строительство ВЛ-10 кВ от опоры №2-00/48 ВЛ-10 кВ №2 РП-21С по ВЛ 10 кВ №21 ПС «Сальская», строительство КТП 10/0,4 и ВЛ-0,4 кВ для электроснабжения объекта - гостиница, расположенного по адресу: Ростовская область, Сальский район, п. Конезавод имени Будённого, ул. Чумакова, 1б, кн. 61:34:0040101:4187, заявитель Акопян К.П. (Ориентировочная протяженность ЛЭП - 0,08 км, ориентировочная мощность ТП – 0,25 МВА)» | 2018 |  | 10 | 149
2.3.1.4.1.1. | «Строительство участка ВЛ-0,4 кВ от существующей опоры №1-01/8 ВЛ-0,4 кВ №1 КТП-10/0,4 кВ №133 по ВЛ-10 кВ №9 ПС 110/35/10 Целинская для электроснабжения квартиры, расположенной по адресу: Ростовская область, Целинский район, п. Тихий, ул. Революции, д. 2, кв. 4, заявитель Аллахвердиева Е. С.» (Ориентировочная протяженность ЛЭП-0,4кВ - 0,1 км)» | 2018 |  | 100 | 13
2.3.1.4.1.1. | Строительство ВЛ-10кВ от опоры №1-00/38 ВЛ-10кВ №1 ПС 110/35/10кВ «Развиленская», строительство КТП 10/0,4 и ВЛ-0,4 кВ для электроснабжения объекта - магазин, расположенного по адресу: Ростовская область, Песчанокопский район, с. Развильное, ул. Партизанская, 7а, заявитель ИП Коваленко О.Н. | 2018 |  | 40 | 85
2.3.1.4.1.1. | Строительство участка ВЛИ-0,4кВ от КТП-10/0,4кВ №818 ВЛ-10кВ №3 ПС 35/10кВ «Буденновская» для электроснабжения объекта «жилой дом», расположенного по адресу: Российская Федерация, Ростовская обл., Пролетарский район, ст. Буденновская, ул. Морозова, д.57 кв.2, заявитель Асаева Е.Г. | 2018 |  | 1053 | 15
2.3.1.4.1.1. | Строительство ВЛИ-0,4 от КТП №148 по ВЛ-10 кВ №5 ПС 35/10 «Ленинец» для электроснабжения объекта - производственная база , расположенного по адресу : Ростовская область, Сальский район, п.Крученная Балка , ул. Победы ,2-в ,к.н. 61:34:0090101:4179, заявитель ИП Глава К(Ф)Х Какасьев А.А. | 2018 |  | 70 | 14
2.3.1.4.1.1. | Строительство ВЛ-10кВ от опоры №8-00/111-5 ВЛ-10кВ №8 ПС «Песчанокопская», КТП 10/0,4кВ и ВЛ-0,4кВ для электроснабжения объекта - дом животновода, расположенного по адресу: Ростовская область, Песчанокопский район, вблизи с. Песчанокопское, вблизи уч. №121 граф. учета колхоза «Рассвет», граничит с землями ЗАО «Рассвет», кн. 61:30:0600004:432, заявитель Сугак А.Г. | 2018 |  | 15 | 20
2.3.1.4.1.1. | Строительство ВЛ-0,4 кВ от КТП-10/0,4 кВ №138 по ВЛ-10 кВ №4 ПС 110/10кВ «Уютная» для электроснабжения объекта – личное подсобное хозяйство, расположенного по адресу: Российская Федерация, Ростовская обл., р-н. Пролетарский, ДНТ «Ручеек №3», ул. Садовая, д. 4, заявитель Фаиков С.Р. | 2018 |  | 210 | 7
2.3.1.4.1.1. | Строительство ВЛ-0,4 кВ от опоры №1-00/11 КТП 10/0,4 кВ №30 ВЛ-10кВ №6 ПС 35/10 кВ Ленинец для электроснабжения объекта - многофункциональная опора, расположенного по адресу: Ростовская область, Сальский район, с. Сысоево-Александровское, ул. Молодежная 28, заявитель ООО «ТАУЭР» | 2018 |  | 120 | 12
2.3.1.4.1.1. | Строительство участка ВЛИ-0,4 кВ от существующей опоры №1-00/12 ВЛ-0,4 кВ №1 КТП-10/0,4 кВ №33 по ВЛ-10 кВ №2 ПС 35/10 Коневод для электроснабжения жилого дома, расположенной по адресу: Ростовская область, Целинский район, х. Партизан, ул. Заречная, д. 1, к.н.61:40:0030601:13, заявитель Веригина Пелагея Кузьминична» (Ориентировочная протяженность ЛЭП-0,4кВ - 0,46 км) | 2018 |  | 400 | 9.9
2.3.1.4.1.1. | Строительство ВЛИ-0,4кВ от опоры 3-00/2 ВЛ-0,4кВ №3 от КТП-10/0,4кВ №321 ВЛ-10кВ №2 ПС 110/35/10кВ «Целинская» для электроснабжения объекта – рыбоводный участок, расположенного по адресу: Ростовская обл., Целинский район, на реке Средняя Юла левый приток Веселовского водохранилища на балке Белая Юла 200 м. на запад от с. Степное, к.н. 61:40:0600008:1603, заявитель ИП Колякин Б.М. (Ориентировочная протяженность ЛЭП - 0,22 км) | 2018 |  | 220 | 9.5
2.3.1.4.1.1. | Строительство ВЛ 10 кВ от отпайки на ТП 10/0,4 кВ №1/13 по ВЛ 10 кВ №1 ПС «Чалтырь» до новой ТП 10/0,4 кВ. Строительство ТП 10/0,4 кВ. Строительство ВЛ 0,4 кВ от новой ТП 10/0,4 кВ до границ земельных участков заявителей по ул. Пражская в х. Ленинаван Мясниковского района (Соловьёв Н.И., Ходыкин П.В.) | 2018 |  | 261 | 187.5
2.3.1.4.1.1. | Строительство ВЛ 10 кВ от отпайки на ТП 10/0,4 кВ №1/13 по ВЛ 10 кВ №1 ПС «Чалтырь» до новой ТП 10/0,4 кВ. Строительство ТП 10/0,4 кВ. Строительство ВЛ 0,4 кВ от новой ТП 10/0,4 кВ до границ земельных участков заявителей по ул. Кольцевая в х. Ленинаван Мясниковского района (Соловьёв Н.И., Ходыкин П.В.) | 2018 |  | 288 | 196.5
2.3.1.4.1.1. | Строительство ВЛ-10кВ от ВЛ-10кВ №1 ПС «Лакедемоновская» до новой КТП-10/0.4. Строительство КТП-10/0.4. Строительство ВЛ-0.4 кВ от вновь установленной КТП-10/0.4кВ до границы земельного участка заявителя (Гурин П.Н.) | 2018 |  | 11 | 12
2.3.1.4.1.1. | «Строительство ВЛИ-0,4кВ от РУ 0,4кВ ТП-10/0,4кВ №1/54 ПС «Чалтырь» до границы земельных участков заявителей (Дружинин Ю.П., Ачарян А.Т.)» | 2018 |  | 309 | 25
2.3.1.4.1.1. | «Строительство ВЛ-10кВ от опоры №44 отпайки на КТП №761 ВЛ-10кВ №6 ПС 110/10кВ «Самбек». Строительство КТП-10/0.4кВ. Строительство ВЛ-0.4кВ от вновь построенного КТП-10/0.4кВ до границ земельных участков Заявителей (Клименко А.В., Воротягин А.Д., Клименко Л.М.)» | 2018 |  | 198 | 69
2.3.1.4.1.1. | «Строительство ВЛИ-0.4кВ от опоры № 3/3 ВЛИ 0,4 кВ №1 от ТП-10/0,4кВ № 1-133 ПС Чалтырь до границ земельного участка заявителя (Гвоздевский О.А., Гвоздевская Е.И.)» | 2018 |  | 233 | 15
2.3.1.4.1.1. | «Строительство ВЛ 10 кВ, строительство ТП 10/0,4 кВ, строительство ВЛИ 0,4 кВ от новой ТП 10/0,4 кВ по ВЛ 10кВ № 6 ПС Б.Салы ул. Цветочная, ул. Дружбы до границы земельного участка заявителей (Григорьян А.В., Туркян Р.С., Дукова Ю.В., Мачкалян В.Р., Меликян Г.В., Меликян Н.В., Оганесян Р.М., Синанян Н.П., Кармиркодиян В.Д., Григорян У.Л.)» | 2018 |  | 519 | 41.25
2.3.1.4.1.1. | «Строительство ВЛИ 0,4 кВ от РУ 0,4 кВ ТП 10/0,4кВ №7-21 ПС Синявская 110/35/10 кВ, до границ земельных участков заявителей (Прокопов Д.В., Прокопова И.В.)» | 2018 |  | 511 | 75
2.3.1.4.1.1. | Строительство ВЛ 0,4кВ в с.Крым по ул.Нольная Линия1б от опоры №14 по ВЛ 0,4 кВ №1 отТП №6/7 ПС Чалтырь (заявитель Орлова А.А.) | 2018 |  | 286 | 30
2.3.1.4.1.1. | «Строительство участка ВЛ-0.4 кВ от ВЛ-0.4 кВ, построенной по титулу: «Строительство ВЛ-10кВ от ВЛ-10кВ №2 ПС «Троицкая» до новой КТП-10/0,4. Строительство КТП-10/0,4. Строительство ВЛ 0,4 кВ от вновь установленной КТП-10/0,4кВ до границы земельного участка заявителя (Саргсян А.П.)», до границы земельного участка заявителя (Китаев М.А.)» | 2018 |  | 76 | 12
2.3.1.4.1.1. | «Строительство ВЛ-0.4 кВ от КТП №514 по ВЛ-10кВ №1/3 ПС «Троицкая-1» до границы земельного участка заявителя (МБОУ Гаевская ООШ)», | 2018 |  | 653 | 123
2.3.1.4.1.1. | «Строительство ВЛ-0,4кВ от РУ-0,4кВ КТП-10/0,4кВ №306 ВЛ-10кВ №8 ПС 35/10кВ «Покровская» до границ земельного участка Заявителя (ИП Волков М.В.)» | 2018 |  | 35 | 25
2.3.1.4.1.1. | Строительство ВЛИ 0,4 кВ от опоры №28 по ВЛ 0,4 кВ №1 ТП 10/0,4 кВ №1/102 ПС Чалтырь до границы земельного участка заявителя Диленян С.Р. | 2018 |  | 54 | 15
2.3.1.4.1.1. | Строительство ВЛИ 0,4 кВ от ВЛИ 0,4кВ №1 ТП 10/0,4кВ №1/106 по ВЛ 10кВ №1 ПС Чалтырь до гр.зем.уч.заявителей (Пудова Е.П., Осипова И.В., Ловцкая И.Е.) | 2018 |  | 193 | 36
2.3.1.4.1.1. | Строительство уч. ВЛ 0,4 кВ от опоры №8/8 по ВЛИ 0,4кВ №1 ТП10/0,4кВ №1/148 по ВЛ 10кВ №1 ПС Чалтырь до гр.зем. уч. заявит. Вадько И.В., Чунарев А.В. | 2018 |  | 78 | 24
2.3.1.4.1.1. | Строительство ВЛИ 0,4 кВ от опоры №10 по ВЛ 0,4 кВ №3 ТП 10/0,4 кВ №5-29 ПС Чалтырь до границы зем. уч. заявителей (Мелконян, Бзезян,Чувараян,Чориев) | 2018 |  | 338 | 25
2.3.1.4.1.1. | Строительство участка ВЛ-0.4кВ от ВЛ-0.4кВ, построенной по титулу объекта с кодом 612001311309 до границ земельного участка Заявителя (Шляхтин А.В.) | 2018 |  | 38 | 21
2.3.1.4.1.1. | Строительство ВЛИ 0,4 кВ от КТП-10/0,4 кВ №225 по ВЛ 10 кВ №2 ПС 110/35/10 кВ «Латоновская» до конечной опоры (ПАО «МегаФон») | 2018 |  | 125 | 10
2.3.1.4.1.1. | Строительство ВЛ 0,4 кВ от ВЛ 0,4 кВ №1 КТП 10/0,4 кВ №46 по ВЛ 10 кВ №1/3 ПС 110/35/10 кВ «Троицкая-1» до границ зем. уч. Заявителя (Бендеберя А.А.) | 2018 |  | 111 | 10
2.3.1.4.1.1. | Строительство ВЛ 0,4 кВ от КТП 10/0,4 кВ №426м по ВЛ 10 кВ №2 ПС 35/10 кВ Таганрогская до гр.зем.уч.заявителя (Тимченко З.В.) | 2018 |  | 444 | 15
2.3.1.4.1.1. | Строит-во участка ВЛ0,4 от ВЛ0,4 №1 КТП №37 по ВЛ10 №2 ПС "Троцкая" (Аветисян Р.Г.) | 2018 |  | 39 | 10
2.3.1.4.1.1. | Строит-во уч-ка ВЛ0,4кВ от ВЛ0,4кВ №1 КТП№426м по ВЛ10кВ№2 ПС Таганрогская до гр.зем.уч.ЧерниченкоДВ | 2018 |  | 136 | 15
2.3.1.4.1.1. | Строительство ВЛ 0,4 кВ от ВЛ 0,4 кВ №1 от ТП 10/0,4 кВ №1-102 ПС Чалтырь в х.Ленинаван (Кошелева М.А., Шевцов Р.В.) | 2018 |  | 126 | 15
2.3.1.4.1.1. | Строительство ВЛ 0,4 кВ от ВЛ 0,4 кВ №1 КТП 10/0,4 кВ №710 по ВЛ 10 кВ №1/3 ПС Троицкая-1 до границы земельного участка заявителя (Долбня В.В.) | 2018 |  | 82 | 10
2.3.1.4.1.1. | Строительство ВЛ 0,4 кВ от ВЛ 0,4 кВ №4 ЗТП 10/0,4 кВ №295 по ВЛ 10 кВ №4 ПС Покровская до границы земельного участка заявителя (ООО" И. и И.") | 2018 |  | 28 | 15
2.3.1.4.1.1. | Строительство ВЛ 0,4 кВ от ВЛ 0,4 кВ №2 КТП 10/0,4 кВ №275м по ВЛ 10 кВ №АБЗ ПС ТОС до границы земельного участка заявителя (Ляшенко А.Е.) | 2018 |  | 92 | 15
2.3.1.4.1.1. | Строительство участка ВЛИ-0,4кВ от опоры №16 по ВЛИ-0,4кВ №1 ТП-10/0,4кВ №20-20 по ВЛ-10 кВ №2004 ПС Р-20 до гр.уч.заявит. (Радионов, Бабиян,Николаев) | 2018 |  | 172 | 85
2.3.1.4.1.1. | Строительство участка ВЛИ-0,4 кВ от опоры №12 по ВЛ-0,4 кВ №1 ТП-10/0,4 кВ №3/37 по ВЛ-10 кВ №3 ПС 110/35/10кВ Чалтырь до границ уч.заявителя Улуханян | 2018 |  | 146 | 10
2.3.1.4.1.1. | Строительство ВЛИ 0,4 кВ от опоры №24/6 по ВЛИ 0,4кВ №1 ТП 10/0,4кВ №1/24 ПС Чалтырь до границ земельного участка заявителя (Юрчик С.Г.) | 2018 |  | 40 | 15
2.3.1.4.1.1. | Строительство ВЛИ 0,4 кВ от опоры №1 по ВЛИ 0,4 кВ №5 от ТП 10/0,4 кВ №5/1 ПС Хапры-Тяговая до границ земельного участка заявителя Акопян О.А. | 2018 |  | 149 | 15
2.3.1.4.1.1. | Строительство участка ВЛИ 0,4 кВ по ВЛИ 0,4 кВ №1 ТП 10/0,4 кВ №12/2 по ВЛ 10 кВ №12 ПС Чалтырь до границы участка заявителя (Казанцев К.П.) | 2018 |  | 96 | 15
2.3.1.4.1.1. | Строительство участка ВЛИ 0,4 кВ от опоры №7 по ВЛИ 0,4 кВ №1 ТП 10/0,4кВ №20-17 по ВЛ 10кВ №20-04 ПС Р-20 до границы участка заявителя Болдырева В.А. | 2018 |  | 45 | 20
2.3.1.4.1.1. | Строительство ВЛИ 0,4кВ от опоры проектируемой ВЛИ 0,4кВ от ВЛ 0,4кВ №5 ТП 10/0,4кВ №5-1 ПС Хапры-Тяговая до границ зем.уч.заявителя (Колесников В.Г.) | 2018 |  | 89 | 15
2.3.1.4.1.1. | Строительство ВЛИ 0,4 кВ от опоры №9/5 по ВЛИ 0,4 кВ №1 от ТП 10/0,4 кВ №1-102 по ВЛ 10 кВ №1 ПС Чалтырь до границы зем.уч.заявителя (Кахкецян Ш.Б.) | 2018 |  | 127 | 30
2.3.1.4.1.1. | Строительство ВЛИ-0.4кВ от КТП №474 по ВЛ-10кВ №3 ПС «Лиманная» до границ земельного участка Заявителя (Зудилова Л.Ю.) | 2018 |  | 113 | 10
2.3.1.4.1.1. | Строительство ВЛИ-0,4кВ от проектируемой ВЛ-0,4кВ (для Рамазанова Т.К.) КТП №728 по ВЛ-10кВ №3 ПС ГСКБ до границ зем. участка заявителя (Кадыков М.Е.) | 2018 |  | 36 | 10
2.3.1.4.1.1. | Строительство участка ВЛ 0,4кВ от опоры №25 ВЛ 0,4кВ №2 КТП №231м ВЛ 10кВ №4 ПС 35/10 кВ ГСКБ до границ земельного участка заявителя (Матюшенко Л.А.) | 2018 |  | 101 | 10
2.3.1.4.1.1. | Строительство ВЛИ 0,4 кВ от опоры №7 по ВЛИ 0,4 кВ №4 ТП 10/0,4 кВ № 1-16 по ВЛ 10 кВ №1 ПС Чалтырь до границы земельного уч. заявителя (Бабиева А.М.) | 2018 |  | 186 | 15
2.3.1.4.1.1. | Строительство участка ВЛ-0.4кВ от опоры №26/1 ВЛ-0.4кВ №1 КТП №148м ВЛ-10кВ №4 ПС 35/10кВ ГСКБ до границ земельного участка Заявителя (Назарчук В.И.) | 2018 |  | 220 | 12
2.3.1.4.1.1. | Строительство участка ВЛ 0,4кВ от ВЛ 0,4кВ, построенной по титулу объекта с кодом 612001311198 до границ зем.участка заявителя (Нечаева Ю.Е.) | 2018 |  | 107 | 23
2.3.1.4.1.1. | Строительство ВЛ-10кВ от оп.№17 отпайки на ТП №5-46А ВЛ-10кВ №5 ПС Чалтырь. Стр-во ТП-10/0.4кВ. Стр-во ВЛИ-0.4кВ от новой ТП до гр.з.уч.Бардахчиян А.М | 2018 |  | 14 | 15
2.3.1.4.1.1. | Строительство ВЛИ-0.4кВ от опоры ВЛИ 0,4 кВ построенной по титулу с кодом 612001311292 до границ земельного участка Заявителя Мартыненко О.С. | 2018 |  | 141 | 25
2.3.1.4.1.1. | Строительство ВЛ10 кВ от оп.№ 22 по ВЛ10кВ №6 ПС Б.Салы, стр-во ТП10/0,4 кВ, стр-во ВЛИ 0,4 кВ до гр.зем.уч.Варданян, Скрипко, Балян, Шопин) | 2018 |  | 267 | 90
2.3.1.4.1.1. | Строительство ВЛ-0,4 кВ от опоры проектируемой ВЛ 0,4 кВ по договору №61-1-1600271501 в с. Несветай до границ зем.участка Заявителя (Щербак С.В.) | 2018 |  | 156 | 10
2.3.1.4.1.1. | Строительство ВЛ0,4кВ от РУ-0,4кВ КТП10/0,4кВ №1-148 ВЛ10кВ №1 ПС Чалтырь, стр-во ВЛ0,4кВ от оп.№14 ВЛ0,4кВ №1 ТП10/0,4№1-148 ПС Чалтырь (БагдасарянР. | 2018 |  | 807 | 84
2.3.1.4.1.1. | Строительство ВЛ 0,4 кВ от ВЛ 0,4 кВ №1 КТП 10/0,4 кВ №761 ВЛ 10 кВ №6 ПС 110/10кВ «Самбек» до границ земельного участка Заявителя (Овсиенко С.В.) | 2018 |  | 59 | 5
2.3.1.4.1.1. | Строительство ВЛ 0,4кВ от КТП 10/0,4кВ, проект-й по титулу с кодом 612001311326 до границ зем. участка заявителя (Пеньков Н.П.) | 2018 |  | 70 | 10
2.3.1.4.1.1. | Строительство ВЛИ 0,4кВ от ВЛИ 0,4кВ до гр.з.уч.Хатламаджиян,Беллуян до гр.зем.уч.заявителя (Писирян В.К.) | 2018 |  | 215 | 10
2.3.1.4.1.1. | Строительство ВЛИ 0,4 кВ от опоры №11 по ВЛИ 0,4 кВ №2 от ТП 10/0,4 кВ № 4-38 ПС Чалтырь110/35/10 кВ, до границы зем. участка заявителя (Хазарян М.Р.) | 2018 |  | 207 | 45
2.3.1.4.1.1. | Строительство уч.ВЛ-0.4кВ от ВЛ-0.4кВ, постр-й по титулу до гр.зем.уч.Почтарева до гр.зем.уч.заявителя Рамазанов Т.К. | 2018 |  | 91 | 15
2.3.1.4.1.1. | Строительство ВЛ 0,4 кВ от ВЛ 0,4 кВ №1 КТП 10/0,4 кВ №245 ВЛ 10 кВ №6 ПС 35/10 кВ Покровская до границ земельного участка Заявителя (Понкрашов В.Н.) | 2018 |  | 165 | 15
2.3.1.4.1.1. | Строительство ВЛ 0,4 кВ от ВЛ 0,4 кВ проектируемой по титулу с кодом 612001311428 до гр.зем.уч.заявителя (Артемова С.И.) | 2018 |  | 110 | 15
2.3.1.4.1.1. | Строительство ВЛ 0,4 кВ от ВЛ 0,4 кВ №1 от ТП 10/0,4 кВ № 1-102 ПС «Чалтырь» до границы земельного участка заявителя. (Ерганян С.А.) | 2018 |  | 44 | 15
2.3.1.4.1.1. | Строительство ВЛ 10 кВ от отпайки на ЛР № 1/8 по ВЛ 10 кВ № 29-35 ПС Р-29 до новой ТП-10/0,4 кВ.Стр-во ТП10/0,4 кВ. С-во ВЛИ0,4 кВ до гр.зем.уч.заявит | 2018 |  | 1668 | 736
2.3.1.4.1.1. | Строительство ВЛ 0,4 кВ от ВЛ 0,4 кВ ТП № 4-38 по ВЛ 10 кВ № 4 ПС Чалтырь до границы земельного участка заявителя (Морозенко М.А.) | 2018 |  | 50 | 25
2.3.1.4.1.1. | Строительство ВЛ 0,4 кВ от ВЛ 0,4 кВ №1 КТП 10/0,4 кВ №285 по ВЛ 10 кВ №2 ПС 35/10 кВ «Троицкая» до границ земельного участка Заявителя (Януш А.П.) | 2018 |  | 91 | 10
2.3.1.4.1.1. | Строительство ВЛ 0,4 кВ от ВЛ 0,4 кВ № 2 КТП 10/0,4 кВ №425м по ВЛ 10 кВ № 3 ПС 110/10 кВ Ефремовская до границ зем.участка заявителя Ревенко А.Б. | 2018 |  | 83 | 25
2.3.1.4.1.1. | Строительство ВЛИ-0.4кВ от ВЛ-0.4кВ №1 КТП №710 по ВЛ-10кВ №1/3 ПС «Троицкая-1» до границ земельного участка Заявителя (Батюк К.Е.) | 2018 |  | 68 | 10
2.3.1.4.1.1. | Строительство участка ВЛИ-0,4 кВ от КТП 8016/63 кВА по ВЛ-10 кВ №7 ПС 35/10 кВ «Рябичевская» для присоединения жилого дома Костик Е.В | 2018 |  | 213 | 15
2.3.1.4.1.1. | Строительство участка ВЛИ-0,4 кВ от опоры №18 ВЛ-0,4 кВ №1 от КТП-8132/250 кВА ВЛ-10 кВ №3 ПС 110/35/10 кВ «Большовская» для присоединения жилого дома Фортуновой М.Г. | 2018 |  | 265 | 10
2.3.1.4.1.1. | Строительство участка ВЛИ-0,4 кВ от опоры вновь построенной ВЛИ-0,4 кВ (по договору ТП №61-1-17-00300663 от 28.04.2017г) от опоры №13 ВЛ-0,4 кВ №2 от КТП-8062/100 кВА по ВЛ-10 кВ №4 ПС 110/35/10 кВ «Дубенцовская» для присоединения квартиры Макарова С.П. | 2018 |  | 126 | 10
2.3.1.4.1.1. | Строительство участка ВЛИ-0,4 кВ от опоры №5 ВЛ-0,4 кВ №3 от КТП-8487/250 кВА ВЛ-6 кВ №5 ПС 35/6 кВ «Романовская» для присоединения жилого дома Ревенко Ю.Г | 2018 |  | 145 | 25
2.3.1.4.1.1. | Строительство участка ВЛИ-0,4кВ от опоры №1/2 ВЛ-0,4кВ №2 КТП-8372/160кВА по ВЛ-6кВ №5 ПС 35/6кВ "Романовская" для присоединения жилого дома Мухутдинова Р.Н. (ориентировочная протяженность ЛЭП 0,015км) | 2018 |  | 15 | 6
2.3.1.4.1.1. | Строительство участка ВЛИ-0,4 кВ от опоры №1/6 ВЛ-0,4 кВ №1 КТП-8472/160 кВА по ВЛ-6 кВ №14 ПС 35/6 кВ Романовская для присоединения кафе «Донские зори» Строевой О.В.(ориентировочная протяженность ЛЭП 0,014 км) | 2018 |  | 14 | 13.77
2.3.1.4.1.1. | Строительство участка ВЛИ-0,4 кВ от опоры №15 ВЛ-0,4 кВ №3 КТП-8061/160 кВА по ВЛ-10 кВ №4 ПС 110/35/10 кВ Дубенцовская для присоединения жилого дома Сапегина А.Н.(ориентировочная протяженность ЛЭП 0,017 км) | 2018 |  | 17 | 10
2.3.1.4.1.1. | Строительство участка ВЛИ-0,4 кВ от опоры №23 ВЛ-0,4 кВ №1 КТП-8478/160 кВА по ВЛ-6 кВ №14 ПС 35/6 кВ Романовская для присоединения жилого дома Бирюкова С.Е.(ориентировочная протяженность ЛЭП 0,025 км | 2018 |  | 25 | 10
2.3.1.4.1.1. | Строительство участка ВЛИ-0,4 кВ от опоры вновь построенной ВЛИ-0,4кВ (по договору ТП 61-1-17-00300663 от 28.04.2017г) от опоры №13 ВЛ-0,4 кВ №2 КТП-8062/100 кВА по ВЛ-10 кВ №4 ПС 110/35/10 кВ Дубенцовская для присоединения хозяйственной постройки Кононенко М.Ф.(ориентировочная протяженность ЛЭП 0,025 км) | 2018 |  | 25 | 10
2.3.1.4.1.1. | Строительство участка ВЛИ-0,4 кВ от опоры №3/4 ВЛ-0,4 кВ №1 КТП-8530/400 кВА по ВЛ-6 кВ №14 ПС 35/6 кВ Романовская для присоединения жилого дома Черногородцевой Л.Н.(ориентировочная протяженность ЛЭП 0,015 км) | 2018 |  | 15 | 15
2.3.1.4.1.1. | Строительство участка ВЛИ-0,4 кВ от опоры №20 ВЛ-0,4 кВ №1 КТП-8036/400 кВА по ВЛ-10 кВ №11 ПС 35/10 кВ Рябичевская для присоединения квартиры Гришина А.В. (ориентировочная протяженность ЛЭП 0,02 км) | 2018 |  | 20 | 10
2.3.1.4.1.1. | Строительство участка ВЛИ-0,4 кВ от опоры №2 ВЛ-0,4 кВ №2 КТП-8352/100 кВА по ВЛ-6 кВ №1 ПС 35/6 кВ Потаповская для присоединения жилого дома Котарева С.В. (ориентировочная протяженность ЛЭП 0,015 км)» | 2018 |  | 15 | 15
2.3.1.4.1.1. | Строительство участка ВЛИ-0,4 кВ от опоры №1/2 ВЛ-0,4 кВ №1 КТП-8543/160 кВА по ВЛ-10 кВ №12 ПС 110/10 кВ ВПТФ для присоединения жилого дома Славгородской А.Е. (ориентировочная протяженность ЛЭП 0,031 км) | 2018 |  | 31 | 5
2.3.1.4.1.1. | Строительство участка ВЛИ-0,4 кВ от опоры №2 ВЛИ-0,4 кВ №1 КТП-8569/63 кВА по ВЛ-6 кВ №5 ПС 35/6 кВ Романовская для присоединения жилого дома Попова С.А. (ориентировочная протяженность ЛЭП 0,125 км) | 2018 |  | 121 | 13
2.3.1.4.1.1. | Строительство участка ВЛИ-0,4 кВ от опоры №15 ВЛ-0,4 кВ №1 КТП-8475/100 кВА по ВЛ-6 кВ №14 ПС 35/6 кВ Романовская для присоединения жилого дома Дзюбаненко С.В. (ориентировочная протяженность ЛЭП 0,011 км) | 2018 |  | 11 | 5
2.3.1.4.1.1. | Строительство участка ВЛИ-0,4 кВ от опоры №3 ВЛ-0,4 кВ №2 КТП-8464/250 кВА по ВЛ-6 кВ №1 ПС 35/6 кВ «Романовская» для присоединения спального домика Разнеченковой Е.В. (ориентировочная протяженность ЛЭП 0,18 км) | 2018 |  | 165 | 30
2.3.1.4.1.1. | Строительство участка ВЛИ-0,4 кВ от опоры №1/28 ВЛ-0,4 кВ №1 КТП-8484/100 кВА ВЛ-6 кВ №5 ПС 35/6 кВ Романовская для присоединения жилого дома Уткина В.А. (ориентировочная протяженность ЛЭП 0,065 км) | 2018 |  | 95 | 5
2.3.1.4.1.1. | Строительство участка ВЛИ-0,4 кВ от опоры №2/6 ВЛ-0,4 кВ №1 КТП-8498/100 кВА по ВЛ-6 кВ №5 ПС 35/6 кВ Романовская для присоединения жилого дома Лебедевой М.Г. (ориентировочная протяженность ЛЭП 0,025 км | 2018 |  | 25 | 10
2.3.1.4.1.1. | Строительство участка ВЛИ-0,4 кВ от опоры №1/1 ВЛИ-0,4 кВ №1 КТП-8569/63 кВА по ВЛ-6 кВ №5 ПС 35/6 кВ Романовская для присоединения жилого дома Медведевой Т.В. (ориентировочная протяженность ЛЭП 0,03 км | 2018 |  | 30 | 10
2.3.1.4.1.1. | Строительство участка ВЛИ-0,4 кВ от опоры №20 ВЛ-0,4 кВ №3 КТП-1369/100 кВА по ВЛ-10 кВ №2 ПС 35/10 кВ «ЖБИ» для присоединения жилого дома Пономаревой Е.И. | 2018 |  | 27 | 5
2.3.1.4.1.1. | Строительство участка ВЛИ-0,4 кВ от опоры №7 ВЛИ-0,4 кВ №1 КТП-1511/250 кВА по ВЛ-10 кВ №5 ПС 35/10 кВ «Лозновская» для присоединения жилого дома Жалобай В.В. (ориентировочная протяженность ЛЭП 0,03 км) | 2018 |  | 18 | 15
2.3.1.4.1.1. | Строительство участка ВЛ-10кВ от опоры №219 по ВЛ-10кВ №15 ПС 110/35/10кВ «Константиновская», с монтажом ТП-10/0,4кВ и строительство ВЛИ-0,4кВ от вновь смонтированной ТП-10/0,4кВ для присоединения блочно-модульной установки подготовки питьевой воды Администрации Константиновского городского поселения (ориентировочная протяженность ЛЭП 1,255км, ориентировочная мощность трансформатора 25кВА) | 2018 |  | 5 | 15
2.3.1.4.1.1. | Строительство участка ВЛИ-0,4 кВ от опоры №17 ВЛ-0,4 кВ №1 КТП-7316/100 кВА по ВЛ-10 кВ №5 ПС 110/35/10 кВ Стычная для присоединения производственной базы ИП Попова А.А. (ориентировочная протяженность ЛЭП 0,134 км) | 2018 |  | 134 | 30
2.3.1.4.1.1. | Строительство участка ВЛИ-0,4 кВ от опоры №1 ВЛ-0,4 кВ №1 от КТП-6522/250 кВА по ВЛ-10 кВ №2 ПС 35/10 кВ «Рассвет» для присоединения жилых домов Лукиенко А.Е.и Долматовой Л.А | 2018 |  | 120 | 30
2.3.1.4.1.1. | Строительство участка ВЛИ-0,4 кВ от опоры №13 ВЛ-0,4 кВ №3 КТП-6055/250 кВА по ВЛ-6 кВ №1 ПС 110/6 кВ Северный Портал для присоединения нежилого помещения (здания ФАП) муниципального бюджетного учреждения здравоохранения «Центральная районная больница» Мартыновского района Ростовской области (ориентировочная протяженность ЛЭП 0,025 км) | 2018 |  | 25 | 8
2.3.1.4.1.1. | Строительство ВЛИ-0,4 КВ от КТП-8534/160 кВА по ВЛ-6 кВ №5 ПС 35/6 кВ "НС-13" для присоединения инкубатора для птицы Маркина В.П. (ориентировочная протяженность ЛЭП 0,150 км)" | 2018 |  | 154 | 15
2.3.1.4.1.1. | Строительство участка ВЛИ-0,4 кВ от опоры №1/1 ВЛ-0,4 кВ №4 КТП-8109/250 кВА по ВЛ-10 кВ №5 ПС 35/10 кВ Виноградная для присоединения хозяйственной постройки Сона А.К. (ориентировочная протяженность ЛЭП 0,08 км) | 2018 |  | 80 | 15
2.3.1.4.1.1. | Строительство участка ВЛИ-0,4 кВ от опоры №1/12 ВЛ-0,4 кВ №4 КТП-8168/250 кВА по ВЛ-10 кВ №5 ПС 35/10 кВ Виноградная для присоединения тепличного комплекса Ли А.Н. (ориентировочная протяженность ЛЭП 0,085 км) | 2018 |  | 85 | 15
2.3.1.4.1.1. | Строительство участка ВЛИ-0,4 кВ от ЗТП-8113/250 кВА по ВЛ-10 кВ №4 ПС 35/10 кВ Виноградная до опоры №2/21 ВЛ-0,4 кВ №1 ЗТП-8113/250 кВА по ВЛ-10 кВ №4 ПС 35/10 кВ Виноградная для присоединения аптеки Большовского Потребительского Общества (ориентировочная протяженность ЛЭП 0,165 км)» | 2018 |  | 168 | 5.92
2.3.1.4.1.1. | Строительство участка ВЛИ-0,4 кВ от опоры №1/6 ВЛ-0,4 кВ №3 КТП-8168/250 кВА по ВЛ-10 кВ №5 ПС 35/10 кВ Виноградная для присоединения квартиры Доброниченко Л.С. (ориентировочная протяженность ЛЭП 0,015 км) | 2018 |  | 15 | 10
2.3.1.4.1.1. | Строительство участка ВЛ-10 кВ от опоры №11/2 по ВЛ-10 кВ №24 ПС 110/35/10 кВ «КГУ», с монтажом ТП-10/0,4 кВ, строительство ВЛИ-0,4 кВ от вновь смонтированной ТП-10/0,4 кВ и строительство ответвления 0,4 кВ от вновь построенной ВЛИ-0,4 кВ от вновь смонтированной ТП-10/0,4 кВ по ВЛ-10 кВ №24 ПС 110/35/10 кВ «КГУ» для присоединения нежилого здания Чуминок А.В | 2018 |  | 3 | 15
2.3.1.4.1.1. | Строительство участка ВЛИ-0,4 кВ от опоры №1/8 ВЛ-0,4 кВ №1 КТП-7242/63 кВА по ВЛ-10 кВ №1 ПС 35/10 кВ «Богоявленская» для присоединения фельдшерско-акушерского пункта Муниципального бюджетного учреждения здравоохранения «Центральная районная больница Константиновского района Ростовской области (ориентировочная протяженность ЛЭП 0,08 км) | 2018 |  | 85 | 15
2.3.1.4.1.1. | Строительство участка ВЛЗ-6 кВ от опоры №4/70 ВЛ-6 кВ №2 ПС 35/6 кВ НС-15, с монтажом ТП-6/0,4 кВ, и строительство ВЛИ-0,4 кВ от вновь смонтированной ТП-6/0,4 кВ, для присоединения комплекса зерноскладов ИП главы КФХ Запорожцевой О.Д. (ориентировочная протяженность ЛЭП 0,05 км, ориентировочная мощность трансформатора 40 кВА) | 2018 |  | 6 | 30
2.3.1.4.1.1. | Строительство участка ВЛИ-0,4 кВ от опоры №4 ВЛ-0,4 кВ №1 КТП-8281/100 кВА по ВЛ-6 кВ №5 ПС 35/6 кВ Романовская для присоединения жилого дома Басько Ю.П. (ориентировочная протяженность ЛЭП 0,021 км) | 2018 |  | 21 | 5
2.3.1.4.1.1. | Строительство участка ВЛИ-0,4 кВ от опоры №3 ВЛ-0,4 кВ №3 КТП-8009/400 кВА по ВЛ-10 кВ №7 ПС 35/10 кВ Рябичевская для присоединения квартиры Шорохова А.Г.(ориентировочная протяженность ЛЭП 0,065 км) | 2018 |  | 57 | 15
2.3.1.4.1.1. | Строительство участка ВЛИ-0,4кВ от опоры №6 ВЛИ-0,4кВ №2 КТП-6448/160кВА ВЛ-10 кВ №3 ПС 110/35/10кВ Комаровская для присоединения скважины для полива огорода Таштанова К.В. (ориентировочная протяженность ЛЭП 0,15км) | 2018 |  | 150 | 5
2.3.1.4.1.1. | Строительство участка ВЛИ-0,4 кВ от опоры №20 ВЛ-0,4 кВ №2 от КТП-6487/250 кВА по ВЛ-10 кВ №12 ПС 110/35/10 кВ «Комаровская» для присоединения жилого дома Таштанова С.М. (ориентировочная протяженность ЛЭП 0,06 км) | 2018 |  | 75 | 5
2.3.1.4.1.1. | Строительство участка ВЛИ-0,4 кВ от опоры №5 ВЛ-0,4 кВ №1 КТП-8072/100 кВА по ВЛ-10 кВ №3 ПС 110/35/10 кВ Дубенцовская для присоединения жилого дома Зинченко М.А.(ориентировочная протяженность ЛЭП 0,46 км) | 2018 |  | 451 | 10
2.3.1.4.1.1. | Строительство участка ВЛИ-0,4 кВ от опоры №12 ВЛ-0,4 кВ №3 КТП-8404/100 кВА по ВЛ-6 кВ №11 ПС 35/6 кВ Шлюзовая для присоединения жилого дома Пикулевой Ж.Н. (ориентировочная протяженность ЛЭП 0,065 км) | 2018 |  | 65 | 15
2.3.1.4.1.1. | Строительство участка ВЛИ-0,4 кВ от опоры №2 ВЛ-0,4 кВ №3 КТП-8351/160 кВА по ВЛ-6 кВ №1 ПС 35/6 кВ Потаповская для присоединения квартиры Понамарёвой И.В. (ориентировочная протяженность ЛЭП 0,09 км) | 2018 |  | 90 | 10
2.3.1.4.1.1. | Строительство участка ВЛИ-0,4 кВ от опоры №3 ВЛ-0,4 кВ №1 КТП-8475/100 кВА ВЛ-6 кВ №14 ПС 35/6 кВ Романовская для присоединения магазина Барбаянова С.Г. (ориентировочная протяженность ЛЭП 0,254 км) | 2018 |  | 252 | 15
2.3.1.4.1.1. | Строительство участка ВЛИ-0,4 кВ от КТП-6070/160 кВА по ВЛ-10 кВ №12 ПС 110/35/10 кВ Мартыновская для присоединения складов КХ «КОРФ» и Ермаковой Н.М. (ориентировочная протяженность ЛЭП 0,486 км) | 2018 |  | 490 | 30
2.3.1.4.1.1. | Строительство участка ВЛИ-0,4кВ от опоры №1 ВЛ-0,4кВ №1 КТП-6522А/250кВА по ВЛ-10кВ №2 ПС 35/10кВ Рассвет для присоединения жилых домов Орехова А.И. и Лысенко А.П. (ориентировочная протяженность ЛЭП 0,13км) | 2018 |  | 148 | 10
2.3.1.4.1.1. | Строительство ВЛИ-0,4 кВ от РУ-0,4 кВ ЗТП-7218/400 кВА по ВЛ-10 кВ №26 ПС 110/35/10 кВ КГУ для присоединения нежилого помещения Макарова С.Н. (ориентировочная протяженность ЛЭП 0,14 км) | 2018 |  | 200 | 15
2.3.1.4.1.1. | Строительство участка ВЛИ-0,4 кВ от КТП-1400/100 кВА по ВЛ-10 кВ №17 ПС 110/35/10 кВ Цимлянская для присоединения склада ИП Липилкиной О.Н. (ориентировочная протяженность ЛЭП 0,105 км) | 2018 |  | 105 | 15
2.3.1.4.1.1. | Строительство участка ВЛИ-0,4 кВ от опоры №2/4 ВЛ-0,4 кВ №3 КТП-1368/160 кВА по ВЛ-10 кВ №17 ПС 110/35/10 кВ Цимлянская для присоединения жилого дома Обливального И.О. (ориентировочная протяженность ЛЭП 0,03 км) | 2018 |  | 30 | 15
2.3.1.4.1.1. | Строительство участка ВЛИ-0,4 кВ от опоры №12 ВЛ-0,4 кВ №1 КТП-1356/100 кВА по ВЛ-10 кВ №2 ПС 35/10 кВ ЖБИ для присоединения жилого дома Прусак П.И. (ориентировочная протяженность ЛЭП 0,04 км)» | 2018 |  | 40 | 10
2.3.1.4.1.1. | Строительство участка ВЛИ-0,4кВ от опоры №1/3 ВЛИ-0,4кВ №2 КТП-1511/250кВА по ВЛ-10кВ №5 ПС 35/10кВ Лозновская для присоединения жилого дома Степановой С.В. (ориентирвочная протяженность ЛЭП-0,02км) | 2018 |  | 18 | 15
2.3.1.4.1.1. | Строительство участка ВЛИ-0,4 кВ от опоры №17 ВЛ-0,4 кВ №1 КТП-1546/100 кВА по ВЛ-10 кВ №5 ПС 110/10 кВ Искра для присоединения жилого дома Лепешкина А.А. (ориентировочная протяженность ЛЭП 0,09 км) | 2018 |  | 84 | 15
2.3.1.4.1.1. | Строительство участка ВЛИ-0,4 кВ от опоры №1/3 ВЛ-0,4 кВ №1 КТП-6488/100 кВА по ВЛ-10 кВ №3 ПС 110/35/10 кВ Комаровская для присоединения жилого дома Скрипиной А.И.(ориентировочная протяженность ЛЭП 0,015 км)» | 2018 |  | 15 | 5
2.3.1.4.1.1. | Строительство участка ВЛИ-0,4 кВ от опоры №15 ВЛ-0,4 кВ №1 КТП-6517/160 кВА ВЛ-10 кВ №12 ПС 110/35/10 кВ Комаровская для присоединения объекта для переработки сельскохозяйственной продукции Ахмедова Б.М. (ориентировочная протяженность ЛЭП 0,029 км) | 2018 |  | 29 | 5
2.3.1.4.1.1. | Строительство участка ВЛИ-0,4 кВ от опоры вновь построенной ВЛИ-0,4 кВ (по договорам ТП №61-1-17-00320065 от 04.09.2017г. и №61-1-17-00330797 от 04.09.2017г ) от опоры №1 ВЛ-0,4 кВ №1 КТП-6522А/250 кВА по ВЛ-10 кВ №2 ПС 35/10 кВ Рассвет для присоединения жилого дома Саитова С.В. (ориентировочная протяженность ЛЭП 0,051 км)» | 2018 |  | 51 | 5
2.3.1.4.1.1. | Строительство участка ВЛИ-0,4 кВ от опоры №4/2 ВЛ-0,4 кВ №2 КТП-6423/250 кВА по ВЛ-10 кВ №12 ПС 110/35/10 кВ Комаровская для присоединения магазина Чумаша И.А. (ориентировочная протяженность ЛЭП 0,03 км) | 2018 |  | 30 | 5
2.3.1.4.1.1. | Строительство участка ВЛИ-0,4 кВ от РУ-0,4 кВ КТП-2622/160 кВА по ВЛ-6 кВ №2 ПС 110/6 кВ «НС-2» для присоединения нежилого здания Романовской Т.Ю. (ориентировочная протяженность ЛЭП 0,15 км) | 2018 |  | 149 | 15
2.3.1.4.1.1. | Строительство ВЛИ-0,4 кВ от вновь устанавливаемой ТП-10/0,4 кВ от опоры №11/14 ВЛ-10 кВ №19 ПС 110/35/10 кВ Заветинская для присоединения жилого дома Курбанова Р.Г. (ориентировочная протяженность ЛЭП 0,06 км, ориентировочная мощность трансформатора 25 кВА) | 2018 |  | 60 | 10
2.3.1.4.1.1. | Строительство участка ВЛИ-0,4 кВ от опоры №4/10 ВЛ-0,4 кВ №2 КТП-4274/160 кВА ВЛ-10 кВ №6 ПС 35/10 кВ Валуевская для присоединения склада ИП главы К(Ф)Х Нурбагандова М.З. (ориентировочная протяженность ЛЭП 0,042 км) | 2018 |  | 42 | 10
2.3.1.4.1.1. | Строительство участка ВЛИ-0,4 кВ от опоры №26 ВЛ-0,4 кВ №3 КТП-6078/100 кВА по ВЛ-6 кВ №1 ПС 110/6 кВ «Северный Портал» для присоединения жилого дома Мамедова Т.С. | 2018 |  | 24 | 15
2.3.1.4.1.1. | Строительство участка ВЛИ-0,4 кВ от опоры №17 ВЛ-0,4 кВ №1 КТП-6601/100 кВА ВЛ-6 кВ №10 ПС 110/35/6 кВ Обливная для присоединения ангара Индивидуального предпринимателя главы К(Ф)Х Корзуна С.А. (ориентировочная протяженность ЛЭП 0,175 км | 2018 |  | 175 | 15
2.3.1.4.1.1. | Строительство участка ВЛИ-0,4 кВ от опоры №2/6 ВЛ-0,4 кВ №3 КТП-6517/160 кВА ВЛ-10 кВ №12 ПС 110/35/10 кВ Комаровская для присоединения склада Кузьмич Е.В. (ориентировочная протяженность ЛЭП 0,038 км) | 2018 |  | 30 | 15
2.3.1.4.1.1. | Строительство участка ВЛИ-0,4 кВ от КТП-8352/100 кВА по ВЛ-6 кВ №1 ПС 35/6 кВ Потаповская для присоединения жилого дома Пащенко И.Ф.(ориентировочная протяженность ЛЭП 0,289 км) | 2018 |  | 270 | 15
2.3.1.4.1.1. | Строительство участка ВЛИ-0,4 кВ от опоры №8 ВЛ-0,4 кВ №1 КТП-8582/100 кВА и строительство ответвления от вновь установленной опоры на ВЛ-0,4 кВ №1 КТП-8582/100 кВА по ВЛ-6 кВ №5 ПС 35/6 кВ "Романовская" для присоединения нестационарного торгового объекта Буток Е.Н. | 2018 |  | 39 | 15
2.3.1.4.1.1. | Строительство участка ВЛИ-0,4 кВ от опоры №35 ВЛ-0,4 кВ №3 КТП-8345/160 кВА по ВЛ-6 кВ №6 ПС 35/6 кВ Потаповская для присоединения жилого дома Вишняк Л.А. (ориентировочная протяженность ЛЭП 0,1 км) | 2018 |  | 81 | 15
2.3.1.4.1.1. | Строительство участка ВЛИ-0,4 кВ от опоры №3 ВЛ-0,4 кВ №1 КТП-8430/160 кВА ВЛ-6 кВ №11 ПС 35/6 кВ Шлюзовая для присоединения жилых домов Гончарова А.В. и Лядова В.Н. (ориентировочная протяженность ЛЭП 0,03 км) | 2018 |  | 30 | 10
2.3.1.4.1.1. | Строительство участка ВЛИ-0,4 кВ от КТП-8097/400 кВА по ВЛ-10 кВ №9 ПС 35/10/6 кВ Донская для присоединения зерносклада ИП главы К(Ф)Х Бордачева А.А. (ориентировочная протяженность ЛЭП 0,417 км) | 2018 |  | 417 | 30
2.3.1.4.1.1. | Строительство участка ВЛИ-0,4 кВ от опоры №1/15 ВЛ-0,4 кВ №3 КТП-8396/160 кВА по ВЛ-6 кВ №11 ПС 35/6 кВ Шлюзовая для присоединения жилого дома Малаховой С.А. (ориентировочная протяженность ЛЭП 0,015 км)» | 2018 |  | 15 | 5
2.3.1.4.1.1. | Строительство участка ВЛИ-0,4 кВ от опоры №1/15 ВЛ-0,4 кВ №1 КТП-8397/100 кВА по ВЛ-6 кВ №11ПС 35/6 кВ Шлюзовая для присоединения жилого дома Нечаевой Г.Б. (ориентировочная протяженность ЛЭП 0,015 км) | 2018 |  | 15 | 5
2.3.1.4.1.1. | Строительство участка ВЛИ-0,4 кВ от опоры №2/2 ВЛ-0,4 кВ №1 КТП-8431/100 кВА по ВЛ-6 кВ №1 ПС 35/6 кВ НС-12 для присоединения жилого дома Кидрук Е.Ф. (ориентировочная протяженность ЛЭП 0,0343 км) | 2018 |  | 34 | 15
2.3.1.4.1.1. | Строительство участка ВЛИ-0,4 кВ от опоры №15 ВЛ-0,4 кВ №2 КТП-8453/250 кВА по ВЛ-6 кВ №1 ПС 35/6 кВ Романовская для присоединения жилого дома Ткаченко А.Л. (ориентировочная протяженность ЛЭП 0,023 км) | 2018 |  | 23 | 10
2.3.1.4.1.1. | Строительство участка ВЛИ-0,4 кВ от вновь устанавливаемой опоры по ВЛ-0,4 кВ №1 КТП-8132/100 кВА ВЛ-10 кВ №3 ПС 110/35/10 кВ Большовская для присоединения жилого дома Котельниковой Н.С. (ориентировочная протяженность ЛЭП 0,014 км | 2018 |  | 14 | 10
2.3.1.4.1.1. | Строительство участка ВЛИ-0,4 кВ от опоры №9 ВЛ-0,4 кВ №3 КТП-8478/160 кВА по ВЛ-6 кВ №14 ПС 35/6 кВ Романовская для присоединения жилого дома Максименко А.А. (ориентировочная протяженность ЛЭП 0,0145 км)» | 2018 |  | 15 | 15
2.3.1.4.1.1. | Строительство участка ВЛИ-0,4 кВ от опоры №10 ВЛИ-0,4 кВ №1 от КТП-8490/250 кВА ВЛ-6 кВ №5 ПС 35/6 кВ Романовская для присоединения жилого дома Чопурян А.А. (ориентировочная протяженность ЛЭП 0,134 км) | 2018 |  | 134 | 10
2.3.1.4.1.1. | Строительство участка ВЛИ-0,4 кВ от опоры №12 ВЛ-0,4 кВ №1 КТП-8595/100 кВА ВЛ-6 кВ №5 ПС 35/6 кВ Романовская для присоединения жилого дома Сямичева Н.Е. (ориентировочная протяженность ЛЭП 0,084 км) | 2018 |  | 84 | 10
2.3.1.4.1.1. | Строительство участка ВЛИ-0,4кВ от опоры №1/4 ВЛ-0,4кВ №1 КТП-6171/100кВА ВЛ-10 кВ №4 ПС 110/10кВ Несмеяновская для присоединения зерносклада КХ «Стрельцово» (ориентировочная протяженность ЛЭП 0,283км) | 2018 |  | 283 | 15
2.3.1.4.1.1. | Строительство участка ВЛИ-0,4 кВ от опоры вновь построенной ВЛИ-0,4 кВ (по договору ТП №61-1-17-00345361 от 15.11.2017г) от опоры №6 ВЛИ-0,4 кВ №2 КТП-6448/160 кВА ВЛ-10 кВ №3 ПС 110/35/10 кВ Комаровская для присоединения скважина для полива огорода Илькевича Г.С. (ориентировочная протяженность ЛЭП 0,021 км) | 2018 |  | 21 | 5
2.3.1.4.1.1. | Строительство участка ВЛ-10 кВ от опоры №10 по ВЛ-10 кВ №3 ПС 35/10 кВ «Нижне-Журавская», с монтажом ТП-10/0,4 кВ, строительство ВЛИ-0,4 кВ от вновь смонтированной ТП-10/0,4 кВ и строительство ответвления 0,4 кВ от вновь построенной ВЛИ-0,4 кВ от вновь смонтированной ТП-10/0,4 кВ по ВЛ-10 кВ №3 ПС 35/10 кВ «Нижне-Журавская» для присоединения жилого дома Ратникова И.В.» | 2018 |  | 6 | 15
2.3.1.4.1.1. | Строительство участка ВЛИ-0,4 кВ от опоры №10 ВЛ-0,4 кВ №2 КТП-7035/63 кВА по ВЛ-10 кВ №2 ПС 35/10 кВ Нижне-Журавская для присоединения жилого дома Фоминичевой Н.М. (ориентировочная протяженность ЛЭП 0,015 км) | 2018 |  | 15 | 5
2.3.1.4.1.1. | Строительство участка ВЛИ-0,4 кВ от опоры №9 ВЛ-0,4 кВ №1 КТП-7103/250 кВА по ВЛ-10 кВ №6 ПС 35/10 кВ Почтовская для присоединения жилого дома Борща А.В. (ориентировочная протяженность ЛЭП 0,215 км)» | 2018 |  | 210 | 10
2.3.1.4.1.1. | Строительство ВЛИ-0,4 кВ от вновь устанавливаемой ТП-10/0,4 кВ от опоры №10/1 ВЛ-10 кВ №2 ПС 110/10 кВ Глубокинская для присоединения овчарни ООО «Степной» (ориентировочная протяженность ЛЭП 0,25 км, ориентировочная мощность трансформатора 25 кВА) | 2018 |  | 250 | 10
2.3.1.4.1.1. | Строительство отпайки ВЛЗ-10 кВ ,установка ТП-10/0,4 кВ,строительство участка ВЛИ-0,4 кВ для подключения жилого дома заявителя Швидченко О.Б. с .Кулешовка,Азовский район Ростовская область(ориентировочная протяженность ЛЭП - 0,280 ,ориентировочная трансформаторная мощность - 0,025 МВА) | 2018 |  | 14 | 15
2.3.1.4.1.1. | Строительство КТПН-10/0,4 кВ; ВЛ-10 кВ и ВЛ-0,4 кВ от ВЛ-10 кВ № 608 опоры 7/11 ПС СМ-6 для электроснабжения навесов для скважины расположенных по адресу примерно в 50 м по направлению на запад от х. Большемечетный, Семикаракорский район, Ростовской области | 2018 |  | 1052 | 47
2.3.1.4.1.1. | Строительство ВЛ-0,4 кВ от ВЛ-0,4 кВ № 2 КТП № 287 ВЛ-6 кВ № 805 для электроснабжения жилого дома Ким В. А. по ул. Природная, д. 29 в х. Большой Лог, Аксайского района, Ростовской области | 2018 |  | 90 | 15
2.3.1.4.1.1. | Строительство ВЛ-0,4 кВ от РУ-0,4 кВ проектируемой КТПН-6/0,4 кВ для электроснабжения садового домика Вербицкой Н. Н. по адресу: РО, Аксайский р-н, с/х АО “Аксайское”, уч-к с кад. ном. 61:02:0600010:5435 | 2018 |  | 236 | 30
2.3.1.4.1.1. | Строительство ВЛ-0,4 кВ от ВЛ-0,4 кВ № 1 КТП № 242 ВЛ-10 кВ № 3 для электроснабжения жилого дома Орлова В. А. по ул. Ереванская, д. 48 в п. Темерницкий, Аксайского района, Ростовской области | 2018 |  | 294 | 15
2.3.1.4.1.1. | Строительство ВЛ-0,4 кВ от ВЛ-0,4 кВ № 3 КТП № 734 ВЛ-10 кВ № 103 для электроснабжения жилого дома Микитиной В. А. по ул. Новостроек, д. 47 в х. Островского, Аксайского района, Ростовской области | 2018 |  | 150 | 15
2.3.1.4.1.1. | Строительство ВЛ-0,4 кВ от ВЛ-0,4 кВ № 3 КТП № 5 ВЛ-10 кВ № 657 для электроснабжения жилого дома Брызгалина О. А. по ул. Платова, д. 8 в ст-це Старочеркасская, Аксайского района, Ростовской области | 2018 |  | 135 | 10
2.3.1.4.1.1. | Строительство ВЛ-0,4 кВ от ВЛ-0,4 кВ № 1 КТП № 10 ВЛ-10 кВ № 655 для электроснабжения жилого дома Шелухиной И. В. по ул. Калинина, д. 25, корп. “А” в ст. Старочеркасская, Аксайского района, Ростовской области | 2018 |  | 300 | 15
2.3.1.4.1.1. | Строительство ВЛ-0,4 кВ от ВЛ-0,4 кВ № 1 КТП № 163 ВЛ-10 кВ № 1212 для электроснабжения жилого дома Величко И. Ю. по ул. Садовая, д. 43, корп. “А” в п. Октябрьский, Аксайского района, Ростовской области | 2018 |  | 90 | 15
2.3.1.4.1.1. | Строительство ВЛ-0,4 кВ от ВЛ-0,4 кВ № 1 КТП № 104 ВЛ-10 кВ № 1208 для электроснабжения жилого дома Петрова А. Г. по адресу: Ростовская обл., Аксайский р-н, пос. Щепкин, уч-к с кад. ном. 61:02:0080503:1129 | 2018 |  | 105 | 15
2.3.1.4.1.1. | Строительство ВЛ-0,4 кВ от ВЛ-0,4 кВ № 1 КТП № 740 ВЛ-10 кВ № 101 ПС 110/35/10 кВ АС-1для электроснабжения жилого дома Алимова Е. Л. по ул. Дружбы,д. 23 в х. Махин, Аксайского района, Ростовской области | 2018 |  | 215 | 15
2.3.1.4.1.1. | СтСтроительство ВЛ-0,4 кВ от ВЛ-0,4 кВ № 1 КТП № 8 ВЛ-10 кВ № 657 ПС 110/10 кВ АС-6 для электроснабжения жилого дома Диесперова Е. Н. по ул. Ленина, д. 58, корп. “А” в ст-це Старочеркасская, Аксайского района, Ростовской области | 2018 |  | 60 | 15
2.3.1.4.1.1. | Строительство ВЛ-0,4 кВ от ВЛ-0,4 кВ № 2 КТП № 299 ВЛ-6 кВ № 807 ПС 35/6 кВ АС-8 для электроснабжения объекта пищевой промышленности Мовсисян Д. В. по ул. Ленина, д. 61, корп. “А” в х. Большой Лог, Аксайского района, Ростовской области | 2018 |  | 56 | 15
2.3.1.4.1.1. | Строительство ВЛ-0,4 кВ от РУ-0,4 кВ КТП № 740 ВЛ-10 кВ № 101 ПС 110/35/10 кВ АС-1 для электроснабжения жилого дома Алексеева А. В. на участке с кад. ном. 61:02:0600015:5728 в х. Махин, Аксайского района, Ростовской области | 2018 |  | 240 | 15
2.3.1.4.1.1. | Строительство ВЛ-0,4 кВ от ВЛ-0,4 кВ № 2 КТП № 122 ВЛ-10 кВ № 1208 ПС 110/10 кВ АС-12 для электроснабжения жилого дома Сокольского А. В. по ул. Первомайская, д. 166 в п. Щепкин Аксайского района Ростовской области | 2018 |  | 225 | 15
2.3.1.4.1.1. | Строительство КТПН-10/0,4 кВ, ВЛ-10 кВ от ВЛ-10 кВ № 1208 ПС 110/10 кВ АС-12 для электроснабжения ангара для хранения сельхоз продукции по адресу: Ростовская обл., Аксайский р-н, пос. Щепкин | 2018 |  | 80 | 15
2.3.1.4.1.1. | Строительство ВЛ-0.4 кВ от опоры №20 ВЛ-0,4 кВ №3 КТП-10/0,4 кВ № 126 по ВЛ-10 кВ № 307 ПС 35/10 кВ БГ-3 для электроснабжения жилого дома Бердзенашвили Д.М.о. по адресу: Ростовская обл., Багаевский р-н, х. Кудинов, ул. Новая, д. 24-в | 2018 |  | 35 | 10
2.3.1.4.1.1. | Строительство ВЛ-0.4 кВ от опоры №2 ВЛ-0,4 кВ №3 КТП-10/0,4 кВ № 47 по ВЛ-10 кВ № 257 ПС 110/35/10 кВ БГ-2 для электроснабжения земельного участка, предназначенного для размещения домов индивидуальной жилой застройки Ким З.А. по адресу: Ростовская обл., Багаевский р-н, х. Усьман, ул. Вольная, д. 23 | 2018 |  | 360 | 15
2.3.1.4.1.1. | Строительство ВЛ-0.23 кВ от опоры №19 ВЛ-0,4 кВ №3 КТП-10/0,4 кВ № 44 по ВЛ-10 кВ № 257 ПС 110/35/10 кВ БГ-2 для электроснабжения двух квартир ООО «Багаевск-Агро» по адресу: Ростовская обл., Багаевский р-н, п. Первомайский, ул. Центральная, д. 17-а, кв.1, кв.2 | 2018 |  | 45 | 10
2.3.1.4.1.1. | Строительство ВЛ-0.23 кВ от опоры №76 ВЛ-0,4 кВ №1 КТП-10/0,4 кВ № 118 по ВЛ-10 кВ № 307 ПС 35/10 кВ БГ-3 для электроснабжения личного подсобного хозяйства Мартючкова С.А. по адресу: Ростовская обл., Багаевский р-н, х. Верхнеянченков, ул. Степная, д. 16-а | 2018 |  | 42 | 5
2.3.1.4.1.1. | Строительство линии ВЛ 0,4 кВ от ВЛ 0,4 кВ № 1 КТП 10/0,4 кВ № 164 ВЛ 10 кВ № 125 ПС 110/35/10 СМ-1 для электроснабжения ФАП х. Чебачий заявителя МБУЗ "ЦРБ" Семикаракорского района. расположенного по адресу Ростовская область Семикаракорский район примерно в 3 м по направлению на восток от строения по адресу х. Чебачий ул. Гагарина д. 8/3.к.н.61:35:0060201 | 2018 |  | 50 | 15
2.3.1.4.1.1. | Строительство линии ВЛ 0,4 кВ от ВЛ 0,4 кВ № 1 КТП 10/0,4 кВ № 289 ВЛ 10 кВ № 208 ПС 110/35/10 СМ-2 для электроснабжения ФАП х. Жуков заявителя МБУЗ "ЦРБ" Семикаракорского района. расположенного по адресу Ростовская область Семикаракорский район примерно в 34 м по направлению на северо-восток от строения по адресу х. Жуков ул. И.И. Жукова д.21. | 2018 |  | 50 | 15
2.3.1.4.1.1. | Строительство ВЛ-0,23 кВ от опоры №52 ВЛ-0,4 кВ № 1 КТП-10/0,4 кВ № 632 ВЛ-10 кВ № 608 ПС 35/10 кВ «СМ-6» для электроснабжения земельного участка Давидовой Назли по адресу: Ростовская обл., Семикаракорский р-н, х. Маломечетный, ул. Школьная, д.16 | 2018 |  | 20 | 5
2.3.1.4.1.1. | Строительство ВЛ-0,4 кВ от ВЛ-0,4 кВ № 2 КТП № 422 ВЛ-10 кВ № 1109 для электроснабжения жилого дома Тарасова С. А. по пер. Луговой, д. 9, корп. “А” в ст-це Грушевская, Аксайского района, Ростовской области | 2018 |  | 300 | 5
2.3.1.4.1.1. | Строительство ВЛ-0,4 кВ от проектируемой опоры ВЛ-0,4 кВ КТП № 450 ВЛ-10 кВ № 1103 ПС 110/35/10 кВ АС-11 для электроснабжения жилого дома Мироновой Л. В. по адресу: Ростовская обл., Аксайский р-н, ст-ца Мишкинская, уч-к с кад. ном. 61:02:0600009:2540 | 2018 |  | 79 | 15
2.3.1.4.1.1. | Строительство ВЛ-0,4 кВ от РУ-0,4 кВ КТП № 5 ВЛ-10 кВ № 657 ПС 110/10/6 кВ АС-6 для электроснабжения жилого дома Гладкова П. В.по ул. Платова, д. 16, корп. “А” в ст. Старочеркасская, Аксайского района, Ростовской области | 2018 |  | 183 | 15
2.3.1.4.1.1. | Строительство ВЛ-0,4 кВ от ВЛ-0,4 кВ № 1 КТП № 177 ВЛ-6 кВ № 807 ПС 35/6 кВ АС-8 для электроснабжения жилых домов по адресу: Ростовская обл., Аксайский р-н, х. Большой Лог, ул. Благодатная, д. 16, 20 | 2018 |  | 120 | 30
2.3.1.4.1.1. | Строительство ВЛ-0,4 кВ от ВЛ-0,4 кВ № 4 КТП № 120 ВЛ-10 кВ № 1212 ПС 110/10 кВ АС-12 для электроснабжения жилого дома Иваненко Д. К. по ул. Горького, д. 6, корп. “А” в п. Октябрьский Аксайского района Ростовской области | 2018 |  | 75 | 30
2.3.1.4.1.1. | Строительство ВЛ 0,4 кВ от ВЛ 0,4 кВ №1 КТП №136А ВЛ 10 кВ №414 ПС 220 кВ Р4 для электроснабжения садового центра Миронова А. А. по ул. Модульная, 50 в х. Камышеваха Аксайского района Ростовской области | 2018 |  | 170 | 15
2.3.1.4.1.1. | Строительство ВЛ 0,4 кВ от ВЛ 0,4 кВ №2 КТП №115 ВЛ 10 кВ №3 ПС 35 кВ Б. Салы для электроснабжения жилого дома Лесниковой Л. Н. поул. Ореховая, 26В в п. Темерницкий Аксайского района Ростовской области | 2018 |  | 40 | 15
2.3.1.4.1.1. | Строительство ВЛ-0,4 кВ от РУ-0,4 кВ проектируемой КТПН-10/0,4 кВ ВЛ-10 кВ № 414 ПС 220/110/10 кВ Р-4 для электроснабжения нежилых помещений по ул. Светлая на участках с кад. ном. 61:02:0600010:12215, 61:02:0600010:12216 в х. Камышеваха, Аксайского района, Ростовской области | 2018 |  | 70 | 30
2.3.1.4.1.1. | Строительство ВЛ-0,4 кВ от ВЛ-0,4 кВ № 1 КТП № 26 ВЛ-10 кВ № 653 для электроснабжения жилого дома Бабкина В. В. по адресу: Рост. обл.,Аксайский р-н, ст-ца Старочеркасская, уч-к с к. н. 61:02:0110102:3103 | 2018 |  | 560 | 15
2.3.1.4.1.1. | Строительство ВЛ-0,4 кВ от ВЛ-0,4 кВ № 1 КТП № 626 ВЛ-10 кВ № 111 для электроснабжения жилого дома Маркарян А. Ф. по ул. Короткая, д. 1, корп. “Б” в пос. Дорожный, Аксайского района, Ростовской области | 2018 |  | 150 | 15
2.3.1.4.1.1. | Строительство участка ВЛ-0.23 кВ от ВЛ-0,4 кВ № 3, КТП № 22, ВЛ-10 кВ № 158 ПС 110/35/10/6 кВ «В-1» для электроснабжения жилого дома Хван А. М. по адресу: Ростовская обл., Веселовский р-н, п. Веселый, пер. Восточный, д. 39-а | 2018 |  | 16 | 5
2.3.1.4.1.1. | Строительство участка ВЛ-0.4 кВ от ВЛ-0,4 кВ № 1, КТП № 26, ВЛ-10 кВ № 160 ПС 110/35/10/6 кВ «В-1» для электроснабжения жилого дома Злоцкого А. М. по адресу: Ростовская обл., Веселовский р-н, п. Веселый, пер. Комсомольский, д. 96-а | 2018 |  | 20 | 15
2.3.1.4.1.1. | Строительство ВЛ-0,4кВ от проектируемой опоры ВЛ-0,4кВ №1 КТП №740 ВЛ-10кВ №101 ПС 110/35/10кВ АС-1( по договору ТП № 61-1-17-00344093 от 09.11.2017 г.) для электроснабжения жилого дома Осипова Р.В. по ул. Жасминовая, д. 10 в х. Махин Аксайского района Ростовской области | 2018 |  | 60 | 30
2.3.1.4.1.1. | Строительство ВЛ-0,4кВ от проектируемой опоры ВЛ-0,4кВ №3 КТП №130 ВЛ-10кВ №1513 ПС 110/10кВ АС-15 (по договору ТП №61-1-16-00275983 от 22.08.2016) для электроснабжения жилого дома Мирошниченко О.В. по ул. Луговая, д. 18 в п. Водопадный Аксайского района Ростовской области | 2018 |  | 95 | 15
2.3.1.4.1.1. | Строительство ВЛ-0,4кВ от РУ-0,4кВ КТП №26 ВЛ-10кВ №653 ПС 110кВ АС-6 для электроснабжения жилых домов по пер. Звездный, 30, 32 в ст.Старочеркасская Аксайского района Ростовской области | 2018 |  | 207 | 30
2.3.1.4.1.1. | Строительство ВЛ-0,4кВ от ВЛ-0,4кВ №1 КТП №129 ВЛ-10кВ №1212 ПС 110кВ АС-12 для электроснабжения жилого дома Григорян В.З. на участке с КН 61:02:0080103:2 в п. Октябрьский Аксайского района Ростовской области | 2018 |  | 45 | 15
2.3.1.4.1.1. | Строительство ВЛ 0,4 кВ от ВЛ 0,4 кВ №1 КТП №175А ВЛ 10 кВ №1208 ПС 110 кВ АС12 для электроснабжения ВРУ 0,4 кВ жилого дома Ковпак Л. В. на участке с КН 61:02:0080503:1024 в п. Щепкин Аксайского района Ростовской области | 2018 |  | 44 | 15
2.3.1.4.1.1. | Строительство ВЛ 0,4 кВ от ВЛ 0,4 кВ №3 КТП №219 ВЛ 10 кВ №441 ПС 220 кВ Р4 для электроснабжения магазина ИП Захарова С. В. по ул. Малахитовая, 2А в х. Камышеваха Аксайского района | 2018 |  | 120 | 15
2.3.1.4.1.1. | Строительство КТП 10/0,4 кВ, ВЛ-10 кВ, ВЛ-0,4 кВ от опоры № 6 ВЛ-10 кВ №307 ПС 35/10 кВ БГ-3 для энергоснабжения земельного участка сельскохозяйственного назначения Киселевой А.С.. по адресу: Ростовская область, Багаевский район, Багаевское сельское поселение, к.н. 61:03:0600006:194. | 2018 |  | 100 | 15
2.3.1.4.1.1. | Строительство ВЛ-0,4 кВ от опоры № 5 ВЛ-0,4 кВ №2 КТП-10/0,4 кВ №29 по ВЛ-10 кВ №263 ПС 110/35/10 кВ БГ-2 для энергоснабжения земельного участка для ведения садоводства Мигдальского В.К. по адресу: Ростовская область, Багаевский район, х. Арпачин, ул. Береговая, д.18, корп. Б | 2018 |  | 375 | 30
2.3.1.4.1.1. | Строительство ТП-10/0,4 кВ, ВЛ-0,23 кВ от опоры №2/58 ВЛ-10 кВ № 307 ПС 35/10 кВ БГ-3 для электроснабжения личного подсобного хозяйства Акатьева В.В. по адресу: Ростовская обл., Багаевский р-н, х. Елкин, ул. Стадионная, д. 2,2, | 2018 |  | 140 | 5
2.3.1.4.1.1. | Строительство ВЛ-0,4 кВ от опоры № 8 ВЛ-0,4 кВ №4 КТП-10/0,4 кВ №506 по ВЛ-10 кВ № 402 ПС 35/10 кВ БГ-4 для электроснабжения земельного участка, предназначенного для размещения домов индивидуальной жилой застройки Ливадней Ю.А. по адресу: Ростовская обл., Багаевский р-н, х. Тузлуков, ул. Береговая, д.1-д | 2018 |  | 270 | 15
2.3.1.4.1.1. | Строительство ВЛ-0,4 кВ от опоры № 16 ВЛ-0,4 кВ №1 КТП-10/0,4 кВ №142 по ВЛ-10 кВ № 307 ПС 35/10 кВ БГ-3 для электроснабжения жилого дома Ким А.В. и личного подсобного хозяйства Колосовой М.П. по адресу: Ростовская обл., Багаевский р-н, х. Елкин, ул. Стадионная 1 | 2018 |  | 350 | 20
2.3.1.4.1.1. | Строительство ВЛ-0,23 кВ от опоры №5/6 ВЛ-0,4 кВ № 2, КТП-10/0,4 кВ № 50 по ВЛ-10 кВ № 257 ПС 110/35/10 кВ БГ-2 для электроснабжения жилого дома Зудина А.П. по адресу: Ростовская обл., Багаевский р-н, х. Усьман, ул. Братская, д.3-б | 2018 |  | 82 | 5
2.3.1.4.1.1. | Строительство ВЛ-0.23 кВ от опоры № 5 ВЛ-0,4 кВ № 2, КТП-10/0,4 кВ №114 по ВЛ-10 кВ № 108 ПС 110/35/10 кВ БГ-1 для электроснабжения личного подсобного хозяйства Исафаровой Х.Б. по адресу: Ростовская обл., Багаевский р-н, х. Елкин, пер. Буденного, д. 12-а | 2018 |  | 108 | 5
2.3.1.4.1.1. | Строительство ВЛ-0,23 кВ от опоры №22 ВЛ-0,4 кВ № 1, КТП-10/0,4 кВ № 125 по ВЛ-10 кВ № 108 ПС 110/35/10 кВ БГ-1 для электроснабжения подсобного хозяйства Горбикова В.А. по адресу: Ростовская обл., Багаевский р-н, х. Елкин, ул. Подпольная, д.1-г | 2018 |  | 40 | 5
2.3.1.4.1.1. | Строительство участка ВЛ-0,23 кВ от ВЛ-0,4 кВ № 3, КТП № 91, ВЛ-10 кВ № 160 для электроснабжения жилого дома Лысенко Т. А. по адресу: Ростовская обл., Веселовский р-н, п. Веселый, ул. Береговая, д. 34-в | 2018 |  | 30 | 5
2.3.1.4.1.1. | Строительство участка ВЛ-0,4 кВ от ВЛ-0,4 кВ № 3, КТП № 30, ВЛ-10 кВ № 158 для электроснабжения административного нежилого здания Колотовкина В. Ф. по адресу: Ростовская обл., Веселовский р-н, п. Веселый, пер. Комсомольский, д. 54-а | 2018 |  | 50 | 10
2.3.1.4.1.1. | Строительство участка ВЛ-0.4 кВ от ВЛ-0,4 кВ № 2, КТП № 12, ВЛ-10 кВ № 157 для электроснабжения жилого дома Крайнюковой В. Н . по адресу: Ростовская обл., Веселовский р-н, п. Веселый, ул. Демьяна Бедного, д. 110 А | 2018 |  | 140 | 15
2.3.1.4.1.1. | Строительство участка ВЛ-0.23 кВ от ВЛ-0,4 кВ № 1, КТП № 403, ВЛ-10 кВ № 702 для электроснабжения павильона Романюкиной А. В. по адресу: Ростовская обл., Веселовский р-н, х. Верхнесоленый, ул. Центральная, д. 2-а | 2018 |  | 40 | 5
2.3.1.4.1.1. | Строительство ВЛ 0,4 кВ от опоры №30 ВЛ 0,4 кВ №1 КТП 10/0,4 кВ № 47 по ВЛ 10 кВ № 257 ПС 110/35/10 кВ БГ2 для электроснабжения личного подсобного хозяйства Давришева Ш.Ш. по адресу: Ростовская обл., Багаевский р-н, х. Усьман, ул. Луговая, д. 1-а | 2018 |  | 30 | 15
2.3.1.4.1.1. | Строительство участка ВЛ 0,4 кВ от ВЛ 0,4 кВ №5, КТП 10/0.4 кВ №70, ВЛ 10 кВ №158 ПС 110 кВ «В1» для лектроснабжения жилого дома Тамилина К. Ф. по адресу: Ростовская обл., Веселовский р-н, п. Веселый, ул. Заречная, д. 28 | 2018 |  | 170 | 15
2.3.1.4.1.1. | Строительство ВЛ 0,4 кВ от опоры №51 ВЛ 0,4 кВ №2 КТП 10/0,4 кВ № 167 по ВЛ 10 кВ № 603 ПС 110 кВ БГ6 для электроснабжения личного подсобного хозяйства Бернецян М.Г. по адресу: Ростовская обл., Багаевский р-н, х. Ажинов, ул. Школьная, д. 2-б | 2018 |  | 100 | 15
2.3.1.4.1.1. | Строительство участка ВЛ 0,23 кВ от ВЛ 0,4 кВ №1, КТП 10/0.4 кВ №465, ВЛ 10 кВ №1009 ПС 110 кВ «В10» для электроснабжения жилого дома Калининой О. В. по адресу: Ростовская обл., Веселовский р-н, х. Новоселовка, ул. Коллективная, д. 37-в | 2018 |  | 30 | 5
2.3.1.4.1.1. | Строительство ВЛ-0,4 кВ от ВЛ-0,4 кВ № 1 КТП № 282 ВЛ-6 кВ № 804 ПС 35/6 кВ АС-8 для электроснабжения жилого дома Зеркаль М. Е. по адресу: Ростовская обл., Аксайский р-н, п. Российский, балка Капранова, уч-к с к. н. 61:02:0600010:10171 | 2018 |  | 291 | 15
2.3.1.4.1.1. | Строительство ВЛ-0,4 кВ от ВЛ-0,4 кВ № 1 КТП № 725 ВЛ-10 кВ № 105 ПС 110/35/10 кВ АС-1 для электроснабжения жилого дома Козырнова Д. А. по ул. Новая, д. 1 в х. Нижнеподпольный Аксайского района Ростовской области | 2018 |  | 120 | 15
2.3.1.4.1.1. | Строительство ВЛ-0,4 кВ от ВЛ-0,4 кВ № 2 КТП № 665 ВЛ-10 кВ № 111 ПС 110/35/10 кВ АС-1 для электроснабжения жилого дома Ковалёва М. А. по адресу: Ростовская обл., Аксайский р-н, х. Маяковского, ул. Почтовая, д. 2, корп. “В” | 2018 |  | 180 | 15
2.3.1.4.1.1. | Строительство ВЛ-0,4 кВ от ВЛ-0,4 кВ № 2 КТП № 166 ВЛ-10 кВ № 1406 ПС 35/10 кВ АС-14 для электроснабжения жилого дома Михай Р. В. по ул. Степная, д. 43 в п. Золотой Колос, Аксайского района, Ростовской области | 2018 |  | 60 | 5
2.3.1.4.1.1. | Строительство ВЛ-0,4 кВ от проектируемой опоры ВЛ-0,4 кВ КТП № 740 ВЛ-10 кВ № 101 ПС 110/35/10 кВ АС-1 для электроснабжения жилого дома Потемкиной Е. С. по ул. Жасминовая, д. 16 в х. Махин Аксайского района Ростовской области | 2018 |  | 47 | 30
2.3.1.4.1.1. | Строительство участка ВЛ-0,4 кВ от ВЛ-0,4 кВ № 3, КТП № 9, ВЛ-10 кВ № 157 ПС 110/35/10/6 кВ «В-1» для электроснабжения жилого дома Афанасьева А. В. по адресу: Ростовская обл., Веселовский р-н, п. Веселый, ул. Первомайская, д. 22-б | 2018 |  | 26 | 15
2.3.1.4.1.1. | Строительство участка ВЛ-0.4 кВ от ВЛ-0,4 кВ № 1, КТП № 143, ВЛ-10 кВ № 402 ПС 35/10 кВ «В-4» для электроснабжения жилого дома Гаврилова В. В. по адресу: Ростовская обл., Веселовский р-н, х. Верхний Хомутец, ул. Курская, д. 4-а | 2018 |  | 32 | 15
2.3.1.4.1.1. | Строительство участка ВЛ-0.23 кВ от ВЛ-0,4 кВ № 3, КТП № 7, ВЛ-10 кВ № 157 ПС 110/35/10/6 кВ «В-1» для электроснабжения жилого дома Курносова А. В. по адресу: Ростовская обл., Веселовский р-н, п. Веселый, ул. Демьяна Бедного, д. 2-а | 2018 |  | 35 | 5
2.3.1.4.1.1. | Строительство ВЛ-0.23 кВ от опоры №15 ВЛ 0,4 кВ №2 КТП 10/0,4 кВ № 125 по ВЛ 10 кВ № 108 ПС 110/35/10 кВ БГ 1 для электроснабжения земельного участка, предназначенного для размещения домов индивидуальной жилой застройки Эминова И.С.о. по адресу: Ростовская обл., Багаевский р-н, х. Елкин, ул. Ермаковская, д. 42-а | 2018 |  | 350 | 5
2.3.1.4.1.1. | Строительство ВЛ 0,23 кВ от опоры №1 ВЛ 0,4 кВ №1 КТП 10/0,4 кВ № 28 по ВЛ 10 кВ № 263 ПС 110/35/10 кВ БГ 2 для электроснабжения земельных участков, предназначенных для размещения домов индивидуальной жилой застройки Денисова А.В., РевенкоЛ.В. по адресу: Ростовская обл., Багаевский р-н, х. Арпачин, ул. Западная, д. 33, д.35 | 2018 |  | 90 | 10
2.3.1.4.1.1. | Строительство ВЛ 0,4 кВ от опоры №10 ВЛ 0,4 кВ №2 КТП 10/0,4 кВ № 575 по ВЛ 10 кВ № 704 ПС 35/10 кВ БГ7 для электроснабжения личного подсобного хозяйства Хурумова Г.Г. по адресу: Ростовская обл., Багаевский р-н, х. Красный, ул. Набережная, д. 2-д | 2018 |  | 23 | 15
2.3.1.4.1.1. | Строительство ВЛ-0,4 кВ от РУ-0,4 кВ КТП № 286 ВЛ-6 кВ № 807 для электроснабжения жилых домов по адресу: РО, Аксайский р-н, пос. Российский, ул. Галактическая, д. 14, ул. Планетная, д. 18/9 | 2018 |  | 418 | 75
2.3.1.4.1.1. | Строительство ВЛ-0,4 кВ от проектируемой ВЛ-0,4 кВ КТПН-10/0,4 кВ для электроснабжения жилых домов по ул. Мира, д. 3, ул. Объединения, д. 21, 28 в пос. Янтарный, Аксайского района, Ростовской области | 2018 |  | 180 | 75
2.3.1.4.1.1. | Строительство ВЛ-0,4 кВ от ВЛ-0,4 кВ № 1 КТП № 236 ВЛ-10 кВ № 706 для электроснабжения жилого дома Пигарева Р. К. по адресу: Ростовская обл., Аксайский р-н, пос. Красный Колос, пер. Дальний, участок с кад. ном. 61:02:0100101:1322 | 2018 |  | 60 | 15
2.3.1.4.1.1. | Строительство ВЛ-0,4 кВ от ВЛ-0,4 кВ № 1 КТП № 240 ВЛ-10 кВ № 441 ПС 220/110/10 кВ Р-4 для электроснабжения жилого дома Марабян В. С. по ул. Дружбы, д. 17 в пос. Янтарный, Аксайского района, Ростовской области | 2018 |  | 100 | 15
2.3.1.4.1.1. | Строительство ВЛ-0,4 кВ от ВЛ-0,4 кВ № 2 КТП № 140 ВЛ-10 кВ № 706 ПС 35/10 кВ АС-7 для электроснабжения жилого дома Ресцовой Т. И. по ул. Станичная, д. 17, корп. “А” в п. Красный Колос, Аксайского района | 2018 |  | 160 | 15
2.3.1.4.1.1. | Строительство ВЛ-0,4 кВ от РУ-0,4 кВ КТП № 240 ВЛ-10 кВ № 441 для электроснабжения жилого дома Семыкиной М. Г. по пер. Лунный, д. 1, корп. 12 в пос. Янтарный, Аксайского района, Ростовской области | 2018 |  | 415 | 5
2.3.1.4.1.1. | Строительство ВЛ-0,4 кВ от проектируемой ВЛ-0,4 кВ проектируемого КТПН-6/0,4 кВ по ВЛ-6 кВ № 805 ПС 35/6 кВ АС-8 для электроснабжения жилого дома по адресу: Ростовская обл., Аксайский р-н, х. Большой Лог, ул. Юности, д.6 | 2018 |  | 44 | 15
2.3.1.4.1.1. | Строительство ВЛ 0,4 кВ от ВЛ 0,4 кВ №1 КТП №136А ВЛ 10 кВ №414 ПС 220 кВ Р-4 для электроснабжения нежилого здания ИП Кныш О.В. по ул. Светлая, д.2г, КН 61:02:0600010:11907 в х. Камышеваха, Аксайского района Ростовской области | 2018 |  | 90 | 30
2.3.1.4.1.1. | Строительство ВЛ-0,4 кВ от ВЛ-0,4 кВ №1 КТП №615 Вл-10 кВ №101 ПС 110 кВ АС-1 для электроснабжения жилого дома Кветкиной А.В. на участке с КН 61:02:0090301:521 в х.Махин Аксайского района Ростовской области | 2018 |  | 90 | 15
2.3.1.4.1.1. | Строительство ВЛ 0,4 кВ, от опоры № 29 ВЛ 0,4 кВ № 1 КТП 10/0,4 кВ № 763 ВЛ 10 кВ № 710 ПС 35/10 СМ7 для электроснабжения земельного участка заявителя Сурнина А.Л. по адресу; примерно 263м на северо запад от строения. ул. Летучева д.1 кв1 х. Балабинка Семикаракорского района Ростовской области | 2018 |  | 80 | 15
2.3.1.4.1.1. | Строительство ВЛ 0,4 кВ от опоры № 20 ВЛ 0,4 кВ № 2 КТП 10/0,4 кВ № 175 ВЛ 10 кВ № 125 ПС 110/35/10 СМ1 для электроснабжения земельного участка заявителя Казанцевой В.М. расположенного по адресу Ростовская область Секмикаракорский район примерно в 40 м по направлению на юг от строения ул. Солнечная 33 г. Семикаракорск к.н. 61:35:0110205:594 | 2018 |  | 20 | 5
2.3.1.4.1.1. | Строительство ВЛ 0,4 кВ от ВЛ 0,4 кВ №1, КТП 10/0.4 кВ №103, ВЛ 10 кВ №407 ПС 35 кВ В4 для электроснабжения магазина ИП Шахбановой С. С. по адресу: Ростовская обл., Веселовский р-н, х. Малая Западенка, пер. Первомайский, д. 4 | 2018 |  | 60 | 10
2.3.1.4.1.1. | Строительство ВЛ 0,4 кВ от ВЛ 0,4 кВ №1, КТП 10/0.4 кВ №27, ВЛ 10 кВ №160 ПС 110 кВ В1 для электроснабжения магазина с встроенными жилыми помещениями Шахбазов С. Т. О. по адресу: Ростовская обл., Веселовский р-н, п. Веселый, ул. Набережная, д. 2-а/1 | 2018 |  | 35 | 10
2.3.1.4.1.1. | Строительство, ВЛ 0,4 кВ от опоры № 16 ВЛ 0,4 кВ № 2 КТП № 216 ВЛ 10 кВ №211 ПС 110 кВ СМ2 для электроснабжения ФАП п. Крымский по адресу: примерно в 15 м по направлению на восток от строения по адресу: п. Крымский, ул. Ленина, 37 , Семикаракорского района Ростовской области | 2018 |  | 25 | 15
2.3.1.4.1.1. | Строительство ВЛ 0,4 кВ от проектируемой ВЛ 0,4 кВ (проектируемой по договору ТП № 61-1-17-00322701 от 20.07.2017 г.) для электроснабжения жилых домов и нежилого здания Шагинян В. Н. по ул. Мира и пер. Содружества в пос. Янтарный Аксайского района Ростовской области | 2018 |  | 90 | 45
2.3.1.4.1.1. | Строительство ВЛ 0,4 кВ от ВЛ 0,4 кВ №3 КТП №493 ВЛ 10 кВ №1103 ПС 110 кВ АС11 для электроснабжения жилых домов по ул. Кленовая, 31, 32 в х. Александровка Аксайского района Ростовской области | 2018 |  | 100 | 30
2.3.1.4.1.1. | Строительство ВЛ 0,4 кВ от ВЛ 0,4 кВ КТП 10/0,4 кВ № 16 ВЛ 10 кВ № 207 ПС 110 кВ В2 для электроснабжения склада ИП Главы КФХ Хибухиной Л.А. по адресу: Ростовская обл., Веселовский р-н, х. Спорный, ул. Централная, д. 1-а | 2018 |  | 35 | 15
2.3.1.4.1.1. | Строительство КТПН 10/0,4 кВ, ВЛ 10 кВ, ВЛ 0,4 кВ от ВЛ 10 кВ №1103 ПС 110 кВ АС11 для электроснабжения сарая Бондарева И. А. на участке с КН 61:02:0600009:2550 в ст. Мишкинская Аксайского района Ростовской области | 2018 |  | 59 | 15
2.3.1.4.1.1. | Строительство ВЛ 10 кВ, ВЛ 0,4 кВ, КТП 10/0,4 кВ от опоры №114 ВЛ 10 кВ № 406 ПС 35/10 кВ БГ4 для электроснабжения земельного участка сельскохозяйственного назначения Станич В.М. по адресу: Ростовская обл., Багаевский р-н, Красненское сельское поселение, центральная часть кадастрового квартала, к.н. | 2018 |  | 15 | 15
2.3.1.4.1.1. | Строительство ТП 10/0,4 кВ, ВЛ 10 кВ, ВЛ 0,4 кВ от ВЛ 10 кВ №1208 ПС 110 кВ АС12 для электроснабжения весовой ИП Турсункуловой В. Г. на участке с КН 61:02:0600004:2511 в АО “Октябрьское” Аксайского района Ростовской области | 2018 |  | 23 | 95
2.3.1.4.1.1. | Строительство КТПН-6/0,4 кВ, ВЛ-0,4 кВ от ВЛ-6 кВ № 305 ПС 35/6 кВ АС-3 для электроснабжения жилого дома по ул. Крещенская, д.1, корп.64, г.Аксай, Аксайского района , Ростовской области | 2018 |  | 10 | 15
2.3.1.4.1.1. | Строительство ВЛ 0,4 кВ, КТП 10/0,4 кВ, ВЛ-10 кВ от ВЛ-10 кВ № 405 ПС 35/10 кВ «В-4» для электроснабжения здания склада ИП Амирханян Ш. В. по адресу: Ростовская обл., Веселовский р-н, п. Веселый, ул. Октябрьская, д. 218-а | 2018 |  | 60 | 15
2.3.1.4.1.1. | Строительство ТП 6/0,4 кВ, ВЛ 6 кВ от ВЛ 6 кВ №806 ПС 35 кВ АС8 для электроснабжения производственно-складского помещения на уч-ке с КН 61:02:0600011:1915 в п. Реконструктор Аксайского района Ростовской области | 2018 |  | 63 | 115
2.3.1.4.1.1. | Строительство ТП 10/0,4 кВ, КЛ 10 кВ, ВЛ 0,4 кВ от КЛ 10 кВ №3ф3 РП3 КЛ 10 кВ №1532 и №1546 ПС 110 кВ АС15 для электроснабжения складского и нежилого помещения в г. Аксае Аксайского района Ростовской области | 2018 |  | 20 | 99.3
2.3.1.4.1.1. | Строительство участка ВЛИ-0,4 кВ от опоры №15 ВЛ-0,4 кВ №1 КТП-1509/250 кВА по ВЛ-10 кВ №5 ПС 35/10 кВ «Лозновская» для присоединения жилого дома Сапрыкиной Л.А | 2019 |  | 30 | 6
2.3.1.4.1.1. | Строительство участка ВЛИ-0,4 кВ от опоры №12 ВЛИ-0,4 кВ №2 КТП-1511/250 кВА по ВЛ-10 кВ №5 ПС 35/10 кВ Лозновская для присоединения жилых домов Игуменцевой Н.В. и Игуменцева О.А. (ориентировочная протяженность ЛЭП 0,2 км) | 2019 |  | 232 | 16
2.3.1.4.1.1. | Строительство участка ВЛИ-0,4 кВ от опоры №41 ВЛ-0,4 кВ №2КТП-1687/400 кВА ВЛ-10 кВ №5 ПС 35/10 кВ Лозновская для присоединения жилого дома Воробьевой Е.В. (ориентировочная протяженность ЛЭП 0,06 км) | 2019 |  | 60 | 15
2.3.1.4.1.1. | Строительство участка ВЛИ-0,4 кВ от опоры №2 ВЛ-0,4 кВ №2 КТП-1602/160 кВА ВЛ-10 кВ №1 ПС 35/10 кВ Антоновская для присоединения жилого дома Дмитровой Е.В. (ориентировочная протяженность ЛЭП 0,125 км) | 2019 |  | 142 | 15
2.3.1.4.1.1. | Строительство ВЛИ-0,4 кВ от КТП-1161/63 кВА ВЛ-10 кВ №2 ПС 35/10 кВ ЖБИ для присоединения жилого дома Крейс А.В. (ориентировочная протяженность ЛЭП 0,19 км) | 2019 |  | 190 | 15
2.3.1.4.1.1. | Строительство участка ВЛИ-0,4 кВ от КТП-1430/160 кВА по ВЛ-10 кВ №17 ПС 110/35/10 кВ Цимлянская для присоединения здания магазина ИП Аббасова А.Д. (ориентировочная протяженность ЛЭП 0,23 км) | 2019 |  | 236 | 15
2.3.1.4.1.1. | Строительство участка ВЛИ-0,4 кВ от опоры №1/18 ВЛ-0,4 кВ №3 КТП-1396/100 кВА ВЛ-10 кВ №2 ПС 35/10 кВ ЖБИ для присоединения жилого дома Янушева Н.И. (ориентировочная протяженность ЛЭП 0,05 км) | 2019 |  | 50 | 15
2.3.1.4.1.1. | Строительство участка ВЛИ-0,4 кВ от опоры №12 ВЛ-0,4 кВ №5 КТП-1505/160 кВА ВЛ-10 кВ №5 ПС 35/10 кВ Лозновская для присоединения жилого дома Лукьянова М.В. (ориентировочная протяженность ЛЭП 0,05 км) | 2019 |  | 49 | 13
2.3.1.4.1.1. | Строительство участка ВЛИ-0,4 кВ от опоры №8 ВЛ-0,4 кВ №2 КТП-7212А/100 кВА по ВЛ-10 кВ №17 ПС 110/35/10 кВ Константиновская для присоединения жилого дома Калинина В.М. (ориентировочная протяженность ЛЭП 0,03 км) | 2019 |  | 30 | 5
2.3.1.4.1.1. | Строительство участка ВЛЗ-10 кВ от опоры №6/116 ВЛ-10 кВ №6 ПС 110/10 кВ Денисовская, с установкой ТП-10/0,4 кВ, и строительство ВЛИ-0,4 кВ от вновь установленной ТП-10/0,4 кВ для присоединения нежилого здания ИП главы КФХ Багандова М.К. (ориентировочная протяженность ЛЭП 0,205 км, ориентировочная мощность трансформатора 25 кВА) | 2019 |  | 8 | 7
2.3.1.4.1.1. | Строительство ВЛИ-0,4 кВ от КТП-8599/160 кВА по ВЛ-6 кВ №5 ПС 35/6 кВ Романовская для присоединения жилого дома Фисаковой К.П.(ориентировочная протяженность ЛЭП 0,26 км) | 2019 |  | 265 | 15
2.3.1.4.1.1. | Строительство участка ВЛИ-0,4кВ от опоры №1/17 ВЛ-0,4кВ №2 КТП-8524/400кВА по ВЛ-10кВ №12 ПС 110/10кВ ВПТФ для присоединения Дома культуры Администрации Добровольского сельского поселения (ориентировочная протяженность ЛЭП-0,03км) | 2019 |  | 30 | 15
2.3.1.4.1.1. | Строительство участка ВЛИ-0,4 кВ от опоры №3/2 ВЛ-0,4 кВ №2 КТП-6423/250 кВА ВЛ-10 кВ №12 ПС 110/35/10 кВ Комаровская для присоединения складских помещений Маиловой Ш.Ш. и склада Юрданидзе Ш.А.о. (ориентировочная протяженность ЛЭП 0,11 км) | 2019 |  | 110 | 30
2.3.1.4.1.1. | Строительство участка ВЛИ-0,4 кВ от опоры №12 ВЛ-0,4 кВ №1 КТП-6092/100 кВА ВЛ-10 кВ №12 ПС 110/35/10 кВ Мартыновская для присоединения жилого дома Мавлюдовой Х.М. (ориентировочная протяженность ЛЭП 0,04 км)» | 2019 |  | 40 | 5
2.3.1.4.1.1. | Строительство участка ВЛИ-0,4 кВ от опоры №24 ВЛ-0,4 кВ №1 КТП-6092/100 кВА ВЛ-10 кВ №12 ПС 110/35/10 кВ Мартыновская для присоединения коровника ИП главы КФХ Мавлюдовой А.Ф. (ориентировочная протяженность ЛЭП 0,04 км) | 2019 |  | 40 | 15
2.3.1.4.1.1. | Строительство участка ВЛИ-0,4 кВ от опоры №1 ВЛ-0,4 кВ №1 КТП-6522/250 кВА ВЛ-10 кВ №2 ПС 35/10 кВ Рассвет для присоединения жилых домов Дубилко Е.Ф. и Ленковец С.Н. (ориентировочная протяженность ЛЭП 0,175 км) | 2019 |  | 60 | 16
2.3.1.4.1.1. | Строительство участка ВЛИ-0,4 кВ от опоры №24 ВЛ-0,4 кВ №1 КТП-6558/160 кВА ВЛ-10 кВ №6 ПС 110/10 кВ Несмеяновская для присоединения скважины Атаевой Г.С. (ориентировочная протяженность ЛЭП 0,02 км) | 2019 |  | 20 | 5
2.3.1.4.1.1. | Строительство участка ВЛИ-0,4 кВ от опоры №3 ВЛ-0,4 кВ №1 КТП-6098/25 кВА ВЛ-10 кВ №6 ПС 110/35/10 кВ Мартыновская для присоединения автомойки самообслуживания Макарова Д.В. (ориентировочная протяженность ЛЭП 0,075 км) | 2019 |  | 72 | 15
2.3.1.4.1.1. | Строительство участка ВЛИ-0,4 кВ от опоры №9 ВЛ-0,4 кВ №2 КТП-7446/160 кВА ВЛ-10 кВ №4 ПС 35/10 кВ Николаевская для присоединения жилого дома Ореховой А.М. (ориентировочная протяженность ЛЭП 0,2 км) | 2019 |  | 194 | 15
2.3.1.4.1.1. | Строительство участка ВЛИ-0,4 кВ от опоры №15 ВЛ-0,4 кВ №2 КТП-6582/100 кВА ВЛ-10 кВ №12 ПС 110/35/10 кВ Комаровская для присоединения жилого дома Кучина С.В., расположенного по адресу: Ростовская область, Мартыновский район, слобода Большая Орловка, ул. Красноармейская, д. 75, к.н. 61:20:0020101:8077 (ориентировочная протяженность ЛЭП 0,015 км) | 2019 |  | 15 | 15
2.3.1.4.1.1. | Строительство участка ВЛЗ-10 кВ от опоры №1/14 ВЛ-10 кВ №7 ПС 35/10 кВ Рябичевская, с монтажом ТП-10/0,4 кВ, и строительство ВЛИ-0,4 кВ от вновь смонтированной ТП-10/0,4 кВ для присоединения жилых домов Шведова В.М., Михайлова А.А., Клец Л.И., Кравцовой С.С. (ориентировочная протяженность ЛЭП 0,48 км, ориентировочная мощность трансформатора 100 кВА) | 2019 |  | 272 | 60
2.3.1.4.1.1. | Строительство участка ВЛИ-0,4 кВ от опоры №1/6 ВЛ-0,4 кВ №2 КТП-8498/100 кВА ВЛ-6 кВ №5 ПС 35/6 кВ Романовская для присоединения жилого дома Уклеиной А.В. (ориентировочная протяженность ЛЭП 0,035 км) | 2019 |  | 54 | 15
2.3.1.4.1.1. | Строительство участка ВЛИ-0,4 кВ от опоры №1/5 ВЛ-0,4 кВ №2 КТП-8498/100 кВА по ВЛ-6 кВ №5 ПС 35/6 кВ Романовская для присоединения жилого дома Сажнева Е.Н. (ориентировочная протяженность ЛЭП 0,02 км) | 2019 |  | 20 | 5
2.3.1.4.1.1. | Строительство участка ВЛИ-0,4 кВ от опоры №3 ВЛ-0,4 кВ №1 КТП-8129/100 кВА ВЛ-10 кВ №3 ПС 110/35/10 кВ Большовская для присоединения жилого дома Джабарова В.С. (ориентировочная протяженность ЛЭП 0,184 км) | 2019 |  | 210 | 15
2.3.1.4.1.1. | Строительство участка ВЛИ-0,4 кВ от опоры №1/14 ВЛ-0,4 кВ №3 КТП-8396/160 кВА по ВЛ-6 кВ №11 ПС 35/6 кВ Шлюзовая для присоединения жилого дома Земляковой Н.В. (ориентировочная протяженность ЛЭП 0,011 км) | 2019 |  | 11 | 15
2.3.1.4.1.1. | Строительство участка ВЛИ-0,4 кВ от опоры №3/5 ВЛ-0,4 кВ №3 КТП-8483/100 кВА по ВЛ-6 кВ №5 ПС 35/6 кВ Романовская для присоединения жилых домов Забазнова Ю.С. и Забазновой И.Ю. (ориентировочная протяженность ЛЭП 0,022 км) | 2019 |  | 22 | 10
2.3.1.4.1.1. | Строительство участка ВЛИ-0,4 кВ от опоры №2 ВЛИ-0,4 кВ №1 КТП-8603/100 кВА ВЛ-6 кВ №5 ПС 35/6 кВ Романовская для присоединения жилого дома Кравченко В.П. (ориентировочная протяженность ЛЭП 0,04 км) | 2019 |  | 40 | 6
2.3.1.4.1.1. | Строительство участка ВЛИ-0,4 кВ от опоры №19 ВЛ-0,4 кВ №2 КТП-7034/160 кВА по ВЛ-10 кВ №2 ПС 35/10 кВ Нижне-Журавская для присоединения жилого дома Славгородской А.П. (ориентировочная протяженность ЛЭП 0,15 км)» | 2019 |  | 150 | 15
2.3.1.4.1.1. | Строительство участка ВЛИ-0,4кВ от опоры №2/8 ВЛИ-0,4кВ №3 КТП-1388/160кВА по ВЛ-10кВ №3 ПС 35/10кВ «Лозновская» для присоединения жилого дома Рябова С.А. (ориентировочная протяженность ЛЭП 0,075км) | 2019 |  | 75 | 15
2.3.1.4.1.1. | Строительство участка ВЛИ-0,4 кВ от опоры №4/6 ВЛ-0,4 кВ №1 КТП-6522/250 кВА ВЛ-10 кВ №2 ПС 35/10 кВ Рассвет для присоединения жилого дома Дорожко Б.И. (ориентировочная протяженность ЛЭП 0,031 км) | 2019 |  | 31 | 9
2.3.1.4.1.1. | Строительство участка ВЛИ-0,4 кВ от опоры №18 ВЛ-0,4 кВ №2 КТП-6584/100 кВА по ВЛ-10 кВ №12 ПС 110/35/10 кВ Комаровская для присоединения магазина Тележкина О.Н., расположенного по адресу: Ростовская область, Мартыновский район, слобода Большая Орловка, ул. Революционная, д.49, к.н. 61:20:0020101:12744 (ориентировочная протяженность ЛЭП 0,02 км)» | 2019 |  | 20 | 35
2.3.1.4.1.1. | Строительство ВЛИ-0,4 кВ от КТП-3270/40 кВА по ВЛ-10 кВ №13 ПС 35/10 кВ Присальская для присоединения полевого стана Бабикова М.В. (ориентировочная протяженность ЛЭП 0,24 км) | 2019 |  | 240 | 15
2.3.1.4.1.1. | Строительство участка ВЛИ-0,4 кВ от опоры №1/15 ВЛ-0,4 кВ №1 КТП-3398/40 кВА ВЛ-10 кВ №22 ПС 110/10 кВ Жуковская для присоединения жилого дома Черненкова В.П. (ориентировочная протяженность ЛЭП 0,07 км) | 2019 |  | 67 | 15
2.3.1.4.1.1. | Строительство участка ВЛИ-0,4 кВ от опоры №3 ВЛ-0,4 кВ №1 КТП-3557/100 кВА ВЛ-10 кВ №24 ПС 110/10 кВ Жуковская для присоединения метеорологической станции ООО НПО «Гидротехпроект» (ориентировочная протяженность ЛЭП 0,03 км)» | 2019 |  | 30 | 15
2.3.1.4.1.1. | Строительство участка ВЛИ-0,4 кВ от опоры №3/31 ВЛИ-0,4 кВ №2 КТП-3465/100 кВА ВЛ-10 кВ №7 ПС 35/10 кВ Мирная для присоединения квартиры Гайсумова Магомеда (ориентировочная протяженность ЛЭП 0,06 км)» | 2019 |  | 40 | 15
2.3.1.4.1.1. | Строительство участка ВЛ-0,4 кВ от опоры №1/2 ВЛ-0,4 кВ №1 КТП-3400/160 кВА ВЛ-10 кВ №22 ПС 110/10 кВ Жуковская для присоединения магазинов продовольственных и промтоварных ИП Саргсян Н.М., расположенных по адресу: Ростовская область, Дубовский район, станица Жуковская, ул. Школьная, д.3, к.н. 61:09:0030101:2615 (ориентировочная протяженность ЛЭП 0,04 км) | 2019 |  | 30 | 15
2.3.1.4.1.1. | Строительство участка ВЛИ-0,4 кВ от опоры №5/2 ВЛ-0,4 кВ №2КТП-6435/250 кВА по ВЛ-10 кВ №7 ПС 110/35/10 кВ Комаровская для присоединения жилого дома Мустафаева И.П., расположенного по адресу: Ростовская область, Мартыновский район,п. Крутобережный, пер. Новый, д. 8а, к.н. 61:20:0020501:2842 (ориентировочная протяженность ЛЭП 0,019 км) | 2019 |  | 19 | 5
2.3.1.4.1.1. | Строительство участка ВЛИ-0,4кВ от опоры №13 ВЛ-0,4кВ №2 КТП-6433/400кВА по ВЛ-10кВ №7 ПС 110/35/10кВ Комаровская для присоединения нежилого здания ИП Воробьева П.Н., расположенного по адресу: Ростовская область, Мартыновский район, п. Крутобережный, пер. Октябрьский, д. 8А, к.н. 61:20:0020501:2903 (ориентировочная протяженность ЛЭП 0,018км) | 2019 |  | 18 | 15
2.3.1.4.1.1. | Строительство участка ВЛИ-0,4 кВ от опоры №3 ВЛ-0,4 кВ №1 КТП-6605/400 кВА ВЛ-6 кВ №6 ПС 110/35/6 кВ Обливная для присоединения жилого дома Порхунова А.Г. (ориентировочная протяженность ЛЭП 0,023 км)» | 2019 |  | 23 | 15
2.3.1.4.1.1. | Строительство участка ВЛИ-0,4 кВ от опоры №5 ВЛ-0,4 кВ №2 КТП-7164/100 кВА по ВЛ-10 кВ №5 ПС 35/10 кВ Савельевская для присоединения нежилого помещения Жеребковой Н.Ф. (ориентировочная протяженность ЛЭП 0,15 км) | 2019 |  | 135 | 30
2.3.1.4.1.1. | Строительство участка ВЛИ-0,4 кВ от опоры №3/2 ВЛ-0,4 кВ №1 КТП-7102/250 кВА по ВЛ-10 кВ №6 ПС 35/10 кВ Почтовская для присоединения квартиры Никифорова С.И. (ориентировочная протяженность ЛЭП 0,11 км) | 2019 |  | 110 | 15
2.3.1.4.1.1. | Строительство участка ВЛИ-0,4 кВ от КТП-8465/160 кВА по ВЛ-6 кВ №5 ПС 35/6 кВ Романовская для присоединения жилого дома Курганова А.А. (ориентировочная протяженность ЛЭП 0,1 км)» | 2019 |  | 70 | 15
2.3.1.4.1.1. | Строительство участка ВЛИ-0,4 кВ от вновь устанавливаемой опоры (проектируемой в рамках реализации договора ТП №61-1-18-00389771 от 31.07.2018), для присоединения жилого дома Солдатова Д.П., расположенного по адресу: Ростовская область, Волгодонской район, станица Романовская, пер. Чкаловский, д. 91а, к.н. 61:08:0070126:587 (ориентировочная протяжённость ЛЭП 0,014 км)» | 2019 |  | 14 | 15
2.3.1.4.1.1. | Строительство участка ВЛИ-0,4кВ от опоры №12 ВЛ-0,4кВ №2 КТП-8444/400кВА по ВЛ-6кВ №2 ПС 35/6кВ НС-15 для присоединения Модульного клуба Администрации Потаповского сельского поселения (ориентировочная протяженность ЛЭП 0,098км) | 2019 |  | 65 | 15
2.3.1.4.1.1. | Строительство участка ВЛИ-0,4 кВ от опоры №4 ВЛ-0,4 кВ №1 КТП-8461/400 кВА ВЛ-6 кВ №11 ПС 35/6 кВ Шлюзовая для присоединения жилого дома Майорова А.А. (ориентировочная протяженность ЛЭП 0,0154 км) | 2019 |  | 15 | 15
2.3.1.4.1.1. | Строительство участка ВЛИ-0,4 кВ от опоры №34 ВЛ-0,4 кВ №2 КТП-8059/250 кВА ВЛ-10 кВ №4 ПС 110/35/10 кВ Дубенцовская для присоединения жилого дома Расулова А.Н. (ориентировочная протяженность ЛЭП 0,015 км)» | 2019 |  | 15 | 3
2.3.1.4.1.1. | Строительство участка ВЛИ-0,4 кВ от опоры №1/16 ВЛ-0,4 кВ №2 КТП-8076/100 кВА по ВЛ-10 кВ №3 ПС 110/35/10 кВ Дубенцовская для присоединения базовой станции №61-02317 ПАО «МТС» (ориентировочная протяженность ЛЭП 0,035 км) | 2019 |  | 35 | 10
2.3.1.4.1.1. | Строительство участка ВЛИ-0,4 кВ от опоры №32 ВЛ-0,4 кВ №2 КТП-8397/100 кВА по ВЛ-6 кВ №11 ПС 35/6 кВ Шлюзовая для присоединения базовой станции №61-02316 ПАО «МТС» (ориентировочная протяженность ЛЭП 0,03 км) | 2019 |  | 30 | 10
2.3.1.4.1.1. | «Строительство участка ВЛИ-0,4 кВ от опоры №3 ВЛ-0,4 кВ №3 КТП-8490/250 кВА ВЛ-6 кВ №5 ПС 35/6 кВ Романовская для присоединения жилого дома Лунина В.В. (ориентировочная протяженность ЛЭП 0,017 км)» | 2019 |  | 17 | 15
2.3.1.4.1.1. | Строительство участка ВЛИ-0,4 кВ от опоры №1/3 ВЛ-0,4 кВ №1 КТП-8452/250 кВА по ВЛ-6 кВ №1 ПС 35/6 кВ Романовская для присоединения жилого дома Конкина А.С., расположенного по адресу: Ростовская область, Волгодонской район, х. Погожев, ул. Школьная, д. 25-б, к.н. 61:08:0070401:795 (ориентировочная протяженность ЛЭП 0,027 км) | 2019 |  | 27 | 15
2.3.1.4.1.1. | Строительство участка ВЛИ-0,4 кВ от опоры №4 ВЛ-0,4 кВ №3 КТП-8487/250 кВА по ВЛ-6 кВ №5 ПС 35/6 кВ Романовская для присоединения жилого дома Юшко А.С., расположенного по адресу: Ростовская область, Волгодонской район, станица Романовская, ул. 50 лет Победы, д. 77, к.н. 61:08:0070124:353 (ориентировочная протяженность ЛЭП 0,022 км)» | 2019 |  | 17 | 5
2.3.1.4.1.1. | Строительство участка КВЛ-0,4 кВ от опоры №14 ВЛ-0,4 кВ №2 КТП-8470/250 кВА по ВЛ-6 кВ №14 ПС 35/6 кВ Романовская для присоединения нестационарного торгового объекта Степанюк Т.А. (ориентировочная протяженность ЛЭП 0,11 км) | 2019 |  | 82 | 15
2.3.1.4.1.1. | Строительство участка ВЛИ-0,4 кВ от опоры вновь построенной ВЛИ-0,4 кВ от КТП-8343/100 кВА по ВЛ-6 кВ №14 ПС 35/6 кВ Романовская (по договору ТП от 09.08.2018 №61-1-18-00392749) для присоединения жилого дома Сидаш Е.А. (ориентировочная протяженность ЛЭП 0,2 км) | 2019 |  | 173 | 20
2.3.1.4.1.1. | Строительство участка ВЛИ-0,4 кВ от опоры №2/2 ВЛ-0,4 кВ №1 КТП-1161/63 кВА ВЛ-10 кВ №2 ПС 35/10 кВ ЖБИ для присоединения жилого дома Кондратьева А.Л. (ориентировочная протяженность ЛЭП 0,035 км) | 2019 |  | 35 | 6
2.3.1.4.1.1. | Строительство участка ВЛИ-0,4 кВ от опоры №1/5 ВЛ-0,4 кВ №3 от КТП-1396/100 кВА ВЛ-10 кВ №2 ПС 35/10 кВ ЖБИ для присоединения жилого дома Ерешкиной И.Г. (ориентировочная протяженность ЛЭП 0,012 км) | 2019 |  | 12 | 6
2.3.1.4.1.1. | Строительство участка ВЛЗ-10 кВ от опоры №3/18 ВЛ-10 кВ №7 ПС 110/35/10 кВ Комаровская, с монтажом ТП-10/0,4 кВ, и строительство ВЛИ-0,4 кВ от вновь смонтированной ТП-10/0,4 кВ для присоединения складского помещения Мамедова Р.Х., склада Айдинова Н.А., складских помещений Заутадзе Р.П., закусочной ИП Ягубяна Г.В. (ориентировочная протяженность ЛЭП 0,377 км, ориентировочная мощность трансформатора 100 кВА)» | 2019 |  | 324 | 60
2.3.1.4.1.1. | Строительство участка ВЛИ-0,4 кВ от опоры №6 ВЛ-0,4 кВ №1 КТП-8074/100 кВА ВЛ-10 кВ №3 ПС 110/35/10 кВ Дубенцовская для присоединения жилого дома Сироты С.Л. (ориентировочная протяженность ЛЭП 0,157 км) | 2019 |  | 165 | 15
2.3.1.4.1.1. | Строительство участка ВЛИ-0,4 кВ от опоры №4 ВЛИ-0,4 кВ №1 КТП-8565/400 кВА по ВЛ-6 кВ №5 ПС 35/6 кВ НС-13 для присоединения жилого дома Музафарова Б.А., расположенного по адресу: Ростовская область, Волгодонской район, п. Саловский, ул. Степная, д.2а, к.н. 61:08:0010301:403 (ориентировочная протяженность ЛЭП 0,01 км)» | 2019 |  | 10 | 5
2.3.1.4.1.1. | Строительство участка ВЛИ-0,4 кВ от опоры №1/5 ВЛ-0,4 кВ №2 КТП-8585/63 кВА ВЛ-6 кВ №7 ПС 35/6 кВ Романовская для присоединения жилого дома Мельниченко А.В. (ориентировочная протяженность ЛЭП 0,027 км)» | 2019 |  | 27 | 5
2.3.1.4.1.1. | Строительство участка ВЛИ-0,4 кВ от опоры №9 ВЛ-0,4 кВ №2 КТП-8474/160 кВА по ВЛ-6 кВ №14 ПС 35/6 кВ Романовская для присоединения жилого дома Сафарян В.С., расположенного по адресу: Ростовская область, Волгодонской район, станица Романовская, ул. Почтовая, д.43, к.н. 61:08:0070106:762 (ориентировочная протяженность ЛЭП 0,01 км)» | 2019 |  | 10 | 5
2.3.1.4.1.1. | Строительство ВЛИ-0,4 кВ от КТП-8343/100 кВА по ВЛ-6 кВ №14 ПС 35/6 кВ Романовская для присоединения жилого дома Буровой И.Л. (ориентировочная протяженность ЛЭП 0,17 км) | 2019 |  | 176 | 31
2.3.1.4.1.1. | Строительство участка ВЛИ-0,4 кВ от опоры №31 ВЛ-0,4 кВ №2 КТП-1463/250 кВА по ВЛ-10 кВ №11 ПС 35/10 кВ Камышевская для присоединения жилого дома Хахониной А.А. (ориентировочная протяженность ЛЭП 0,085 км)» | 2019 |  | 75 | 15
2.3.1.4.1.1. | Строительство участка ВЛИ-0,4 кВ от опоры №1/9 ВЛ-0,4 кВ №1 КТП-1466/63 кВА ВЛ-10 кВ №11 ПС 35/10 кВ Камышевская для присоединения жилого дома Чувилина Ю.Н. (ориентировочная протяженность ЛЭП 0,035 км) | 2019 |  | 25 | 15
2.3.1.4.1.1. | Строительство участка ВЛИ-0,4 кВ от опоры №1/2 ВЛ-0,4 кВ №1КТП-1623/100 кВА ВЛ-10 кВ №17 ПС 110/35/10 кВ Цимлянская для присоединения жилого дома Степановой В.А. (ориентировочная протяженность ЛЭП 0,08 км) | 2019 |  | 101 | 6
2.3.1.4.1.1. | Строительство участка ВЛИ-0,4 кВ от опоры №17 ВЛ-0,4 кВ №3 КТП-1380/250 кВА по ВЛ-10 кВ №3 ПС 35/10 кВ Лозновская для присоединения жилого дома Овсиенко О.А., расположенного по адресу: Ростовская область, Цимлянский район, х. Лозной, ул. Мира, д.39а, к.н. 61:41:0030106:162 (ориентировочная протяженность ЛЭП 0,015 км) | 2019 |  | 10 | 15
2.3.1.4.1.1. | Строительство участка ВЛИ-0,4 кВ от опоры №1/5 ВЛ-0,4 кВ №1 КТП-1681/160 кВА ВЛ-10 кВ №5 ПС 35/10 кВ Лозновская для присоединения шиномонтажных мастерских Рыкунова М.А. (ориентировочная протяженность ЛЭП 0,036 км)» | 2019 |  | 51 | 15
2.3.1.4.1.1. | Строительство участка ВЛИ-0,4 кВ от опоры №12 ВЛ-0,4 кВ №1 КТП-1505/160 кВА ВЛ-10 кВ №5 ПС 35/10 кВ Лозновская для присоединения жилого дома Назаренко И.И., расположенного по адресу: Ростовская область, Цимлянский район, х. Лозной, пер. Лесной, д.5, к.н.61:41:0030103:63 (ориентировочная протяженность ЛЭП 0,025 км) | 2019 |  | 18 | 5
2.3.1.4.1.1. | Строительство участка ВЛИ-0,4 кВ от опоры №18 ВЛ-0,4 кВ №1 КТП-1601/160 кВА ВЛ-10 кВ №1 ПС 35/10 кВ ЖБИ для присоединения жилого дома Орловой С.А., расположенного по адресу: Ростовская область, Цимлянский район, станица Красноярская, ул. Набережная, д.98-а, к.н.61:41:0020115:309 (ориентировочная протяженность ЛЭП 0,03 км)» | 2019 |  | 30 | 15
2.3.1.4.1.1. | Строительство участка ВЛИ-0,4 кВ от вновь установленной опоры вновь построенной ВЛИ-0,4 кВ от опоры №15 ВЛ-0,4 кВ №2 КТП-6448/160 кВА по ВЛ-10 кВ №3 ПС 110/35/10 кВ Комаровская (по договору ТП №61-1-18-00414971 от 04.12.2018г) для присоединения скважины Ломановой Э.Н., расположенной по адресу: Ростовская область, Мартыновский район, слобода Большая Орловка, ул. Партизанская, д. 122, к.н. 61:20:0020101:13014 (ориентировочная протяженность ЛЭП 0,022 км) | 2019 |  | 22 | 5
2.3.1.4.1.1. | Строительство участка ВЛИ-0,4 кВ от опоры вновь построенной ВЛИ-0,4 кВ (по договорам ТП №61-1-18-00372655 от 15.05.2018г и №61-1-18-00372657 от 15.05.2018г) от опоры №1 ВЛ-0,4 кВ №1 КТП-6522/250 кВА ВЛ-10 кВ №2 ПС 35/10 кВ Рассвет для присоединения жилого дома Григорян М.С. (ориентировочная протяженность ЛЭП 0,025 км) | 2019 |  | 25 | 9
2.3.1.4.1.1. | Строительство участка ВЛИ-0,4 кВ от опоры №15 ВЛ-0,4 кВ №2 КТП-6448/160 кВА по ВЛ-10 кВ №3 ПС 110/35/10 кВ Комаровская для присоединения скважины Таштанова М.М., расположенной по адресу: Ростовская область, Мартыновский район, слобода Большая Орловка, ул. Партизанская, д. 128, к.н. 61:20:0020101:13119 (ориентировочная протяженность ЛЭП 0,018 км)» | 2019 |  | 18 | 5
2.3.1.4.1.1. | Строительство участка ВЛИ-0,4 кВ от опоры №2 ВЛ-0,4 кВ №2 КТП-7212А/100 кВА ВЛ-10 кВ №17 ПС 110/35/10 кВ Константиновская для присоединения жилого дома Стовбы О.Н. (ориентировочная протяженность ЛЭП 0,14 км) | 2019 |  | 140 | 15
2.3.1.4.1.1. | Строительство участка ВЛИ-0,4 кВ от опоры №1 ВЛ-0,4 кВ №1 КТП-1366/160 кВА ВЛ-10 кВ №1 ПС 35/10 кВ ЖБИ для присоединения жилого дома Васильевой Т.А., расположенного по адресу: Ростовская область, Цимлянский район, станица Красноярская, ул. Советская, д.39, к.н.61:41:0020113:572 (ориентировочная протяженность ЛЭП 0,03 км) | 2019 |  | 24 | 15
2.3.1.4.1.1. | Строительство участка ВЛИ-0,4кВ от опоры №8 ВЛ-0,4кВ №1 КТП-1595/100кВА по ВЛ-10кВ №5 ПС 110/35/10кВ Цимлянская для присоединения жилого дома Червонцевой Ж.А., расположенного по адресу: Ростовская область, Цимлянский район, х. Крутой, ул. Дружбы, д. 5, к.н. 61:41:47:002:2008:318 (ориентировочная протяженность ЛЭП 0,25км) | 2019 |  | 235 | 15
2.3.1.4.1.1. | Строительство участка ВЛИ-0,4 кВ от опоры №13 ВЛ-0,4 кВ №2 КТП-6126/100 кВА ВЛ-10 кВ №6 ПС 110/35/10 кВ Мартыновская для присоединения жилого дома Ситникова В.Г., расположенного по адресу: Ростовская область, Мартыновский район, х. Кривой Лиман, ул. Мира, д.31, к.н.61:20:0080401:2269 (ориентировочная протяженность ЛЭП 0,028 км) | 2019 |  | 30 | 5
2.3.1.4.1.1. | Строительство участка ВЛИ-0,4 кВ от КТП-6421/63 кВА по ВЛ-10 кВ №6 ПС 110/35/10 кВ Комаровская для присоединения сторожевого домика Дегтярева А.А. (ориентировочная протяженность ЛЭП 0,356 км) | 2019 |  | 360 | 15
2.3.1.4.1.1. | Строительство участка ВЛИ-0,4 кВ от опоры №26 ВЛ-0,4 кВ №3 КТП-6078/100 кВА ВЛ-6 кВ №1 ПС 110/6 кВ Северный Портал для присоединения гаража Краевского М.В., расположенного по адресу: Ростовская область, Мартыновский район, х. Пробуждение, ул. Мира, д.2а, к.н.61:20:0080701:991 (ориентировочная протяженность ЛЭП 0,025 км) | 2019 |  | 25 | 15
2.3.1.4.1.1. | Строительство участка ВЛИ-0,4 кВ от опоры №18 ВЛ-0,4 кВ №2 КТП-8485/160 кВА по ВЛ-6 кВ №5 ПС 35/6 кВ Романовская для присоединения жилого дома Головиной Н.А., расположенного по адресу: Ростовская область, Волгодонской район, станица Романовская, пер. Комсомольский, д. 53а, к.н. 61:08:0070126:582 (ориентировочная протяженность ЛЭП 0,015 км) | 2019 |  | 15 | 5
2.3.1.4.1.1. | Строительство участка ВЛЗ-6 кВ от опоры вновь построенной ВЛЗ-6 кВ (по договору ТП №61-1-18-00363013 от 19.03.2018г) от опоры №200 ВЛ-6 кВ №11 ПС 35/6 кВ Шлюзовая, с установкой ТП-6/0,4 кВ, и строительство ВЛИ-0,4 кВ от вновь установленной ТП-6/0,4 кВ для присоединения сельскохозяйственной ярмарки ИП Польшкова В.А. (ориентировочная протяженность ЛЭП 0,191 км, ориентировочная мощность трансформатора 25 кВА) | 2019 |  | 6 | 10
2.3.1.4.1.1. | Строительство участка ВЛ-10 кВ от опоры №72 ВЛ-10 кВ №7 ПС 35/10 кВ Рябичевская, с установкой ТП-10/0,4 кВ и строительство ВЛИ-0,4 кВ от РУ-0,4 кВ вновь установленной ТП-10/0,4 кВ для присоединения животноводческой фермы ИП главы К(Ф)Х Кравцова Р.В., расположенной по адресу: Ростовская область, Волгодонской район, х. Рябичев, 1150 м. северо-западнее дома №17 ул. Набережной, х. Рябичев, к.н. 61:08:0600501:467 (ориентировочная протяженность ЛЭП 0,06 км, ориентировочная мощность трансформатора 25 кВА) | 2019 |  | 6 | 16
2.3.1.4.1.1. | Строительство участка ВЛИ-0,4 кВ от опоры №8 ВЛ-0,4 кВ №1 КТП-1328/100 кВА ВЛ-10 кВ №5 ПС 110/35/10 кВ Цимлянская для присоединения магазина ИП Разбоевой Е.Ю., расположенного по адресу: Ростовская область, Цимлянский район, х. Крутой, ул. Советская, д.7 к.н. 61:41:0020308:160 (ориентировочная протяженность ЛЭП 0,02км) | 2019 |  | 20 | 15
2.3.1.4.1.1. | Строительство участка ВЛИ-0,4 кВ от опоры №1/6 ВЛ-0,4 кВ №1 КТП-1336/400 кВА по ВЛ-10 кВ №5 ПС 110/35/10 кВ Цимлянская для присоединения квартиры Царьгородцевой И.С., расположенной по адресу: Ростовская область, Цимлянский район, п. Саркел, пер. Клубный, д. 7/6, кв./оф. 2, к.н. 61:41:0011107:313 (ориентировочная протяженность ЛЭП 0,02 км) | 2019 |  | 20 | 15
2.3.1.4.1.1. | Строительство участка ВЛИ-0,4 кВ от опоры №1/2 ВЛ-0,4 кВ №1 КТП-6098/25 кВА по ВЛ-10 кВ №6 ПС 110/35/10 кВ Мартыновская для присоединения нежилого здания Попроцкого Д.Е., расположенного по адресу: Ростовская область, Мартыновский район, слобода Большая Мартыновка, д.4, мкр. Аэропорт, к.н. 61:20:06000191:1194 (ориентировочная протяженность ЛЭП 0,037 км) | 2019 |  | 38 | 15
2.3.1.4.1.1. | Строительство участка ВЛИ-0,4 кВ от опоры №1/19 ВЛ-0,4кВ №1 КТП-6092/100кВА ВЛ-10 кВ №12 ПС 110/35/10 кВ Мартыновская для присоединения жилого дома Зуфарова А., расположенного по адресу: Ростовская область, Мартыновский район, х. Новониколаевский, ул. Школьная, западнее земельного участка по ул. Школьная, д. 19, к.н. 61:20:080501:312 (ориентировочная протяженность ЛЭП 0,03 км) | 2019 |  | 20 | 5
2.3.1.4.1.1. | Строительство участка ВЛ-10 кВ от опоры №9/47 по ВЛ-10 кВ №24 ПС 110/35/10 кВ «КГУ», с монтажом ТП-10/0,4 кВ, строительство ВЛИ-0,4 кВ от вновь смонтированной ТП-10/0,4 кВ и строительство ответвлений 0,4 кВ от вновь построенной ВЛИ-0,4 кВ от вновь смонтированной ТП-10/0,4 кВ по ВЛ-10 кВ №24 ПС 110/35/10 кВ «КГУ» для присоединения базы отдыха Гаджиевой З.И. и дома отдыха Дьячкина А.А | 2019 |  | 153 | 30
2.3.1.4.1.1. | Строительство участка ВЛИ-0,4 кВ от опоры №13 ВЛ-0,4 кВ №1 КТП-8456/100 кВА по ВЛ-6 кВ №14 ПС 35/6 кВ Романовская для присоединения жилого дома Полунина Д.Е., расположенного по адресу: Ростовская область, Волгодонской район, станица Романовская, пер. Шмутовой, д.2к, к.н. 61:08:0070133:67 (ориентировочная протяженность ЛЭП 0,2 км) | 2019 |  | 200 | 15
2.3.1.4.1.1. | Строительство участка ВЛИ-0,4 кВ от опоры №16 ВЛ-0,4 кВ №1 КТП-8148/100 кВА ВЛ-10 кВ №5 ПС 110/35/10 кВ Большовская для присоединения жилого дома Сан Л., расположенного по адресу: Ростовская область, Волгодонской район, станица Большовская, ул. Мира, д.64, к.н. 61:08:0030205:2 (ориентировочная протяженность ЛЭП 0,04 км) | 2019 |  | 34 | 15
2.3.1.4.1.1. | Строительство участка ВЛ-6 кВ от опоры №9/16 ВЛ-6 кВ №5 ПС 35/6 кВ НС-8, с установкой ТП-6/0,4 кВ и строительство ВЛИ-0,4 кВ от вновь установленной ТП-6/0,4 кВ для присоединения картофелехранилища ИП Королевского В.В., расположенного по адресу: Ростовская область, Волгодонской район, х. Семенкин, на расстоянии 0,1 км. в восточном направлении от указателя «5 км» съезда на х. Семенкин от автодороги Ольгинская-Волгодонск, к.н. 61:08:0600701:403 (ориентировочная протяженность ЛЭП 0,2 км, ориентировочная мощность трансформатора 100 кВА) | 2019 |  | 20 | 75
2.3.1.4.1.1. | Строительство участка ВЛИ-0,4 кВ от опоры №1/3 ВЛИ-0,4 кВ №1 КТП-8569/63 кВА ВЛ-6 кВ №5 ПС 35/6 кВ Романовская для присоединения жилого дома Юшко Н.М., расположенного по адресу: Ростовская область, Волгодонской район, станица Романовская, пер. Алферовский, д.38, к.н.61:08:0070119:456 (ориентировочная протяженность ЛЭП 0,05 км)» | 2019 |  | 50 | 5
2.3.1.4.1.1. | Строительство участка ВЛИ-0,4 кВ от опоры №9 ВЛ-0,4 кВ №1 КТП-8472/160 кВА ВЛ-6 кВ №14 ПС 35/6 кВ Романовская для присоединения жилого дома Ким Л.И., расположенного по адресу: Ростовская область, Волгодонской район, станица Романовская, пер. Советский, д.52а, к.н.61:08:0070105:891 (ориентировочная протяженность ЛЭП 0,075 км) | 2019 |  | 81 | 15
2.3.1.4.1.1. | Строительство ВЛИ-0,4 кВ от РУ-0,4 кВ КТП-4559/25 кВА ВЛ-10 кВ №5 ПС 35/10 кВ Кормовая для присоединения производственного помещения ИП главы К(Ф)Х Бурхановой Б., расположенного по адресу: Ростовская область, Ремонтненский район, Кормовое сельское поселение пастбище расположено на 9 отарном пастбищном участке в 2,5 км на ю-з от с. Кормовое, к.н. 61:32:0600012:3152 (ориентировочная протяженность ЛЭП 0,1 км)» | 2019 |  | 100 | 15
2.3.1.4.1.1. | Строительство ВЛ-0,4 кВ от РУ-0,4 кВ КТП № 292 ВЛ-6 кВ № 804 ПС 35/6 кВ АС-8 для электроснабжения жилых домов по адресу: Ростовская обл., Аксайский р-н, пос. Российский, ул. Тенистая, 32, 34, 36, 38/5 | 2019 |  | 130 | 60
2.3.1.4.1.1. | Строительство ВЛ-0,4кВ от проектируемой ВЛ-0,4кВ КТП №292 ВЛ-6кВ №804 ПС 35/6кВ АС-8 для электроснабжения жилого дома Толмачева А.Е. по адресу: Ростовская обл., Аксайский р-н, п. Российский, ул. Миндальная, д. 6 | 2019 |  | 80 | 15
2.3.1.4.1.1. | Строительство ВЛ 0,4 кВ от ВЛ 0,4 кВ №2 КТП №645 ВЛ 10 кВ №102 ПС 110 кВ АС1 для электроснабжения ВРУ 0,4 кВ спортивного комплекса Беляева Е. С. на участке с КН 61:02:0600015:5720 в ст-це Ольгинская Аксайского района Ростовской области | 2019 |  | 60 | 15
2.3.1.4.1.1. | Строительство ВЛ 0,4 кВ от ВЛ 0,4 кВ №4 КТП №206 ВЛ 10 кВ №3 ПС 35 кВ Б.Салы для электроснабжения ВРУ 0,4 кВ жилого дома Власовой Н.В. по ул. Новая, д.26/2, КН 61:02:0081101:2608 в п. Темерницкий, Аксайского района Ростовской области | 2019 |  | 50 | 15
2.3.1.4.1.1. | Строительство ВЛ 0,4 кВ от ВЛ 0,4 кВ №1 КТП №1 ВЛ 10 кВ №657 ПС 110 кВ АС6 для электроснабжения ВРУ 0,4 кВ жилого дома Тришина В. М. на участке с КН 61:02:0600013:2000 в ст-це Старочеркасская Аксайского района Ростовской области | 2019 |  | 250 | 15
2.3.1.4.1.1. | Строительство ВЛ 0,4 кВ от ВЛ 0,4 кВ №1 КТП №655 ВЛ 10 кВ №501 ПС 35 кВ АС5 для электроснабжения жилого дома Шушпанова Д. Е. на участке с КН 61:02:0020101:712 в х. Алитуб Аксайского района Ростовской области | 2019 |  | 50 | 10
2.3.1.4.1.1. | Строительство ВЛ 0,4 кВ от ВЛ 0,4 кВ №2 КТП №119 ВЛ 10 кВ №1212 ПС 110 кВ АС12 для электроснабжения ВРУ 0,4 кВ жилого дома Логвиненко Т. Г. на участке с КН 61:02:0080101:123 в п. Октябрьский Аксайского района Ростовской области | 2019 |  | 52 | 15
2.3.1.4.1.1. | Строительство ВЛ 0,4 кВ от ВЛ 0,4 кВ №3 КТП №226 ВЛ 10 кВ №3 ПС 35 кВ Б. Салы для электроснабжения жилого дома Семененя В. В. на участке с КН 61:02:0600005:8757 в х. Нижнетемерницкий Аксайского района Ростовской области | 2019 |  | 205 | 15
2.3.1.4.1.1. | Строительство ВЛ 0,4 кВ от ВЛ 0,4 кВ №2 КТП №224 ВЛ 10 кВ №441 ПС 220 кВ Р4 для электроснабжения жилого дома Киреенковой Г. Н. по ул. Черешневая, 61 в п. Янтарный Аксайского района Ростовской области | 2019 |  | 40 | 15
2.3.1.4.1.1. | Строительство ВЛ 0,4 кВ от ВЛ 0,4 кВ №3 КТП №253 ВЛ 10 кВ №2 ПС 35 кВ Б. Салы для электроснабжения ВРУ 0,4 кВ жилого дома Кончиной Л. Г. на участке с КН 61:02:0600005:9623 в п. Темерницкий Аксайского района Ростовской области | 2019 |  | 235 | 15
2.3.1.4.1.1. | Строительство ВЛ-0,4кВ от РУ-0,4кВ КТП №26 ВЛ-10кВ №653 ПС 110/10/6кВ АС-6 для электроснабжения жилого дома Буханцевой Н.В. по адресу: Ростовская обл., Аксайксий р-н, ст-ца Старочеркасская, пер. Тихий, д. 1 | 2019 |  | 454 | 15
2.3.1.4.1.1. | Строительство ВЛ-0,4 кВ от проектируемой ВЛ-0,4 кВ КТП № 292 ВЛ-6 кВ № 804 ПС 35/6 кВ АС-8 для электроснабжения жилых домов по адресу: Ростовская обл., Аксайский р-н, пос. Российский, ул. Спортивная, Ежевичная, Ясная, Тенистая | 2019 |  | 249 | 105
2.3.1.4.1.1. | Строительство ВЛ-0,4 кВ от проектируемой ВЛ-0,4 кВ для электроснабжения жилого дома Скрипник А. В. по ул. Станичная, д. 17, корп. “Г” в п. Красный Колос, Аксайского района, Ростовской области | 2019 |  | 30 | 15
2.3.1.4.1.1. | Строительство ВЛ-0,4кВ от ВЛ-0,4кВ №2 КТП №5 ВЛ-10кВ №657 ПС 110кВ АС6 для электроснабжения магазина ИП Захарова С.В. на уч-ке с кн 61:02:01100102:3497 в ст. Старочерскасская Аксайского района Ростовской области | 2019 |  | 72 | 15
2.3.1.4.1.1. | Строительство ВЛ-0,4кВ от проетируемой ВЛ-0,4кВ (проектируемой по договорам ТП №61-1-17-00353935 от 31.01.2018, №61-1-17-00353329, №61-1-17-00353341 от 01.02.2018) для электроснабжения жилых домов на участках с КН 61:33:0600015:737, 61:33:0600015:739 в Родионово-Несветайском района Ростовской области | 2019 |  | 80 | 30
2.3.1.4.1.1. | Строительство ВЛ-0,4кВ от ВЛ-0,4кВ №1 КТП №281 ВЛ-6кВ №805 ПС 35кВ АС-8 для электроснабжения ВРУ-0,4кВ жилого дома Романченко Е.В. на участке с КН 61:02:0010201:6442 в х. Большой Лог Аксайского района Ростовской области | 2019 |  | 180 | 75
2.3.1.4.1.1. | Строительство ВЛ-0,4кВ от ВЛ-0,4кВ №2 КТП №450 ВЛ-10кВ №1103 ПС 110кВ АС11 для электроснабжения ВРУ-0,23кВ жилого дома Рубцова С.В. на участке с КН 61:02:0600009:1082 в ст-це Мишкинская Аксайского района Ростовской области | 2019 |  | 65 | 5
2.3.1.4.1.1. | Строительство ВЛ-0,4кВ от ВЛ-0,4кВкВ №3 КТП №696 ВЛ-10кВ №505 ПС 35кВ АС5 для электроснабжения ВРУ 0,4кВ жилого дома Шилина О.Н. по ул. Садовая, 27 в х. Черюмкин Аксайского района Ростовская область | 2019 |  | 100 | 15
2.3.1.4.1.1. | Строительство ВЛ-0,4кВ от ВЛ-0,4кВ №1 КТП №691 ВЛ-10кВ №405 ПС 110кВ АС-4 для электроснабжения ВРУ 0,4кВ жилого дома Герасименко Л.Г. на участке с КН 61:02:0600021:1803 в х. Истомино Аксайского района Ростовской области | 2019 |  | 140 | 15
2.3.1.4.1.1. | Строительство ВЛ-0,4 кВ от РУ-0,4 кВ КТП № 175 ВЛ 10 кВ № 1208 ПС 110 кВ АС 12 для электроснабжения жилого дома Сокольского А.В. на уч-ке с КН 61:02:0080505:893 в п. Щепкин Аксайского района Ростовской области | 2019 |  | 279 | 30
2.3.1.4.1.1. | Строительство ВЛ-0,4 кВ от РУ-0,4 кВ КТП № 286 ВЛ-6 кВ № 807 для электроснабжения жилого дома Затона Р. Е. по ул. Лунная, д. 13 в пос. Российский, Аксайского района, Ростовской области 61:02:0600002:1367 | 2019 |  | 69 | 15
2.3.1.4.1.1. | Строительство ВЛ-0,4 кВ от ВЛ-0,4 кВ № 1 КТП № 235 ВЛ-10 кВ № 3 для электроснабжения жилого дома Осипенко А. С. по адресу: Ростовская обл., Аксайский р-н, п. Темерницкий, уч-к с кад. ном. 61:02:0600005:8118 | 2019 |  | 200 | 15
2.3.1.4.1.1. | Строительство ВЛ-0,4кВ от ВЛ-0,4кВ №1 КТП №183 ВЛ-10кВ №706 ПС 35кВ АС-7 для электроснабжения жилого дома Демченко В.Е. на участке с КН 61:02:0080601:1669 в п. Красный Аксайского района Ростовской области | 2019 |  | 28 | 15
2.3.1.4.1.1. | Строительство ВЛ 0,4 кВ от ВЛ 0,4 кВ №3 ЗТП №494 ВЛ 10 кВ №1101 ПС 110 кВ АС11 для электроснабжения квартиры Делова В. А. на участке с КН 61-61-04-/036/2005-145 в ст-це Мишкинская Аксайского района Ростовской области | 2019 |  | 110 | 30
2.3.1.4.1.1. | Строительство ВЛ 0,4 кВ от ВЛ 0,4 кВ №1 КТП №662 ВЛ 10 кВ №403 ПС 110 кВ АС4 для электроснабжения ВРУ 0,4 кВ жилого дома Воловик В. П. на участке с КН 61:02:0060101:3504 в х. Ленина Аксайского района Ростовской области | 2019 |  | 100 | 15
2.3.1.4.1.1. | Строительство ВЛ-0,4кВ от ВЛ-0,4кВ №3 КТП №253 ВЛ-10кВ №2 ПС 35кВ Б. Салы для электроснабжения ВРУ-0,4кВ жилого дома Потолохиной О.А. по ул. Платова, 13 в пос. Темерницкий Аксайского района Ростовской области | 2019 |  | 30 | 15
2.3.1.4.1.1. | Строительство ВЛ 0,4 кВ от ВЛ 0,4 кВ №1 КТП №8 ВЛ 10 кВ №657 ПС 110 кВ АС6 для электроснабжения ВРУ 0,4 кВ жилого дома Зеленского А. С. на участке с КН 61:02:0110101:602 в ст-це Старочеркасская Аксайского района Ростовской области | 2019 |  | 30 | 15
2.3.1.4.1.1. | Строительство ВЛ-0,4кВ от проектируемой ВЛ-0,4кВ проектируемого КТПН-6/0,4кВ по ВЛ-10кВ №3 ПС 35кВ Б. Салы (по договору ТП №61-1-18-00377649 от 21.06.2018) для электроснабжения жилого дома Озеровой О.А. по ул. Вознесенская, д. 91, КН 61:02:0600005:8912 в п. Темерницкий, Аксайского района, Ростовской области | 2019 |  | 30 | 15
2.3.1.4.1.1. | Строительство ВЛ 0,4 кВ от ВЛ 0,4 кВ №3 КТП №253 ВЛ 10 кВ №2 ПС 35 кВ Б. Салы для электроснабжения ВРУ 0,4 кВ жилого дома Ермоленко Е. Г. на участке с КН 61:02:0600005:7251 в пос. Темерницкий Аксайского района Ростовской области | 2019 |  | 112 | 15
2.3.1.4.1.1. | Строительство ВЛ 0,4кВ от ВЛ 0,4кВ №1 КТП №519 ВЛ 6кВ №3 РП 6 КЛ 6кВ №340 ПС 110кВ БТ3 для электроснабжения ВРУ 0,4кВ жилого дома Продиашвили З.Г. по ул. Сельская, 14 в п. Красный Сад Азовского района Ростовской области | 2019 |  | 60 | 15
2.3.1.4.1.1. | Строительство ВЛ-0,4кВ от проектируемой ВЛ-0,4кВ (по договору №61-1-17-00303077 от 26.04.2017) КТПН 10/0,4кВ ВЛ-10кВ №414 ПС 220кВ Р4 для электроснабжения ВРУ-0,4кВ нежилого здания Верещака А.А. на участке с КН 61:02:0600010:13735 в пос. Янтарный Аксайского района Ростовской области | 2019 |  | 44 | 15
2.3.1.4.1.1. | Строительство ВЛ-0,4кВ от ВЛ-0,4кВ №3 КТП №206 ВЛ-10кВ №3 ПС 35кВ Б. Салы для электроснабжения ВРУ-0,4кВ жилого дома Сычева В.И. на участке с КН 61:02:0081101:2931 в пос. Темерницкий Аксайского района Ростовской области | 2019 |  | 60 | 15
2.3.1.4.1.1. | Строительство ВЛ 0,4 кВ от ВЛ 0,4 кВ №1 КТП №245 ВЛ 10 кВ №1513 ПС 110 кВ АС15 для электроснабжения ВРУ 0,4 кВ жилого дома Марченко А. В. на участке с КН 61:02:0600010:9897 в п. Янтарный Аксайского района Ростовской области | 2019 |  | 42 | 15
2.3.1.4.1.1. | Строительство ВЛ 0,4 кВ от ВЛ 0,4 кВ №3 КТП №201 ВЛ 10 кВ №3 ПС 35 кВ Б. Салы для электроснабжения ВРУ 0,4 кВ жилого дома Щуровой Е. И. по ул. Западная, 8 в пос. Темерницкий Аксайского района Ростовской области | 2019 |  | 90 | 15
2.3.1.4.1.1. | Строительство ВЛ 0,4 кВ от ВЛ 0,4 кВ №2 КТП №122 ВЛ 10 кВ №1208 ПС 110 кВ АС12 для электроснабжения ВРУ 0,4 кВ жилого дома Оганян К. А. по ул. Первомайская, 166Б в п. Щепкин Аксайского района Ростовской области | 2019 |  | 40 | 15
2.3.1.4.1.1. | Строительство ВЛ 0,4 кВ от проектируемой ТП 10/0,4 кВ (проектируемой по договору ТП № 61-1-17-00347401 от 22.12.2017 г.) для электроснабжения склада Колейниковой Е. В. на участке с КН 61:02:0600006:5969 в п. Щепкин Аксайского района Ростовской области | 2019 |  | 125 | 35
2.3.1.4.1.1. | Строительство ВЛ-0,4кВ от ВЛ 0,4кВ №3 КТП №707 ВЛ 10кВ №103 ПС 110кВ АС1 для электроснабжения ВРУ 0,4кВ жилого дома Богомол Д.А. по ул. Кирлова, 2В в х. Островского Аксайского района Ростовской области | 2019 |  | 73 | 30
2.3.1.4.1.1. | Строительство ВЛ 0,4 кВ от ВЛ 0,4 кВ №1 КТП №207 ВЛ 10 кВ №3 ПС 35 кВ Б. Салы для электроснабжения ВРУ 0,4 кВ жилого дома Абакумова Н. В. на участке с КН 61:02:0600005:9359 в п. Возрожденный Аксайского района Ростовской области | 2019 |  | 160 | 15
2.3.1.4.1.1. | Строительство ВЛ 0,4 кВ от ВЛ 0,4 кВ №1 КТП №10 ВЛ 10 кВ №655 ПС 110 кВ АС6 для электроснабжения ВРУ 0,4 кВ жилого дома Моисеевой Т. Е. на участке с КН 61:02:0110102:3222 в ст. Старочеркасская Аксайского района Ростовской области | 2019 |  | 70 | 15
2.3.1.4.1.1. | Строительство ВЛ 0,4 кВ от ВЛ 0,4 кВ №1 КТП №129 ВЛ 10 кВ №1212 ПС 110 кВ АС12 для электроснабжения ВРУ 0,4 кВ жилого дома Никитенко О. В. по ул. Котовского, 7В в п. Октябрьский Аксайского района Ростовской области | 2019 |  | 30 | 15
2.3.1.4.1.1. | Строительство ВЛ 0,4 кВ от ВЛ 0,4 кВ №1 КТП №439 ВЛ 10 кВ №1003 ПС 110 кВ АС10 для электроснабжения ВРУ 0,4 кВ жилого дома Максименко В. В. по ул. Космонавтов, 1И в ст-це Грушевская Аксайского района Ростовской области | 2019 |  | 75 | 15
2.3.1.4.1.1. | Строительство ВЛ 0,4 кВ от ВЛ 0,4 кВ №2 КТП №689 ВЛ 10 кВ №103 ПС 110 кВ АС1 для электроснабжения ВРУ 0,4 кВ жилого дома Радченко В. Ю. по ул. Декабрьская, 39 в х. Островского Аксайского района Ростовской области | 2019 |  | 60 | 15
2.3.1.4.1.1. | Строительство ВЛ 0,4 кВ от РУ 0,4 кВ КТП №661 ВЛ 10 кВ №403 ПС 110 кВ АС4 для электроснабжения нежилого здания ИП Елагиной П. В. по ул. Рабочая, 39 в х. Ленина Аксайского района Ростовской области | 2019 |  | 90 | 57
2.3.1.4.1.1. | Строительство ВЛ 0,4кВ от проектируемой КТПН 10/0,4кВ (по договору №61-1-17-00354719 от 11.01.2018) для электроснабжения ВРУ 0,4кВ жилых домов по ул. Речников, ул. Владимира Гладченко в г. Аксае Аксайского района Ростовской области | 2019 |  | 910 | 240
2.3.1.4.1.1. | Строительство ВЛ-0,4 кВ от РУ-0,4 кВ проектируемой КТПН-10/0,4 кВ ВЛ-10 кВ № 1208 ПС 110/10 кВ АС-12 для электроснабжения жилого дома Перебейнос И. В. по адресу: Ростовская обл., Аксайский р-н, п. Щепкин, участок с кад. ном. 61:02:0600006:5410 | 2019 |  | 26 | 15
2.3.1.4.1.1. | Строительство ВЛ 0,4 кВ от РУ 0,4 кВ КТП №286 ВЛ 6 кВ №807 ПС 35 кВ АС8 для электроснабжения жилого дома Яцина Е. Н. на уч-ке с КН 61:02:0600010:12468 в п. Российский Аксайского района Ростовской области | 2019 |  | 90 | 15
2.3.1.4.1.1. | Строительство ВЛ 0,4 кВ от ВЛ 0,4 кВ №2 КТП №220 ВЛ 10 кВ №414 ПС 220 кВ Р4 для электроснабжения ВРУ 0,4 кВ жилого дома Хохлова А. В. по пер. Хризолитовый, 6 в х. Камышеваха Аксайского района Ростовской области | 2019 |  | 60 | 15
2.3.1.4.1.1. | Строительство ВЛ 0,4 кВ от ВЛ 0,4 кВ №1 КТП №1 ВЛ 10 кВ №657 ПС 110 кВ АС6 для электроснабжения жилого дома Попова А. А. по ул. Серафимовская, д. 1 в ст-це Старочеркасская, Аксайского района, Ростовской области | 2019 |  | 210 | 15
2.3.1.4.1.1. | Строительство ВЛ 0,4 кВ от ВЛ 0,4 кВ №1 КТП №520 ВЛ 6 кВ №3 РП6 КЛ 6 кВ №340 ПС 110 кВ БТ3 для электроснабжения ВРУ 0,4 кВ жилого дома Вовченко Д. В. по ул. Рубиновая, 49 в п. Красный Сад Азовского района Ростовской области | 2019 |  | 37 | 15
2.3.1.4.1.1. | Строительство ВЛ 0,4 кВ от ВЛ 0,4 кВ №1 КТП №492 ВЛ 10 кВ №1101 ПС 110 кВ АС11 для электроснабжения ВРУ 0,4 кВ жилых домов по ул. Дружбы в ст-це Мишкинская Аксайского района Ростовской области | 2019 |  | 95 | 45
2.3.1.4.1.1. | Строительство ВЛ 0,4 кВ от ВЛ 0,4 кВ №1 КТП №105 ВЛ 6 кВ №807 ПС 35 кВ АС8 для электроснабжения ВРУ 0,4 кВ жилого дома Семенова Г. К. на участке с КН 61:02:0600011:1806 в х. Большой Лог Аксайского района Ростовской области | 2019 |  | 38 | 15
2.3.1.4.1.1. | Строительство ВЛ 0,4 кВ от ВЛ 0,4 кВ №1 КТП №434 ВЛ 10 кВ №1103 ПС 110 кВ АС11 для электроснабжения ВРУ 0,4 кВ жилого дома Кондратьевой Н. А. на участке с КН 61:02:0600009:1365 в с/х КСП им. М. Горького Аксайского района Ростовской области | 2019 |  | 47 | 15
2.3.1.4.1.1. | Строительство ВЛ 0,4 кВ от ВЛ 0,4 кВ №3 КТП №615 ВЛ 10 кВ №101 ПС 110 кВ АС1 для электроснабжения ВРУ 0,4 кВ жилого дома Завершинской В. Д. на участке с КН 61:02:0090301:482 в х. Махин Аксайского района Ростовской области | 2019 |  | 93 | 15
2.3.1.4.1.1. | Строительство ВЛ 0,4 кВ от ВЛ 0,4 кВ №3 КТП №157 ВЛ 6 кВ №807 ПС 35 кВ АС8 для электроснабжения ВРУ 0,4 кВ жилых домов по ул. Молодежная в х. Большой Лог Аксайского района | 2019 |  | 55 | 30
2.3.1.4.1.1. | Строительство ВЛ 0,4 кВ от проектируемой ВЛ 0,4 кВ проектируемой КТПН 10/0,4 кВ (по договорам № 61-1-17-00302075, 61-1-17-00302085, 61-1-17-00302069, от 16.03.2017 г.) ВЛ 6 кВ №807 ПС 35 кВ АС8 для электроснабжения жилых домов по адресу: Ростовская обл., Аксайский р-н, п. Российский, ул. Звездная, д.12, д.14 | 2019 |  | 70 | 30
2.3.1.4.1.1. | Строительство ВЛ 0,4 кВ от ВЛ 0,4 кВ №3 КТП №226 ВЛ 10 кВ №3 ПС 35 кВ Б. Салы для электроснабжения ВРУ 0,4 кВ жилого дома Кулишенко Е. В. на участке с КН 61:02:0600005:8545 в х. Нижнетемерницкий Аксайского района Ростовской области | 2019 |  | 70 | 15
2.3.1.4.1.1. | Строительство ВЛ-0,4 кВ от РУ-0,4 кВ проектируемой КТПН-6/0,4 кВ от ВЛ-6 кВ № 802 ПС 35/6 кВ АС-8 для электроснабжения жилого дома Боровых В. В. по ул. Живописная, д. 21 в х. Большой Лог, Аксайского района, Ростовской области | 2019 |  | 35 | 15
2.3.1.4.1.1. | Строительство ВЛ 0,4 кВ от опоры № 18/1 ВЛ 0,4 кВ№2 КТП 10/0,4 кВ № 47 по ВЛ 10 кВ № 257 ПС 110 кВ кВ БГ2 для электроснабжения личного подсобного хозяйства Усмановой З.Б. по адресу: Ростовская обл., Багаевский р-н, х. Усьман, ул. Вольная, д. 15 | 2019 |  | 35 | 10
2.3.1.4.1.1. | Строительство ВЛ 0,4 кВ от опоры № 9 ВЛ 0,4 кВ№1 КТП 10/0,4 кВ № 124 по ВЛ 10 кВ № 108 ПС 110 кВ кВ БГ1 для электроснабжения магазина Петрова О.С. по адресу: Ростовская обл., Багаевский р-н, х. Елкин, ул. Кооперативная, д. 13-б | 2019 |  | 35 | 15
2.3.1.4.1.1. | Строительство ВЛ 0,4 кВ от опоры № 1/7 ВЛ 0,4 кВ №3 КТП 10/0,4 кВ № 577 по ВЛ 10 кВ № 704 ПС 35 кВ кВ БГ7 для электроснабжения жилого дома Бадалова З.Р. по адресу: Ростовская обл., Багаевский р-н, х. Красный, ул. Новая, д. 16 | 2019 |  | 30 | 5
2.3.1.4.1.1. | Строительство ВЛ 0,4 кВ от опоры № 11 ВЛ 0,4 кВ № 1 КТП 10/0,4 кВ № 81 по ВЛ 10 кВ №301 ПС 35 кВ БГ3 для электроснабжения БС №61-02301 ПАО «Мобильные ТелеСистемы» по адресу: Ростовская область, Багаевский р-н, х. Федулов, ул. Гагарина, д. 4. | 2019 |  | 90 | 10
2.3.1.4.1.1. | Строительство ВЛ 0,4 кВ от опоры № 19 ВЛ 0,4 кВ № 2 КТП 10/0,4 кВ № 504 по ВЛ 10 кВ №404 ПС 35 кВ БГ4 для электроснабжения БС №61-01942 ПАО «Мобильные ТелеСистемы» по адресу: Ростовская область, Багаевский р-н, п. Отрадный, ул. Шолохова, д. 3А. | 2019 |  | 100 | 10
2.3.1.4.1.1. | Строительство ВЛ 0,4 кВ от опоры № 31 ВЛ 0,4 кВ №1 КТП 10/0,4 кВ №106 ВЛ 10 кВ №305 ПС 35 кВ БГ3 для электроснабжения автомобильной газовой заправки Чепурко Н.А. по адресу: Ростовская область, Багаевский район, х. Краснодонский, ул. Октябрьская, д. 1-д, к.н. 61:03:0600004:3578 | 2019 |  | 30 | 15
2.3.1.4.1.1. | Строительство ВЛ 0,4 кВ от опоры № 6 ВЛ 0,4 кВ №1КТП 10/0,4 кВ №98 ВЛ 10 кВ №301 ПС 35 кВ БГ3 для электроснабжения жилого дома Гром С.С. по адресу: Ростовская область, Багаевский район, х. Федулов, ул. Ленина, д. 21, к.н. 61:03:0010206:249 | 2019 |  | 70 | 15
2.3.1.4.1.1. | Строительство участка ВЛ 0.4 кВ от ВЛ 0,4 кВ №4, КТП 10/0.4 кВ №12, ВЛ 10 кВ №157 ПС 110 кВ В1 для электроснабжения жилого дома Амбарцумян М. С. на участке с КН 61:06:00101212:502 в п. Веселый, ул. Коллективная, д. 97-а, Веселовского района, Ростовской области | 2019 |  | 30 | 5
2.3.1.4.1.1. | Строительство ВЛ 0.4 кВ от ВЛ 0,4 кВ №1, КТП 10/0.4 кВ №19, ВЛ 10 кВ №157 ПС 110 кВ В1 для электроснабжения жилого дома Гаврилова С. С. на участке с КН 61:06:0010132:616 в п. Веселый, пер. Школьный, д. 10-а, Веселовского района, Ростовской области | 2019 |  | 25 | 15
2.3.1.4.1.1. | Строительство ВЛ 0,4 кВ от КТП 10/0,4 кВ № 1, ВЛ 10 кВ №151, ПС 110 кВ В1 для электроснабжения жилого дома Рогожина А. Н. на участке с КН 61:06:0600012:1133 в х. Каракашев, ул. Старая, д. 66-в, Веселовского района, Ростовской области и жилого дома Свиргунова А. В. на участке с КН 61:06:0600012:1132 в х. Каракашев, ул. Старая, д. 66-а, Веселовского района, Ростовской области | 2019 |  | 165 | 30
2.3.1.4.1.1. | Строительство ВЛ 0,4 кВ от ВЛ 0,4 кВ №2, КТП 10/0,4 кВ № 2, ВЛ 10 кВ №151, ПС 110 кВ В1 для электроснабжения жилого дома Антоненко А. В. на участке с КН 61:06:0600012:1107 в х. Каракашев, ул. Старая, д. 64-к, Веселовского района, Ростовской области и жилого дома Сульженко И. В. на участке с КН 61:06:0600012:1103 в х. Каракашев, ул. Старая, д. 64-л, Веселовского района, Ростовской области | 2019 |  | 70 | 30
2.3.1.4.1.1. | Строительство ВЛ 0,4 кВ от ВЛ 0,4 кВ №1, КТП 10/0.4 кВ № 120, ВЛ 10 кВ №405 ПС 35 кВ В4 для электроснабжения здания склада ИП Гзогян С. Г. на участке с КН 61:06:0600012:73 в п. Веселый, ул. Октябрьская, д. 216-а, Веселовского района, Ростовской области | 2019 |  | 70 | 15
2.3.1.4.1.1. | Строительство, ВЛ 0,4 кВ от опоры № 4 ВЛ 0,4 кВ № 2 КТП № 144 ВЛ 10 кВ №125 ПС 110 кВ СМ1 для электроснабжения земельного участка заявителя Онисько В.Н. по адресу: примерно в 54 м по направлению на юг от строения по адресу: х. Чебачий, ул. Чехова, д.49 , Семикаракорского района Ростовской области | 2019 |  | 45 | 5
2.3.1.4.1.1. | Строительство ВЛ0,4 кВ от опоры № 37 ВЛ0,4 кВ № 1 КТП № 880 ВЛ10 кВ №810 ПС35 кВ СМ8 для электроснабжения земельного участка заявителя Аникановой Е.А. по адресу: Ростовская область, Семикаракорский р-н, х. Павлов, 250 м по направлению на юго-запад от ул. Сальская, 16 | 2019 |  | 40 | 15
2.3.1.4.1.1. | Строительство ВЛ 0,4 кВ от КТП № 235 ВЛ 10 кВ №205 ПС 110 кВ СМ2 для электроснабжения земельного участка заявителя Гуляевой Н.А. по адресу: примерно в 4 м по направлению на юго-восток от строения по адресу: ст-ца Задоно-Кагальницкая, пер. Советский 1-а, Семикаракорского района Ростовской области | 2019 |  | 150 | 12
2.3.1.4.1.1. | Строительство ВЛ 0,4 кВ от опоры № 13 ВЛ 0,4 кВ № 2 КТП № 225 ВЛ 10 кВ №205 ПС 110 кВ СМ2 для электроснабжения земельного участка заявителя Тарасюк А.А. по адресу: Ростовская обл., Семикаракорский район, ст-ца Задоно-Кагальницкая, ул. Набережная, 2 к.н.: 61:35:0030101:11 | 2019 |  | 90 | 6
2.3.1.4.1.1. | Строительство ВЛ 0,4 кВ от КТП № 434 ВЛ 10 кВ№ 408 ПС 110 кВ «СМ4» для электроснабжения земельного участка заявителя Ганженко Дмитрия Юрьевича по адресу: Ростовская обл., Семикаракорский р-н, примерно в 700 м на юго-восток от х. Сусат к.н. 61:35:0600011:800 | 2019 |  | 215 | 15
2.3.1.4.1.1. | Строительство ВЛ 0,4кВ от опоры №17 ВЛ 0,4кВ №1 КТП №406 ВЛ 10кВ №401 ПС 110кВ СМ1 для электроснабжения земельного участка заявителя Юзефова А.Р. по адресу: Российская Федерация, Ростовская обл., р-н Семикаракорский, х. Сусат, ул. Молодежная, 48 кадастровый номер земельного участка 61:35:0090101:3256 | 2019 |  | 28 | 6
2.3.1.4.1.1. | Строительство ВЛ 10 кВ, ВЛ 0,4 кВ, КТП 10/0,4 кВ от опоры №1/3 ВЛ 10 кВ № 263 ПС 110 кВ БГ2 для электроснабжения личного подсобного хозяйства Аханова А.И. по адресу: Ростовская обл., Багаевский р-н, х. Арпачин, ул. Социалистическая, д. 29-и | 2019 |  | 36 | 15
2.3.1.4.1.1. | Строительство ТП 10/0,4 кВ, ВЛ 10 кВ, ВЛ 0,4 кВ от ВЛ 10 кВ №403 ПС 110 кВ АС4 для электроснабжения ремонтного бокса Корниенко В. В. на участке с КН 61:02:0600016:3408 в х. Маяковского Аксайского района Ростовской области | 2019 |  | 20 | 120
2.3.1.4.1.1. | Строительство ТП 10/0,4 кВ, ВЛ 10 кВ, ВЛ 0,4 кВ от ВЛ 10 кВ №3 ПС 35 кВ Б. Салы для электроснабжения спортивного комплекса ИП Метелица Е. И. на участке с КН 61:02:0600005:9585 в пос. Темерницкий Аксайского района Ростовской области | 2019 |  | 10 | 100
2.3.1.4.1.1. | Строительство КТПН 10/0,4кВ, ВЛ-10кВ, ВЛ-0,4кВ от ВЛ-10кВ №1205 ПС 110кВ АС-12 для электроснабжения ВРУ 0,23кВ жилого дома Демченко В.Е. на участке с КН 61:02:0600006:5908 в п. Красный Аксайского района Ростовской области | 2019 |  | 100 | 15
2.3.1.4.1.1. | Строительство ТП 10/0,4 кВ, ВЛ 10 кВ, ВЛ 0,4 кВ от ВЛ 10 кВ №1408 ПС 35 кВ АС14 для электроснабжения магазина ИП Калинина А. В. по ул. Комсомольская, 49 в п. Рассвет Аксайского района Ростовской области | 2019 |  | 20 | 90
2.3.1.4.1.1. | Строительство КТПН 10/0,4 кВ, ВЛ 10 кВ, ВЛ 0,4 кВ от ВЛ 10 кВ №1103 ПС 110 кВ АС-11 для электроснабжения ВРУ 0,4 кВ нежилого здания Омельченко Н.А. по адресу: Ростовская область, Аксайский р-н, с/х КСП им. Горького | 2019 |  | 66 | 15
2.3.1.4.1.1. | Строительство ВЛ 10 кВ, ВЛ 0,4 кВ, КТП 10/0,4 кВ от опоры №48 ВЛ 10 кВ № 305 ПС 35 кВ БГ3 для электроснабжения земельного участка сельскохозяйственного назначения Нухзаде Р.Р. по адресу: Ростовская обл., Багаевский р-н, х. Федулов, ориентир перекресток а/д Ольгинская-Волгодонск-подъезд к ст. Багаевской. Участок находится примерно в 4650 м от ориентира по направлению на восток, к.н. 61:03:0600004:853 | 2019 |  | 5 | 75
2.3.1.4.1.1. | Строительство КТПН-10/0,4 кВ, ВЛ-10 кВ, ВЛ-0,4 кВ от ВЛ-10 кВ № 3 ПС 35/10 кВ Б. Салы для электроснабжения жилого дома по адресу: Ростовская область, Аксайский р-н, п. Темерницкий, АО «Темерницкое», поле № 5, к.н. 61:02:0600005:8908 | 2019 |  | 689 | 30
2.3.1.4.1.1. | Строительство ТП 10/0,4 кВ, ВЛ 10 кВ, ВЛ 0,4 кВ от ВЛ 10 кВ №111 ПС 110 кВ АС1 для электроснабжения складов ИП Калашникова М. В. на участке с КН 61:02:0600016:2756 в х. Ленина Аксайского района Ростовской области | 2019 |  | 15 | 150
2.3.1.4.1.1. | Строительство КТПН 6/0,4 кВ, ВЛ 6 кВ от ВЛ 6 кВ №806 ПС 35 кВ АС8 для электроснабжения нежилого помещения Романенко Н. В. на уч-ке с КН 61:02:0600011:1970 в п. Опытный Аксайского района Ростовской области | 2019 |  | 14 | 15
2.3.1.4.1.1. | Строительство ТП 10/0,4 кВ, ВЛ 10 кВ, ВЛ 0,4 кВ от ВЛ 10 кВ №1208 ПС 110 кВ АС12 для электроснабжения многоквартирных жилых домов ООО “Людмила” на участке с КН 61:02:0080109:511 в п. Октябрьский Аксайского района Ростовской области | 2019 |  | 45 | 150
2.3.1.4.1.1. | Строительство ТП 10/0,4 кВ, ВЛ 10 кВ, ВЛ 0,4 кВ от ВЛ 10 кВ №1208 ПС 110 кВ АС12 для электроснабжения малоэтажного многоквартирного жилого дома ООО “Людмила” на участке с КН 61:02:0600004:1889 в АО “Октябрьское” Аксайского района Ростовской области | 2019 |  | 50 | 150
2.3.1.4.1.1. | Строительство ТП 10/0,4 кВ, ВЛ 10 кВ, ВЛ 0,4 кВ от ВЛ 10 кВ №107 ПС 110 кВ АС1 для электроснабжения складов Кудрявцевой Н. С. на участке с КН 61:02:0600015:5746 в ст. Ольгинская Аксайского района Ростовской области (ориентировочная мощность трансформатора 0,160МВА, ориентировочная протяженность ЛЭП 0,022км) | 2019 |  | 5 | 90
2.3.1.4.1.1. | Строительство ТП 10/0,4 кВ, ВЛ 10 кВ, ВЛ 0,4 кВ от ВЛ 10 кВ №101 ПС 110 кВ АС1 для электроснабжения конюшни ИП Гусевой Н. А. на участке с КН 61:02:0090103:3084 в ст. Ольгинская Аксайского района Ростовской области (ориентировочная мощность трансформатора 0,250 МВА, ориентировочная протяжённость ЛЭП 0,040 км) | 2019 |  | 45 | 150
2.3.1.4.1.1. | Строительство ВЛ 10 кВ, ВЛ 0,4 кВ, КТП 10/0,4 кВ от опоры №1/15 ВЛ 10 кВ № 603 ПС 110 кВ БГ6 для электроснабжения личного подсобного хозяйства Мосян Н.С. по адресу: Ростовская обл., Багаевский р-н, х. Ажинов, ул. Школьная, д.58 и земельного участка сельскохозяйственного назначения Приданниковой Н.А. по адресу: Ростовская обл., Багаевский р-н, в границах плана ЗАО «Ажиновское». Местоположение установлено относительно ориентира, расположенного в границах участка, к.н. 61:03:0600001:162 | 2019 |  | 15 | 30
2.3.1.4.1.1. | Строительство КТПН 10/0,4 кВ, ВЛ 10 кВ, ВЛ 0,4 кВ от ВЛ 10 кВ №655 ПС 110 кВ АС6 для электроснабжения жилых домов по ул. 1-я Иловайская, ул. 2-я Иловайская, ул. Всевеликого Войска Донского, ул. Мира в ст-це Старочеркасская Аксайского района Ростовской области (ориентировочная мощность трансформатора 0,400 МВА, ориентировочная протяжённость ЛЭП 3,079 км) | 2019 |  | 3253 | 380
2.3.1.4.1.1. | Строительство КТПН 10/0,4 кВ, ВЛ 10 кВ, ВЛ 0,4 кВ от ВЛ 10 кВ №657 ПС 110 кВ АС6 для электроснабжения жилых домов по ул. Всевеликого Войска Донского, ул. Минаева в ст-це Старочеркасская Аксайского района Ростовской области (ориентировочная мощность трансформатора 0,250 МВА, ориентировочная протяжённость ЛЭП 1,961 км) | 2019 |  | 1532 | 295
2.3.1.4.1.1. | Строительство КТПН 10/0,4 кВ, ВЛ 10 кВ, ВЛ 0,4 кВ от ВЛ 10 кВ №653 ПС 110 кВ АС6 для электроснабжения ВРУ 0,4 кВ жилого дома Луневой Н. И. на участке с КН 61:02:0600013:3138 в х. Краснодворский Аксайского района Ростовской области | 2019 |  | 170 | 30
2.3.1.4.1.1. | Строительство КТПН 10/0,4 кВ, ВЛ 10 кВ, ВЛ 0,4 кВ от ВЛ 10 кВ №1109 ПС 110 кВ АС11 для электроснабжения жилого дома Анисимова С. В. по ул. Учебная, 15 в х. Веселый Аксайского района Ростовской области | 2019 |  | 30 | 15
2.3.1.4.1.1. | Строительство КТПН-10/0,4 кВ, ВЛ-10 кВ, ВЛ-0,4 кВ от ВЛ-10 кВ № 1103 для электроснабжения жилого дома Макарова Р. В. по ул. Попутная, д. 19 в ст-це Мишкинская, Аксайского района, Ростовской области | 2019 |  | 30 | 15
2.3.1.4.1.1. | Строительство ТП 10/0,4 кВ, ВЛ 10 кВ, ВЛ 0,4 кВ от ВЛ 10 кВ №403 ПС 110 кВ АС4 для электроснабжения теплицы ИП Колесниковой О.В. По ул. Онучкина, 44 в х. Ленина Аксайского района Ростовской области | 2019 |  | 30 | 149
2.3.1.4.1.1. | Строительство ВЛ 10 кВ, ВЛ 0,4 кВ, КТП 10/0,4 кВ от опоры №2/57А ВЛ 10 кВ № 307 ПС 35 кВ БГ3 для электроснабжения личных подсобных хозяйств Махмудова С.А., Абдуллаева Р.Ф., Биналиевой Н.С., Хамдиева А.Х., Ожакова Х.У., Тхай Ж.Б., Халитова Т.Р., Ляшенко З.Д.и жилого дома Аристова И.Г. по адресу: Ростовская обл., Багаевский р-н, х. Елкин, ул. Стадионная, пер. Северный (ориентировочная протяженность ЛЭП 0,895 км, ориентировочная мощность трансформатора 0,1МВА) | 2019 |  | 880 | 42
2.3.1.4.1.1. | Строительство ВЛ 10 кВ, ВЛ 0,4 кВ, КТП 10/0,4 кВ от опоры №10 ВЛ 10 кВ № 261 ПС 110 кВ БГ2 для электроснабжения жилого дома Журавлева Ю.З по адресу: Ростовская обл., Багаевский р-н, х. Арпачин, ул. Советская, д. 1-г и дачного дома Назаренко В.А. по адресу: Ростовская обл., Багаевский р-н, х. Арпачин, ул. Советская, д. 1-д (ориентировочная протяженность ЛЭП 0,345 км, ориентировочная мощность трансформатора 0,04 МВА) | 2019 |  | 45 | 30
2.3.1.4.1.1. | Строительство ВЛ 10 кВ, ВЛ 0,4 кВ, КТП 10/0,4 кВ от опоры №92 ВЛ 10 кВ № 261 ПС 110 кВ БГ2 для электроснабжения личного подсобного хозяйства Кошмановой Н.В. по адресу: Ростовская обл., Багаевский р-н, х. Арпачин, ул. Советская, д. 6-г (ориентировочная протяженность ЛЭП 0,665 км, ориентировочная мощность трансформатора 0,025 МВА) | 2019 |  | 450 | 15
2.3.1.4.1.1. | Строительство участка ВЛИ-0,4кВ для подключения жилого дома заявителя Грекова В.В. х. Полушкин Азовский район, Ростовская область (ориентировочная протяженность ЛЭП - 0.6 км) | 2019 |  | 431 | 27
2.3.1.4.1.1. | Строительство участка ВЛ-0,4кВ от проектируемой опоры ВЛ-0,4 кВ КТП 10/0,4 кВ № 240 ВЛ 10 кВ №106Н ПС 110/6/10 кВ НС-1 (по договору ТП № 61-1-18-00365389 от 03.04.2018г.) для подключения жилого дома заявителя Томашевской И.Б. п. Овощной Азовский район, Ростовская область (ориентировочная протяженность ЛЭП – 0,15 км) | 2019 |  | 135 | 15
2.3.1.4.1.1. | Строительство участка ВЛИ-0,4кВ для подключения сторожки заявителя Молявка Н.И. с. Пешково Азовский район, Ростовская область (ориентировочная протяженность ЛЭП - 0.200 км) | 2019 |  | 150 | 15
2.3.1.4.1.1. | Строительство участка ВЛИ-0,4кВ для подключения вагончика заявителя Акопян В.А. х. Полтава 1-я, Азовский район, Ростовская область (ориентировочная протяженность ЛЭП - 0.09 км) | 2019 |  | 90 | 15
2.3.1.4.1.1. | Строительство участка ВЛИ-0,4кВ для подключения жилого дома заявителя Ситенко В.Д. х. Победа Азовский район, Ростовская область (ориентировочная протяженность ЛЭП - 0.250 км) | 2019 |  | 141 | 7
2.3.1.4.1.1. | Строительство ВЛ-0,4 кВ от ВЛ-0,4 кВ №4 КТП 10/0,4 кВ №14 ВЛ-10кВ №106Н ПС 110/6/10 кВ НС-1 для подключения жилого дома заявителя Гуржеева Р.Н. п. Овощной, Азовский район, Ростовская область (ориентировочная протяженность ЛЭП - 0.200 км) | 2019 |  | 170 | 15
2.3.1.4.1.1. | Строительство участка ВЛ-0,4кВ для подключения жилого дома заявителя Снежко Н.Н. с. Пешково Азовский район, Ростовская область | 2019 |  | 144 | 12
2.3.1.4.1.1. | Строительство участка ВЛИ-0,4кВ для подключения жилого дома заявителя Волжина Д.Б. п.Овощной Азовский район, Ростовская область | 2019 |  | 33 | 15
2.3.1.4.1.1. | Строительство участка ВЛИ-0,4кВ для подключения жилого дома Низова В.М., Азовский район, Ростовская область | 2019 |  | 80 | 6
2.3.1.4.1.1. | Строительство участка ВЛИ-0,4кВ для подключения жилого дома Смирнова В.И., Азовский район, Ростовская область | 2019 |  | 193 | 15
2.3.1.4.1.1. | Строительство ВЛ-0,4кВ от ВЛ-0,4кВ №1 КТП 10/0,4кВ №29 ВЛ-10кВ №3125 ПС 110/35/10кВ А-31 для подключения жилого дома заявителя Купиной Л.Н. с. Головатовка, Азовский район, Ростовская область (ориентировочная протяженность ЛЭП-0.225км) | 2019 |  | 156 | 15
2.3.1.4.1.1. | Строительство ВЛ-0,4кВ от ВЛ-0,4кВ №2 КТП 10/0,4кВ №136 ВЛ-10кВ №3113 ПС 110/35/10кВ А-31 для подключения жилого дома заявителя Улитина В.В. с. Пешково, Азовский район, Ростовская область (ориентировочная протяженность ЛЭП-0,045км) | 2019 |  | 45 | 15
2.3.1.4.1.1. | Строительство участка ВЛИ-0,4кВ для подключения модульного ФАПа заявителя МБУЗ «ЦРБ» Егорлыкского района х.Заря, Егорлыкский район, Ростовская область (ориентировочная протяженность ЛЭП – 0,206 км) | 2019 |  | 192 | 15
2.3.1.4.1.1. | Строительство участка ВЛИ 0,4кВ от ВЛ 0,4кВ №2 КТП 10/0,4кВ №211 ВЛ 10кВ №612 ПС 35/10кВ "Е-6" для подключения жилого дома заявителя Авакян А.З. х. Шаумяновский, Егорлыкский район, Ростовская область (ориентировочная протяженность ЛЭП-0,060км) | 2019 |  | 60 | 15
2.3.1.4.1.1. | Строительство участка ВЛ-0,4кВ для подключения жилого дома заявителя Лысенко В.Е. х.Казачий Ерик Азовский район Ростовская область | 2019 |  | 114 | 15
2.3.1.4.1.1. | Строительство участка ВЛ-0,4кВ для подключения жилого дома заявителя Молчановой Л.И. х.Рогожкино Азовский район Ростовская область | 2019 |  | 175 | 15
2.3.1.4.1.1. | Строительство участка ВЛИ-0,4кВ от проектируемой опоры ВЛ-0,4кВ (по договору ТП №61-1-16-00264103 20.05.2016) для подключения жилого дома заявителя Пясечного А.В. Азовский район, Ростовская область (ориентировочная протяженность ЛЭП 0,185км) | 2019 |  | 136 | 12
2.3.1.4.1.1. | Строительство ВЛ-0,4кВ от проектируемой опоры ВЛ-0,4кВ КТП 10/0,4кВ №211 ВЛ-10кВ №910 ПС 35/10кВ А-9 (по договору ТП №61-1-18-00358147 от 06.03.2018г.) для подключения жилого дома заявителя Шабанова Е.П. Азовский район, Ростовская область (ориентировочная протяженность ЛЭП-0,05км) | 2019 |  | 50 | 12
2.3.1.4.1.1. | Строительство участка ВЛИ-0,4кВ для подключения жилого дома заявителя Настенко С.С. х. Новоалександровка Азовский район, Ростовская область (ориентировочная протяженность ЛЭП - 0.220 км) | 2019 |  | 225 | 10
2.3.1.4.1.1. | Строительство участка ВЛИ-0,4 кВ для подключения жилого дома заявителя Черкесова А.И. с. Кагальник Азовский район, Ростовская область (ориентировочная протяженность ЛЭП - 0.06 км) | 2019 |  | 16 | 12
2.3.1.4.1.1. | Строительство участка ВЛИ-0,4кВ от проектируемой опоры ВЛИ-0,4кВ (по договору ТП №61-1-17-00313187 от 08.06.2017) для подключения жилого дома заявителя Гюрджян О.О., Азовский район, Ростовская область (ориентировочная протяженность ЛЭП - 0,040км) | 2019 |  | 16 | 15
2.3.1.4.1.1. | Строительство участка ВЛ-0,4кВ для подключения жилого дома заявителя Недоводовой Н.В. с.Кулешовка Азовский район, Ростовская область | 2019 |  | 152 | 12
2.3.1.4.1.1. | Строительство участка ВЛИ-0,4кВ для подключения жилого дома заявителя Шаларь О.А. п. Экспериментальный Зерноградский район, Ростовская область (ориентировочная протяженность ЛЭП - 0.3 км) | 2019 |  | 179 | 5
2.3.1.4.1.1. | Строительство участка ВЛИ-0,4кВ для подключения жилого дома заявителя Кахаева А.В. х. Колузаево Азовский район, Ростовская область (ориентировочная протяженность ЛЭП - 0,080км) | 2019 |  | 76 | 10
2.3.1.4.1.1. | Строительство ВЛ-0,4 кВ от ВЛ-0,4 кВ №3 КТП 10/0,4 кВ №16 ВЛ-10кВ №2608 ПС 110/10 кВ А-26 для подключения жилого дома заявителя Грибенюк М.А. с. Кулешовка, Азовский район, Ростовская область (ориентировочная протяженность ЛЭП-0.204км) | 2019 |  | 120 | 15
2.3.1.4.1.1. | Строительство ВЛ-0,4кВ от ВЛ-0,4кВ №5 КТП 10/0,4кВ №239 ВЛ-10кВ №106Н ПС 110/6/10кВ НС-1 для подключения жилого дома заявителя Верлан В.А. п. Овощной, Азовский район, Ростовская область (ориентировочная протяженность ЛЭП-0,07км) | 2019 |  | 70 | 10
2.3.1.4.1.1. | Строительство участка ВЛИ-0,4кВ для подключения магазина заявителя Радченко А.А. ст-ца Кировская Кагальницкий район Ростовская область (ориентировочная протяженность ЛЭП-0,05км) | 2019 |  | 50 | 8
2.3.1.4.1.1. | Строительство участка ВЛИ-0,4 кВ для подключения ларька заявителя ИП Ахмедова Н.М., Зерноградский район, п. Шоссейный (ориентировочная протяженность ЛЭП– 0,1 км) | 2019 |  | 96 | 15
2.3.1.4.1.1. | Строительство участка ВЛИ-0,4кВ для подключения производственных баз заявителей Ершова И.А., Евсеева В.В., Ткачева Е.В., с. Иваново-Шамшево Кагальницкий район, Ростовская область (ориентировочная протяженность ЛЭП-0.13км) | 2019 |  | 90 | 45
2.3.1.4.1.1. | Строительство участка ВЛИ-0,4кВ для подключения жилого дома Трибунского В.В. п.Мокрый Батай, Кагальницкий район Ростовская область (ориентировочная протяженность ЛЭП-0,03км) | 2019 |  | 30 | 8
2.3.1.4.1.1. | Строительство участка ВЛИ-0,4кВ для подключения склада заявителя Дьяченко В.В. х. Гуляй-Борисовка Зерноградский район, Ростовская область (ориентировочная протяженность ЛЭП - 0.25 км) | 2019 |  | 149 | 15
2.3.1.4.1.1. | Строительство ВЛ-0,4кВ от ВЛ-0,4кВ №4 КТП 10/0,4кВ №226 ВЛ-10кВ №2608 ПС 110/10кВ А-26 для подключения жилого дома заявителя Калуга А.Г., Азовский район, Ростовская область (ориентировочная протяженность ЛЭП-0,05км) | 2019 |  | 50 | 10
2.3.1.4.1.1. | Строительство ВЛ-0,4кВ от проектируемой опоры ВЛ-0,4кВ (по договору №61-1-18-00379371 от 14.06.2018) КТП 10/0,4кВ №323 ВЛ-10кВ №202Н ПС 110/6/10кВ НС-2 для подключения жилого дома заявителя Скубаковой Н.С. с.Кулешовка, Азовский район, Ростовская область (ориентировочная протяженность ЛЭП-0,07км) | 2019 |  | 70 | 15
2.3.1.4.1.1. | Строительство участка ВЛИ-0,4кВ от проектируемой опоры ВЛ-0,4кВ (по договору ТП № 61-1-17-00322011 от 21.07.2017 г.) для подключения жилого дома заявителя Карих В.В. с. Кагальник Азовский район, Ростовская область (ориентировочная протяженность ЛЭП - 0.08 км) | 2019 |  | 99 | 15
2.3.1.4.1.1. | Строительство участка ВЛ-0,4кВ для подключения жилых домов заявителей Беспалов П.П., Еровченко А.И,,х. Городище,Азовский район,РО | 2019 |  | 270 | 30
2.3.1.4.1.1. | Строительство участка ВЛИ-0,4кВ для подключения жилого дома заявителя Хорунжая В.А. х. Григорьевка Азовский район, Ростовская область (ориентировочная протяженность ЛЭП - 0.150 км | 2019 |  | 144 | 15
2.3.1.4.1.1. | Строительство участка ВЛИ-0,4кВ для подключения жилого дома заявителя Провоторовой С.Е. ДНТ «Южное», Азовский район, Ростовская область (ориентировочная протяженность ЛЭП - 0.06 км) | 2019 |  | 60 | 12
2.3.1.4.1.1. | Строительство ВЛ-0,4 кВ от ВЛ-0,4 кВ №1 КТП 10/0,4 кВ №128 ВЛ-10 кВ №1815 ПС 35/10 кВ А-18 для подключения храма заявителя МРОП приход Успенского храма х.Курган,Азовский район,Ростовская область(ориентировочная протяженность ЛЭП-0,09 км) | 2019 |  | 90 | 15
2.3.1.4.1.1. | Строительство ВЛ 0,4кВ от ВЛ 0,4кВ №1 КТП 10/0,4кВ №81 ВЛ 10кВ №803 ПС 35/10кВ А-8 для электроснабжения Прихода храма Святителя Николая Чудотворца с. Семибалки Азовского р-на (ориентировочная протяжённость ЛЭП 0,045км) | 2019 |  | 45 | 15
2.3.1.4.1.1. | Строительство участка ВЛИ-0,4кВ от проектируемой опоры ВЛ-0,4кВ КТП 10/0,4кВ №211 ВЛ-10кВ №910 ПС 35/10 кВ А-9 (по договору ТП №61-1-17-00350651 от 11.01.20218г.) для подключения жилого дома заявителя Платоновой Л.Г., Азовский район, Ростовская область (ориентировочная протяженность ЛЭП - 0,06км) | 2019 |  | 60 | 10
2.3.1.4.1.1. | Строительство участка ВЛИ-0,4кВ для подключения жилого дома заявителя Рубцова В.И. станица Елизаветинская Азовский район, Ростовская область | 2019 |  | 142 | 15
2.3.1.4.1.1. | Строительство участка ВЛИ-0,4кВ для подключения жилого дома заявителя Голубовой А.А. х. Курган, Азовский район, Ростовская область (ориентировочная протяженность ЛЭП - 0.15 км) | 2019 |  | 103 | 15
2.3.1.4.1.1. | Строительство ВЛ-0,4 кВ от оп. №214-2 ВЛ-0,4 кВ №1 КТП 10/0,4 кВ №214 ВЛ-10кВ №910 ПС 35/10 кВ А-9 для подключения жилых домов заявителей Друзякина А.В., Задворных В.А. Азовский район, Ростовская область (ориентировочная протяженность ЛЭП - 0.420 км) | 2019 |  | 409 | 30
2.3.1.4.1.1. | Строительство ВЛ-0,4 кВ от проектируемой опоры ВЛ-0,4 кВ КТП 10/0,4 кВ №211 ВЛ-10кВ №910 ПС 35/10 кВ А-9 (по договору ТП №61-1-18-00360717 от 01.03.2018г.) для подключения жилого дома заявителя Герасименко Т.К. Азовский район, Ростовская область (ориентировочная протяженность ЛЭП - 0.300 км) | 2019 |  | 202 | 10
2.3.1.4.1.1. | Строительство участка ВЛИ-0,4 кВ от РУ 0,4 кВ КТП 10/0,4 № 412 ВЛ-10 кВ №612 ПС 35/10 кВ Е6 для электроснабжения центральной парковой зоны при доме культуры по заявке Шаумяновского СП, Ростовская обл., Егорлыкский район, х. Шаумяновский (ориентировочная протяженность ЛЭП-0,150 км) | 2019 |  | 150 | 50
2.3.1.4.1.1. | Строительство ВЛ-10 кВ от оп. №43 ВЛ-10 кВ №2412 ПС 35/10 кВ А-24, ТП-10/0,4 кВ, ВЛИ-0,4 кВ для подключения жилого дома заявителя Исаева В.А. х. Лагутник, Азовский район Ростовская область (ориентировочная протяженность ЛЭП – 0,260 км, ориентировочная трансформаторная мощность – 0,025 МВА) | 2019 |  | 30 | 15
2.3.1.4.1.1. | Строительство участка ВЛИ-0,4кВ от ВЛ 0,4 кВ №1 КТП 10/0,4 кВ №190 ВЛ-10 3113 ПС 110/35/10 кВ А-31 для подключения жилого дома заявителя Панченко Н.В., с. Пешково Азовский район, Ростовская область (ориентировочная протяженность ЛЭП – 0,300 км) | 2019 |  | 213 | 10
2.3.1.4.1.1. | Строительство участка ВЛИ-0,4кВ от ВЛ-0,4кВ №1 КТП-10/0,4 кВ №105 ВЛ-10 кВ 1913 РП-19 ПС 110/35/10 «Самарская» для подключения БС №61-01043 заявителя ПАО «Мобильные ТелеСистемы», х. Степнянский Азовский район, Ростовская область (ориентировочная протяженность ЛЭП – 0,230 км) | 2019 |  | 261 | 7.7
2.3.1.4.1.1. | Строительство ВЛ-0,4 кВ от РУ-0,4 кВ вновь установленной ТП 10/0,4 кВ ( по договору №61-1-17-00340599 от 07.12.2017г) по ВЛ-10 кВ №1815 ПС 35/10 кВ А-18 для подключения жилого дома заявителя Соболевой С.Н. х.Обуховка, Азовский район Ростовская область(ориентировочная протяженность ЛЭП-0,350 км) | 2019 |  | 260 | 7
2.3.1.4.1.1. | Строительство ВЛ-0,4кВ от ВЛ-0,4кВ №2 КТП 10/0,4кВ №201 ВЛ-10кВ №1019 ПС 110/35/10кВ Самарская для подключения гаража заявителя Шабан В.В. х. Победа, Азовский район, Ростовская область (ориентировочная протяженность ЛЭП - 0,300км) | 2019 |  | 237 | 10
2.3.1.4.1.1. | Строительство ВЛ 0,4кВ от РУ-0,4кВ вновь установленной ТП 10/0,4кВ (по договору №61-1-18-00366999 от 14.05.2018г.) по ВЛ 10кВ №1020 ПС 110/35/10кВ Самарская для подключения жилого дома заявителя Олейниковой Е.Е. с.Самарское, Азовский район Ростовская область (ориентировочная протяженность ЛЭП-0.150км) | 2019 |  | 146 | 60
2.3.1.4.1.1. | Строительство ВЛ-0,4 кВ от проектируемой опоры ВЛ-0,4 кВ КТП 10/0,4 кВ №211 ВЛ-10кВ №910 ПС 35/10 кВ А-9 (по договору ТП №61-1-18-00362013 от 02.03.2018г.) для подключения жилого дома заявителя Познахор Е.М. Азовский район, Ростовская область (ориентировочная протяженность ЛЭП - 0.270 км) | 2019 |  | 290 | 10
2.3.1.4.1.1. | Строительство ВЛ-0,4кВ от ВЛ-0,4кВ №2 КТП 10/0,4кВ №10 ВЛ-10кВ №3125 ПС 110/35/10кВ А-31 для подключения жилого дома заявителя Резникова А.А. с. Пешково, Азовский район, Ростовская область (ориентировочная протяженность ЛЭП-0,100км) | 2019 |  | 100 | 15
2.3.1.4.1.1. | Строительство ВЛ-6 кВ от оп. №6 ВЛ-6 кВ №207Н ПС 110/6/10 кВ НС-2, ТП-6/0,4 кВ, ВЛИ-0,4 кВ для подключения хозяйственной постройки заявителя Мельниченко В.В., Азовский район Ростовская область (ориентировочная протяженность ЛЭП – 0,270 км, ориентировочная трансформаторная мощность – 0,025 МВА) | 2019 |  | 25 | 30
2.3.1.4.1.1. | Строительство ТП 10/0,4кВ от оп. №157 ВЛ-10кВ №105Н ПС 110/6/10кВ «НС-1», строительство ВЛИ-0,4кВ, для электроснабжения загородного дома заявителя Власенко Н.С. х.Шмат, Азовский район Ростовская область (ориентировочная протяженность ЛЭП– 0,03км, ориентировочная трансформаторная мощность – 0,025МВА) | 2019 |  | 5 | 15
2.3.1.4.1.1. | Строительство участка ВЛИ-0,4кВ для подключения жилого дома заявителя Широкова Ф.В. с/т Надежда-6 Азовский район, Ростовская область (ориентировочная протяженность ЛЭП - 0,300км) | 2019 |  | 280 | 15
2.3.1.4.1.1. | Строительство участка ВЛИ-0,4 кВ от опоры №5 ВЛ-0,4 кВ №3 КТП-8105/250 кВА ВЛ-10 кВ №4 ПС 35/10 кВ Виноградная для присоединения жилого дома Кошаташяна А.А., расположенного по адресу: Ростовская область, Волгодонской район, п. Виноградный, ул. Мира, д.12, к.н.61:08:0050202:783 (ориентировочная протяженность ЛЭП 0,07 км) | 2020 |  | 55 | 15
2.3.1.4.1.1. | Строительство участка ВЛИ-0,4 кВ от вновь установленной опоры вновь построенной ВЛИ-0,4 кВ от опоры №5 ВЛ-0,4кВ №3 КТП-8105/250кВА ВЛ-10кВ №4 ПС 35/10кВ Виноградная (по договору ТП от 07.05.2019г. №61-1-19-00441895) для присоединения жилых домов ИП Кошаташяна А.А., расположенных по адресам: Ростовская область, Волгодонской район, п. Виноградный, ул. Мира, д. 12-и, к.н. 61:08:0050202:800, д. 12-м, к.н. 61:08:0050202:803, д. 12-л, к.н. 61:08:0050202:802, д. 12-к, к.н. 61:08:0050202:801, д. 12-з, к.н. 61:08:0050202:799, д. 12-ж, к.н. 61:08:0050202:798, д. 12-п, к.н. 61:08:0050202:806, д. 12-р, к.н. 61:08:0050202:807, д. 12-т, к.н. 61:08:0050202:793, д. 12-с, к.н. 61:08:0050202:808, д. 12-о, к.н. 61:08:0050202:805, д. 12-н, к.н. 61:08:0050202:804 (ориентировочная протяженность ЛЭП 0,09 км) | 2020 |  | 90 | 24
2.3.1.4.1.1. | Строительство участка ВЛИ-0,4 кВ от опоры №1/3 ВЛ-0,4 кВ №1 КТП-8594/100 кВА ВЛ-6 кВ №5 ПС 35/6 кВ Романовская для присоединения жилого дома Трещева В.А., расположенного по адресу: Ростовская область, Волгодонской район, станица Романовская, ул. Ленина, д.111-а, к.н.61:08:0070128:950 (ориентировочная протяженность ЛЭП 0,027 км) | 2020 |  | 17 | 5
2.3.1.4.1.1. | Строительство участка ВЛИ-0,4 кВ от опоры №1/5 ВЛ-0,4 кВ №1 КТП-8489/250 кВА ВЛ-6 кВ №14 ПС 35/6 кВ Романовская для присоединения жилого дома Хан А.Я., расположенного по адресу: Ростовская область, Волгодонской район, станица Романовская, ул. Смолякова, д.66-а, к.н.61:08:0070113:395 (ориентировочная протяженность ЛЭП 0,015 км)» | 2020 |  | 15 | 15
2.3.1.4.1.1. | Строительство участка ВЛИ-0,4 кВ от опоры №4/10 ВЛ-0,4 кВ №1 КТП-8595/100 кВА ВЛ-6 кВ №5 ПС 35/6 кВ Романовская для присоединения жилого дома Ярославцева В.М., расположенного по адресу: Ростовская область, Волгодонской район, станица Романовская, пер. Кожанова, д.86а, к.н.61:08:0070107:176 (ориентировочная протяженность ЛЭП 0,058 км) | 2020 |  | 60 | 3
2.3.1.4.1.1. | Строительство участка ВЛЗ-6 кВ от опоры №149 ВЛ-6 кВ №1 ПС 35/6 кВ Романовская, с установкой ТП-6/0,4 кВ, и строительство ВЛИ-0,4 кВ от вновь установленной ТП-6/0,4 кВ для присоединения Базы отдыха «Волна-2» Голохвастова М.М. (ориентировочная протяженность ЛЭП 0,276 км, ориентировочная мощность трансформатора 63 кВА) | 2020 |  | 66 | 45
2.3.1.4.1.1. | Строительство участка ВЛИ-0,4 кВ от опоры №1 ВЛ-0,4 кВ №2 КТП-8114/250 кВА ВЛ-10 кВ №5 ПС 35/10 кВ Виноградная для присоединения деревообрабатывающей мастерской Мутидзе Т.Б. (ориентировочная протяженность ЛЭП 0,109 км) | 2020 |  | 109 | 15
2.3.1.4.1.1. | Строительство участка ВЛИ-0,4 кВ от опоры №1 ВЛИ-0,4 кВ №1 КТП-8377/250 кВА ВЛ-6 кВ №2 ПС 35/6 кВ Потаповская для присоединения магазина ИП Мухина С.С., расположенного по адресу: Ростовская область, Волгодонской район, х. Потапов, ул. Комсомольская, д.47-д,к.н. 61:08:0040109:268 (ориентировочная протяженность ЛЭП 0,095 км) | 2020 |  | 95 | 15
2.3.1.4.1.1. | Строительство участка ВЛИ-0,4 кВ от опоры №13 ВЛ-0,4 кВ №2 КТП-1359/100 кВА по ВЛ-10 кВ №7 ПС 110/10 кВ Искра для присоединения жилого дома Кучкина С.А., расположенного по адресу: Ростовская область, Цимлянского район, х. Паршиков, ул. Заречная, д. 13-б, к.н. 61:41:0050404:125 (ориентировочная протяженность ЛЭП 0,03 км) | 2020 |  | 26 | 15
2.3.1.4.1.1. | Строительство участка ВЛИ-0,4 кВ от опоры №2 ВЛ-0,4 кВ №1 КТП-1323/160 кВА по ВЛ-10 кВ №5 ПС 110/35/10 кВ Цимлянская для присоединения жилого дома Орехова А.В., расположенного по адресу: Ростовская область, Цимлянский район, г. Цимлянск, СОНТ «Винзавод», земельный участок 3, к.н. 61:41:0010402:52 (ориентировочная протяженность ЛЭП 0,25 км) | 2020 |  | 308 | 15
2.3.1.4.1.1. | Строительство участка ВЛИ-0,4кВ от опоры №10 ВЛИ-0,4кВ №1 КТП-1509/250кВА ВЛ-10кВ №5 ПС 35/10кВ Лозновская для присоединения жилого дома Нишкомаева В.В. (ориентировочная протяженность ЛЭП 0,015км) | 2020 |  | 14 | 6
2.3.1.4.1.1. | Строительство ВЛИ-0,4 кВ от РУ-0,4 кВ КТП-1654/100 кВА ВЛ-10 кВ №2 ПС 35/10 кВ ЖБИ для присоединения жилого дома Епишова А.Б., расположенного по адресу: Ростовская область, Цимлянский район, станица Красноярская, ул. Полевая, д. 2-б, к.н. 61:41:0020127:204 (ориентировочная протяженность ЛЭП 0,105 км) | 2020 |  | 100 | 15
2.3.1.4.1.1. | Строительство участка ВЛИ-0,4кВ от опоры №7 ВЛ-0,4кВ №4 КТП-1336/400кВА по ВЛ-10кВ №5 ПС 110/35/10кВ Цимлянская для присоединения жилого помещения Карпеевой Г.И., расположенного по адресу: Ростовская область, Цимлянский район, с/п Саркеловское, п.Саркел, пер. Западный, д.4, кв.2, комната №1-8, №9-10, к.н. 61:41:0011107:59 (ориентировочная протяженность ЛЭП 0,15км) | 2020 |  | 150 | 10
2.3.1.4.1.1. | Строительство участка ВЛИ-0,4 кВ от опоры №1/7 ВЛ-0,4 кВ №1 КТП-6568/250 кВА ВЛ-10 кВ №6 ПС 35/10 кВ Рассвет для присоединения квартиры Ридванова С.С., расположенной по адресу: Ростовская область, Мартыновский район, п. Малая Горка, ул. Социалистическая, д. 16, кв.2, к.н. 61:20:20601:1259 (ориентировочная протяженность ЛЭП 0,018 км) | 2020 |  | 17 | 5
2.3.1.4.1.1. | Строительство участка ВЛИ-0,4 кВ от опоры №5/2 ВЛ-0,4 кВ №1 КТП-6604/100 кВА ВЛ-6 кВ №6 ПС 110/35/6 кВ Обливная для присоединения нежилого здания (храма) Саввиди Х.И., расположенного по адресу: Ростовская область, Мартыновский район, х. Денисов, ул. Школьная, д.8/2, к.н.61:20:0060201:3459 (ориентировочная протяженность ЛЭП 0,023 км) | 2020 |  | 23 | 15
2.3.1.4.1.1. | Строительство участка ВЛИ-0,4 кВ от опоры №7 ВЛ-0,4 кВ №1 КТП-6502/100 кВА ВЛ-10 кВ №2 ПС 35/10 кВ Рассвет для присоединения жилого дома Савченко В.П., расположенного по адресу: Ростовская область, Мартыновский район, п. Зеленолугский, ул. Школьная, д. 4, к.н. 61:20:0020401:3221 (ориентировочная протяженность ЛЭП 0,16 км) | 2020 |  | 160 | 10
2.3.1.4.1.1. | Строительство участка ВЛИ-0,4 кВ от опоры №2/1 ВЛ-0,4кВ №3 КТП-6517/160кВА ВЛ-10 кВ №12 ПС 110/35/10 кВ Комаровская для присоединения складских объектов Игришина А.В., расположенных по адресу: Ростовская область, Мартыновский район, слобода Большая Орловка, пер. Заводской, д. 2, к.н. 61:20:0020101:12979 (ориентировочная протяженность ЛЭП 0,025 км) | 2020 |  | 26 | 15
2.3.1.4.1.1. | Строительство участка ВЛИ-0,4 кВ от опоры №21 ВЛ-0,4 кВ №1 КТП-6555/160 кВА ВЛ-10 кВ №6 ПС 110/10 кВ Несмеяновская для присоединения скважины Шаманова И.Ш., расположенной по адресу: Ростовская область, Мартыновский район, х. Малоорловский, ул. Новая, д.46, к.н.61:20:0060101:5249 (ориентировочная протяженность ЛЭП 0,015 км) | 2020 |  | 15 | 5
2.3.1.4.1.1. | Строительство участка ВЛИ-0,4 кВ от опоры №11ВЛ-0,4кВ №2 КТП-6549/160кВА ВЛ-10 кВ №7 ПС 110/35/10 кВ Комаровская для присоединения скважины Азалханова Б.С., расположенной по адресу: Ростовская область, Мартыновский район, п. Четырехъярский, ул. Степная, д. 65, к.н. 61:20:0600011:779 (ориентировочная протяженность ЛЭП 0,008 км) | 2020 |  | 10 | 5
2.3.1.4.1.1. | Строительство участка ВЛИ-0,4 кВ от опоры №1 ВЛ-0,4 кВ №2 КТП-7382/250 кВА по ВЛ-10 кВ №11 ПС 35/10 кВ Мариинская для присоединения склада Недорубова А.А. (ориентировочная протяженность ЛЭП 0,2 км) | 2020 |  | 198 | 15
2.3.1.4.1.1. | Строительство участка ВЛЗ-10кВ от опоры №11 по ВЛ-10кВ №22 ПС 110/35/10кВ КГУ, с монтажом ТП-10/0,4кВ, и строительство ВЛИ-0,4 кВ от вновь смонтированной ТП-10/0,4кВ для присоединения нежилых помещений Киптевой Ю.Л., Маловинского С.Б. и Василевич И.Л. (ориентировочная протяженность ЛЭП 0,26км, ориентировочная мощность трансформатора 100кВА) | 2020 |  | 124 | 45
2.3.1.4.1.1. | Строительство участка ВЛИ-0,4 кВ от опоры вновь построенной ВЛИ-0,4 кВ (по договору ТП №61-1-17-00346197 от 19.01.2018г) от опоры №19 ВЛ-0,4 кВ №2 КТП-7034/160 кВА по ВЛ-10 кВ №2 ПС 35/10 кВ Нижне-Журавская для присоединения жилого дома Кучугова А.Д. (ориентировочная протяженность ЛЭП 0,06 км) | 2020 |  | 60 | 10
2.3.1.4.1.1. | Строительство участка ВЛИ-0,4 кВ от опоры №5/2 ВЛ-0,4 кВ №2 КТП-7034/160 кВА ВЛ-10 кВ №2 ПС 35/10 кВ Нижне-Журавская для присоединения жилого дома Пасиковой З.А., расположенного по адресу: Ростовская область, Константиновский район, х. Авилов, ул. Луговая, д.9, к.н.61:17:020101:0064 (ориентировочная протяженность ЛЭП 0,035 км) | 2020 |  | 38 | 10
2.3.1.4.1.1. | Строительство ВЛИ-0,4 кВ от КТП-5177/25 кВА по ВЛ-10 кВ №1 ПС 35/10 кВ Отары для присоединения нежилого здания Иванчи Е.И.(ориентировочная протяженность ЛЭП 0,38 км) | 2020 |  | 418 | 14
2.3.1.4.1.1. | Строительство участка ВЛ-10 кВ от опоры №28 ВЛ-10 кВ №4 ПС 110/10 кВ Вербовая, с установкой ТП-10/0,4 кВ и строительство ВЛИ-0,4 кВ от РУ-0,4 кВ вновь установленной ТП-10/0,4 кВ для присоединения рыбцеха ООО «АКВАТОРИЯ», расположенного по адресу: Ростовская область, Дубовский район, х. Вербовый Лог, ул. Овражная, д. 1а, к.н. 61:09:0130101:1648 (ориентировочная протяженность ЛЭП 0,22 км, ориентировочная мощность трансформатора 100 кВА) | 2020 |  | 8 | 65
2.3.1.4.1.1. | Строительство участка ВЛИ-0,4 кВ от опоры №2 ВЛИ-0,4 кВ №1 КТП-8194/100 кВА ВЛ-10 кВ №1 ПС 35/10 кВ Рябичевская для присоединения жилого дома Макарова А.Л., расположенного по адресу: Ростовская область, Волгодонской район, х. Рябичев, ул. Юбилейная, д.48, к.н.61:08:0600501:413 (ориентировочная протяженность ЛЭП 0,02 км) | 2020 |  | 25 | 15
2.3.1.4.1.1. | Строительство участка ВЛИ-0,4кВ от опоры №11 ВЛ-0,4кВ №2 КТП-8133/100кВА ВЛ-10кВ №3 ПС 110/35/10кВ Большовская для присоединения жилого дома Алексеевой Л.В., расположенного по адресу: Ростовская область, Волгодонской район, х. Морозов, пер. Восточный, д.2, к.н.61:08:0020203:42 (ориентировочная протяженность ЛЭП 0,095км) | 2020 |  | 95 | 13
2.3.1.4.1.1. | Строительство участка ВЛИ-0,4 кВ от опоры №6 ВЛ-0,4 кВ №2 КТП-7212А/100 кВА по ВЛ-10 кВ №17 ПС 110/35/10 кВ Константиновская для присоединения жилого дома Ипполитова В.А. (ориентировочная протяженность ЛЭП 0,460 км) | 2020 |  | 480 | 15
2.3.1.4.1.1. | Строительство участка ВЛИ-0,4 кВ от опоры №7 ВЛ-0,4 кВ №2 КТП-7375/250 кВА по ВЛ-10 кВ №11 ПС 35/10 кВ Мариинская для присоединения склада №1 ИП главы К(Ф)Х Недорубова А.А., расположенного по адресу: Ростовская область, Константиновский район, 0,2 км севернее станицы Мариинская, к.н. 61:17:0600016:2266 (ориентировочная протяженность ЛЭП 0,14 км) | 2020 |  | 145 | 15
2.3.1.4.1.1. | Строительство участка ВЛИ-0,4кВ от опоры №8 ВЛ-0,4кВ №2 КТП-7427/250кВА ВЛ-10кВ №4 ПС 35/10кВ Николаевская для присоединения жилого дома Лаврухина А.И., расположенного по адресу: Ростовская область, Константиновский район, ст. Николаевская, ул. Гагарина, д.27 к.н. 61:17:0050101:1473 (ориентировочная протяженность ЛЭП 0,07км) | 2020 |  | 65 | 5
2.3.1.4.1.1. | Строительство участка ВЛ-10 кВ от опоры №46 ВЛ-10 кВ №13 ПС 35/10 кВ Андреевская, с установкой ТП-10/0,4 кВ и строительство ВЛИ-0,4 кВ от РУ-0,4 кВ вновь установленной ТП-10/0,4 кВ для присоединения склада для сельскохозяйственной продукции главы К(Ф)Х Актемирова Т.Д., расположенного по адресу: Ростовская область, Дубовский район, станица Андреевская, ул. Кольцевая, д. 39а, к.н. 61:09:0600011:100 (ориентировочная протяженность ЛЭП 0,21 км, ориентировочная мощность трансформатора 63 кВА) | 2020 |  | 8 | 50
2.3.1.4.1.1. | Строительство участка ВЛИ-0,4 кВ от опоры №19 ВЛ-0,4 кВ №3 КТП-8168/250 кВА ВЛ-10 кВ №5 ПС 35/10 кВ Виноградная для присоединения жилого дома Ан И.Р., расположенного по адресу: Ростовская область, Волгодонской район, п. Победа, пер. Западный, д. 17, к.н. 61:08:0601201:567 (ориентировочная протяженность ЛЭП 0,025 км) | 2020 |  | 24 | 10
2.3.1.4.1.1. | Строительство участка ВЛИ-0,4 кВ от опоры №24 ВЛ-0,4 кВ №2 КТП-8397/100 кВА ВЛ-6 кВ №11 ПС 35/6 кВ Шлюзовая для присоединения жилого дома Искендерова С.М., расположенного по адресу: Ростовская область, Волгодонской район, х. Лагутники, ул. Ленина, д. 62 а, к.н. 61:08:0070202:218 (ориентировочная протяженность ЛЭП 0,009 км) | 2020 |  | 9 | 13
2.3.1.4.1.1. | Строительство ВЛИ-0,4 кВ от КТП-8073/100 кВА ВЛ-10 кВ №3 ПС 110/35/10 кВ Дубенцовская для присоединения квартиры Леоновой В.С., расположенной по адресу: Ростовская область, Волгодонской район, х. Пирожок, ул. Молодежная, д.16, кв./оф. 1, к.н.61:08:0020307:44 (ориентировочная протяженность ЛЭП 0,31 км) | 2020 |  | 310 | 13
2.3.1.4.1.1. | Строительство участка ВЛИ-0,4 кВ от опоры №5 ВЛ-0,4 кВ №1 КТП-8487/250 кВА ВЛ-6 кВ №5 ПС 35/6 кВ Романовская для присоединения жилого дома Орловой О.Н., расположенного по адресу: Ростовская область, Волгодонской район, станица Романовская, пер. Союзный, д.65, к.н.61:08:0070118:489 (ориентировочная протяженность ЛЭП 0,35 км) | 2020 |  | 350 | 15
2.3.1.4.1.1. | Строительство участка ВЛИ-0,4 кВ от опоры №4 ВЛИ-0,4 кВ №2 КТП-8465/160 кВА ВЛ-6 кВ №5 ПС 35/6 кВ Романовская для присоединения жилого дома Гориной С.В., расположенного по адресу: Ростовская область, Волгодонской район, станица Романовская, пер. Алферовский, д.93-а, к.н.61:08:0070125:411 (ориентировочная протяженность ЛЭП 0,16 км) | 2020 |  | 160 | 15
2.3.1.4.1.1. | Строительство участка ВЛЗ-6 кВ от опоры №176 ВЛ-6 кВ №1 ПС 35/6 кВ НС-12, с установкой ТП-6/0,4 кВ, и строительство ВЛИ-0,4 кВ от вновь установленной ТП-6/0,4 кВ для присоединения административно-бытового здания Ильина С.Н., расположенного по адресу: Ростовская область, Волгодонской район, х. Семенкин, ТОО «Семенкинское», поле III раб. уч. 1 примерно в 2,8 км. от х. Семенкин по направлению на северо-запад, к.н. 61:08:0601901:13 (ориентировочная протяженность ЛЭП 0,058 км, ориентировочная мощность трансформатора 25 кВА)» | 2020 |  | 8 | 15
2.3.1.4.1.1. | Строительство участка ВЛИ-0,4 кВ от опоры №5 ВЛ-0,4 кВ №1 КТП-1365/250 кВА ВЛ-10 кВ №1 ПС 35/10 кВ ЖБИ для присоединения жилого дома Корчагина П.М., расположенного по адресу: Ростовская область, Цимлянский район, станица Красноярская, ул. Советская, д.65-а, к.н.61:41:0020113:585 (ориентировочная протяженность ЛЭП 0,02 км) | 2020 |  | 18 | 15
2.3.1.4.1.1. | Строительство участка ВЛИ-0,4кВ от опоры №1 ВЛ-0,4кВ №2 КТП-6455/100кВА по ВЛ-10кВ №7 ПС 110/35/10кВ Мартыновская для присоединения нежилого помещения ИП Украинцевой И.А., расположенного по адресу: Ростовская область, Мартыновский район, слобода Большая Орловка, ул. Дорожная, д.18-б, к.н. 61:20:0020101:13031 (ориентировочная протяженность ЛЭП 0,041км) | 2020 |  | 41 | 15
2.3.1.4.1.1. | Строительство участка ВЛИ-0,4 кВ от опоры №9 ВЛ-0,4 кВ №1 КТП-8599/160 кВА ВЛ-6 кВ №5 ПС 35/6 кВ Романовская для присоединения жилого дома Асланова Ю.И., расположенного по адресу: Ростовская область, Волгодонской район, станица Романовская, ул. Заречная, д.19а, к.н. 61:08:0070114:675 (ориентировочная протяженность ЛЭП 0,024 км) | 2020 |  | 24 | 10
2.3.1.4.1.1. | Строительство участка ВЛИ-0,4 кВ от опоры №17 ВЛ-0,4 кВ №1 КТП-8499А/250 кВА по ВЛ-6 кВ №7 ПС 35/6 кВ Романовская для присоединения жилого дома Журавлева В.В. (ориентировочная протяженность ЛЭП 0,1 км) | 2020 |  | 102 | 5
2.3.1.4.1.1. | Строительство участка ВЛИ-0,4 кВ от опоры №1/3 ВЛ-0,4 кВ №3 КТП-1366/160 кВА по ВЛ-10 кВ №1 ПС 35/10 кВ ЖБИ для присоединения жилого дома Щеглова В.В., расположенного по адресу: Ростовская область, Цимлянский район, станица Красноярская, ул. Советская, д.45а, к.н. 61:41:0020113:526 (ориентировочная протяженность ЛЭП 0,025 км) | 2020 |  | 25 | 6
2.3.1.4.1.1. | Строительство участка ВЛИ-0,4кВ от опоры №2/3 ВЛ-0,4кВ №1 КТП-6411/100кВА ВЛ-10кВ №5 ПС 110/35/10кВ Комаровская для присоединения пруда ИП главы К(Ф)Х Девятовского В.А., расположенного по адресу: Ростовская область, Мартыновский район, х. Комаров, участок находится примерно в 0,92км от ориентира по направлению на северо-запад, к.н. 61:20:0600014:66 (ориентировочная протяженность ЛЭП 0,127км | 2020 |  | 102 | 15
2.3.1.4.1.1. | Строительство ВЛИ-0,4 кВ от РУ-0,4 кВ КТП-6104/25 кВА ВЛ-10 кВ №9 ПС 110/35/10/6 кВ Октябрьская для присоединения пруда ИП Коцарева А.В., расположенного по адресу: Ростовская область, Мартыновский район, х. Новый, северо-западнее х. Новый, к.н. 61:20:0600020:2 (ориентировочная протяженность ЛЭП 0,16 км) | 2020 |  | 172 | 15
2.3.1.4.1.1. | Строительство участка ВЛИ-0,4 кВ от опоры №5/5 ВЛ 0,4кВ №1 КТП 6113/250кВА ВЛ-10 кВ №11 ПС 110/35/10/6 кВ Октябрьская для присоединения сарая Кибаровой Н.А., расположенного по адресу: Ростовская область, Мартыновский район, п. Типчаковый, ул. Западная, д.7а, к.н. 61:20:0080901:817 (ориентировочная протяженность ЛЭП 0,025 км) | 2020 |  | 16 | 15
2.3.1.4.1.1. | Строительство участка ВЛИ-0,4 кВ от опоры №1/1 ВЛ-0,4 кВ №1 КТП-2822/63 кВА ВЛ-10 кВ №16 ПС 220/110/10 кВ Зимовники для фельдшерско-акушерского пункта муниципального бюджетного учреждения здравоохранения «Центральная районная больница» Зимовниковского района Ростовской области, расположенного по адресу: Ростовская область, Зимовниковский район, х. Майкопский, ул. Центральная, д.18А, к.н. 61:13:0130104:61 (ориентировочная протяженность ЛЭП 0,07 км) | 2020 |  | 70 | 5
2.3.1.4.1.1. | Строительство участка ВЛИ-0,4 кВ от опоры №2 ВЛ-0,4 кВ №1 КТП-7215/100 кВА для присоединения дома отдыха ИП Макаренко Е.П., расположенного по адресу: Ростовская область, Константиновский район, г. Константиновск, ул. Правобережная, д.23-а, к.н. 61:17:0600017:572 (ориентировочная протяженность ЛЭП 0,05 км) | 2020 |  | 50 | 15
2.3.1.4.1.1. | Строительство участка ВЛИ-0,4 кВ от вновь установленной опоры вновь построенной ВЛИ-0,4 кВ от опоры №2 ВЛ-0,4 кВ №1 КТП-7215/100 кВА по ВЛ-10 кВ №24 ПС 110/35/10 кВ КГУ (по договору №61-1-19-00470761 от 07.10.2019 г) для присоединения дома отдыха ИП Еловских В.В., расположенного по адресу: Ростовская область, Константиновский район, г. Константиновск, ул. Правобережная, д.23б, к.н. 61:17:0600017:571 (ориентировочная протяженность ЛЭП 0,02 км) | 2020 |  | 20 | 15
2.3.1.4.1.1. | Строительство участка ВЛИ-0,4 кВ от опоры №1/7 ВЛ-0,4 кВ №2 КТП-7382/250 кВА по ВЛ-10 кВ №11 ПС 35/10 кВ Мариинская для присоединения модульного здания фельдшерско-акушерского пункта Муниципального бюджетного учреждения здравоохранения "Центральная районная больница Константиновского района Ростовской области", расположенного по адресу: Ростовская область, Константиновский район, станица Мариинская, ул. Зеленая, д.2-а, к.н. 61:17:0050301:855 (ориентировочная протяженность ЛЭП - 0,06 км) | 2020 |  | 54 | 15
2.3.1.4.1.1. | Строительство участка ВЛИ-0,4 кВ от опоры №27 ВЛ-0,4 кВ №2 КТП-8034/63 кВА ВЛ-10 кВ №1 ПС 35/10 кВ Рябичевская для присоединения станции технического обслуживания Капкановой Э.Э., расположенной по адресу: Ростовская область, Волгодонской район, х. Рябичев, ул. Юбилейная, д.51б, к.н.61:08:0030107:588 (ориентировочная протяженность ЛЭП 0,033 км) | 2020 |  | 26 | 10
2.3.1.4.1.1. | Строительство участка ВЛИ-0,4 кВ от опоры №22 ВЛ-0,4 кВ №2 КТП-1468/63 кВА по ВЛ-10 кВ №11 ПС 35/10 кВ Камышевская для присоединения жилого дома Орловой Н.А., расположенного по адресу: Ростовская область, Цимлянский район, х. Рынок-Каргальский, ул. Полевая, д.5, к.н. 61:41:0040401:6 (ориентировочная протяженность ЛЭП 0,23 км)» | 2020 |  | 224 | 10
2.3.1.4.1.1. | Строительство участка ВЛИ-0,4 кВ от опоры №1/15 ВЛ-0,4 кВ №3 КТП-6132/400 кВА ВЛ-10 кВ №15 ПС 110/35/10 кВ Мартыновская для присоединения МТФ ИП главы КФХ Мурадова А.Х., расположенной по адресу: Ростовская область, Мартыновский район, п. Новоберезовка, Мартыновское сельское поселение, к.н.61:20:0600025:4097 (ориентировочная протяженность ЛЭП 0,126 км) | 2020 |  | 126 | 15
2.3.1.4.1.1. | Строительство участка ВЛИ-0,4 кВ от опоры №2/7 ВЛ-0,4 кВ №2 КТП-6484/315 кВА ВЛ-10 кВ №1 ПС 35/10 кВ Рассвет для присоединения зернохранилища ИП главы К(Ф)Х Бессарабова П.В., расположенного по адресу: Ростовская область, Мартыновский район, п. Абрикосовый, ул. Западная, д.17, к.н. 61:20:0020201:1355 (ориентировочная протяженность ЛЭП 0,328 км) | 2020 |  | 142 | 15
2.3.1.4.1.1. | Строительство участка ВЛИ-0,4 кВ от опоры №22 ВЛ-0,4 кВ №2 КТП-7331/250 кВА ВЛ-10 кВ №5 ПС 110/35/10 кВ Стычная для присоединения здания магазина ИП Шульги А.В., расположенного по адресу: Ростовская область, Константиновский район, п. Стычновский, ул. Центральная, д.15, к.н. 61:17:0070101:413 (ориентировочная протяженность ЛЭП 0,02 км)» | 2020 |  | 19 | 15
2.3.1.4.1.1. | Строительство участка ВЛЗ-6кВ от вновь установленной опоры по ВЛ-6кВ №14 ПС 35/6кВ «Романовская», с монтажом ТП-6/0,4кВ, и строительство ВЛИ-0,4кВ от вновь смонтированной ТП-6/0,4кВ для присоединения склада Шкрылевой Т.А., помещения ООО «Строймонтаж» и помещения ООО «СПЕЦЗНАК» (ориентировочная протяженность ЛЭП 0,267км, ориентировочная мощность трансформатора 100кВА) | 2020 |  | 14 | 45
2.3.1.4.1.1. | Строительство участка ВЛИ-0,4 кВ от опоры №8 ВЛ-0,4 кВ №3 КТП-8489/250 кВА ВЛ-6 кВ №14 ПС 35/6 кВ Романовская для присоединения жилого дома Бережного В.И., расположенного по адресу: Ростовская область, Волгодонской район, станица Романовская, пер. Советский, д.111, к.н.61:08:070107:0022 (ориентировочная протяженность ЛЭП 0,18 км) | 2020 |  | 170 | 13
2.3.1.4.1.1. | Строительство ВЛИ-0,4кВ от вновь установленной ТП-6/0,4кВ по ВЛ-6кВ №1 ПС 35/6кВ НС-12 (по договорам ТП №61-1-18-00388977 от 20.08.2018 и №61-1-18-00392457 от 04.09.2018) для присоединения жилого дома Лобанова А.А. (ориентировочная протяженность ЛЭП 0,05км) | 2020 |  | 10 | 5
2.3.1.4.1.1. | Строительство участка ВЛИ- 0,4 кВ от опоры №21 ВЛ-0,4 кВ №3 КТП-8478/160 кВА ВЛ-6 кВ №14 ПС 35/6 кВ Романовская для присоединения жилого дома Новосельцева Н.И., расположенного по адресу: Ростовская область, Волгодонской район,станица Романовская, пер.Гагарина,д.53а, к.н. 61:08:0000000:1302 (ориентировочная протяженность ЛЭП 0,032 км) | 2020 |  | 32 | 10
2.3.1.4.1.1. | Строительство участка ВЛИ-0,4 кВ от опоры №12 ВЛ-0,4 кВ №3 ТП-1409/250 кВА ВЛ-10 кВ №17 ПС 110/35/10 кВ Цимлянская для присоединения жилого дома Тарасенко Н.И., расположенного по адресу: Ростовская область, Цимлянский район, станица Красноярская, ул. Гагарина, д.46, к.н. 61:41:0020121:86 (ориентировочная протяженность ЛЭП 0,04 км) | 2020 |  | 30 | 10
2.3.1.4.1.1. | Строительство участка ВЛИ-0,4 кВ от опоры №1/10 ВЛ-0,4 кВ №1 КТП-1323/160 кВА ВЛ-10 кВ №5 ПС 110/35/10 кВ Цимлянская для присоединения жилого дома Лаера А.Р., расположенного по адресу: Ростовская область, Цимлянский район, Цимлянское городское поселение, г.Цимлянск, СОНТ «Винзавод», земельный участок 2а, к.н. 61:41:0010402:60 (ориентировочная протяженность ЛЭП 0,09 км) | 2020 |  | 70 | 15
2.3.1.4.1.1. | Строительство участка ВЛИ-0,4 кВ от опоры №7 ВЛ-0,4 кВ №1 КТП-7192/100 кВА ВЛ-10 кВ №24 ПС 110/35/10 кВ КГУ для присоединения жилого дома Антонова А.Д. (ориентировочная протяженность ЛЭП 0,132 км) | 2020 |  | 132 | 15
2.3.1.4.1.1. | Строительство участка ВЛ-10кВ от опоры №123 по ВЛ-10кВ №11 ПС 35/10кВ «Рябичевская» с монтажом ТП-10/0,4кВ и строительство участка ВЛИ-0,4кВ от вновь смонтированной ТП-10/0,4кВ для присоединения мельничного цеха ООО «ПОЛИМЕРМАШ» | 2020 |  | 127 | 100
2.3.1.4.1.1. | Строительство участка ВЛИ-0,4 кВ от опоры №23 ВЛ-0,4 кВ №2 ЗТП-7125/160 кВА ВЛ-10 кВ №1 ПС 35/10 кВ Богоявленская для присоединения жилого дома Гурбановой В.В., расположенного по адресу: Ростовская область, Константиновский район, х. Упраздно-Кагальницкий, ул. Степная, д.16-а, к.н. 61:17:0030401:796 (ориентировочная протяженность ЛЭП 0,22 км) | 2020 |  | 214 | 15
2.3.1.4.1.1. | Строительство участка ВЛЗ-10 кВ от опоры №120 ВЛ-10 кВ №9 ПС 35/10 кВ Первомайская, с установкой ТП-10/0,4 кВ и строительство ВЛИ-0,4 кВ от РУ-0,4 кВ вновь установленной ТП-10/0,4 кВ для присоединения полевого стана колхоза племзавода «Первомайский», расположенного по адресу: Ростовская область, Ремонтненский район, Первомайское сельское поселение, 61:32:0600011:1:ЗУ1(1) в 5,1 км на северо-восток от с. Первомайское, IV поле полевого севооборота 61:32:0600011:1:ЗУ1(2) в 6 км восточнее от с. Первомайское, 33 отарный участок, кадастровый номер земельного участка: 31:32:0600011:980 (ориентировочная протяженность ЛЭП 0,361 км, ориентировочная мощность трансформатора 25 кВА) | 2020 |  | 6 | 15
2.3.1.4.1.1. | Строительство участка ВЛИ-0,4 кВ от опоры №2/7 ВЛ-0,4 кВ №1 КТП-4664/160 кВА ВЛ-10 кВ №17 ПС 35/10 кВ Киевская для присоединения жилого дома Алиева М.М., расположенного по адресу: Ростовская область, Ремонтненский район, с. Киевка, ул. Октябрьская, д.19, к.н. 61:32:0050101:339 (ориентировочная протяженность ЛЭП 0,13 км) | 2020 |  | 128 | 10
2.3.1.4.1.1. | Строительство участка ВЛИ-0,4 кВ от опоры №6 ВЛ-0,4 кВ №2 КТП-6551/160 кВА ВЛ-10 кВ №6 ПС 110/10 кВ Несмеяновская для присоединения жилого дома Коваленко А.Г., расположенного по адресу: Ростовская область, Мартыновский район, х. Малоорловский, ул. Новая, к.н. 61:20:0060101:2916 (ориентировочная протяженность ЛЭП 0,232 км) | 2020 |  | 232 | 15
2.3.1.4.1.1. | Строительство участка ВЛИ-0,4 кВ от опоры №6/1 ВЛ-0,4 кВ №2 КТП-2036/40 кВА по ВЛ-10 кВ №14 ПС 220/110/10 кВ Зимовники для присоединения Базовой станции сотовой связи №2278 ООО «Т2 Мобайл», расположенной по адресу: Ростовская область, Зимовниковский район, х Николаевский, к.н. 61:13:0600007 (ориентировочная протяженность ЛЭП 0,2 км) | 2020 |  | 66 | 10
2.3.1.4.1.1. | Строительство участка ВЛ-10 кВ от опоры №283 ВЛ-10 кВ №7 ПС 35/10 кВ Железнодорожная, с установкой ТП-10/0,4 кВ и строительство ВЛИ-0,4 кВ от РУ-0,4 кВ вновь установленной ТП-10/0,4 кВ для присоединения жилого дома Закаева Р.С., расположенного по адресу: Ростовская область, Дубовский район, х. Лесной, Барабанщиковское сельское поселение в границах кадастрового квартала 61;09:0600004:1331, к.н. 61:09:0600004:1331 (ориентировочная протяженность ЛЭП 0,04 км, ориентировочная мощность трансформатора 25 кВА) | 2020 |  | 6 | 15
2.3.1.4.1.1. | Строительство участка ВЛИ-0,4 кВ от опоры №8 ВЛ-0,4 кВ №2 КТП-3404/160 кВА ВЛ-10 кВ №22 ПС 110/10 кВ Жуковская для присоединения жилого дома Кругликовой В.Д., расположенного по адресу: Ростовская область, Дубовский район, станица Жуковская, ул. Кирова, д.56, к.н. 61:09:0030101:821 (ориентировочная протяженность ЛЭП 0,07 км) | 2020 |  | 70 | 15
2.3.1.4.1.1. | Строительство участка ВЛИ-0,4 кВ от опоры №6 ВЛ-0,4 кВ №1 КТП-3422/160 кВА по ВЛ-10 кВ №7 ПС 35/10 кВ Железнодорожная ддя присоединения квартиры Магомедовой Д.М., расположенной по адресу: Ростовская область, Дубовский район, х.Щеглов, ул.Школьная, д.16, кв.1, к.н. 61:09:14015:478 (ориентировочная протяженность ЛЭП 0,22 км) | 2020 |  | 320 | 10
2.3.1.4.1.1. | Строительство участка ВЛИ-0,4 кВ от опоры №9 ВЛ-0,4 кВ №1 КТП-3262/250 кВА ВЛ-10 кВ №2 ПС 35/10 кВ Присальская для присоединения квартиры в жилом доме Петрова О.А., расположенной по адресу: Ростовская область, Дубовский район, х. Присальский, ул. Победы, д.3, кв.2, к.н. 61:09:0070101:1700 (ориентировочная протяженность ЛЭП 0,03 км) | 2020 |  | 30 | 10
2.3.1.4.1.1. | Строительство участка ВЛИ-0,4 кВ от опоры №27 ВЛ-0,4 кВ №3 КТП-8484/160 кВА по ВЛ-6 кВ №5 ПС 35/6 кВ Романовская для присоединения жилого дома Галкиной Т.Б., расположенного по адресу: Ростовская область, Волгодонской район, станица Романовская, ул. Ленина, д.97а, к.н. 61:08:0070128:923 (ориентировочная протяженность ЛЭП 0,06 км) | 2020 |  | 60 | 5
2.3.1.4.1.1. | Строительство участка ВЛИ-0,4 кВ от опоры №1/1 ВЛ-0,4 кВ №2 КТП-8459/160 кВА ВЛ-6 кВ №14 ПС 35/6 кВ Романовская для присоединения жилого дома Дьяченко А.Г., расположенного по адресу: Ростовская область, Волгодонской район, станица Романовская, ул. Каргальская, д.60, к.н. 61:08:0070114:772 (ориентировочная протяженность ЛЭП 0,035 км) | 2020 |  | 30 | 20
2.3.1.4.1.1. | Строительство участка ВЛИ-0,4 кВ от опоры №13 ВЛ-0,4 кВ №1 КТП-8550/160 кВА ВЛ-6 кВ №11 ПС 35/6 кВ Шлюзовая для присоединения жилого дома Абалымовой Н.А., расположенного по адресу: Ростовская область, Волгодонской район, х. Лагутники, ул. Молодежная, д. 2б, к.н. 61:08:0070203:431 (ориентировочная протяженность ЛЭП 0,145 км) | 2020 |  | 130 | 15
2.3.1.4.1.1. | Строительство участка ВЛИ-0,4 кВ от опоры №12б ВЛ-0,4 кВ №1 КТП-6092/100 кВА ВЛ-10 кВ №12 ПС 110/35/10 кВ Мартыновская для присоединения сарая Айвазовой Х.К., расположенного по адресу: Ростовская область, Мартыновский район, х. Новониколаевский, ул. Центральная, д.10-б, к.н. 61:20:0080501:492 (ориентировочная протяженность ЛЭП 0,029 км) | 2020 |  | 29 | 5
2.3.1.4.1.1. | Строительство участка ВЛ-6 кВ от опоры №3/145 ВЛ-6 кВ №1 ПС 110/6 кВ Северный Портал, с установкой ТП-6/0,4 кВ, и строительство ВЛИ-0,4 кВ от вновь установленной ТП-6/0,4 кВ для присоединения сторожевого дома ИП Ализаде Ю.Р., расположенного по адресу: Ростовская область, Мартыновский район, х. Рубашкин, Рубашкинское сельское поселение, к.н. 61:20:0600009:1887 (ориентировочная протяженность ЛЭП 0,42 км, ориентировочная мощность трансформатора 25 кВА) | 2020 |  | 8 | 15
2.3.1.4.1.1. | Строительство участка ВЛИ-0,4кВ от опоры №9 ВЛ-0,4кВ №2 КТП-6583/100кВА ВЛ-10кВ №12 ПС 110/35/10кВ Комаровская для присоединения нежилого помещения ИП Тищенко А.Ю., расположенного по адресу: Ростовская область, Мартыновский район, слобода Большая Орловка, ул. Сальская, д.8, к.н. 61:20:0020101:1622 (ориентировочная протяженность ЛЭП 0,019км) | 2020 |  | 19 | 15
2.3.1.4.1.1. | Строительство участка ВЛ-10 кВ от опоры №10 ВЛ-10 кВ №13 ПС 35/10 кВ Андреевская, с установкой ТП-10/0,4 кВ и строительство ВЛИ-0,4 кВ от РУ-0,4 кВ вновь установленной ТП-10/0,4 кВ для присоединения нежилого помещения ИП Магомедова Р.Д. и жилого помещения Синько Е.В., расположенных по адресам: Ростовская область, Дубовский район, станица Андреевская, примерно центральная часть Дубовского района, в границах кадастрового округа ЗАО а/ф Андреевская, к.н. 61:09:0000000:791 и Андреевское с.п., в границах кадастрового квартала 61:09:0600011, к.н. 61:09:0600011:324 (ориентировочная протяженность ЛЭП 0,51км, ориентировочная мощность трансформатора 160 кВА) | 2020 |  | 470 | 115
2.3.1.4.1.1. | Строительство ВЛИ-0,4 кВ от КТП-3176/63 кВА по ВЛ-10 кВ №1 ПС 35/10кВ Эркетиновская для присоединения бригадного дома КФХ Абдулвахабова У., расположенного по адресу: Ростовская область, Дубовский район, х. Ивановка, ул. Дорожная, д. 11б, к.н. 61:09:0600011:301 (ориентировочная протяженность ЛЭП 0,24 км) | 2020 |  | 240 | 15
2.3.1.4.1.1. | Строительство участка ВЛИ-0,4 кВ от опоры №1 ВЛИ-0,4 кВ №1 КТП-8240/63 кВА ВЛ-6 кВ №2 ПС 35/6 кВ НС-15 для присоединения жилого дома Жданенко О.В., расположенного по адресу: Ростовская область, Волгодонской район, х. Фролов, ул. Восточная, д. 2, к.н. 61:08:04:17:13:00 (ориентировочная протяженность ЛЭП 0,48 км) | 2020 |  | 390 | 5
2.3.1.4.1.1. | Строительство участка ВЛИ-0,4 кВ от вновь установленной опоры вновь построенной ВЛИ-0,4 кВ от опоры №4 ВЛ-0,4 кВ №2 КТП-8465/160 кВА ВЛ-6 кВ №5 ПС 35/6 кВ Романовская (по договору ТП от 07.03.2019 №61-1-19-00429205) для присоединения жилого дома Чудинович Л.Н., расположенного по адресу: Ростовская область, Волгодонской район, станица Романовская, пер. Алферовский, д.90, к.н. 61:08:0070117:48 (ориентировочная протяженность ЛЭП 0,03 км) | 2020 |  | 30 | 15
2.3.1.4.1.1. | Строительство ВЛИ-0,4кВ от вновь установленной опоры вновь построенной ВЛИ-0,4 от вновь установленной ТП-6/0,4кВ по ВЛ-6кВ №1 ПС 35/6кВ НС-12 (по договорам ТП "61-1-18-00388977 от 20.08.2018 и №61-1-18-00395029 от 27.08.2018) для присоединения жилого дома Страховой Т.И. (ориентировочная протяженность ЛЭП - 0,365км) | 2020 |  | 402 | 5
2.3.1.4.1.1. | Строительство участка ВЛЗ-6 кВ от опоры №10 ВЛ-6 кВ №1 ПС 35/6 кВ Романовская, с установкой ТП-6/0,4 кВ, и строительство ВЛИ-0,4 кВ от вновь установленной ТП-6/0,4 кВ для присоединения загона для скота ИП Главы К(Ф)Х Сиротенко А.С., расположенного по адресу: Ростовская область, Волгодонской район, станица Романовская, 10 метров восточнее пер.Шмутовой, д. 2г, к.н. 61:08:0070133:61 (ориентировочная протяженность ЛЭП 0,051 км, ориентировочная мощность трансформатора 25 кВА) | 2020 |  | 6 | 20
2.3.1.4.1.1. | Строительство участка ВЛИ-0,4 кВ от опоры №3 ВЛ-0,4 кВ №2 КТП-8459/250 кВА ВЛ-6 кВ №14 ПС 35/6 кВ Романовская для присоединения жилого дома Костенко С.М., расположенного по адресу: Ростовская область, Волгодонской район, станица Романовская, ул. Каргальского, д.53, к.н. 61:08:0070114:773 (ориентировочная протяженность ЛЭП 0,065 км) | 2020 |  | 65 | 5
2.3.1.4.1.1. | Строительство ВЛИ-0,4 кВ от РУ-0,4 кВ КТП-7206/63кВА по ВЛ-10 кВ №1 ПС 35/10 кВ Савельевская для присоединения склада ИП Лукьяновой М.В., расположенного по адресу: Ростовская область, Константиновский район, 0,5 км юго-западнее х. Гапкин, к.н. 61:17:0600008:1883 (ориентировочная протяженность ЛЭП 0,08 км) | 2020 |  | 79 | 15
2.3.1.4.1.1. | Строительство участка ВЛЗ-10кВ от опоры №108 ВЛ-10кВ №11 ПС 35/10кВ Николаевская для присоединения объекта незавершенного строительства Гончара П.В. (ориентировочная протяженность ЛЭП 0,35км) | 2020 |  | 6 | 50
2.3.1.4.1.1. | Строительство ВЛИ-0,4 кВ от РУ-0,4 кВ КТП-3157/100 кВА ВЛ-10 кВ №12 ПС 35/10 кВ Гуреевская для присоединения объектов сельскохозяйственного назначения ИП Ермоченко В.Н., расположенных по адресу: Ростовская область, Дубовский район, х. Гуреев, территория земель Гуреевского сельского поселения, примерно 0,7 км по направлению на северо-восток от ориентира х. Гуреев, к.н.61:09:0600008:728 (ориентировочная протяженность ЛЭП 0,37 км) | 2020 |  | 240 | 15
2.3.1.4.1.1. | Строительство участка ВЛ-10 кВ от опоры №124 ВЛ-10 кВ №5 ПС 35/10 кВ Мирная, с установкой ТП-10/0,4 кВ и строительство ВЛИ-0,4 кВ от РУ-0,4 кВ вновь установленной ТП-10/0,4 кВ для присоединения бригадного дома ИП Мерзоханова И.С-Э. расположенного по адресу: Ростовская область, Дубовский район, х. Мирный, в границах кадастрового квартала 600014, к.н. 61:09:0600014:921 (ориентировочная протяженность ЛЭП 0,29 км, ориентировочная мощность трансформатора 25 кВА) | 2020 |  | 6 | 16.5
2.3.1.4.1.1. | Строительство ВЛИ-0,4кВ от РУ-0,4кВ КТП-2560/40кВА по ВЛ-10кВ №3 ПС 35/10кВ Ново-Кировская для присоединения жилого дома Фисакова Ю.Ф., расположенного по адресу: Ростовская область, Зимовниковский район, х. Калинин, ул. Дружбы, д. 4А, к.н. 61:13:0110201:32 (ориентировочная протяженность ЛЭП 0,23км) | 2020 |  | 216 | 15
2.3.1.4.1.1. | Строительство участка ВЛИ-0,4 кВ от опоры №28 ВЛ-0,4 кВ №3 КТП-1464/160 кВА ВЛ-10 кВ №11 ПС 35/10 кВ Камышевская для присоединения жилого дома Поповой С.Н., расположенного по адресу: Ростовская область, Цимлянский район, станица Лозновская, ул. Центральная, д. 51, к.н. 61:41:0040203:23 (ориентировочная протяженность ЛЭП 0,15 км) | 2020 |  | 204 | 10
2.3.1.4.1.1. | Строительство участка ВЛИ-0,4 кВ от опоры №1/14 ВЛ-0,4 кВ №2 КТП-1372/160 кВА ВЛ-10 кВ №17 ПС 110/35/10 кВ Цимлянская для присоединения жилого дома Солодковой Е.А., расположенного по адресу: Ростовская область, Цимлянский район, станица Красноярская, ул. Развильная, д.21, к.н. 61:41:0020124:59 (ориентировочная протяженность ЛЭП 0,2 км) | 2020 |  | 230 | 10
2.3.1.4.1.1. | Строительство участка ВЛ-10 кВ от опоры №7 ВЛ-10 кВ№19 ПС 35/10 кВ Лозновская, с установкой ТП-10/0,4 кВ и строительство ВЛИ-0,4 кВ от РУ-0,4 кВ вновь установленной ТП-10/0,4 кВ для присоединения коровника (МТФ №5) ИП главы К(Ф)Х Родина В.Я., расположенного по адресу: Цимлянский район, с/п Лозновское, х. Лозной, ул. Советская, 1,4 км восточнее жилого дома №1, к.н. 61:41:0600011:988 и здания стандарта №1 ИП Анпилоговой В.В., расположенного по адресу: Цимлянский район, х. Лозной, (МТК), к.н. 61:41:0600011:990 (ориентировочная протяженность ЛЭП 0,17 км, ориентировочная мощность трансформатора 40 кВА) | 2020 |  | 208 | 30
2.3.1.4.1.1. | Строительство участка ВЛИ-0,4 кВ от опоры №1 ВЛ-0,4 кВ №2 КТП-8105/250 кВА ВЛ-10 кВ №4 ПС 35/10 кВ Виноградная для присоединения квартиры Снежко В.Н, расположенной по адресу: Ростовская область, Волгодонской район, п. Виноградный, ул. Юбилейная, д.18, кв./оф. 2, к.н. 61:08:0050202:19 (ориентировочная протяженность ЛЭП 0,16 км) | 2020 |  | 130 | 13
2.3.1.4.1.1. | Строительство ВЛИ-0,4 кВ от вновь устанавливаемой ТП-10/0,4 кВ от вновь построенного участка ВЛЗ-10 кВ от опоры №120 ВЛ-10 кВ №5 ПС 35/10 кВ Виноградная для присоединения теплиц Ким Л.М. и Ким Е.Ч-Г. (ориентировочная протяженность ЛЭП 0,035 км, ориентировочная мощность трансформатора 40 кВА) | 2020 |  | 19 | 30
2.3.1.4.1.1. | Строительство ВЛИ-0,4 кВ от РУ-0,4 кВ КТП-8003/160 кВА по ВЛ-10 кВ №7 ПС 35/10 кВ Рябичевская для присоединения жилого дома Пискуна С.Н., расположенного по адресу: Ростовская область, Волгодонской район, х. Рябичев, ул. Пушкина, д. 1г, к.н. 61:08:0600501:309 (ориентировочная протяженность ЛЭП 0,21 км) | 2020 |  | 239 | 15
2.3.1.4.1.1. | Строительство участка ВЛИ-0,4 кВ от опоры №3/5 ВЛ-0,4 кВ №1 КТП-8481/100 кВА ВЛ-6 кВ №5 ПС 35/6 кВ Романовская для присоединения жилого дома Северенчук Н.В., расположенного по адресу: Ростовская область, Волгодонской район, станица Романовская, ул. 50 лет Победы, д.125а, к.н. 61:08:0070131:936 (ориентировочная протяженность ЛЭП 0,035 км) | 2020 |  | 35 | 15
2.3.1.4.1.1. | Строительство участка ВЛЗ-6 кВ от опоры №9/6 ВЛ-6 кВ №5 ПС 35/6 кВ Романовская, с установкой ТП-6/0,4 кВ, и строительство ВЛИ-0,4 кВ от вновь установленной ТП-6/0,4 кВ для присоединения жилого дома Суворовой Л.М, расположенного по адресу: Ростовская область, Волгодонской район, станица Романовская, ул. Базарная, д. 44а, к.н. 61:08:0070126:590 (ориентировочная протяженность ЛЭП 0,133 км, ориентировочная мощность трансформатора 160 кВА) | 2020 |  | 85 | 15
2.3.1.4.1.1. | Строительство участка ВЛИ-0,4 кВ от опоры №8 ВЛ-0,4 кВ №1 КТП-8109/250 кВА ВЛ-10 кВ №5 ПС 35/10 кВ Виноградная для присоединения жилого дома Федерального государственного бюджетного учреждения «Управление мелиорации земель и сельскохозяйственного водоснабжения по Ростовской области», расположенного по адресу: Ростовская область, Волгодонской район, п. Победа, ул. Юбилейная, д.5, к.н. 61:08:0060103:787 (ориентировочная протяженность ЛЭП 0,18 км) | 2020 |  | 188 | 5
2.3.1.4.1.1. | Строительство участка ВЛИ-0,4 кВ от опоры №1 ВЛ-0,4 кВ №3 КТП-7041/160 кВА ВЛ-10 кВ №18 ПС 110/35/10 Константиновская для присоединения производственной базы ИП главы К(Ф)Х Бирюкова В.И., расположенной по адресу: Ростовская область, Константиновский район, 1,3 км севернее г. Константиновск, к.н.: 61:17:0600010:3718 (ориентировочная протяженность ЛЭП 0,24 км) | 2020 |  | 200 | 100
2.3.1.4.1.1. | Установка ТП-10/0,4 кВ от опоры №105 ВЛ-10 кВ №19 ПС 110/35/10 кВ Заветинская и строительство ВЛИ-0,4 кВ от вновь установленной ТП-10/0,4 кВ для присоединения жилого дома Тихоненко С.А., расположенного по адресу: Ростовская область, Заветинский район, с. Заветное, проезд Западный, д.3, к.н. 61:11:0600008:615 (ориентировочная протяженность ЛЭП 0,085 км, ориентировочная мощность трансформатора 25 кВА) | 2020 |  | 73 | 8
2.3.1.4.1.1. | Строительство участка ВЛ-10 кВ от опоры №1/73 ВЛ-10 кВ №7 ПС 35/10 кВ Кичкинская, с установкой ТП-10/0,4 кВ и строительство ВЛИ-0,4 кВ от РУ-0,4 кВ вновь установленной ТП-10/0,4 кВ для присоединения нежилого здания ИП главы К(Ф)Х Мироненко О.В. расположенного по адресу: Ростовская область, Заветинский район, с. Кичкино, к.н. 61:11:0600010:754 (ориентировочная протяженность ЛЭП 0,025 км, ориентировочная мощность трансформатора 25 кВА) | 2020 |  | 21 | 15
2.3.1.4.1.1. | Реконструкция участка ВЛ-0,4 кВ №2 КТП-1372/160 кВА по ВЛ-10 кВ №17 ПС 110/35/10 кВ Цимлянская, в пролетах опор №1/3-№1/4, для присоединения жилого дома Ковалевой Н.Н., расположенного по адресу: Ростовская область, Цимлянский район, станица Красноярская, ул. Развильная, д. 9, к.н. 61:41:0020125:46 (ориентировочная протяженность ЛЭП 0,035 км) | 2020 |  | 36 | 10
2.3.1.4.1.1. | Строительство участка ВЛИ-0,4 кВ от опоры №1 ВЛ-0,4 кВ №3 КТП-8452/250 кВА по ВЛ-6 кВ №1 ПС 35/6 кВ Романовская для присоединения жилых домов ИП Кошаташяна А.А., расположенных по адресам: Ростовская область, Волгодонской район, х. Погожев, ул. Гладкова, д. 32, к.н.: 61:08:0600601:4650 и ул. Гладкова, д. 34, к.н.: 61:08:0600601:4551 (ориентировочная протяженность ЛЭП 0,25 км) | 2020 |  | 243 | 12
2.3.1.4.1.1. | Строительство участка ВЛЗ-6 кВ от опоры №190 ВЛ-6 кВ №1 ПС 35/6 кВ Романовская, с установкой ТП-6/0,4 кВ и строительство ВЛИ-0,4 кВ от РУ-0,4 кВ вновь установленной ТП-6/0,4 кВ для присоединения здания спального домика Семенцова В.В.и спального домика №1 Манушина А.А., расположенных по адресу: Ростовская область, г. Волгодонск, ул. Отдыха, д.5, к.н. 61:48:0020101:46 и д.5с, к.н. 61:48:0020101:1392 (ориентировочная протяженность ЛЭП 0,455 км, ориентировочная мощность трансформатора 160 кВА) | 2020 |  | 281 | 205
2.3.1.4.1.1. | Строительство участка ВЛИ-0,4кВ от опоры №2/1 ВЛ-0,4кВ №1 КТП-8355/100кВА ВЛ-6кВ №1 ПС 35/6кВ Потаповская для присоединения жилого дома Ванюковой Н.Е., расположенного по адресу: Ростовская область, Волгодонской район, х. Потапов, ул. Речная, д.1, к.н.61:08:04:00:10:00 (ориентировочная протяженность ЛЭП 0,39 км) | 2020 |  | 392 | 13
2.3.1.4.1.1. | Строительство участка ВЛИ-0,4кВ от опоры №1 ВЛ-0,4кВ №2 КТП-8493/250кВА ВЛ-6кВ №5 ПС 35/6кВ Романовская для присоединения нежилого помещения Дома быта Частного Учреждения Профессионального Образования Дополнительного Профессионального и Дополнительного Образования "Семь Гор", расположенного по адресу: Ростовская область, Волгодонской район, станица Романовская, ул. Ленина, д. 32, к.н.: 61:08:0070106:210 (ориентировочная протяженность ЛЭП 0,255км) | 2020 |  | 288 | 50
2.3.1.4.1.1. | Строительство участка ВЛИ-0,4 кВ от опоры №4 ВЛ-0,4 кВ №2 КТП-7402/160 кВА ВЛ-10 кВ №11 ПС 35/10 кВ Николаевская для присоединения жилого дома Гордеевой Н.Г., расположенного по адресу: Ростовская область, Константиновский район, станица Николаевская ул. Победы, д.22, к.н. 61:17:0050101:2125 (ориентировочная протяженность ЛЭП 0,075 км) | 2020 |  | 75 | 10
2.3.1.4.1.1. | Строительство ВЛИ-0,4 кВ от РУ-0,4 кВ КТП-7289/160 кВА ВЛ-10 кВ №24 ПС 110/35/10 кВ КГУ для присоединения здания склада ИП Магомедова И.Ш., расположенного по адресу: Ростовская область, Константиновский район, г. Константиновск, промзона КГУ-1, к.н.61:17:010231:5 (ориентировочная протяженность ЛЭП 0,118 км) | 2020 |  | 118 | 15
2.3.1.4.1.1. | Строительство участка ВЛЗ-10 кВ от вновь установленной опоры в пролете опор №89 - №90 ВЛ-10 кВ №11 ПС 35/10 кВ Николаевская, с установкой ТП-10/0,4 кВ и строительство ВЛИ-0,4 кВ от РУ-0,4 кВ вновь установленной ТП-10/0,4 кВ для присоединения жилого дома Гулакова А.С., расположенного по адресу: Ростовская область, Константиновский район, станица Николаевская, ул. Карла Маркса, д.86, к.н. 61:17:0050101:2324 (ориентировочная протяженность ЛЭП 0,175 км, ориентировочная мощность трансформатора 25 кВА) | 2020 |  | 6 | 15
2.3.1.4.1.1. | Строительство участка ВЛИ-0,4 кВ от опоры №5 ВЛИ-0,4 кВ №2 КТП-7191/63 кВА по ВЛ-10 кВ №24 ПС 110/35/10 кВ КГУ для присоединения жилого дома Гончарова В.П., расположенного по адресу: Ростовская область, Константиновский район, х. Ведерников, ул. Донская, д. 15, кв.2, к.н: 61:17:0010503:349 (ориентировочная протяженность ЛЭП 0,022 км) | 2020 |  | 22 | 10
2.3.1.4.1.1. | Строительство участка ВЛИ-0,4 кВ от опоры №5 ВЛИ-0,4 кВ №1 КТП-7027/100 кВА ВЛ-10 кВ №24 ПС 110/35/10 кВ КГУ для присоединения жилых домов Азовой Т.И., Иванова М.Ю. и Осипова С.Ю., расположенных по адресам: Ростовская область, Константиновский район, х. Ведерников, ул. Вольная, д.1, к.н. 61:17:0010605:103 и д.5, к.н. 61:17:0010603:106 и д.17, к.н. 61:17:0010605:102 (ориентировочная протяженность ЛЭП 0,223 км) | 2020 |  | 219 | 35
2.3.1.4.1.1. | Строительство участка ВЛИ-0,4 кВ от опоры №9 ВЛ-0,4 кВ №2 КТП-6435/250 кВА ВЛ-10 кВ №7 ПС 110/35/10 кВ Комаровская для присоединения скважины Яхшиева Б.Х., расположенной по адресу: Ростовская область, Мартыновский район, п. Крутобережный пер. Новый, д. 1-з, к.н. 61:20:0020501:2887 (ориентировочная протяженность ЛЭП 0,016 км) | 2020 |  | 16 | 5
2.3.1.4.1.1. | Строительство участка ВЛИ-0,4 кВ от опоры №10 кВ №2 КТП-6549/160 кВА ВЛ-10 кВ №7 ПС 110/35/10 кВ Комаровская для присоединения жилого дома Мавлюдова А.М., расположенного по адресу: Ростовская область, Мартыновский район, п. Четырехъярский, ул. Степная, участок №63,к.н. 61:20:0000000:3063 (ориентировочная протяженность ЛЭП 0,013 км) | 2020 |  | 13 | 5
2.3.1.4.1.1. | Строительство ВЛИ-0,4 кВ от РУ-0,4 кВ КТП-6166/160кВА ВЛ-10 кВ №4 ПС 110/10 кВ Несмеяновская для присоединения весовой ИП Ермоченко В.Н., расположенной по адресу: Ростовская область, Мартыновский район, х. Несмеяновка, ул. Несмеяновская, д. 119 б, к.н: 61:20:0070701:1489 (ориентировочная протяженность ЛЭП 0,248 км) | 2020 |  | 191 | 15
2.3.1.4.1.1. | Строительство ВЛИ-0,4 кВ от РУ-0,4 кВ КТП-5047/40 кВА ВЛ-10 кВ №19 ПС 110/35/10 кВ Заветинская для присоединения жилого дома Деревянкина Е.В., расположенного по адресу: Ростовская область, Заветинский район, с. Заветное, ул. Низолина, д.23, к.н. 61:11:0010101:3089 (ориентировочная протяженность ЛЭП 0,17 км) | 2020 |  | 170 | 10
2.3.1.4.1.1. | Строительство ВЛ 0,4кВ от опоры №11/5 ВЛ 0,4кВ №1 КТП 10/0,4кВ №14 по ВЛ 10кВ №1 ПС 35/10кВ "Волошинская", для технологического присоединения ВРУ 0,4кВ, для электроснабжения световых огней вертолетной площадки заявителя Федеральная служба безопасности РФ, расположенной в Ростовской области, Миллеровский р-н, Волошинское сельское поселение (61:22:0600017:717) (ориентировочная протяженность ЛЭП 0,17км) | 2020 |  | 170 | 0.3
2.3.1.4.1.1. | Строительство ВЛ 0,4 кВ от ВЛ 0,4 кВ №3 КТП 10/0,4 кВ №432 ВЛ 10 кВ №4 ПС 35/10 кВ «Покровская» для технологического присоединения магазина заявителя ИП Касаткина Н.В.: Ростовская область, Неклиновский район, с. Покровское, пер. Степной, 21-а, к.н. 61:26:0050102:30 (ориентировочная протяженность ЛЭП 0,165 км) | 2020 |  | 152 | 15
2.3.1.4.1.1. | Строительство ВЛ 0,4кВ от новой ТП 10/0,4кВ, строительство ТП 10/0,4кВ, строительство ВЛ 10кВ от ВЛ 10кВ №1 ПС 110/35/10кВ «Чалтырь», отпайки на ТП 10/0,4кВ №1-5А для технологического присоединения склада Заявителя (Мелконян Р.К.) по адресу: Ростовская область, Мясниковский район, х. Ленинакан, западная окраина, участок №2 к.н. №61:25:0600401:9171 (ориентировочная протяженность ЛЭП 0,04 км; мощность силового трансформатора 25кВА) | 2020 |  | 7 | 15
2.3.1.4.1.1. | Строительство участка ВЛ-0,4 кВ от опоры № 13, ВЛ-0,4 кВ № 2, КТП № 36, ВЛ-10 кВ №5, ПС 110/35/10 кВ «Милютинская» для подключения жилого дома Шинкаревой А.А., расположенного по адресу: Ростовская обл., Милютинский р-н, х. Сулинский, ул. Нагорная, д.6 (ориентировочная протяженность ЛЭП – 0,465 км) | 2020 |  | 533 | 10
2.3.1.4.1.1. | Строительство участка ВЛ-0,4 кВ от опоры № 4, ВЛ-0,4 кВ №1, КТП №256, ВЛ-10 кВ № 6, ПС 35/10 кВ «Селивановская» для подключения ВРУ-0,4кВ нежилых зданий (полурамников) ООО «Ростовская зерновая компания «Ресурс», расположенного по адресу: Ростовская обл., Милютинский р-н, х. Севостьянов, примерно в 2,6 км от ориентира х. Севастьянов по направлению на восток, к.н. 61:23:0600004:31 (ориентировочная протяженность ЛЭП – 0,280 км) | 2020 |  | 262 | 30
2.3.1.4.1.1. | Строительство участка ВЛ-0,4 кВ от оп.№51 ВЛ-0,4 кВ № 1, КТП № 47, ВЛ-10 кВ № 3, ПС 35/10 кВ «Войковская» для подключения строящегося жилого дома Буркацкого Е.И., расположенного по адресу: Ростовская обл., Тарасовский р-н, х. Маноцкий, ул. Лесная, д. 35а (ориентировочная протяженность ЛЭП – 0,075 км) | 2020 |  | 90 | 10
2.3.1.4.1.1. | Строительство участка ВЛ-0,4 кВ от КТП № 151, ВЛ-10 кВ № 5, ПС 35/10 кВ «Обливская-2» для подключения пункта убоя скота Магомедовой Р.С., расположенного по адресу: Ростовская обл., Обливский р-н, п. Каштановский, в границах ОАО «Обливский» к.н. 61:27:0600003:729 (ориентировочная протяженность ЛЭП – 0,300 км) | 2020 |  | 350 | 15
2.3.1.4.1.1. | Строительство участка ВЛИ-0,4кВ от оп.№2/7 ВЛ-0,4 кВ №1, КТП №21, ВЛ-10 кВ №2, ПС 35/10 кВ «Кустоватовская» для подключения ВРУ-0,4 кВ жилого дома Цыганкова С.П., расположенного по адресу: Ростовская область, Тацинский район, х. Кустоватов, ул. Пролетарская, д. 11 (ориентировочная протяженность ЛЭП – 0,33 км) | 2020 |  | 310 | 10
2.3.1.4.1.1. | Строительство участка ВЛ-0,22кВ от опоры № 12, ВЛ-0,4кВ №1, КТП №155, ВЛ-10кВ №6, ПС 35/10кВ «Вишневецкая», для подключения строящегося жилого дома Цехова Е.В. расположенного по адресу: Ростовская обл.,Каменский р-н, х. Филиппенков, ул. Кирова, д. № 40 (ориентировочная протяженность ЛЭП – 0,190км) | 2020 |  | 193 | 5
2.3.1.4.1.1. | Строительство участка ВЛ-0,4кВ от опоры №18, ВЛ-0,4кВ №2, КТП №641, ВЛ-6кВ "Победа", ПС 35/6кВ ОАО "Апанасовское" КРУ 6кВ "АКУ" для подключения жилого дома Енина О.В., расположенного по адресу: Ростовская обл., Белокалитвенский р-н, х. Апансовка, пер. Мостовой, д.12 (ориентировочная протяженность ЛЭП-0,235км) | 2020 |  | 225 | 10
2.3.1.4.1.1. | Строительство участка ВЛ-0,4кВ от опоры №81, ВЛ-0,4кВ №2, ТП №1, ВЛ-10кВ № 3, ПС 110/35/10/6кВ «К - 4» для подключения строящейся хозяйственной постройки Шишкалова Н.Г. расположенной по адресу: корп. А, д. 1, ул. Шолохова, х. Старая Станица, р-н Каменский, обл. Ростовская (ориентировочная протяженность ЛЭП – 0,240км) | 2020 |  | 165 | 25
2.3.1.4.1.1. | Строительство участка ВЛ-10кВ от опоры №166, Л-377, ВЛ-10кВ №5, ПС 110/10кВ «Обливская ПТФ», ТП 10/0,4кВ и участка ВЛ-0,4кВ от РУ-0,4кВ проектируемого КТП 10/0,4кВ для подключения жилого дома Муравьевой А.Б., расположенного по адресу: Обливский р-н, х. Сиволобов, ул. Советская, д. 14 (ориентировочная протяженность ЛЭП – 0,295 км, ориентировочная мощность ТП - 0,025 МВА) | 2020 |  | 106 | 10
2.3.1.4.1.1. | Строительство участка ВЛ-10 кВ от опоры №2 Л-186, ВЛ-10 кВ "Кирова-2", ПС 110/35/10 кВ "Б-4", ТП 10/0,4 кВ и участка ВЛ-0,4 кВ от РУ-0,4 кВ проектируемогоТП 10/0,4 кВ для подключения животноводческого комплекса ИП Рудакова Д.В., расположенного по адресу: Ростовская область, Каменский р-н, Богдановское с.п. ТсОО им. Кирова, пастбища р.уч. №23, КН ЗУ 61:15:0602501:1471 (ориентировочная протяженность ЛЭП - 0,383 км, ориентировочная мощность ТП - 0,160 МВА) | 2020 |  | 5 | 150
2.3.1.4.1.1. | Строительство участка ВЛ-0,4 кВ от опоры № 29 ВЛ-0,4кВ №2 КТП № 66, ВЛ-10 кВ № 3, ПС 35/10 кВ «Элеватор» для подключения жилых домов Ратникова П.М., Ануфриенко В.А., расположенных по адресу: Ростовская обл., Морозовский р-н, х. Вознесенский, ул. Строителей 1, 2 (ориентировочная протяженность ЛЭП – 0,175 км) | 2020 |  | 180 | 10
2.3.1.4.1.1. | Строительство участка ВЛ-10 кВ от опоры № 134, ВЛ-10 кВ№1, ПС 35/10 кВ «Тарасовская СХТ», ТП 10/0,4 кВ, ВЛ-0,4кВ от РУ проектируемой ТП 10/0,4 для подключения БС №61-02541 ПАО «МТС», расположенной по адресу: Ростовская обл., Тарасовский р-н, сл. Дячкино, 280 м на юго-запад от участка с кадастровым №61:37:0600012:563 (ориентировочная протяженность ЛЭП – 0,358 км, ориентировочная мощность ТП - 0,025 МВА) | 2020 |  | 25 | 10
2.3.1.4.1.1. | Строительство участка ВЛ-10 кВ от опоры № 1, Л-230, ВЛ-10 кВ№5, ПС 35/10 кВ «Селивановская», ТП 10/0,4 кВ, ВЛ-0,4кВ от РУ проектируемой ТП 10/0,4 для подключения жилого дома Саранова А.П., расположенного по адресу: Ростовская обл., Милютинский р-н, х. Варламовка, ул. Лесная, д. 28 (ориентировочная протяженность ЛЭП – 1,400 км, ориентировочная трансформаторная мощность 0,025 мВА) | 2020 |  | 411 | 10
2.3.1.4.1.1. | Строительство участка ВЛ-10кВ от опоры № 7, Л-18, ВЛ-10кВ № 2, ПС 110/35/10/6кВ «К-4», ТП 10/0,4кВ и участка ВЛ-0,4кВ от РУ-0,4кВ проектируемой ТП 10/0,4кВ для подключения здания механической мойки ИП Бовдуя А.Н. расположенной по адресу: Ростовская область, Каменский р-н, х. Красновка, ул. Профильная, д. №123 (ориентировочная протяженность ЛЭП – 0,035км, трансформаторная мощность – 0,160МВА) | 2020 |  | 10 | 80
2.3.1.4.1.1. | Строительство участка ВЛ-0,4 кВ от РУ-0,4 кВ , КТП № 184, ВЛ-10 кВ № 2, ПС 35/10 кВ «Литвиновская» для подключения БС№ 61-01941 ПАО «Мобильные ТелеСистемы», расположенного по адресу: Ростовская обл., Белокалитвинский р-н, с. Литвиновка, пер. Солнечный, д. 2б, (ориентировочная протяженность ЛЭП – 0,367 км) | 2020 |  | 375 | 10
2.3.1.4.1.1. | Строительство участка ВЛ-0,4 кВ от АВ-0,4 кВ № 2, КТП № 167, ВЛ-10 кВ № 1, ПС 35/10 кВ «Литвиновская» для подключения жилого дома Бакановой Н.А., расположенного по адресу: Ростовская обл., Белокалитвинский р-н, х. Титов, ул. Лесная, д. 9 (ориентировочная протяженность ЛЭП – 0,697 км) | 2020 |  | 786 | 10
2.3.1.4.1.1. | Строительство участка ВЛ-0,4 кВ от КТП №29 ВЛ-10 кВ №6 ПС 110/35/10 кВ «Б-11» для подключения строящейся гостиницы Ануфриенко Л.Н., расположенной по адресу: Ростовская обл., Морозовский р-н, г. Морозовск, ул. Халтурина, 316 е (ориентировочная протяженность ЛЭП – 0,033 км) | 2020 |  | 33 | 15
2.3.1.4.1.1. | Строительство участка ВЛ-10 кВ от опоры № 214, ВЛ-10 кВ №1, ПС 35/10 кВ «Войковская», ТП 10/0,4 кВ, ВЛ-0,22 кВ от РУ проектируемой ТП 10/0,4 для подключения жилых домов Скнариной Ю.С., Сычевой Н.Г., Обухова В.И., Мироновой Е.В. расположенных по адресу: Ростовская обл., Тарасовский р-н, х.Ушаковка, ул.Заречная, д.7, д.19, д.29, д.30 (ориентировочная протяженность ЛЭП – 0,575 км, ориентировочная трансформаторная мощность 0,100 мВА) | 2020 |  | 730 | 30
2.3.1.4.1.1. | Строительство участка ВЛ-0,4 кВ от опоры № 17, ВЛ-0,4 кВ №1, КТП №85, ВЛ-10кВ №7, ПС 110/35/10 кВ «Милютинская» для подключения жилого дома Долженко М.М., расположенного по адресу: Ростовская обл., Милютинский р-н, х. Агропролетарский, ул. Молодежная 7 (ориентировочная протяженность ЛЭП – 0,366 км) | 2020 |  | 338 | 10
2.3.1.4.1.1. | Строительство участка ВЛ-0,4кВ от опоры №13, ВЛ-0,4кВ №1, КТП №678, ВЛ-6кВ "Восход", ПС 110/6кВ "Б-1" для подключения жилого дома Финаева А.И., расположенного по адресу: Ростовская обл., Белокалитвенский р-н, х. Поцелуев, ул. Солнечная, д.9 (ориентировочная протяженность ЛЭП-0,196км) | 2020 |  | 170 | 15
2.3.1.4.1.1. | Строительство участка ВЛ-6 кВ от опоры №36 Л-63, ВЛ-6 кВ Атлас, ПС 110/35/10/6 кВ "К-4", ТП 6/0,4 кВ и участка ВЛ-0,4 кВ от РУ-0,4 кВ проектируемого ТП 6/0,4 кВ для подключения карьера ИП Рудакова Д.В., расположенного по адресу: Ростовская обл., Каменский р-н, р.п. Глубокий, 240 м на север от земельного участка с КН 61:15:0601601:2212, КН ЗУ 61:15:0601601:237 ( ориентировочная протяженность ВЛ-6 кВ - 0,150 км, ориентировочная протяженность ВЛ-0,4 кВ - 0,010 км, ориентировочная мощность ТП - 0,160 МВА) | 2020 |  | 10 | 150
2.3.1.4.1.1. | Строительство участка ВЛ-0,4кВ от опоры № 18 ВЛ-0,4кВ №1, КТП №125, ВЛ-10кВ №2, ПС 110/35/10/6кВ «К-4», для подключения жилого дома с пристройкой Аксенова А.Г. расположенного по адресу: Ростовская обл., Каменский р-н, х. Красновка, ул. Октябрьская, д. № 38 (ориентировочная протяженность ЛЭП – 0,125км) | 2020 |  | 105 | 12
2.3.1.4.1.1. | Строительство участка ВЛ-0,4кВ от опоры № 24, ВЛ-0,4кВ №1, КТП №529, ВЛ-10кВ №1, ПС 35/10кВ «Первомайская», для подключения жилого дома Мозоль М.П. расположенного по адресу: Ростовская обл., Каменский р-н, х. Исаев, ул. Бригадная, д. № 7 (ориентировочная протяженность ЛЭП – 0,240км) | 2020 |  | 236 | 12
2.3.1.4.1.1. | Строительство участка ВЛ-10 кВ от опоры № 7, ВЛ-10 кВ №2, ПС 110/35/10/6 кВ «К-4», ТП 10/0,4 кВ и участка ВЛ-0,4 кВ от РУ-0,4 кВ нового ТП 10/0,4 кВ, для подключения строящегося склада ИП Рудакова Д.В., расположенного по адресу: Ростовская обл., Каменский р-н, х.Красновка, ул. Профильная, д. 123, к.н.з.у. 61:15:0080107:310 (ориентировочная протяженность ЛЭП– 0,01 км, ориентировочная мощность ТП – 0,160 МВА) | 2020 |  | 4 | 150
2.3.1.4.1.1. | Строительство участка ВЛ-6 кВ от опоры № 37, Л-63 ВЛ-6 кВ «Атлас», ПС 110/35/10/6 кВ «К-4», ТП 6/0,4 кВ и участка ВЛ-0,4 кВ от РУ-0,4 кВ новой ТП 6/0,4 кВ для подключения строящегося склада ИП Рудакова Д.В., расположенного по адресу: Ростовская обл., Каменский р-н, Старостаничное сельское поселение, АКХ «Колос», пастбище р. уч. № 10, КН 61:15:0602101:2611 (ориентировочная протяженность ЛЭП– 0,128 км, ориентировочная мощность – 0,160 МВА) | 2020 |  | 10 | 150
2.3.1.4.1.1. | Строительство участка ВЛ-0,22кВ от опоры № 51, ВЛ-0,4кВ №2, КТП №120, ВЛ-10кВ №2, ПС 35/10кВ «Каменская СХТ» для подключения строящегося жилого дома Родионовой Т.Н., расположенного по адресу: Ростовская обл., Каменский р-н, х. Старая Станица, ул. Ломоносова, д. №167, корп. А (ориентировочная протяженность ЛЭП – 0,045км) | 2020 |  | 30 | 5
2.3.1.4.1.1. | Строительство участка ВЛ-0,4кВ от опоры № 11, ВЛ-0,4кВ №2, ТП № 172, ВЛ-10кВ №1, ПС 35/10кВ «Глубокинская» для подключения жилого дома Кобытченко И.В., расположенного по адресу: Ростовская обл., Каменский р-он, х. Березовый, пер. Титова, д. №10 (ориентировочная протяженность ЛЭП – 0,300км) | 2020 |  | 300 | 12
2.3.1.4.1.1. | Строительство участка ВЛ-10кВ от опоры № 44, Л-122, ВЛ-10кВ № 3, ПС 35/10кВ «Каменская СХТ», ТП 10/0,4кВ и участка ВЛ-0,4кВ от РУ-0,4кВ проектируемого ТП 10/0,4кВ для подключения магазина Ковтуна С.Н. расположенного по адресу: Ростовская обл., Каменский р-н, х. Старая Станица, юго-западнее земельного участка по пер.Партизанский, 69, к.н. 61:15:0130105:1810 (ориентировочная протяженность ЛЭП – 0,040км, трансформаторная мощность – 0,063МВА) | 2020 |  | 5 | 30
2.3.1.4.1.1. | Строительство участка ВЛ-10кВ от опоры №13, Л-124, ВЛ-10кВ №3, ПС 35/10кВ «Каменская СХТ», ТП 10/0,4кВ и участка ВЛ-0,4кВ от РУ 0,4кВ проектируемой ТП 10/0,4кВ для подключения базы сельхозтехники ИП Рудакова Д.В., расположенной по адресу: Ростовская обл., Каменский р-н, х. Старая Станица, АКХ «Колос» пастбище р.уч. №12, к.н. 61:15:0602101:2614 (ориентировочная протяженность ВЛ-0,769 км, ориентировочная мощность ТП-0,160МВА) | 2020 |  | 5 | 150
2.3.1.4.1.1. | Строительство участка ВЛ-10 кВ от опоры №64, ВЛ-10 кВ №1, ПС 35/10 кВ "Элеватор", ТП 10/0,4 кВ, ВЛ-0,4 кВ от РУ новой ТП 10/0,4 кВ для подключения склада ИП главы КФХ Багандова М.К., расположенного по адресу: Ростовская обл., Морозовский р-н, х.Морозов, ул. восточная, д.1 а, к.н. №61:24:0080102:150 (ориентировочная протяженность ЛЭП - 0,25 км, ориентировочная трансформаторная мощность 0,063 МВА) | 2020 |  | 10 | 40
2.3.1.4.1.1. | Строительство участка ВЛ-0,4 кВ от опоры №9, ВЛ-0,4 кВ №3, КТП №221 ВЛ-10 кВ №1 ПС 110/10 кВ «Обливская ПТФ» для подключения «строящегося жилого дома» Спицак Н.М., расположенного по адресу: Ростовская обл., Обливский р-н, п. Средний Чир, ул. Новоселов, д.4, к.н. № 61:27:0070602:657 (ориентировочная протяженность ЛЭП – 0,050 км) | 2020 |  | 40 | 10
2.3.1.4.1.1. | Строительство участка ВЛ-0,4 кВ от опоры №47, ВЛ-0,4 кВ №2, КТП №102, ВЛ-10 кВ №5, ПС 35/10кВ «Войковская», для подключения жилого дома (литер Г) Веденеевой Н.Т. расположенного по адресу: Ростовская обл., Тарасовский р-н, ст. Митякинская, ул. Фрунзе, д.51, к.н. 61:37:0100101:4322 (ориентировочная протяженность ЛЭП – 0,015км) | 2020 |  | 15 | 5
2.3.1.4.1.1. | Строительство участка ВЛ-0,4 кВ от опоры №17, ВЛ-0,4 кВ №3, КТП №95, ВЛ-10 кВ №5, ПС 35/10кВ «Войковская», для подключения торгового павильона некапитального типа ИП Веденеевой Н.Т., расположенного по адресу: Ростовская обл., Тарасовский р-н, ст. Митякинская, ул. Менжинского, д.20а, к.н. 61:37:0100101:4362 (ориентировочная протяженность ЛЭП – 0,015км) | 2020 |  | 15 | 15
2.3.1.4.1.1. | Строительство участка ВЛ-0,4кВ от РУ 0,4кВ КТП №330, ВЛ-10кВ №1, ПС 35/10кВ «Знаменская», для подключения ВРУ-0,4 кВ нежилого здания, расположенного по адресу: Ростовская область, Милютинский район, 1200 м на запад от сл. Маньково-Березовская, к.н.: 61:23:0600006:776 (ориентировочная протяженность ЛЭП – 0,030км) | 2020 |  | 15 | 15
2.3.1.4.1.1. | Строительство участка ВЛ-0,4кВ от опоры №1, ВЛ 0,4кВ № 2 КТП № 885, ВЛ-10кВ №3, ПС 35/10кВ «Грушевская», ВЛ-0,4кВ от опоры №1, ВЛ 0,4кВ № 3 КТП № 885, ВЛ-10кВ №3, ПС 35/10кВ «Грушевская» для подключения строящихся и жилых домов Барышева А.И., Жмуриной Н.И., Колядиной Т.Н., Костылевой Л.М., Семерниковой Е.Н., Шапкиной М.П., расположенных по адресу: Ростовская обл., Белокалитвинский р-н, х.Семимаячный, ул. Коммуна д.40, ул. Набережная д. 24, 5, 4, 9, 40 (ориентировочная протяженность ЛЭП – 2,069 км) | 2020 |  | 2491 | 70
2.3.1.4.1.1. | Строительство участка ВЛ-10кВ от опоры № 43, Л-885, ВЛ-10кВ №3, ПС 35/10кВ «Грушевская», установка ТП 10/0,4 кВ и участка ВЛ 0,4 кВ от проектируемого ТП 10/0,4 кВ для подключения жилого дома Помазкова П.М., расположенного по адресу: Ростовская обл., Белокалитвинский р-н, х. Семимаячный, ул. Хрящевка, д. 8. (ориентировочная протяженность ЛЭП – 0,252 км, ориентировочная мощность ТП - 100кВА) | 2020 |  | 316 | 15
2.3.1.4.1.1. | Строительство участка ВЛ-10кВ от опоры № 62, Л-232, ВЛ-10кВ № 6, ПС 35/10кВ «Калитвенская», ТП 10/0,4кВ и участка ВЛ-0,4кВ от РУ-0,4кВ проектируемого ТП 10/0,4кВ для подключения помещения некапитального типа для ведения сельскохозяйственной деятельности ИП Вчерашнева А.А. расположенного по адресу: Ростовская обл., Каменский р-н, 350 м на северо-восток от х. Нижнеясиновский, к.н. 61:15:0602701:843 (ориентировочная протяженность ЛЭП – 1,515км, трансформаторная мощность – 0,160МВА) | 2020 |  | 36 | 60
2.3.1.4.1.1. | Строительство участка ВЛ-0,4кВ от РУ-0,4кВ ТП №63, ВЛ-6кВ «Атлас», ПС 110/35/10/6кВ «К-4» для подключения БС №61-02523 ПАО «МТС» расположенных по адресу: Ростовская обл., Каменский р-он, 918км +400м автомагистрали М-4 «Дон», справа по ходу километража «Москва-Ростов» КН 61:15:602101:0343 (ориентировочная протяженность ЛЭП – 0,115км) | 2020 |  | 111 | 5
2.3.1.4.1.1. | Строительство участка ВЛ 0,4 кВ от опоры № 1 ВЛ 0,4 кВ №1 КТП № 922, ВЛ 10 кВ №4 ПС 35/10 кВ «Грушевская» для подключения коровника Индивидуального предпринимателя Талахадзе Л.П. (ориентировочная протяженность ЛЭП – 0,284 км) | 2020 |  | 264 | 15
2.3.1.4.1.1. | Строительство участка ВЛ-0,4 кВ от опоры № 1, ВЛ-0,4 кВ №1, КТП № 352, ВЛ-6 кВ «Курский карьер», ПС 110/35/6 кВ «Б-2» для подключения строящегося СТО Толмачева А.Ю., расположенного по адресу: примерно на расстоянии 50 метров по направлению на северо-восток от ориентира: Ростовская обл., Белокалитвинский р-н, х. Крутинский, ул. Родниковая, 60, к.н. 61:04:0130104:293 (ориентировочная протяженность ЛЭП – 0,880 км) | 2020 |  | 867 | 15
2.3.1.4.1.1. | Строительство участка ВЛ-0,4 кВ от АВ-0,4 кВ № 2, КТП № 113, ВЛ-10 кВ № 4, ПС 110/10 кВ «Головокалитвинская» для подключения склада Синебрюхова Д.И., расположенного по адресу: Ростовская обл., Белокалитвинский р-н, х. Демишев, ул. Кирпичная, д. 3 (ориентировочная протяженность ЛЭП – 0,600 км) | 2020 |  | 624 | 15
2.3.1.4.1.1. | Строительство участка ВЛ-10кВ от опоры №12, ВЛ-10кВ №5, ПС 35/10кВ «Калитвенская», ТП 10/0,4кВ и участка ВЛ-0,4кВ от РУ-0,4кВ проектируемой ТП 10/0,4кВ для подключения нежилого здания (фермы крупного рогатого скота на 1200 голов) ИП Главы К(Ф)Х Брицына Л.Л., расположенного по адресу: Ростовская обл., Каменский р-н, 700м на северо-запад от станицы Калитвенская, КН 61:15:0602201:1805 (ориентировочная протяженность ЛЭП – 0,785км, ориентировочная мощность ТП – 0,160МВА) | 2020 |  | 7 | 100
2.3.1.4.1.1. | Строительство участка ВЛ-0,4кВ от опоры №2, ВЛ-0,4кВ №1, КТП №52 ВЛ-10кВ №3 ПС 35/10кВ «Войковская», для подключения базовой станции сотовой связи ЗАО «Русские башни», расположенной по адресу: Ростовская обл., Тарасовский р-н, х. Можаевка примерно в 30м на северо-восток от дома № 19 по ул. Мира, к.к. № 61:37:0110101 (ориентировочная протяженность ЛЭП-0,02км) | 2020 |  | 15 | 15
2.3.1.4.1.1. | Строительство участка ВЛ-10кВ от опоры № 23, ВЛ-10кВ № 2, ПС 35/10кВ «Глубокинская», ТП 10/0,4кВ и участка ВЛ-0,4кВ от РУ-0,4кВ проектируемого ТП 10/0,4кВ для подключения гаража на 20 боксов ИП Антюфеева А.В., расположенного по адресу: Ростовская обл., Каменский р-н, п. Каменногорье, пер. Школьный, д. 1, к.н. (ориентировочная протяженность ЛЭП – 0,035км, ориентировочная мощность ТП – 0,160МВА) | 2020 |  | 5 | 140
2.3.1.4.1.1. | Строительство участка ВЛ-0,4 кВ от опоры № 3, ВЛ-0,4 кВ № 3 , КТП № 426, ВЛ-10 кВ № 3, ПС 35/10 кВ «Нижнепоповская » для подключения строящегося жилого дома Хижнякова П.С., расположенного по адресу: Ростовская обл., Белокалитвинский р-н, п. Сосны, ул. Сосновая, д.32, (ориентировочная протяженность ЛЭП – 0,166 км) | 2020 |  | 141 | 15
2.3.1.4.1.1. | Строительство участка ВЛ-0,4кВ от опоры №7, ВЛ-0,4кВ №1, КТП №204, ВЛ-10кВ №4, ПС 110/35/10кВ «Б-11», для подключения жилого дома Дущенко Л.Н., расположенного по адресу: Ростовская обл., Морозовский р-н, г. Морозовск, ул. Каруна, д. 8/60, к.н. 61:24:0014007:203 (ориентировочная протяженность ЛЭП–0,17км) | 2020 |  | 170 | 15
2.3.1.4.1.1. | Строительство участка ВЛ-0,4 кВ от опоры № 3, ВЛ-0,4 кВ № 2, КТП № 456, ВЛ-10 кВ № 1, ПС 35/10 кВ «Колушкинская», для подключения «нежилого здания (крытый ток)» ИП главы К(Ф)Х Бородавченко В.Н., установленного относительно ориентира, расположенного в границах участка, адрес ориентира: Ростовская область, Тарасовский район, сл. Ефремово-Степановка, к.н. 61:37:0600006:1 (ориентировочная протяженность ЛЭП – 0,540 км) | 2020 |  | 577 | 16
2.3.1.4.1.1. | Строительство участка ВЛ-0,4 кВ от КТП №172, ВЛ-6 кВ «Кирова», ПС 35/6 кВ «Б-6», для подключения строящегося здания Гнилорыбова А.А, расположенного по адресу: Ростовская обл., Тацинский р-н, п. Жирнов примерно в 0,6 км на восток от ул. Мичурина, 82, к.н. № 61:38:0600008:1582 (ориентировочная протяженность ЛЭП – 0,325 км) | 2020 |  | 390 | 15
2.3.1.4.1.1. | Строительство участка ВЛ-0,4 кВ от новой ТП 10/0,4 кВ, строительство ТП 10/0,4 кВ, строительство участка ВЛ 10 кВ от опоры № 19, Л-416, ВЛ-10 кВ № 3, ПС 35/10 кВ «Нижнепоповская», для электроснабжения нежилых зданий Мохова Д.А., Глуховской Н.А., по адресам: Ростовская обл., Белокалитвинский р-н, (в районе х. Верхнепопов), от пункта триангуляции «Дороговский» примерно в 1800 метрах от ориентира по направлению на север. к.н. 61:04:0600007:410, к.н. 61:04:0600007:411. (ориентировочная протяженность ЛЭП – 0,506 км, ориентировочная мощность ТП – 0, 160 МВА) | 2020 |  | 110 | 100
2.3.1.4.1.1. | Строительство участка ВЛ-0,4кВ от опоры №18, ВЛ-0,4кВ №1, КТП №251 ВЛ-10 кВ №5 ПС 110/10 кВ «Обливская ПТФ» для подключения «склада травяного» Гаврилова М.М., расположенного по адресу: Ростовская обл., Обливский р-н, х. Солонецкий, пер.Луговой, д. 4В, к.н. № 61:27:0600016:68 (ориентировочная протяженность ЛЭП – 0,280км) | 2020 |  | 275 | 15
2.3.1.4.1.1. | Строительство участка ВЛ-0,4кВ от опоры №1, ВЛ-0,4 кВ №1, КТП № 575, ВЛ-10кВ №3, ПС 35/10кВ «Краснодонецкая» для подключения жилого дома Барвенко С.Г., расположенного по адресу: Ростовская обл., Белокалитвинский р-н, х. Нижнесеребряковский, ул. Центральная, д. 14 (ориентировочная протяженность ЛЭП – 0,365 км) | 2020 |  | 371 | 10
2.3.1.4.1.1. | Строительство участка ВЛ-0,22кВ от АВ 0,4кВ №1, КТП№884, ВЛ-10кВ №3, ПС 35/10кВ «Грушевская», для подключения ГРП для объекта «Межпоселковый газопровод к х. Семимаячный, х. Грушевка, х. Дубовой с отводами на х. Постовой и х. Чернышев» ООО «Газпроммежрегионгаз» расположенного по адресу: Ростовская обл., Белокалитвинский р-н, х. Семимаячный, к.н. 61:04:0000000:5440 (ориентировочная протяженность ЛЭП – 0,206км) | 2020 |  | 194 | 1.2
2.3.1.4.1.1. | Строительство участка ВЛ-0,4 кВ от опоры № 1, ВЛ-0,4 кВ №2 , КТП №517, ВЛ-10кВ №2 Л-СП-3, ПС 110/10 кВ «Богатовская ПТФ» для подключения жилого дома Радченко Л.В., расположенного по адресу: Ростовская обл., Белокалитвинский р-н, х. Богатов, ул. Песчаная д.14 кв.3. (ориентировочная протяженность ЛЭП – 0,547 км) | 2020 |  | 470 | 10
2.3.1.4.1.1. | Строительство участка ВЛ-0,4 кВ от опоры № 3, ВЛ-0,4 кВ №3 , КТП№517, ВЛ-10кВ №2 Л-СП-3, ПС 110/10 кВ «Богатовская ПТФ», для подключения жилого дома Титова Ф.И., расположенного по адресу: Ростовская обл., Белокалитвинский р-н, х. Богатов, ул. Набережная д.33. (ориентировочная протяженность ЛЭП – 0,280 км) | 2020 |  | 285 | 10
2.3.1.4.1.1. | Строительство участка ВЛ-0,4кВ от АВ 0,4кВ №1, КТП№516, ВЛ-10кВ №2 Л-СП-3, ПС 110/10кВ «Богатовская ПТФ», для подключения жилых домов Лашиной А.А., Назарова А.Н., Панфиловой Е.С., расположенных по адресу: Ростовская обл., Белокалитвинский р-н, х. Богатов, ул. Набережная к.н. 61:04:0080201:199, ул. Набережная д. 11, ул. Сосновая д.10 (ориентировочная протяженность ЛЭП – 0,616 км) | 2020 |  | 681 | 45
2.3.1.4.1.1. | Строительство участка ВЛ-0,4 кВ от опоры № 1, ВЛ-0,4 кВ №1 , КТП №278 ВЛ-6кВ "Горняцкий" ПС 110/35/6кВ Б-2, для подключения жилого дома Корольковой З.В., расположенного по адресу: Ростовская обл., Белокалитвинский р-н, х. Рудаков, д. 50а (ориентировочная протяженность ЛЭП – 0,634км) | 2020 |  | 614 | 10
2.3.1.4.1.1. | Строительство участка ВЛ-0,4кВ от опоры № 1, ВЛ-0,4кВ №2, КТП №60 ВЛ-10кВ №2 ПС 110/10кВ «Головокалитвинская», для подключения жилого дома Фисунова С.Я., расположенного по адресу: Ростовская обл., Белокалитвинский р-н, х. Ильинка, ул. Первомайская, к.н. № 61:04:0140103:99 (ориентировочная протяженность ЛЭП – 0,339 км) | 2020 |  | 363 | 30
2.3.1.4.1.1. | Строительство участка ВЛ-0,4 кВ от опоры № 1, ВЛ-0,4 кВ №2 , КТП№191 ВЛ-10кВ №2 ПС 35/10 кВ «Литвиновская», для подключения жилого дома Гуреева И.Г., расположенного по адресу: Ростовская обл., Белокалитвинский р-н, с. Литвиновка, пер. Лесной 6 (ориентировочная протяженность ЛЭП – 0,196 км) | 2020 |  | 181 | 10
2.3.1.4.1.1. | Строительство участка ВЛ-0,4 кВ от опоры №20, ВЛ-0,4 кВ №1, КТП №123, ВЛ-10 кВ №4, ПС 35/10 кВ «Семёновская» для подключения жилого дома Полога Н.В., расположенного по адресу: Ростовская обл., Милютинский р-он, х. Орлов, ул. Садовая, д. 8, к.н. № 61-23-0060101:21 (ориентировочная протяженность ЛЭП – 0,170 км) | 2020 |  | 240 | 10
2.3.1.4.1.1. | Строительство участка ВЛ-0,4 кВ от опоры № 17, ВЛ-0,4 кВ № 1, КТП № 258, ВЛ-10 кВ №6, ПС 35/10 кВ «Селивановская» для подключения жилого дома Холошенко А.И., расположенного по адресу: Ростовская обл., Милютинский р-н, х. Севостьянов, ул. Центральная, д.15 (ориентировочная протяженность ЛЭП – 0,120 км) | 2020 |  | 120 | 10
2.3.1.4.1.1. | Строительство участка ВЛ-10кВ от опоры № 45, ВЛ-10кВ №7, ПС 110/35/10кВ «Милютинская», ТП 10/0,4кВ, ВЛ-0,4кВ от РУ проектируемой ТП 10/0,4 для подключения жилых домов расположенных по адресу: Ростовская обл., Милютинский р-н, ст-ца. Милютинская, ул. Северная (ориентировочная протяженность ЛЭП – 0,885км, ориентировочная трансформаторная мощность 0,160мВА) | 2020 |  | 804 | 145
2.3.1.4.1.1. | Строительство участка ВЛ-10кВ от опоры № 45, ВЛ-10кВ №7, ПС 110/35/10кВ «Милютинская», ТП 10/0,4кВ, ВЛ-0,4кВ от РУ проектируемой ТП 10/0,4 для подключения жилых домов расположенных по адресу: Ростовская обл., Милютинский р-н, ст-ца. Милютинская, ул. Северная (ориентировочная протяженность ЛЭП – 0,885км, ориентировочная трансформаторная мощность 0,160мВА) | 2020 |  | 23 | 145
2.3.1.4.1.1. | Строительство участка ВЛ-0,4 кВ от опоры № 6, ВЛ-0,4 кВ № 1, КТП № 82, ВЛ-10 кВ № 7, ПС 110/35/10 кВ «Милютинская», для подключения жилого дома Фильцева А.А., расположенного по адресу: Ростовская обл., Милютинский р-н, х. Юдин, ул. Черёмушки д. 67, к.н. 61:23:0030101:2204 (ориентировочная протяженность ЛЭП – 0,45 км) | 2020 |  | 521 | 15
2.3.1.4.1.1. | Строительство участка ВЛ-0,4 кВ от РУ-0,4 кВ, КТП №239, ВЛ-10 кВ №9, ПС 35/10 кВ "Селивановская" для подключения нежилого здания (телятника) Гривенного А.А., расположенного по адресу: Ростовская область, Милютинский р-н, х. Новодмитриевский, ул. Комаровка, д. 27, к.н. №61:23:0050401:20 (ориентировочная протяженность ЛЭП 0,520 км) | 2020 |  | 689 | 15
2.3.1.4.1.1. | Строительство участка ВЛ-10кВ от опоры №7, Л-56, ВЛ-10кВ №6, ПС 110/35/10кВ «Б-11», ТП 10/0,4кВ и участка ВЛ-*0,4кВ от РУ-0,4кВ проектируемого ТП 10/0,4кВ для подключения искусственного электроосвещения на автомобильной дороге А-260 "Волгоград-Каменск-Шахтинский-граница с Украиной" на участке км 220+574 - км 221+226, заявитель - Федеральное казенное учреждение "Управление автомобильной магистрали Москва-Волгоград Федерального дорожного агентства", адрес: Ростовская обл., р-н Морозовск, а/д А-260 (М-21) км 217+840 - 223+20 км, к.н. 61:24:0014001:746 (ориентировочная протяженность ЛЭП – 0,020км, ориентировочная мощность ТП – 0,025МВА) | 2020 |  | 5 | 10
2.3.1.4.1.1. | Строительство участка ВЛ-10 кВ от опоры № 154, Л-240, ВЛ-10 кВ№4, ПС 110/10 кВ «Обливская ПТФ», ТП 10/0,4 кВ, ВЛ-0,4кВ от РУ проектируемой ТП 10/0,4 для подключения линейного ответвления к вводу-0,4 кВ Переходкина С.М., расположенного по адресу: Ростовская обл., Обливский р-н, х.Лобачев, в границах ОАО «Лобачевский», к.н. № 61:27:0600011:131 (ориентировочная протяженность ЛЭП – 0,040 км, ориентировочная мощность ТП - 0,025 МВА) | 2020 |  | 8 | 15
2.3.1.4.1.1. | Строительство участка ВЛ-0,4кВ от опоры №28 ВЛ-0,4кВ №1, КТП№51, ВЛ-10кВ №6, ПС 110/35/10 кВ «Обливская-1», для подключения строящегося полевого дома Арисян А.А., расположенного по адресу: Ростовская обл., Обливский р-н, х. Лобачев, в границах ОАО «Лобачевский», к.н. № 61:27:06000011:430 (ориентировочная протяженность ЛЭП-0,400км) | 2020 |  | 108 | 15
2.3.1.4.1.1. | Строительство участка ВЛ-0,4кВ от опоры №8, ВЛ-0,4кВ №1 , КТП №290 ВЛ-10кВ №2 ПС 110/35/10 кВ «Тарсовская», для подключения строящегося жилого дома Морозова И.Н., расположенного по адресу: Ростовская обл., Тарасовский р-н, п. Тарасовский, ул. Пушкина 79 (ориентировочная протяженность ЛЭП – 0,03 км) | 2020 |  | 31 | 15
2.3.1.4.1.1. | Строительство участка ВЛ-0,4 кВ от РУ-0,4кВ, КТП№454 ВЛ-10кВ №1 ПС 35/10 кВ «Колушкинская» для подключения жилых домов Хорошевского Ю.Н.; Липинского М.А., расположенных по адресу: Ростовская обл., Тарасовский р-н, сл. Ефремово-Степановка, ул. Первомайская, д.3 и д.7 (ориентировочная протяженность ЛЭП – 0,188 км) | 2020 |  | 179 | 20
2.3.1.4.1.1. | Строительство участка ВЛ-0,4 кВ от опоры № 4, ВЛ-0,4 кВ №2, КТП№222, ВЛ-10кВ №1 ПС 35/10 кВ «Митякинская» для подключения жилого дома Минаева Ю.А., расположенного по адресу: Ростовская обл., Тарасовский р-н, х. Верхний Митякин, ул. Заречная, д.41 (ориентировочная протяженность ЛЭП – 0,410 км) | 2020 |  | 427 | 7
2.3.1.4.1.1. | Строительство участка ВЛ-10 кВ от опоры № 79, Л-349, ВЛ-10 кВ№1, ПС 35/10 кВ «Тарасовская СХТ», ТП 10/0,4 кВ, ВЛ-0,4кВ от РУ проектируемой ТП 10/0,4 для подключения телятника Лыгановской Р.Н., расположенного по адресу: Ростовская обл., Тарасовский р-н, х.Мокроталовка, 530м на северо-восток, к.н. № 61:37:0600012:1471 (ориентировочная протяженность ЛЭП – 0,850 км, ориентировочная трансформаторная мощность 0,025 мВА) | 2020 |  | 10 | 15
2.3.1.4.1.1. | Строительство участка ВЛ-6 кВ от оп.№61 ВЛ-6 кВ «Михайловка-1» ПС110/35/6 кВ «Б-8», ТП 6/0,4 кВ и участка ВЛ-0,4 кВ от РУ-0,4кВ проектируемого ТП 6/0,4кВ для подключения ВРУ-0,4 кВ искусственного электроосвещения на автомобильной дороге А-260 «Волгоград-Каменск-Шахтинск-граница с Украиной» на участке 266+600 – км 267+100 ФКУ «Управление автомобильной магистрали Москва-Волгоград Федерального дорожного агенства» расположенного по адресу: Ростовская область, Тацинский район, п. Углегорский, автодорога А-260 (М-21) км 248+50 – 271+1150 к.н. 61:38: 0000000:90 (ориентировочная протяженность ЛЭП – 0,060км, ориентировочная мощность ТП – 0,025 МВА) | 2020 |  | 15 | 8
2.3.1.4.1.1. | Строительство участка ВЛ-0,4 кВ от опоры № 9, ВЛ-0,4 кВ №1 , КТП №379, ВЛ-10 кВ №1, ПС 35/10 кВ «Верхне-Кольцовская», для подключения здания зерносклада ИП Забураева С.А., расположенного по адресу: Ростовская обл., Тацинский р-н, х. Новороссошанский, пер. Кавказский, д. 5, корп. А (ориентировочная протяженность ЛЭП – 0,257 км) | 2020 |  | 293 | 15
2.3.1.4.1.1. | Строительство участка ВЛ-10 кВ от опоры №3, Л-416, ВЛ-10 кВ №3, ПС 35/10 кВ «Нижнепоповская», ТП 10/0,4 кВ и участка ВЛ-0,4 кВ от РУ-0,4 кВ проектируемого КТП 10/0,4 кВ для подключения строящейся мастерской Братякиной Н.М., расположенной по адресу: Ростовская обл., р-н. Белокалитвинский, п. Сосны, 61:04:060007:364 (ориентировочная протяженность ЛЭП – 0,030 км, трансформаторная мощность - 0,100 МВА) | 2020 |  | 25 | 63
2.3.1.4.1.1. | Строительство участка ВЛ-10кВ от опоры №67, ВЛ-10кВ №7, ПС 110/35/10кВ «Милютинская», ТП 10/0,4кВ и участка ВЛ-0,4кВ от РУ-0,4кВ проектируемого ТП 10/0,4кВ для подключения нежилого здания (склада) Квасова В.П., расположенного по адресу: Ростовская обл., Милютинский р-н, х. Юдин, примерно в 2000 м на северо-восток от х. Юдин, к.н. 61:23:060014:881 (ориентировочная протяженность ЛЭП – 0,260км, ориентировочная мощность ТП – 0,025МВА) | 2020 |  | 204 | 15
2.3.1.4.1.1. | Строительство участка ВЛ-0,4 кВ от опоры №25, ВЛ-0,4 кВ №1, КТП №153, ВЛ-10 кВ №3, ПС 35/10 кВ «Широко-Атамановская», для подключения жилого дома Шпак В.В., расположенного по адресу: Ростовская обл., Морозовский р-н, х. Донской, ул. Школьная, д 7, к.н. 61:24:0080301:85 и жилого дома Шпак В.В., расположенного по адресу: Ростовская обл., Морозовский р-н, х. Донской, ул. Школьная, д 11, к.н. 61:24:0080301:101 (ориентировочная протяженность ЛЭП – 0,22 км) | 2020 |  | 252 | 20
2.3.1.4.1.1. | Строительство участка ВЛ-0,4кВ от РУ-0,4кВ, КТП №184, ВЛ-10кВ №3, ПС 35/10кВ «Семёновская», для подключения артскважины «Муниципального унитарного пассажирского автотранспортного предприятия Милютинского района», расположенного по адресу: Ростовская обл., Милютинский р-н, п. Доброполье, ул. пер. Мирный, д 5, ПТО ЗАО «Каменное» к.н. 61:23:0060201:238 (ориентировочная протяженность ЛЭП–0,085км) | 2020 |  | 64 | 15
2.3.1.4.1.1. | Строительство участка ВЛ-0,4кВ от опоры №13, ВЛ-0,4кВ № 2, КТП №153, ВЛ-10кВ №3, ПС 35/10кВ «Каменская СХТ», для подключения строящегося жилого дома Пылева Н.Е. расположенного по адресу: Ростовская область, Каменский район, х. Лесной, ул. Лермонтова, д. №7, кв./оф.1, к.н. 61:15:0130501:1646 (ориентировочная протяженность ЛЭП-0,049км) | 2020 |  | 49 | 15
2.3.1.4.1.1. | Строительство участка ВЛ-0,4кВ от опоры №4, ВЛ-0,4кВ №1, КТП №147, ВЛ-10кВ №2, ПС 110/35/10/6кВ «К-4», для подключения жилого дома Макаровой С.И. и строящегося жилого дома Мирошниченко М.Н. расположенных по адресу:Ростовская область, Каменский район, х. Масаловка, ул. Гагарина, дом № 4 к.н. 61:15:0080201:1497 и дом №9 к.н. 61:15:00802016:1473 (ориентировочная протяженность ЛЭП – 0,124км) | 2020 |  | 139 | 24
2.3.1.4.1.1. | Строительство участка ВЛ-0,4 кВ от опоры №19 ВЛ 0,4 кВ №1 КТП №386, ВЛ-10 кВ №2, 10/0,4 ПС 35/10 кВ "Курнолиповская", для подключения здания телятника Костоева Х.Х., расположенного по адресу: Ростовская область, Тарасовский район, в 0,55 км на северо-запад от х. Новоалексеевка, к.н. №61:37:06000015:794 (ориентировочная протяженность ЛЭП 0,38 км) | 2020 |  | 410 | 5.5
2.3.1.4.1.1. | Строительство участка ВЛ-0,4кВ от опоры № 5, ВЛ-0,4кВ №1, КТП №3, ВЛ-10кВ №3, ПС 35/10кВ «Вольно-Донская» для подключения жилого дома Шадманова А.А., расположенного по адресу: Ростовская обл., Морозовский р-н, х. Семеновка, д. № 16 (ориентировочная протяженность ЛЭП – 0,13км) | 2020 |  | 108 | 10
2.3.1.4.1.1. | Строительство участка ВЛ-0,4 кВ от опоры № 1, ВЛ-0,4 кВ №1 , КТП№289 ВЛ-10кВ №5 ПС 35/10 кВ «Селивановская», для подключения нежилого здания (склада) Аникеенко А.П., расположенного по адресу: Ростовская обл., Милютинский р-н, х. Решетняков, пер. Речной, строение 1 (ориентировочная протяженность ЛЭП – 0,168 км) | 2020 |  | 164 | 15
2.3.1.4.1.1. | Строительство ТП 10/0,4 кВ и участка ВЛ-0,4 кВ от вновь построенной ТП 10/0,4 кВ, подключение новой ТП 10/0,4 кВ выполнить от концевой опоры, вновь построенной ВЛ-10 кВ. (по договору ТП № 61-1-19-477271), для подключения строящегося склада ИП Галгановой С.Ю., расположенного по адресу: Ростовская обл., Тарасовский р-н, х. Ерофеевка, к.н.з.у. 61:37:0600022:339 (ориентировочная протяженность ЛЭП – 0,07км, ориентировочная мощность ТП – 0,400 МВА) | 2020 |  | 15 | 150
2.3.1.4.1.1. | Строительство участка ВЛ-10 кВ от опоры № 198, ВЛ-10 кВ № 4,ПС 35/10 кВ «Курнолиповская» и участка ВЛ-0,4 кВ от РУ-0,4 кВ новой ТП 10/0,4 кВ (установку новой ТП 10/0,4 кВ осуществить согласно договора ТП №61-1-19-00478133), для подключения строящегося склада ИП Рудаков Д.В., расположенного по адресу: Ростовская обл., Тарасовский р-н, х. Ерофеевка, вблизи поля с к.н. 92 по северному склону б. Колонская, к.н.з.у. 61:37:0600022:338 (ориентировочная общая протяженность ЛЭП – 1,57 км) | 2020 |  | 161 | 150
2.3.1.4.1.1. | Строительство участка ВЛ-0,4кВ от опоры № 10, ВЛ-0,4кВ №1, КТП №63, ВЛ-10 кВ №3, ПС 35/10кВ «Широко-Атамановская», для подключения нежилого здания (склада) ИП Главы КФХ Ноздрина В.И., расположенного по адресу: Ростовская обл., Морозовский р-н, территория реорганизованного колхоза им. Дзержинского 530 м на юго-запад от ул. Покровская, д.26 х. Покровский к.н. 61:24:0600010:349 (ориентировочная протяженность ЛЭП – 0,39км) | 2020 |  | 353 | 15
2.3.1.4.1.1. | Строительство участка ВЛ-0,4 кВ от опоры № 9, ВЛ-0,4 кВ №1, КТП№19 ВЛ-10кВ №2, ПС 110/35/10 кВ «Обливская-1» для подключения жилого дома Мельниковой Н.В., расположенного по адресу: Ростовская обл., Обливский р-н, х. Сеньшин, ул. Березовая, д.67 (ориентировочная протяженность ЛЭП – 0,21 км) | 2020 |  | 165 | 10
2.3.1.4.1.1. | Строительство участка ВЛ-0,4 кВ от опоры № 38, ВЛ-0,4 кВ №2, КТП № 75, ВЛ-10 кВ №5, ПС 110/10 кВ «Волченская ПТФ» для подключения жилого дома Погребецкой А.Д. расположенного по адресу: Ростовская обл., Каменский р-н, х. Малая Каменска ул. Октябрьская, д. 23 корп.А., к.н.з.у. 61:15:0090101:3989 (ориентировочная протяженность ЛЭП – 0,103 км) | 2020 |  | 103 | 5
2.3.1.4.1.1. | Строительство участка ВЛ-0,4кВ от опоры №9, ВЛ-0,4кВ №1, КТП №153, ВЛ-10кВ №3, ПС 35/10кВ «Каменская СХТ», для подключения строящегося жилого дома Барабаш Ю.Г. расположенного по адресу: Ростовская область, Каменский район, х. Лесной, ул. Лермонтова, дом № 16 к.н. 61:15:0130501:2025 (ориентировочная протяженность ЛЭП – 0,075км) | 2020 |  | 75 | 15
2.3.1.4.1.1. | Строительство ТП 10/0,4 кВ, ВЛ 10 кВ, ВЛ 0,4 кВ от ВЛ 10 кВ №706 ПС 35 кВ АС7 для электроснабжения складского помещения ООО “Фирма Элмика” на участке с КН 61:02:0600008:435 в п. Рассвет Аксайского района Ростовской области (ориентировочная мощность трансформатора 0,160 МВА, ориентировочная протяжённость ЛЭП 0,684 км) | 2020 |  | 159 | 100
2.3.1.4.1.1. | Строительство ТП 10/0,4 кВ, ВЛ 10 кВ, ВЛ 0,4 кВ от опоры №63 ВЛ 10 кВ №911 ПС 35 кВ СМ9 для электроснабжения насосной станции, заявителя ИП Глава КФХ Недостоева С.А. на участке с к.н.61:35:0600014:453 по адресу: Ростовская область, Семикаракорский район, примерно в 784 м на восток от х. Слободской (ориентировочная мощность трансформатора 0,16 МВА, ориентировочная протяжённость ЛЭП 0,445 км) | 2020 |  | 5 | 90
2.3.1.4.1.1. | Строительство ТП 10/0,4 кВ, ВЛ 10 кВ, ВЛ 0,4 кВ от опоры №62 ВЛ 10 кВ №911 ПС 35 кВ СМ9 для электроснабжения складского помещения, заявителя ИП Глава КФХ Недостоева С.А. на участке с к.н.61:35:0600014:330 по адресу: Ростовская область, Семикаракорский район, примерно в 1460 м на восток от х. Слободской | 2020 |  | 5 | 50
2.3.1.4.1.1. | Строительство ВЛ 0,4 кВ от ВЛ 0,4 кВ №1 КТП №426 ВЛ 10 кВ №1109 ПС 110 кВ АС11 для электроснабжения ВРУ 0,4 кВ жилого дома Краснова В. П. по ул. Мира, 59 в х. Веселый Аксайского района Ростовской области (ориентировочная протяжённость ЛЭП 0,180 км) | 2020 |  | 119 | 15
2.3.1.4.1.1. | Строительство ВЛ 0,4 кВ от ВЛ 0,4 кВ №1 КТП №148 ВЛ 6 кВ №802 ПС 35 кВ АС8 для электроснабжения ВРУ 0,23 кВ жилого дома Машичева В. В. на участке с КН 61:02:500601:118 в п. Опытный Аксайского района Ростовской области (ориентировочная протяжённость ЛЭП 0,162 км) | 2020 |  | 129 | 7
2.3.1.4.1.1. | Строительство ВЛ 0,4 кВ от ВЛ 0,4 кВ №1 КТП №737 ВЛ 10 кВ №105 ПС 110 кВ АС1 для электроснабжения ВРУ 0,4 кВ жилого дома Толстяковой Е. О. по ул. Красноармейская, 235/2 в ст-це Ольгинская Аксайского района Ростовской области (ориентировочная протяжённость ЛЭП 0,225 км) | 2020 |  | 82 | 15
2.3.1.4.1.1. | Строительство ВЛ 0,4кВ от ВЛ 0,4кВ №1, КТП №25, ВЛ 10кВ №653, ПС 110 кВ АС6 для электроснабжения ВРУ 0,4кВ жилого дома Луговик Н.А. по ул. Полевая, 7 в ст-це Старочеркасская Аксайского района, Ростовской области (ориентировочная протяжённость ЛЭП 0,095км) | 2020 |  | 75 | 10
2.3.1.4.1.1. | Строительство ВЛ 0,4кВ от ВЛ 0,4кВ №1 КТП №490 ВЛ 10кВ №1103 ПС 110 кВ АС11 для электроснабжения ВРУ 0,4кВ жилого дома Гоптаревой В.Г. по ул. Азовская, 18А в х. Александровка Аксайского района Ростовской области (ориентировочная протяжённость ЛЭП 0,080км) | 2020 |  | 80 | 10
2.3.1.4.1.1. | Строительство ВЛ 0,4 кВ от ВЛ 0,4 кВ №1 КТП №406 ВЛ 10кВ №1003 ПС 110 кВ АС10 для электроснабжения ВРУ 0,4 кВ жилого дома Наумова А.А. на участке с КН 61:02:0030103:399 в ст-це Грушевская Аксайского района Ростовской области (ориентировочная протяжённость ЛЭП 0,092км) | 2020 |  | 200 | 15
2.3.1.4.1.1. | Строительство ВЛ 0,4кВ от ВЛ 0,4кВ №2 КТП №138 ВЛ 6кВ №807 ПС 35кВ АС8 для электроснабжения ВРУ 0,4кВ жилого дома Колесниковой С.П. по ул. Калинина, 37А в х. Большой Лог Аксайского района Ростовской области (ориентировочная протяжённость ЛЭП 0,030км) | 2020 |  | 30 | 10
2.3.1.4.1.1. | Строительство ВЛ 0,4кВ от проектируемой КТПН 6/0,4кВ (по договору №61-1-17-00338449 от 09.10.2017г.) ВЛ 6кВ №806 ПС 35кВ АС8 для электроснабжения ВРУ 0,23кВ жилого дома Мирошникова С.В. на участке с КН 61:02:503501:0045 в п. Опытный Аксайского района Ростовской области (ориентировочная протяжённость ЛЭП 0.067км) | 2020 |  | 57 | 5
2.3.1.4.1.1. | Строительство ВЛ 0,4 кВ от ВЛ 0,4 кВ №2 КТП №115 ВЛ 10 кВ №3 ПС 35 кВ Б. Салы для электроснабжения ВРУ 0,4 кВ жилого дома Бросалина С. А. на участке с КН 61:02:0600005:9829 в пос. Темерницкий Аксайского района Ростовской области (ориентировочная протяжённость ЛЭП 0,115 км) | 2020 |  | 120 | 15
2.3.1.4.1.1. | Строительство ВЛ 0,4 кВ от ВЛ 0,4 кВ №2 КТП №11 ВЛ 10 кВ №655 ПС 110 кВ АС6 для электроснабжения ВРУ 0,4 кВ жилого дома Таишевой Т. В. по ул. Аксайская, 5А в ст-це Старочеркасская Аксайского района Ростовской области (ориентировочная протяжённость ЛЭП 0,050 км) | 2020 |  | 50 | 15
2.3.1.4.1.1. | Строительство ВЛ 0,4 кВ от ВЛ 0,4 кВ №1 КТП №82 ВЛ 10 кВ №1208 ПС 110 кВ АС12 для электроснабжения ВРУ 0,4 кВ жилого дома Гетманова В. В. на участке с КН 61:02:0600006:5415 в п. Щепкин Аксайского района Ростовской области (ориентировочная протяжённость ЛЭП 0,036 км) | 2020 |  | 30 | 15
2.3.1.4.1.1. | Строительство ВЛ 0,4 кВ от ВЛ 0,4 кВ №2 КТП №740 ВЛ 10 кВ №101 ПС 110 кВ АС1 для электроснабжения ВРУ 0,4 кВ жилого дома Торопова Е. Э. на участке с КН 61:02:0600015:5874 в х. Махин Аксайского района Ростовской области (ориентировочная протяжённость ЛЭП 0,070 км) | 2020 |  | 70 | 15
2.3.1.4.1.1. | Строительство ВЛ 0,4кВ от ВЛ 0,4кВ №1 КТП №8 ВЛ 10кВ №657 ПС 110кВ АС6 для электроснабжения ВРУ 0,4кВ жилого дома Маянцева А.Г. по ул. Булавина, 5Б в ст. Старочеркасская Аксайского района Ростовской области (ориентировочная протяженность ЛЭП 0,150км) | 2020 |  | 150 | 15
2.3.1.4.1.1. | Строительство КТПН 6/0,4кВ, ВЛ-6кВ, ВЛ-0,4кВ от проектируемой ВЛ-6кВ (по договору №61-1-18-00357515) для электроснабжения ВРУ-0,4кВ домика охраны Котовой Н.Я. на участке с КН 61:02:0600010:3114 в х. Большой Лог Аксайского района Ростовской области (ориентировочная мощность трансформатора 0,025МВА, ориентировочная протяженность ЛЭП 0,195 км) | 2020 |  | 10 | 15
2.3.1.4.1.1. | Строительство ВЛ 0,4 кВ от ВЛ 0,4 кВ №2 КТП №107 ВЛ 10 кВ №1208 ПС 110 кВ АС12 для электроснабжения ВРУ 0,4 кВ жилого дома Пидуст А. А. по ул. Первомайская, 66А в п. Щепкин Аксайского района Ростовской области (ориентировочная протяжённость ЛЭП 0,1км) | 2020 |  | 130 | 25
2.3.1.4.1.1. | Строительство ВЛ 0,4 кВ от ВЛ 0,4 кВ №1 КТП №704 ВЛ 10 кВ №405 ПС 110 кВ АС4 для электроснабжения ВРУ 0,4 кВ жилого дома Казимова В. С. по ул. Истомина, 52 в х. Истомино Аксайского района Ростовской области (ориентировочная протяжённость ЛЭП 0,1км) | 2020 |  | 50 | 10
2.3.1.4.1.1. | Строительство ВЛ 0,4 кВ от проектируемого КТП 10/0,4 кВ (по договору № 61-1-18-00373877 от 10.05.2018 г.) по ВЛ 10 кВ №3 ПС 35 кВ Б. Салы для электроснабжения жилых домов по ул. Печерского, 22, 28 в пос. Темерницкий Аксайского района Ростовской области (ориентировочная протяжённость ЛЭП 0,1 км) | 2020 |  | 100 | 44
2.3.1.4.1.1. | Строительство ВЛ 0,4 кВ от ВЛ 0,4 кВ №1 КТП №607 ВЛ 10 кВ №105 ПС 110 кВ АС1 для электроснабжения ВРУ 0,4 кВ жилого дома Чеботаревой Н. В. на участке с КН 61:02:0090103:3017 в ст-це Ольгинская Аксайского района Ростовской области (ориентировочная протяжённость ЛЭП 0,053 км) | 2020 |  | 53 | 15
2.3.1.4.1.1. | Строительство ВЛ 0,4 кВ от ВЛ 0,4 кВ №2 КТП №494 ВЛ 10 кВ №1101 ПС 110 кВ АС11 для электроснабжения ВРУ 0,4 кВ храма на участке с КН 61:02:0070201:1140 в ст-це Мишкинская Аксайского района Ростовской области (ориентировочная протяжённость ЛЭП 0,090 км) | 2020 |  | 90 | 15
2.3.1.4.1.1. | Строительство ВЛ 0,4 кВ от ВЛ 0,4 кВ №3 КТП №253 ВЛ 10 кВ №2 ПС 35 кВ Б. Салы для электроснабжения ВРУ 0,4 кВ жилого дома Бублеева С. В. по ул. Платова, 1 в пос. Темерницкий Аксайского района Ростовской области (ориентировочная протяжённость ЛЭП 0,111 км) | 2020 |  | 111 | 15
2.3.1.4.1.1. | Строительство ВЛ 0,4кВ от РУ 0,4кВ КТП №683 ВЛ-10кВ №255 ПС 110кВ БГ2 для электроснабжения земельного участка сельскохозяйственного назначения Метелева Н.Н. по адресу: Ростовская область, Аксайский район, х. Слава Труда, установлено относительно ориентира, расположенного в границах участка, к.н. 61:02:0600019:1316 (ориентировочная протяженность ЛЭП 0,05км) | 2020 |  | 50 | 15
2.3.1.4.1.1. | Строительство ВЛ 0,4кВ от опоры №45 ВЛ 0,4кВ №2 КТП 10/0,4кВ №126 ВЛ 10кВ №307 ПС 35кВ БГ3 для электроснабжения жилого дома Сулейманова М.С. по адресу: Ростовская область, Багаевский район, х. Кудинов, ул. Школьная, д.41-а, к.н. 61:03:0030201:1155 (ориентировочная протяжённость ЛЭП 0,135км) | 2020 |  | 110 | 5
2.3.1.4.1.1. | Строительство ВЛ 0,4 кВ от опоры № 9 ВЛ 0,4 кВ №3 КТП 10/0,4 кВ №144 ВЛ 10 кВ №108 ПС 110 кВ БГ1 для электроснабжения личного подсобного хозяйства Галатова А.А. по адресу: Ростовская область, Багаевский район, х. Елкин, ул. Кооперативная, д. 3-а, к.н. 61:03:0030141:21(ориентировочная протяжённость ЛЭП 0,07 км) | 2020 |  | 70 | 15
2.3.1.4.1.1. | Строительство ВЛ 0,4кВ от ВЛ 0,4кВ №1, КТП 10/0,4кВ №4, ВЛ 10кВ №151, ПС 110 кВ В1 для электроснабжения здания ИП Шаповалова А.Н. на участке с КН 61:06:0010305:126 в х.Каракашев, ул. Старая, д. 39, Веселовского района, Ростовской области (ориентировочная протяжённость ЛЭП 0,04км) | 2020 |  | 40 | 5
2.3.1.4.1.1. | Строительство ВЛ 0,4 кВ по ВЛ 0,4 кВ № 1, КТП 10/0.4 кВ № 93, ВЛ 10 кВ №158 ПС 110 кВ В1 для электроснабжения жилого дома Акопян Р. А. на участке с КН 61:06:0010139:490 в п. Веселый, ул. Мира, д. 43, Веселовского района, Ростовской области и жилого дома Черных Н. В. на участке с КН 61:06:0010139:489 в п. Веселый, ул. Мира, д. 41 Веселовского района, Ростовской области | 2020 |  | 30 | 30
2.3.1.4.1.1. | Строительство ВЛ 0,4кВ по ВЛ 0,4кВ №2 КТП 10/0,4кВ №91 ВЛ 10кВ №160 ПС 110 кВ В1 для электроснабжения жилого дома Фомичева В.В. на участке с КН 61:06:0010108:182 в п. Веселый, ул. Береговая, д. 14а, Веселовского района, Ростовской области (ориентировочная протяжённость ЛЭП 0,03км) | 2020 |  | 30 | 15
2.3.1.4.1.1. | Строительство ВЛ 0,4 кВ по ВЛ 0,4 кВ № 1, КТП 10/0.4 кВ № 111, ВЛ 10 кВ №405 ПС 35 кВ В4 для электроснабжения храма Святого Великомученика Пантелеимона Местной религиозной организации православного Прихода храма Успения Пресвятой Богородицы п. Веселый Веселовского района Ростовской области Религиозной организации «Волгодонская Епархия Русской Православной Церкви (Московский патриархат)»на участке с КН 61:06:0060102:129 в х. Позднеевка, ул. Мира, д. 11-а, Веселовского района, Ростовской области (ориентировочная протяжённость ЛЭП 0,025 км) | 2020 |  | 25 | 15
2.3.1.4.1.1. | Строительство ВЛ 0,4кВ от опоры №1 ВЛ 0,4кВ №2 КТП №294 ВЛ 10кВ №208 ПС 110кВ СМ2 для электроснабжения ВРУ 0,4кВ на земельном участке сельскохозяйственного назначения заявителя ИП Глава КФХ Савельев Г.П. по адресу: Ростовская обл., р-н Семикаракорский, х. Жуков, примерно в 145м по направлению на юго-восток, кадастровый номер земельного учатска 61:35:0600007:640 (ориентировочная протяжённость ЛЭП 0,04км) | 2020 |  | 40 | 6
2.3.1.4.1.1. | Строительство ВЛ 0,4 кВ от опоры № 24 ВЛ 0,4 кВ № 2 КТП 10/0,4 кВ № 434 ВЛ 10 кВ № 402 ПС 110 СМ-4 для электроснабжения земельного участка заявителя ИП Исаева В.Ю. расположенного по адресу Ростовская область Семикаракорский район х. Сусат ул. Дорожная д. 6 примерно в 49 м на северо-запад (ориентировочная протяжонность ЛЭП 0,035 км) | 2020 |  | 35 | 15
2.3.1.4.1.1. | Строительство ВЛ 0,4 кВ от ВЛ 0,4 кВ №3 КТП №691 ВЛ 10 кВ №405 ПС 110 кВ АС4 для электроснабжения ВРУ 0,4 кВ жилого дома Борисова Н. по пер. Дачный, 23/3 в х. Истомино Аксайского района Ростовской области (ориентировочная протяжённость ЛЭП 0,260 км) | 2020 |  | 146 | 15
2.3.1.4.1.1. | Строительство ВЛ 0,4 кВ от ВЛ 0,4 кВ №3 КТП №233 ВЛ 10 кВ №414 ПС 220 кВ Р4 для электроснабжения помещения и нежилого здания на участке с КН 61:02:0600010:12172, 61:02:0600010:12170 в п. Янтарный Аксайского района Ростовской области (I этап) | 2020 |  | 128 | 290
2.3.1.4.1.1. | Строительство ВЛ 0,4 кВ от опоры № 119 ВЛ 0,4 кВ №1 КТП 10/0,4 кВ №163 ВЛ 10 кВ №605 ПС 110 кВ БГ6 для электроснабжения жилого дома Кисель А.И. по адресу: Ростовская область, Багаевский район, х. Карповка, ул. Зеленая, д. 1-г, к.н. 61:03:0600001:454 | 2020 |  | 120 | 10
2.3.1.4.1.1. | Строительство ВЛ 0,4 кВ от РУ 0,4кВ КТП №83 ВЛ 10кВ №107 ПС 110кВ АС1 для электроснабжения ВРУ 0,4кВ нежилого здания Кудрявцевой Н.С. по ул. Верхне-Луговая, 140Д в ст-це Ольгинская Аксайского района Ростовской области (ориентировочная протяженность ЛЭП – 0,075км) | 2020 |  | 75 | 15
2.3.1.4.1.1. | Строительство ВЛ 0,4кВ от ВЛ 0,4кВ №1 КТП №260 ВЛ 10кВ №3 ПС 35кВ Б. Салы для электроснабжения ВРУ 0,4кВ жилого дома Пигарева Р.К. на участке с КН 61:02:0600005:8544 в х. Нижнетемерницкий Аксайского района, Ростовской области (ориентировочная протяжённость ЛЭП 0,050км) | 2020 |  | 50 | 15
2.3.1.4.1.1. | Строительство ВЛ 0,4 кВ от ВЛ 0,4 кВ №2 КТП №105 ВЛ 6 кВ №807 ПС 35 кВ АС8 для электроснабжения ВРУ 0,4 кВ жилого дома Федоряка М. С. на участке с КН 61:02:0010201:6825 в х. Большой Лог Аксайского района Ростовской области (ориентировочная протяжённость ЛЭП 0,051 км) | 2020 |  | 51 | 15
2.3.1.4.1.1. | Строительство ВЛ 10кВ, ВЛ 0,4кВ, КТП 10/0,4кВ от опоры №94 ВЛ 10кВ №402 ПС 35кВ БГ4 для электроснабжения овощехранилища Аскарова М.Г. по адресу: Ростовская обл., Багаевский р-н, установлено относительно ориентира, расположенного за пределами участка. Ориентир п. Отрадный. Участок находится примерно 3500м о ориентира по направлению на северо-восток (в бывших границах ЗАО "Орошаемое") (ориентировочная протяженность ЛЭП 1,845км, ориентировочная мощность трансформатора 0,1МВА) | 2020 |  | 8 | 50
2.3.1.4.1.1. | Строительство ВЛ 10кВ, ВЛ 0,4кВ, КТП 10/0,4кВ от опоры №185 ВЛ-10кВ №108 ПС 110кВ БГ-1 для электроснабжения жилых домов Петрова С.А., Будко В.Г. по адресу: Ростовская обл., Багаевский р-н, х. Елкин, пер. Северный, д.31 (ориентировочная протяжённость ЛЭП 0,12км, ориентировочная мощность трансформатора 0,063МВА) | 2020 |  | 270 | 25
2.3.1.4.1.1. | Строительство ВЛ 10 кВ, ВЛ 0,4 кВ, КТП 10/0,4 кВ от опоры №291 ВЛ 10 кВ № 257 ПС 110 кВ БГ2 для электроснабжения земельного участка сельскохозяйственного назначения ООО «Усьман» по адресу: Ростовская обл., Багаевский р-н, примерно в 260 м по направлению на юго-запад от перекрестка а/д Ольгинская-Волгодонск-поворот на п. Веселый, к.н. 61:03:0600009:242 (ориентировочная протяженность ЛЭП 1,015 км, ориентировочная мощность трансформатора 0,025МВА) | 2020 |  | 100 | 15
2.3.1.4.1.1. | Строительство ВЛ 0,4 кВ от ВЛ 0,4кВ №1 КТП 10/0,4 кВ № 147 по ВЛ 10 кВ №307 ПС 35 кВ БГ3 для электроснабжения теплицы Акимова Р.А. по адресу: Ростовская область, Багаевский район, Елкинское сельское поселение, к.н. 61:03:0600002:651 (ориентировочная протяжённость ЛЭП 0,01 км) | 2020 |  | 10 | 5
2.3.1.4.1.1. | Строительство ВЛ-0,4 кВ от ВЛ 0,4 кВ №2 КТП №653 ВЛ 10 кВ №403 ПС 110 кВ АС4 для электроснабжения ВРУ 0,4 кВ жилого дома Алексеева М.Н. по ул. Платова, 2 в х. Ленина Аксайского района Ростовской области (ориентировочная протяженность ЛЭП 0,052 км) | 2020 |  | 50 | 15
2.3.1.4.1.1. | Строительство ВЛ 0,4 кВ от ВЛ 0,4 кВ №2 КТП №434 ВЛ 10 кВ №1103 ПС 110 кВ АС11 для электроснабжения ВРУ 0,23 кВ жилого дома Антоновой Е. Н. по ул. Новодевичья, 19 в ст-це Мишкинская Аксайского района Ростовской области (ориентировочная протяжённость ЛЭП 0,098 км) | 2020 |  | 140 | 5
2.3.1.4.1.1. | Строительство ВЛ 0,4 кВ от ВЛ 0,4 кВ №4 КТП №219 ВЛ 10 кВ №441 ПС 220 кВ Р4 для электроснабжения жилого дома Барзыкина В. С. на участке с КН 61:02:0010401:769 в х. Камышеваха Аксайского района Ростовской области (ориентировочная протяжённость ЛЭП 0,040 км) | 2020 |  | 40 | 15
2.3.1.4.1.1. | Строительство ВЛ 0,4кВ от ВЛ 0,4кВ №3 КТП №147 ВЛ10кВ №125 ПС 110кВ СМ 1 для электроснабжения жилого дома заявителя Борисова Д.В. по адресу: Ростовская обл., Семикаракорский р-н, х. Чебачий, пер. Восточный, д.3, к.н.:61:35:0060201:2505. (ориентировочная протяжённость ЛЭП 0,02км) | 2020 |  | 20 | 1
2.3.1.4.1.1. | Строительство ВЛ 0,4 кВ от ВЛ 0,4 кВ №1 КТП 10/0,4 кВ №76 ВЛ 10 кВ №255 ПС 110 кВ БГ2 для электроснабжения жилого дома Волохова В.Ю. по адресу:Ростовская область, Багаевский район, п. Ясный, пер. Восточный, д. 24, к.н. 61:03:040406:0003 (ориентировочная протяжённость ЛЭП 0,1 км) | 2020 |  | 100 | 5
2.3.1.4.1.1. | Строительство ВЛ 0,4 кВ от проектируемой ВЛ 0,4 кВ техперевооружаемой КТП №254 (по договору №61-1-19-00491201 от 17.01.2020г) ВЛ 10 кВ №1208 ПС 110 кВ АС12 для электроснабжения ВРУ 0,4 кВ нежилого помещения Губарева В.Ю. на участке с КН61:02:0600006:5865 в п. Щепкин Аксайского района Ростовской области (ориентировочная протяженность ЛЭП 0,050 км). | 2020 |  | 90 | 5
2.3.1.4.1.1. | Строительство ВЛ 0,4кВ от РУ 0,4кВ КТП №204 ВЛ 10кВ №3 ПС 35кВ Б. Салы для электроснабжения детского сада на 220 мест на участке с КН 61:02:0081101:2978 в пос. Темерницкий Аксайского района Ростовской области (ориентировочная протяжённость ЛЭП 0,030км) | 2020 |  | 30 | 101.2
2.3.1.4.1.1. | Строительство ВЛ 0,4 кВ от ВЛ 0,4 кВ №1 КТП №11 ВЛ 10 кВ №655 ПС 110 кВ АС6 для электроснабжения ВРУ 0,4 кВ жилого дома Дубовниковой Н. И. на участке с КН 61:02:0110102:3574 в ст-це Старочеркасская Аксайского района Ростовской области (ориентировочная протяжённость ЛЭП 0,1 км) | 2020 |  | 160 | 15
2.3.1.4.1.1. | Строительство ВЛ 0,4кВ от ВЛ 0,4кВ №1 КТП 10/0,4кВ №39 ВЛ 10кВ №263 ПС 110кВ БГ2 для электроснабжения склада ИП Евсюкова Г.А. по адресу: Ростовская область, Багаевский район, Манычское сельское поселение, к.н. 61:03:0600007:1255 (ориентировочная протяжённость ЛЭП 0,16 км) | 2020 |  | 215 | 15
2.3.1.4.1.1. | Строительство ВЛ 0,4 кВ от опоры № 8 ВЛ 0,4 кВ № 1 КТП 10/0,4 кВ № 635 ВЛ 10 кВ № 608 ПС 35 СМ-6 для электроснабжения ВРУ-0,23 кВ нежилого здания заявителя Зарубина С.В. расположенного по адресу Ростовская область Семикаракорский район х. Маломечетной примерно в 20 м на запад ( ориентировочная протяжонность ЛЭП 0,1 км) | 2020 |  | 100 | 5
2.3.1.4.1.1. | Строительство КТПН 6/0,4 кВ, ВЛ 6 кВ, ВЛ 0,4 кВ от ВЛ 6 кВ №3 РП6 КЛ 6 кВ №340 ПС 110 кВ БТ3 для электроснабжения ВРУ 0,23 кВ жилых домов Иванова О. В. по ул. Победы, 25, 25А в п. Красный Сад Азовского района Ростовской области (ориентировочная мощность трансформатора 0,025 МВА, ориентировочная протяжённость ЛЭП 0,263 км) | 2020 |  | 275 | 10
2.3.1.4.1.1. | Строительство ВЛ 0,4 кВ по ВЛ 0,4 кВ №1, КТП 10 №460, ВЛ 10 кВ №608 ПС 35 кВ В6 для электроснабжения жилого дома Ильдимиркина А.В. на участке с КН 61:06:0020810:25 в п. Чаканиха, ул. Молодежная, 27 Веселовского района, Ростовской области (ориентировочная протяженность ЛЭП – 0,06 км) | 2020 |  | 60 | 5
2.3.1.4.1.1. | Строительство ВЛ 0,4 кВ от ВЛ 0,4 кВ №2 КТП №129 ВЛ 10 кВ №1212 ПС 110 кВ АС12 для электроснабжения ВРУ 0,4 кВ жилого дома Калининой Н. В. по ул. Солнечная, 8/1Б в п. Октябрьский Аксайского района Ростовской области (ориентировочная протяжённость ЛЭП 0,075 км) | 2020 |  | 42 | 15
2.3.1.4.1.1. | Строительство КТПН 10/0,4 кВ, ВЛ 0,4 кВ, ВЛ 10 кВ от ВЛ 10 кВ №403 ПС 110 кВ АС4 для электроснабжения ВРУ 0,4 кВ жилого дома Карапетян Г. Н. на участке с КН 61:02:0060101:3792 в х. Ленина Аксайского района Ростовской области (ориентировочная мощность трансформатора 0,025 МВА, ориентировочная протяжённость ЛЭП 0,380 км) | 2020 |  | 500 | 14
2.3.1.4.1.1. | Строительство ВЛ 0,4 кВ от опоры №2/3 ВЛ 0,4 кВ №4 КТП 10/0,4 кВ №506 ВЛ 10 кВ №402 ПС 35 кВ БГ4 для электроснабжения жилого дома Корниенко С.А. по адресу: Ростовская область, Багаевский район, х. Тузлуков, ул. Береговая, д. 2-ц, к.н. 61:03:0600011:915(ориентировочная протяженность ЛЭП 0,305 км) | 2020 |  | 274 | 12
2.3.1.4.1.1. | Строительство ВЛ 0,4 кВ от проектируемой ВЛ 0,4 кВ проектируемой КТПН 10/0,4 кВ (по договорам № 61-1-17-00302075, 61-1-17-00302085, 61-1-17-00302069, от 16.03.2017 г.) ВЛ 6 кВ №807 ПС 35 кВ АС8 для электроснабжения жилых домов по адресу: Ростовская обл., Аксайский р-н, п. Российский, ул. Космическая, д.15, д.22, д.36 | 2020 |  | 115 | 103
2.3.1.4.1.1. | Строительство ТП 10/0,4 кВ, ВЛ 0,4 кВ, ВЛ 10 кВ от ВЛ 10 кВ №608 ПС 35 кВ СМ6 для электроснабжения дома культуры заявителя Муниципальное бюджетное учреждение "Культура" Администрации Большемечетновского сельского поселения по адресу: Ростовская обл., р-н. Семикаракорский, х. Большемечетный, ул. Советская, д. 10, корп. а, к.н.: 61:35:0020101:1677. (ориентировочная мощность трансформатора 0,063 МВА, ориентировочная протяжённость ЛЭП 0,105 км) | 2020 |  | 5 | 40
2.3.1.4.1.1. | Строительство ВЛ- 0,4 кВ от ВЛ 0,4 кВ №4 КТП №664 ВЛ 10 кВ №403 ПС 110 кВ АС4 для электроснабжения ВРУ 0,23 кВ жилого дома Лакетко А.Г. по ул. Зеленая, 1А в х. Ленина Аксайского района Ростовской области (ориентировочная протяженность ЛЭП 0,070км) | 2020 |  | 80 | 5
2.3.1.4.1.1. | Строительство ВЛ 0,4 кВ от ВЛ-0,4 кВ №1 КТП №450 ВЛ 10 кВ №1103 ПС 110 кВ АС11 для электроснабжения ВРУ 0,4 кВ жилого дома Макаровой О.И. на участке с КН 61:02:060000:2829 в ст-це Мишкинская Аксайского района Ростовской области (ориентировочная протяженность ЛЭП 0,100 км) | 2020 |  | 100 | 15
2.3.1.4.1.1. | Строительство ВЛ 0,4 кВ от ВЛ 0,4 кВ №2 КТП №260 ВЛ 10 кВ №3 ПС 35 кВ Б. Салы для электроснабжения ВРУ 0,4 кВ жилого дома Пигарева Р. К. на участке с КН 61:02:0600005:10199 в х. Нижнетемерницкий Аксайского района Ростовской области (ориентировочная протяжённость ЛЭП 0,100 км) | 2020 |  | 140 | 14
2.3.1.4.1.1. | Строительство ВЛ 0,4 кВ от ВЛ 0,4 кВ №1 КТП №6 ВЛ 10 кВ №657 ПС 110 кВ АС6 для электроснабжения ВРУ 0,23 кВ жилого дома Поцелуева А. А. по ул. Запроточная, 33А в ст-це Старочеркасская Аксайского района Ростовской области (ориентировочная протяжённость ЛЭП 0,040 км) | 2020 |  | 40 | 5
2.3.1.4.1.1. | Строительство ТП 10/0,4 кВ, ВЛ 10 кВ, ВЛ 0,4 кВ от ВЛ 10 кВ №403 ПС 110 кВ АС4 для электроснабжения ВРУ 0,4 кВ магазина ООО “Ольгинское кооппредприятие Аксайского Райпо” по ул. Рабочая, 41 в х. Ленина Аксайского района Ростовской области (ориентировочная мощность трансформатора 0,100 МВА, ориентировочная протяжённость ЛЭП 0,198 км) | 2020 |  | 16 | 63
2.3.1.4.1.1. | Строительство ВЛ 0,4 кВ от опоры № 29 ВЛ 0,4 кВ № 3 КТП 10/0,4 кВ № 289 ВЛ 10 кВ № 208 ПС 110 СМ-2 для электроснабжения ВРУ-0,23 кВ строящегося жилого дома заявителя Расулова Д.Х. расположенного по адресу Ростовская область Семикаракорский район х. Жуков ул. Ветеранов д. 20. ( ориентировочная протяжонность ЛЭП 0,075 км) | 2020 |  | 75 | 3
2.3.1.4.1.1. | Строительство ВЛ-0,4 кВ от опоры №2/6 ВЛ 0,4 кВ №4 КТП 10/0,4 кВ №506 ВЛ 10 кВ №402 ПС 35 кВ БГ4 для электроснабжения жилого дома Рудакова П.П. по адресу: Ростовская область, Багаевский район, х.Тузлуков, ул. Береговая, д.1-ж, к.н. 61:03:0600011:963 (ориентировочная протяженность ЛЭП 0,03 км) | 2020 |  | 30 | 12
2.3.1.4.1.1. | Строительство ВЛ 0,4 кВ от ВЛ 0,4 кВ № 1 КТП № 148 ВЛ 10 кВ № 125 ПС 110 СМ-1 для электроснабжения жилого дома заявителя Садчикова А.С. расположенного по адресу Ростовская область Семикаракорский район ст. Новозолотовская ул. Чкалова д. 29 А. ( ориентировочная протяжонность ЛЭП 0,02 км) | 2020 |  | 20 | 6
2.3.1.4.1.1. | Строительство ВЛ 0,4 кВ от ВЛ 0,4кВ №1 КТП 10/0,4 кВ № 577 по ВЛ 10 кВ №704 ПС 35 кВ БГ7 для электроснабжения личного подсобного хозяйства Сафаровой М.Б. по адресу: Ростовская область, Багаевский район, х. Красный, ул. Степная, д. 11-а, к.н. 61:03:0060103:135 (ориентировочная протяжённость ЛЭП 0,055 км) | 2020 |  | 55 | 5
2.3.1.4.1.1. | Строительство ВЛ 0,4 кВ от ВЛ 0,4 кВ №2 КТП №130 ВЛ 10 кВ №1513 ПС 110 кВ АС15 для электроснабжения ВРУ 0,4 кВ жилого дома Свиридова Ю. Н. по ул. Степная, 18 в п. Водопадный Аксайского района Ростовской области (ориентировочная протяжённость ЛЭП 0,050 км) | 2020 |  | 50 | 15
2.3.1.4.1.1. | Строительство ВЛ 0,4 кВ от ВЛ 0,4 кВ №3 КТП №496 ВЛ 10 кВ №1101 ПС 110 кВ АС11 для электроснабжения ВРУ 0,4 кВ жилого дома Сердюкова П. С. по ул. Комсомольская, 82 в ст-це Мишкинская Аксайского района Ростовской области (ориентировочная протяжённость ЛЭП 0,060 км) | 2020 |  | 60 | 15
2.3.1.4.1.1. | Строительство ВЛ 0,4 кВ от ВЛ 0,4 кВ №1 КТП №62 ВЛ 6 кВ №804 ПС 35 кВ АС8 для электроснабжения ВРУ 0,4 кВ Титовой Е. В. на участке с КН 61:02:0600010:12300 в х. Большой Лог Аксайского района Ростовской области (ориентировочная протяжённость ЛЭП 0,134 км) | 2020 |  | 130 | 15
2.3.1.4.1.1. | Строительство ВЛ 0,4кВ от ВЛ 0,4кВ №2 КТП №498 ВЛ 10кВ №1101 ПС 110кВ АС11 для электроснабжения ВРУ 0,4 кВ жилых домов по ул. Платова, 52, 54 в ст-це Мишкинская Аксайского района Ростовской области (ориентировочная протяжённость ЛЭП 0,060км) | 2020 |  | 60 | 20
2.3.1.4.1.1. | Строительство ВЛ 0,4 кВ от ВЛ 0,4 кВ №2 КТП №434 ВЛ 10 кВ №1103 ПС 110 кВ АС11 для электроснабжения ВРУ 0,4 кВ жилых домов по ул. им. Пугачева Л. Я., 4, 6, 8 в ст-це Мишкинская Аксайского района Ростовской области (ориентировочная протяжённость ЛЭП 0,090 км) | 2020 |  | 90 | 45
2.3.1.4.1.1. | Строительство ВЛ 0,4 кВ от ВЛ 0,4кВ №1 КТП 10/0,4 кВ № 147 по ВЛ 10 кВ №307 ПС 35 кВ БГ3 для электроснабжения теплицы Цема О.И. по адресу: Ростовская область, Багаевский район, Елкинское сельское поселение, к.н. 61:03:0600002:548 (ориентировочная протяжённость ЛЭП 0,18 км) | 2020 |  | 180 | 5
2.3.1.4.1.1. | Строительство, ВЛ 0,4 кВ от опоры № 4 ВЛ 0,4 кВ № 1 КТП № 686 ВЛ 10 кВ №610 ПС 35 кВ СМ6 для электроснабжения ВРУ-0,4 кВ на земельном участке заявителя Шамуратова Рустама Тимуровича в лице Шамуратовой Фатмы Каримовны по адресу: Российская Федерация, Ростовская обл., р-н. Семикаракорский, п. Зеленая Горка, в 17 м по направлению на северо-восток от ориентира, расположенного по адресу: п. Зеленая Горка, кадастровый номер земельного участка: 61:35:0600007:451. (ориентировочная протяжённость ЛЭП 0,225км) | 2020 |  | 152 | 6
2.3.1.4.1.1. | Строительство ВЛ 0,4 кВ от ВЛ 0,4 кВ №3 КТП №60 ВЛ 10 кВ от КЛ 10 кВ №3Ф5 РП3 КЛ 10 кВ №1532 и №1546 ПС 110 кВ АС15 для электроснабжения ВРУ 0,4 кВ жилого дома Абдурахманова З. Г. по ул. Речников, 23 в г. Аксае Аксайского района Ростовской области (ориентировочная протяжённость ЛЭП 0,054 км) | 2020 |  | 35 | 14
2.3.1.4.1.1. | Строительство ВЛ 0,4 кВ от РУ 0,4 кВ КТП №708 ВЛ 10 кВ №101 ПС 110 кВ АС1 для электроснабжения ВРУ 0,4 кВ жилого дома Бабушкиной Л. В. по ул. Ленина, 88 в ст-це Ольгинская Аксайского района Ростовской области (ориентировочная протяжённость ЛЭП 0,160 км) | 2020 |  | 160 | 10
2.3.1.4.1.1. | Строительство КТПН 6/0,4 кВ, ВЛ 0,4 кВ, ВЛ 6 кВ от ВЛ 6 кВ №603 ПС 110 кВ АС6 для электроснабжения ВРУ 0,4 кВ жилого дома Гиголян Г. С. на участке с КН 61:02:0600013:1277 в ст-це Старочеркасская Аксайского района Ростовской области (ориентировочная мощность трансформатора 0,025 МВА, ориентировочная протяжённость ЛЭП 0,060 км) | 2020 |  | 45 | 15
2.3.1.4.1.1. | Строительство ВЛ 0,4 кВ от ВЛ 0,4 кВ №2 КТП №454 ВЛ 10 кВ №1004 ПС 110 кВ АС10 для электроснабжения ВРУ 0,4 кВ жилого дома Канашина С. А. на участке с КН 61:02:0000000:6901 в ст-це Грушевская Аксайского района Ростовской области (ориентировочная протяжённость ЛЭП 0,070 км) | 2020 |  | 110 | 13
2.3.1.4.1.1. | Строительство ВЛ 0,4 кВ от ВЛ 0,4 кВ №3 КТП №60 ВЛ 10 кВ от КЛ 10 кВ 3ф5 РП3 КЛ 10 кВ №1532 и №1546 ПС 110 кВ АС15 для электроснабжения ВРУ 0,4 кВ жилого дома Канашкова В. А. на участке с КН 61:02:0600010:5741 в х. Большой Лог Аксайского района Ростовской области | 2020 |  | 100 | 15
2.3.1.4.1.1. | Строительство ВЛ 0,4 кВ от ВЛ 0,4 кВ № 2 КТП 10/0,4 кВ № 1 ВЛ 10 кВ № 151 ПС 110 кВ В1 для электроснабжения жилого дома на участке с КН 61:06:0600012:1131 в х. Каракашев, ул. Старая, д. 66-б, Веселовского района, Ростовской области (ориентировочная протяжённость ЛЭП 0,03 км) | 2020 |  | 30 | 15
2.3.1.4.1.1. | Строительство ВЛ 0,4 кВ от ВЛ 0,4 кВ № 5 КТП 10/0,4 кВ № 70 ВЛ 10 кВ № 158 ПС 110 кВ В1 для электроснабжения жилого дома Козак Р. Р. на участке с КН 61:06:0010138:686 в п. Веселый, ул. Садовая,11, Веселовского района, Ростовской области (ориентировочная протяжённость ЛЭП 0,04 км) | 2020 |  | 40 | 15
2.3.1.4.1.1. | Строительство ВЛ 0,4 кВ от проектируемой ВЛ 0,4 кВ проектируемой КТПН 6/0,4 кВ (по договору №61-1-19-00471233 от 20.09.2019 г.) ВЛ 6 кВ №3 РП-6 КЛ 6 кВ №340 ПС 110 кВ БТ3 для электроснабжения ВРУ 0,4 кВ жилого дома Козунова А. В. по ул. Есенина, 41Б в п. Красный Сад Азовского района Ростовской области | 2020 |  | 20 | 15
2.3.1.4.1.1. | Строительство ВЛ 0,4 кВ от ВЛ 0,4 кВ №2 КТП №434 ВЛ 10 кВ №1103 ПС 110 кВ АС11 для электроснабжения ВРУ 0,4 кВ жилого дома Кравцовой О. И. по ул. Благовещенская, 1 в ст-це Мишкинская Аксайского района Ростовской области (ориентировочная протяжённость ЛЭП 0,170 км) | 2020 |  | 125 | 15
2.3.1.4.1.1. | «Строительство ВЛ 0,4 кВ от ВЛ 0,4 кВ №1 КТП №253 ВЛ 10 кВ №2 ПС 35 кВ Б. Салы для электроснабжения ВРУ 0,4 кВ жилого дома Мартиросян Э. С. по ул. Платова, 55 в п. Темерницкий Аксайского района Ростовской области (ориентировочная протяжённость ЛЭП 0,060 км)» | 2020 |  | 60 | 15
2.3.1.4.1.1. | Строительство ВЛ 0,4 кВ от проектируемой ВЛ 0,4 кВ проектируемой КТПН 10/0,4 кВ (по договору №61-1-19-00426411 от 14.02.2019 г.) ВЛ 10 кВ №706 ПС 35 кВ АС7 для электроснабжения ВРУ 0,4 кВ жилого дома Мириманова Р. Н. по ул. Станичная, 33 в п. Красный Колос Аксайского района Ростовской области (ориентировочная протяжённость ЛЭП 0,120 км) | 2020 |  | 120 | 29
2.3.1.4.1.1. | Строительство ВЛ 0,4кВ от ВЛ 0,4кВ №2 КТП №260 ВЛ 10кВ №3 ПС 35кВ Б.Салы для электроснабжения ВРУ 0,4кВ жилых домов по ул. 2-я Озерная в х. Нижнетемерницкий Аксайского района Ростовской области (ориентировочная протяжённость ЛЭП 0,200 км) | 2020 |  | 200 | 30
2.3.1.4.1.1. | Строительство участка ВЛ 0,4кВ от ВЛ 0,4кВ №2, КТП 10/0.4кВ №401, ВЛ 10кВ №708, ПС 35кВ В7 для электроснабжения магазина Павловой Н.И. на участке с КН 61:06:0020106:592 в х. Верхнесоленый, ул. Молодежная, д. 21-б, Веселовского района, Ростовской области (ориентировочная протяжённость ЛЭП 0,120км) | 2020 |  | 136 | 15
2.3.1.4.1.1. | Строительство ВЛ 0,4 кВ от ВЛ 0,4 кВ № 1 КТП 10/0,4 кВ № 117 ВЛ 10 кВ № 411 ПС 35 кВ В4 для электроснабжения жилого дома Петровой Ю. Ю. на участке с КН 61:06:0060105:16 в х. Позднеевка, ул. Мира, д. 33-а, Веселовского района, Ростовской области (ориентировочная протяжённость ЛЭП 0,02 км) | 2020 |  | 20 | 5
2.3.1.4.1.1. | Строительство ВЛ 0,4 кВ от ВЛ 0,4 кВ №1 КТП 10/0,4 кВ №80 ВЛ 10 кВ №3 ПС 35 кВ Б. Салы для электроснабжения жилого дома Полужникова К. С. на участке с КН 61:02:0600005:8913 в пос. Темерницкий Аксайского района Ростовской области (ориентировочная протяжённость ЛЭП 0,06 км) | 2020 |  | 40 | 20
2.3.1.4.1.1. | Строительство ВЛ 0,4 кВ от ВЛ-0,4 кВ № 3 КТП №152 ВЛ 10 кВ №125 ПС 110 кВ СМ 1 для электроснабжения ВРУ-0,4 кВ ФАП ст-ца Новозолотовская заявителя Муниципальное бюджетное учреждение здравоохранения «Центральная районная больница» Семикаракорского р-на по адресу: Ростовская обл., р-н. Семикаракорский, ст-ца Новозолотовская, ул. Октябрьская, д.50 к.н.:61:35:0060101:3846 | 2020 |  | 30 | 30
2.3.1.4.1.1. | Строительство ВЛ 0,4кВ от ВЛ 0,4кВ 33 КТП №152 ВЛ 10кВ №414 ПС 220кВ Р4 для электроснабжения ВРУ 0,4кВ строящегося жилого дома Редькова Ф.Н. по пер. Доломановский, 14 в х. Камышеваха Аксайского района Ростовской области (ориентировочная протяженность ЛЭП 0,021км) | 2020 |  | 21 | 15
2.3.1.4.1.1. | Строительство ВЛ 0,4 кВ от ВЛ 0,4 кВ №1 КТП №117 ВЛ 10 кВ №434 ПС 220 кВ Р4 для электроснабжения сооружения связи ЗАО “Русские башни” в п. Янтарный Аксайского района Ростовской области (ориентировочная протяжённость ЛЭП 0,190 км) | 2020 |  | 190 | 15
2.3.1.4.1.1. | Строительство ВЛ 0,4 кВ от ВЛ 0,4 кВ №1 КТП №136А ВЛ 10кВ №414 ПС 220кВ Р4 для электроснабжения строительной базы ИП Рябых О.Н. по ул. Светлая, 2Г в х. Камышеваха Аксайского района Ростовской области (ориентировочная протяжённость ЛЭП 0,263км) | 2020 |  | 270 | 30
2.3.1.4.1.1. | Строительство ВЛ-0,4кВ от ВЛ-0,4кВ №1 КТП №622 ВЛ-10кВ №105 ПС 110кВ АС-1 для электроснабжения жилого дома Стороженко Н.Н. на участке с КН 61:02:0020201:356 в х. Верхнеподпольный Аксайского района Ростовской области (ориентировочная протяженность ЛЭП 0,150 км) | 2020 |  | 69 | 15
2.3.1.4.1.1. | Строительство ВЛ 0,4 кВ от проектируемой ВЛ 0,4 кВ проектируемой КТПН 10/0,4 кВ (по договору №61-1-19-00483001 от 20.11.2019 г.) ВЛ 10 кВ №403 ПС 110 кВ АС4 для электроснабжения ВРУ 0,4 кВ жилого дома Шульга С. В. по ул. Пионерская, 5 в х. Ленина Аксайского района Ростовской области | 2020 |  | 170 | 10
2.3.1.4.1.1. | Строительство ВЛ 0,4 кВ от ВЛ 0,4 кВ №2 КТП №450 ВЛ 10 кВ №1103 ПС 110 кВ АС11 для электроснабжения ВРУ 0,4 кВ жилого дома Шутько А. А. на участке с КН 61:02:0600009:1059 в КСП им. М. Горького Аксайского района Ростовской области (ориентировочная протяжённость ЛЭП 0,080 км) | 2020 |  | 80 | 15
2.3.1.4.1.1. | Строительство ВЛ 0,4 кВ от ВЛ 0,4 кВ №2 КТП №220 ВЛ 10 кВ №414 ПС 220 кВ Р4 для электроснабжения ВРУ 0,4 кВ жилого дома Щаренской Д. Л. по пер. Минеральный, 1А в х. Камышеваха Аксайского района Ростовской области (ориентировочная протяжённость ЛЭП 0,040 км) | 2020 |  | 70 | 15
2.3.1.4.1.1. | Строительство ВЛ 0,4кВ от ВЛ 0,4кВ №3, КТП №613 ВЛ 10кВ №101 ПС 110кВ АС1 для электроснабжения ВРУ 0,4кВ жилого дома Калашниковой О.П. на участке с КН 61:02:0090102:3603 в ст-це Ольгинская Аксайского района Ростовской области (ориентировочная протяженность ЛЭП 0,180км) | 2020 |  | 85 | 15
2.3.1.4.1.1. | Строительство КТПН 10/0,4 кВ, ВЛ 0,4 кВ, ВЛ 10 кВ от ВЛ 10 кВ №657 ПС 110 кВ АС6 для электроснабжения ВРУ 0,4 кВ жилого дома Алабина И. В. по пер. Западный, 21 в ст-це Старочеркасская Аксайского района Ростовской области (ориентировочная мощность трансформатора 0,025 МВА, ориентировочная протяжённость ЛЭП 0,143 км) | 2020 |  | 110 | 15
2.3.1.4.1.1. | Строительство КТПН 6/0,4кВ, ВЛ 6кВ, ВЛ 0,4кВ от ВЛ 6кВ №807 ПС 35кВ АС8 для электроснабжения ВРУ 0,4кВ жилого дома Валуева В.О. на участке с КН 61:02:0600010:14054 в х. Большой Лог Аксайского района Ростовской области (ориентировочная мощность трансформатора 0,04 МВА, ориентировочная протяжённость ЛЭП 0,318км) | 2020 |  | 328 | 15
2.3.1.4.1.1. | Строительство КТП 10/0,4 кВ, ВЛ 10 кВ, ВЛ 0,4 кВ от ВЛ 10 кВ №125 ПС 110 кВ СМ1 для электроснабжения ВРУ 0,4 кВ на земельных участках Коломойцева А.А. и Овчинникова А.П. по адресу: ул. Чехова, 1 Б и ул. Чехова 1В, х. Чебачий, Семикаракорского района Ростовской области (ориентировочная мощность трансформатора 0,04 МВА, ориентировочная протяжённость ЛЭП 0,46 км) | 2020 |  | 25 | 30
2.3.1.4.1.1. | Строительство ВЛ 0,4 кВ от ВЛ 0,4 кВ №3 КТП №497 ВЛ 10 кВ №1101 ПС 110 кВ АС11 для электроснабжения ВРУ 0,4 кВ жилого дома Морозова А. Н. по ул. Дружбы, 27Б в ст-це Мишкинская Аксайского района Ростовской области (ориентировочная протяжённость ЛЭП 0,120 км) | 2020 |  | 94 | 15
2.3.1.4.1.1. | Строительство ТП 10/0,4 кВ, ВЛ 0,4 кВ, ВЛ 10 кВ от ВЛ 10 кВ №1208 ПС 110 кВ АС12 для электроснабжения автомобильной газозаправочной станции и нежилого здания на участке с КН 61:02:0600006:6671, 61:02:0600006:6671 в п. Щепкин Аксайского района Ростовской области (ориентировочная мощность трансформатора 0,400 МВА, ориентировочная протяжённость ЛЭП 0,210 км) | 2020 |  | 180 | 300
2.3.1.4.1.1. | Строительство ВЛ 0,4 кВ от ВЛ 0,4кВ №3 КТП 10/0,4 кВ № 117 по ВЛ 10 кВ №307 ПС 35 кВ БГ3 для электроснабжения жилого дома Ашрафова Д.Ф. по адресу: Ростовская область, Багаевский район, х. Елкин, ул. Стадионная 2, д. 27, к.н. 61:03:0030154:182 (ориентировочная протяжённость ЛЭП 0,305 км) | 2020 |  | 269 | 5
2.3.1.4.1.1. | Строительство ВЛ 0,4кВ от проектируемой ВЛ 0,4кВ (по договору №61-1-19-00464091 от 15.08.2019) проектируемой КТПН 10/0,4кВ ВЛ 10кВ №107 ПС 110кВ АС1 для электроснабжения ВРУ 0,4кВ жилого дома Володяевой Н.Г. по пер. Хрустальный, 16 в ст-це Ольгинская Аксайского района Ростовской области (ориентировочная протяженность ЛЭП 0,030км) | 2020 |  | 30 | 15
2.3.1.4.1.1. | Строительство ВЛ 0,4 кВ от ВЛ 0,4 кВ №1 КТП №237 ВЛ 10 кВ №1208 ПС 110 кВ АС12 для электроснабжения ВРУ 0,4 кВ жилого дома Галочкина Д. Б. по ул. Рассветная, 20 в п. Октябрьский Аксайского района Ростовской области (ориентировочная протяжённость ЛЭП 0,065 км) | 2020 |  | 65 | 15
2.3.1.4.1.1. | Строительство ВЛ 0,4 кВ от ВЛ 0,4 кВ №1 КТП №638 ВЛ 10 кВ №101 ПС 110 кВ АС1 для электроснабжения ВРУ 0,4 кВ жилого дома Герасимова Е. Б. по пер. 8-й, 1Г в ст-це Ольгинская Аксайского района Ростовской области | 2020 |  | 100 | 15
2.3.1.4.1.1. | Строительство ТП 10/0,4 кВ, ВЛ 0,4 кВ, ВЛ 10 кВ от ВЛ 10 кВ №1208 ПС 110 кВ АС12 для электроснабжения нежилого здания ООО “Гольфстрим” по ул. Первомайская, 18А в п. Щепкин Аксайского района Ростовской области (ориентировочная мощность трансформатора 0,063 МВА, ориентировочная протяжённость ЛЭП 0,020 км) | 2020 |  | 10 | 50
2.3.1.4.1.1. | Строительство ВЛ 0,4 кВ от ВЛ 0,4 кВ №1 КТП №117 ВЛ 10 кВ №434 ПС 220 кВ Р4 для электроснабжения жилого дома Грицай А. С. на участке с КН 61:02:0011001:936 в п. Янтарный Аксайского района Ростовской области (ориентировочная протяжённость ЛЭП 0,2 км) | 2020 |  | 200 | 15
2.3.1.4.1.1. | Строительство КТПН 6/0,4 кВ, ВЛ 0,4 кВ, ВЛ 6 кВ от ВЛ 6 кВ №806 ПС 35 кВ АС8 для электроснабжения производственно-складских помещений ИП Дедух В. И. на участке с КН 61:02:0600011:2258, 61:02:0600011:2255 в п. Реконструктор Аксайского района Ростовской области (ориентировочная мощность трансформатора 0,160 МВА, ориентировочная протяжённость ЛЭП 0,020 км) | 2020 |  | 10 | 100
2.3.1.4.1.1. | Строительство ТП 10/0,4 кВ, ВЛ 0,4 кВ, ВЛ 10 кВ от ВЛ 10 кВ №403 ПС 110 кВ АС4 для электроснабжения жилого дома Диканского А. И. по ул. Яблоневая, 2 в х. Истомино Аксайского района Ростовской области (ориентировочная мощность трансформатора 0,063 МВА, ориентировочная протяжённость ЛЭП 0,268 км) | 2020 |  | 41 | 50
2.3.1.4.1.1. | Строительство ВЛ 0,4 кВ от опоры № 4 ВЛ 0,4 кВ №2 КТП 10/0,4 кВ №8 ВЛ 10 кВ №657 ПС 110/10 кВ АС 6 для электроснабжения жилого дома Жеухина О.А. по адресу РО, Аксайский район, ст. Старочеркасская, ул. Речная, д.19, к.н. 61:02:0110102:3844. (ориентировочная протяжённость ЛЭП 0,11 км) (учет 1 шт) | 2020 |  | 170 | 70
2.3.1.4.1.1. | Строительство ВЛ 0,4 кВ от проектируемой ВЛ 0,4 кВ (по договору №61-1-19-00445519 от 23.05.2019 г.) проектируемого КТПН 10/0,4 кВ ВЛ 10 кВ №107 ПС 110 кВ АС1 для электроснабжения ВРУ 0,4 кВ жилого дома Зайцевой К. В. по пер. Хрустальный, 14 в ст-це Ольгинская Аксайского района Ростовской области | 2020 |  | 36 | 15
2.3.1.4.1.1. | Строительство ВЛ 0,4 кВ от проектируемой ВЛ 0,4 кВ проектируемой КТПН 10/0,4 кВ (по договору №61-1-18-00397451 от 15.10.2018 г.) ВЛ 10 кВ №706 ПС 35 кВ АС7 для электроснабжения ВРУ 0,4 кВ жилых домов по ул. Казачья, ул. Абрикосовая в п. Красный Колос Аксайского района Ростовской области | 2020 |  | 251 | 59
2.3.1.4.1.1. | Строительство ВЛ 0,4 кВ от проектируемой ВЛ 0,4 кВ (по договору №61-1-19-00444581 от 03.06.2019 г.) КТП №72 ВЛ 6 кВ №804 ПС 35 кВ АС8 для электроснабжения ВРУ 0,4 кВ жилого дома Калинина А. В. по ул. Барбарисовая, 21 в п. Российский Аксайского района Ростовской области | 2020 |  | 110 | 15
2.3.1.4.1.1. | Строительство ВЛ 0,4 кВ от РУ 0,4 кВ КТП №727 ВЛ 10 кВ №105 ПС 110 кВ АС1 для электроснабжения ВРУ 0,4 кВ нежилого здания Коломойцева Д. А. на участке с КН 61:02:0600015:7394 в х. Нижнеподпольный Аксайского района Ростовской области (ориентировочная протяжённость ЛЭП 0,080 км) | 2020 |  | 80 | 15
2.3.1.4.1.1. | Строительство ВЛ 0,4 кВ от проектируемой ВЛ 0,4 кВ проектируемой КТПН 10/0,4 кВ (по договору №61-1-19-00445553 от 23.05.2019 г.) ВЛ 10 кВ №107 ПС 110 кВ АС1 для электроснабжения ВРУ 0,4 кВ жилых домов Колущинской Т. Н. в ст-це Ольгинская Аксайского района Ростовской области | 2020 |  | 80 | 30
2.3.1.4.1.1. | Строительство ВЛ 0,4кВ от ВЛ 0,4кВ №2 КТП №173 ВЛ 10кВ №1208 ПС 110кВ АС12 с заменой силового трансформатора КТП №173 ВЛ 10кВ №1208 ПС 110кВ АС12 для электроснабжения ВРУ 0,4кВ жилого дома Коханова Ю. Ю. на участке с КН 61:02:0080502:1172 в п. Щепкин Аксайского района Ростовской области (ориентировочная мощность трансформатора 0,250МВА, ориентировочная протяжённость ЛЭП 0,060км) | 2020 |  | 60 | 15
2.3.1.4.1.1. | Строительство ВЛ 0,4 кВ от ВЛ 0,4кВ №1 КТП 10/0,4 кВ № 575 по ВЛ 10 кВ №704 ПС 35 кВ БГ7 для электроснабжения жилого дома Леоновой А.И. по адресу: Ростовская область, Багаевский район, х. Красный, ул. Заречная, д. 4-б, к.н. 61:03:0060109:191 (ориентировочная протяжённость ЛЭП 0,3 км) | 2020 |  | 214 | 10
2.3.1.4.1.1. | Строительство ВЛ 0,4 кВ от ВЛ 0,4 кВ № 2 КТП 10/0,4 кВ № 122 ВЛ 10 кВ № 307 ПС 35 кВ В3 для электроснабжения дома рыболова и охотника Ли И. О. на участке с КН 61:06:0600007:247 в х. Свобода, Позднеевское сельское поселение, примерно в 1,0 км на запад от х. Свобода. Веселовского района, Ростовской области | 2020 |  | 150 | 15
2.3.1.4.1.1. | Строительство ВЛ 0,4 кВ от проектируемой ВЛ 0,4 кВ (по договору №61-0-19-00424593 от 04.02.2019 г.) проектируемой КТПН 10/0,4 кВ жилого дома по ул. Мелиховская, 33 в п. Красный Колос Аксайского района Ростовской области (ориентировочная протяженность ЛЭП 0,100 км) | 2020 |  | 100 | 14
2.3.1.4.1.1. | Строительство ВЛ 0,4 кВ от проектируемой ВЛ 0,4 кВ проектируемой КТПН 10/0,4 кВ (по договору №61-1-18-00413967 от 03.12.2018 г.) ВЛ 10 кВ №1203 ПС 110 кВ АС12 для электроснабжения ВРУ 0,4 кВ жилого дома Рахмонова И. Ю. на участке с КН 61:33:0600015:652 в Родионово-Несветайском районе Ростовской области | 2020 |  | 98 | 15
2.3.1.4.1.1. | Строительство двух ТП 10/0,4 кВ, КЛ 0,4 кВ, ВЛ 10 кВ от ВЛ 10 кВ №105 ПС 110 кВ АС1, ВЛ 10 кВ №104 ПС 110 кВ АС1 для электроснабжения объекта коммунального обслуживания ООО "Ростовпак" на участке с КН 61:02:0600015:7021 в ст-це Ольгинская Аксайского района ростовской области (ориентировочная мощность трансформаторов 0,500 МВА, ориентировочная протяженность ЛЭП 2,500 км) | 2020 |  | 40 | 150
2.3.1.4.1.1. | Строительство КТП 10/0,4 кВ, ВЛ 0,4 кВ, ВЛ 10 кВ от ВЛ 10 кВ №305 ПС 35 кВ БГ3 для электроснабжения ВРУ-0,4 кВ песчаного карьера Белянинский 2 заявителя АО «Ростовский порт» по адресу: Ростовская обл., р-н. Багаевский, х. Белянин, примерно 750 м по направлению на северо-запад от ориентира перекресток ул. Социалистическая-пер. Мирный в х. Белянин, к.н.: 61:03:0600004:977 | 2020 |  | 10 | 15
2.3.1.4.1.1. | «Строительство ВЛ 0,4 кВ от ВЛ 0,4 кВ №2 КТП №626 ВЛ 10 кВ №111 ПС 110 кВ АС1 для электроснабжения ВРУ 0,4 кВ жилых домов по пер. Садовый, 5, ул. Северная, 18 в п. Дорожный Аксайского района Ростовской области (ориентировочная протяжённость ЛЭП 0,182 км)» | 2020 |  | 182 | 28
2.3.1.4.1.1. | Техническое перевооружение КТП №175 ВЛ 10 кВ №1208 ПС 110 кВ АС12 с заменой силового трансформатора и строительством ВЛ 0,4 кВ для электроснабжения ВРУ 0,4 кВ жилого дома Самойленко Е. Г. по ул. Первомайская, 187 в п. Щепкин Аксайского района Ростовской области | 2020 |  | 569 | 15
2.3.1.4.1.1. | Строительство ТП 6/0,4 кВ, ВЛ 0,4 кВ, ВЛ 6 кВ от ВЛ 6 кВ №806 ПС 35 кВ АС8 для электроснабжения складских помещений ООО СП “Искра” на участке с КН 61:02:0000000:6799 в п. Реконструктор Аксайского района Ростовской области (ориентировочная мощность трансформатора 0,250 МВА, ориентировочная протяжённость ЛЭП 0,020 км) | 2020 |  | 10 | 145
2.3.1.4.1.1. | Строительство ТП 10/0,4 кВ, ВЛ 10 кВ, ВЛ 0,4 кВ от опоры №57 ВЛ 10 кВ №1101 ПС 35 кВ СМ11 для электроснабжения ВРУ 0,4 кВ на земельном участке заявителя Пак А.Е. по адресу: Ростовская обл., р-н. Семикаракорский, контур поля № 9 массива земель реорганизованного сельскохозяйственного предприятия СПК «Вершинный» к.н.: 61:35:0600013:363 | 2020 |  | 5 | 15
2.3.1.4.1.1. | Строительство ВЛ 0,4 кВ от РУ 0,4 кВ проектируемой КТПН 10/0,4 кВ (по договору №61-1-19-00453759 от 01.07.2019 г.) ВЛ 10 кВ №3 ПС 35 кВ Б. Салы для электроснабжения ВРУ 0,4 кВ жилого дома Стародубовой И. В. на участке с КН 61:02:0600005:9717 в п. Темерницкий Аксайского района Ростовской области | 2020 |  | 438 | 14
2.3.1.4.1.1. | Строительство ВЛ 0,4 кВ от ВЛ-0,4 кВ № 1 КТП №294 ВЛ 10 кВ №208 ПС 110 кВ СМ 2 для электроснабжения ВРУ-0,4 кВ жилого дома заявителя Филимонова Е.Н. по адресу РО, Семикаракорский р-н, х. Жуков, пер. Донской,1 к.н.:61:35:0040201:256. (ориентировочная протяжённость ЛЭП 0,14 км) | 2020 |  | 140 | 15
2.3.1.4.1.1. | Строительство ТП 10/0,4 кВ, ВЛ 0,4 кВ, ВЛ 10 кВ от ВЛ 10 кВ №608 ПС 35 кВ СМ6 для электроснабжения ВРУ-0,23 кВ жилого здания заявителя Щукиной О.Г. по адресу: Ростовская обл., р-н. Семикаракорский, ст-ца. Новозолотовская, примерно в 5 км по направлению на северо-восток от ориентира, кадастровый номер земельного участка: 61:35:0600005:646 | 2020 |  | 10 | 5
2.3.1.4.1.1. | Строительство участка ВЛИ-0,4 кВ от опоры №14, ВЛИ-0,4 кВ, №1 КТП №212, ВЛ-10 кВ №3, ПС 35/10 кВ «Быстрянская», для подключения жилого дома Дудченко В.А., расположенного по адресу: Ростовская обл., Тацинский р-н, х. Ковылкин, ул. Советская, д. 7, к.н. № 61:38:110101:31 (ориентировочная протяженность ЛЭП – 0,12 км) | 2020 |  | 160 | 10
2.3.1.4.1.1. | Строительство участка ВЛИ-0,4кВ от оп.37-25 ВЛ-0,4кВ №2 КТП 10/0,4 кВ №37 ВЛ-10 кВ №217 ПС 110 кВ Егорлыкская для электроснабжения модульного ФАПа МБУЗ «ЦРБ» х.Ютин Егорлыкского района Ростовской области. (ориентировочная протяженность ЛЭП – 0,040 км | 2020 |  | 40 | 15
2.3.1.4.1.1. | Строительство участка ВЛИ 0,4кВ от оп.145-6 ВЛ 0,4кВ №1 КТП 10/0,4кВ №145 ВЛ 10кВ №802 ПС 110кВ Роговская для электроснабжения свинарника Галечян В.С Ростовская область, Егорлыкский район, ст. Новороговская (ориентировочная протяженность ЛЭП 0,040км) | 2020 |  | 40 | 15
2.3.1.4.1.1. | Строительство участка ВЛИ-0,4кВ от оп. №35-37 ВЛ-0,4кВ №2 КТП 10/0,4кВ №35 ВЛ 10кВ №1501 ПС 110/10кВ ЗР-15 для подключения ЛПХ заявителя Радченко А.А. п. Экспериментальный Зерноградский район Ростовская область (ориентировочная протяженность ЛЭП 0,04км) | 2020 |  | 40 | 15
2.3.1.4.1.1. | Строительство участка ВЛИ-0,4кВ от РУ-0,4кВ кВ МТП 10/0,4кВ №183 ВЛ-10 кВ №313 ПС 35/10 кВ «КГ-3» для подключения офисного здания заявителя Адиханян А.А. ст-ца. Кировская, Кагальницкий район, Ростовская область (ориентировочная протяженность ЛЭП – 0,150 км) | 2020 |  | 85 | 15
2.3.1.4.1.1. | Строительство участка ВЛ-0,4кВ для подключения жилого дома заявителя Манакова А.И. п.Овощной Азовский район, Ростовская область | 2020 |  | 120 | 12
2.3.1.4.1.1. | Строительство ВЛ-0,4 кВ от РУ-0,4 кВ КТП 10/0,4 кВ №146 ВЛ-10кВ №1904 РП-19 ПС 110/35/10 кВ Самарская для подключения коровника заявителя Пилипенко В.Ф. с. Новотроицкое, Азовский район, Ростовская область (ориентировочная протяженность ЛЭП-0.120км) | 2020 |  | 201 | 15
2.3.1.4.1.1. | Строительство двух ТП 6/0,4 кВ с подключением от опор №7 и №16 по ВЛ-6 кВ №207Н ПС 110/6/10 кВ, ВЛИ-0,4 кВ; строительство ВЛИ-0,4 кВ от опор №350-12, №350-44 по ВЛ-0,4 кВ №1, №350-53, №350-57, по ВЛ-0,4 кВ №2, №350-62 по ВЛ-0,4 кВ №3, №350-38 по ВЛ-0,4 кВ №4 от КТП 6/0,4 кВ №350 ВЛ-6 кВ №207Н ПС 110/6/10 кВ НС-2 для электроснабжения 33 участков заявителей СНТ «Квант», Азовский район, Ростовская область (ориентировочная протяженность ЛЭП– 4,4 км, ориентировочная трансформаторная мощность –1 х 0,160 МВА, 1 х 0,250МВА) | 2020 |  | 1829 | 1020
2.3.1.4.1.1. | Строительство ВЛ-0,4кВ от ВЛ-0,4кВ №2 КТП 10/0,4кВ №78 ВЛ-10кВ №613 ПС 35/10кВ А-6 для подключения жилого дома заявителя Третьяковой В.Ф. с. Новомаргаритово, Азовский район, Ростовская область (ориентировочная протяженность ЛЭП - 0,075км) | 2020 |  | 75 | 12
2.3.1.4.1.1. | Строительство участка ВЛИ-0,4кВ для подключения ГРС со станцией катодной защиты заявителя ООО "ЛЕГИОН ГРУПП" Азовский район, Ростовская область (ориентировочная протяженность ЛЭП 0,250км) | 2020 |  | 203 | 15
2.3.1.4.1.1. | Строительство ВЛ-10 кВ от оп. №6-152 ВЛ-10 кВ №801 ПС 35/10 кВ А-8, ТП-10/0,4 кВ, ВЛИ-0,4 кВ для подключения жилого дома заявителя Порцева В.И. Азовский район Ростовская область (ориентировочная протяженность ЛЭП – 0,08 км, ориентировочная трансформаторная мощность – 0,025 МВА) | 2020 |  | 30 | 15
2.3.1.4.1.1. | Строительство ВЛ-0,4кВ от ВЛ-0,4кВ №2 КТП 10/0,4кВ №40 ВЛ-10кВ №1802 ПС 35/10кВ А-18 для подключения садового дома заявителя Нелипа В.А. х. Рогожкино, Азовский район, Ростовская область (ориентировочная протяженность ЛЭП-0,100км) | 2020 |  | 100 | 15
2.3.1.4.1.1. | Строительство участка ВЛИ-0,4кВ от оп.211-69 ВЛ-0,4кВ №3 КТП 10/0,4 кВ №211 ВЛ-10 кВ №612 ПС 35/10 кВ «Е-6» для подключения жилого дома заявителя Геносян А.А. х.Шаумяновский, Егорлыкский район, Ростовская область (ориентировочная протяженность ЛЭП – 0,070 км) | 2020 |  | 70 | 15
2.3.1.4.1.1. | Строительство участка ВЛИ 0,4кВ от РУ 0,4кВ КТП 10/0,4кВ №53 ВЛ 10кВ №1407 ПС 110/35/10кВ ЗР-14 для подключения здания корпуса заявителя Восканова В.Г. х. Гуляй-Борисовка Зерноградский район Ростовская область (ориентировочная протяженность ЛЭП - 0,06км) | 2020 |  | 60 | 15
2.3.1.4.1.1. | Строительство участка ВЛИ-0,4 кВ для подключения жилого дома заявителя Филоновой И.А. ст-ца Кировская Кагальницкий район Ростовская область (ориентировочная протяженность ЛЭП– 0,4 км) | 2020 |  | 389 | 10
2.3.1.4.1.1. | Строительство участка ВЛИ 0,4кВ от оп. №211-39 ВЛ 0,4кВ №5 КТП 10/0,4кВ №211 ВЛ 10кВ №910 ПС 35/10кВ "А-9" для подключения дома заявителя Эскандерова Е.В., Азовский район, Ростовская область (ориентировочная протяженность ЛЭП - 0,09км) | 2020 |  | 90 | 15
2.3.1.4.1.1. | Строительство ВЛ 0,4 кВ от проектируемой опоры ВЛ 0,4 кВ вновь установленной ТП 10/0,4 кВ (по договору №61-1-17-00310081 от 14.09.2017г.) по ВЛ 10 кВ №202Н ПС 110/10/6 кВ НС-2 для подключения жилого дома заявителя Шаровой О.А. с. Кулешовка, Азовский район Ростовская область (ориентировочная протяженность ЛЭП - 0.270 км) | 2020 |  | 210 | 15
2.3.1.4.1.1. | Строительство ВЛ-0,4 кВ от ВЛ 0,4 кВ №2 КТП 10/0,4 кВ №152 ВЛ-10кВ №1901 РП-19 ПС 110/35/10 кВ Самарская для подключения фермы заявителя Тамояна Д.Р., Азовский район, Ростовская область (ориентировочная протяженность ЛЭП - 0.267 км) | 2020 |  | 210 | 15
2.3.1.4.1.1. | Строительство ВЛ-0,4кВ от ВЛ-0,4кВ №2 КТП 10/0,4кВ №38 ВЛ-10кВ №106Н ПС 110/6/10кВ "НС-1" для подключения жилого дома заявителя Годиной Т.И. п. Овощной, Азовский район, Ростовская область (ориентировочная протяженность ЛЭП0-0,06км) | 2020 |  | 60 | 10
2.3.1.4.1.1. | Строительство ВЛ 0,4кВ от ВЛ-0,4 кВ №1 КТП 10/0,4кВ №31 ВЛ-10кВ №2907 РП-29 ПС 35/10кВ А-18 для подключения жилого дома заявителя Литвиненко В.В. ст-ца Елизаветинская, Азовский район, Ростовская область (ориентировочная протяженность ЛЭП-0.130км) | 2020 |  | 99 | 15
2.3.1.4.1.1. | Строительство ВЛ-0,4 кВ от ВЛ-0,4 кВ №5 КТП 10/0,4 кВ №211 ВЛ-10кВ №910 ПС 35/10 кВ А-9 для подключения дома заявителя Шляхта А.Д., Азовский район, Ростовская область (ориентировочная протяженность ЛЭП - 0.140 км) | 2020 |  | 142 | 10
2.3.1.4.1.1. | Строительство участка ВЛИ-0,4кВ от ВЛ-0,4кВ №1 КТП 10/0,4 кВ №164 ВЛ-10 кВ №1101 ПС 35/10 кВ «А-11» для подключения жилого дома заявителя Ольховской И.Н., с. Кагальник Азовский район, Ростовская область (ориентировочная протяженность ЛЭП – 0,06 км) | 2020 |  | 60 | 15
2.3.1.4.1.1. | Строительство участка ВЛИ 0,4кВ от оп. 104-5 ВЛ 0,4кВ №1 КТП 10/0,4кВ №104 ВЛ 10кВ №3113 ПС 110/35/10кВ "А-31" для подключения жилого дома заявителя Троенко Е.В., с. Пешково Азовский район, Ростовская область (ориентировочная протяженность ЛЭП - 0,07км) | 2020 |  | 70 | 15
2.3.1.4.1.1. | Строительство ВЛ-10 кВ от оп. №44 ВЛ-10 кВ №1815 ПС 35/10 кВ А-18, ТП-10/0,4 кВ, ВЛИ-0,4 кВ для подключения 8 жилых домов х.Обуховка, Азовский район Ростовская область (ориентировочная протяженность ЛЭП – 0,770 км, ориентировочная трансформаторная мощность – 0,160 МВА) | 2020 |  | 312 | 90
2.3.1.4.1.1. | Строительство ВЛ 10кВ от оп. №102 ВЛ 10кВ №3127 ПС 110/35/10кВ А-31, строительство ТП 10/0,4кВ, строительство участка ВЛ-0,4кВ для подключения жилых домов Богодух Н.А., Погнерыбко В.Н., Потакова А.Ф., Царенко О.Н., Рыжковой А.В. Х. Береговой, Азовский район Ростовская область (ориентировочная протяженность ЛЭП-0,980км, ориентировочная трансформаторная мощность - 0,1МВА) | 2020 |  | 298 | 75
2.3.1.4.1.1. | Установка ТП 10/0,4 кВ ВЛ-10 кВ 3105 ПС 110/35/10 «А-31, строительство ВЛИ-0,4 кВ для подключения вагончика заявителя Канивец Т.Н., Азовский район, Ростовская область (ориентировочная протяженность ЛЭП - 0.03 км, ориентировочная трансформаторная мощность – 0.025 МВА) | 2020 |  | 30 | 15
2.3.1.4.1.1. | Строительство участка ВЛИ-0,4кВ от ВЛ-0,4кВ №4 КТП-10/0,4 кВ №115 ВЛ-10 кВ 3125 ПС 110/35/10 «А-31» для подключения жилого дома заявителя Шинкевич Л.Л., с. Пешково Азовский район, Ростовская область (ориентировочная протяженность ЛЭП – 0,05 км) | 2020 |  | 50 | 12
2.3.1.4.1.1. | Строительство участка ВЛИ-0,4кВ от проектируемой опоры ВЛ-0,4кВ (по договору № 61-1-18-00383027 от 05.07.2018г.) КТП 10/0,4кВ №226 по ВЛ-10 №2608 от ПС 110/10/10 «А-26» для подключения жилого дома заявителя Шупляк М.В., Азовский район, Ростовская область (ориентировочная протяженность ЛЭП – 0,05 км) | 2020 |  | 50 | 7
2.3.1.4.1.1. | Строительство участка ВЛИ-0,4кВ от проектируемой опоры ВЛ-0,4кВ проектируемой ТП 10/0,4кВ (по договору №61-1-17-00348487от 17.01.2018г.) по ВЛ-10 кВ №1106 ПС 35/10 кВ «А-11» для подключения объекта заявителя Верещагиной Е.Н., Азовский район, Ростовская область (ориентировочная протяженность ЛЭП – 0,04 км) | 2020 |  | 40 | 15
2.3.1.4.1.1. | Строительство участка ВЛИ-0,4кВ от ВЛ-0,4кВ №2 КТП 10/0,4 кВ №233 ВЛ-10 кВ №1815 ПС 35/10 кВ «А-18» для подключения хоз.постройки заявителя Бруйко Д.Б., х. Курган Азовский район, Ростовская область (ориентировочная протяженность ЛЭП – 0,05 км) | 2020 |  | 50 | 15
2.3.1.4.1.1. | Строительство участка ВЛИ-0,4кВ от ВЛ-0,4кВ №2 КТП 10/0,4 кВ №233 ВЛ-10 кВ №1815 ПС 35/10 кВ «А-18» для подключения жилого дома заявителя Карпун И.В., х. Курган Азовский район, Ростовская область (ориентировочная протяженность ЛЭП – 0,05 км) | 2020 |  | 50 | 15
2.3.1.4.1.1. | Строительство учатска ВЛИ 0,4кВ от опоры №112-32 ВЛ 0,4кВ №1 КТП 10/0,4кВ №112 ВЛ 10кВ №3113 ПС 110/35/10кВ А-31 для электроснабжения жилого дома заявителя Надтока Т.Г. с. Пешково Азовский район, Ростовская область (ориентировочная протяженность ЛЭП-0,07км) | 2020 |  | 70 | 15
2.3.1.4.1.1. | Строительство участка ВЛИ-0,4 кВ от РУ-0,4 кВ КТП-10/0,4 кВ № 32 ВЛ-10 кВ № 313 ПС 35/10 кВ КГ-3 для подключения объекта сельско-хозяйственного назначения заявителя ИП Шульженко А.В. ст-ца Кировская Кагальницкий район Ростовская область (ориентировочная протяженность ЛЭП– 0,180 км) СХД - 4858 | 2020 |  | 180 | 70
2.3.1.4.1.1. | Строительство участка ВЛИ 0,4кВ от оп. №100-58 ВЛ 0,4кВ №2 КТП 10/0,4кВ №100 ВЛ 10кВ 1210 ПС 110/10кВ "Манычская" для подключения ангара заявителя ИП К(ф)Х Нерода П.А. п. Сорговый Зерноградский район Ростовская область (ориентировочная протяженность ЛЭП - 0,075км) СХД - 4859 | 2020 |  | 75 | 15
2.3.1.4.1.1. | Строительство участка ВЛИ-0,4 кВ от РУ-0,4 кВ КТП-10/0,4 кВ № 182 ВЛ-10 кВ № 805 ПС 110/10 кВ «БОС» для подключения жилого дома заявителя Бондаренко А.В. п. Мокрый Батай Кагальницкий район Ростовская область (ориентировочная протяженность ЛЭП – 0,300 км) | 2020 |  | 266 | 8
2.3.1.4.1.1. | Строительство ВЛ-10 кВ от оп. №140 ВЛ-10 кВ №1102 ПС 35/10 кВ ЗР-11, строительство ТП-10/0,4 кВ, строительство участка ВЛИ-0,4 кВ для подключения дачного домика Антоненко Н.Г., Зерноградский район Ростовская область (ориентировочная протяженность ЛЭП – 3,33 км, ориентировочная трансформаторная мощность – 0,025 МВА) | 2020 |  | 14 | 15
2.3.1.4.1.1. | Строительство участка ВЛИ-0,4 кВ от оп.№405-4 ВЛ-0,4 кВ №1 КТП 10/0,4 кВ №405 ВЛ-10 кВ №904 ПС 110/35/10 кВ Балко-Грузская для подключения ларька заявителя ИП Барсегян М.Х. х. Балко-Грузский, Егорлыкский район, Ростовская область (ориентировочная протяженность ЛЭП - 0,030 км ) | 2020 |  | 30 | 15
2.3.1.4.1.1. | Строительство участка ВЛИ- 0,4 кВ от оп. №249-6 ВЛ-0,4 кВ №1 КТП 10/0,4 кВ №249 ВЛ-10 кВ №402 ПС 35/6 кВ Е-4 для подключения нежилого здания (склада) заявителя ИП Пешеходько А.И. х. Лисичкин, Егорлыкский район, Ростовская область (ориентировочная протяженность ЛЭП 0,090км) | 2020 |  | 90 | 15
2.3.1.4.1.1. | Строительство участка ВЛИ-0,4кВ для подключения жилого дома заявителя Саламатина А.А. ДНТ "Задонье", Азовский район, Ростовская область (ориентировочная протяженность ЛЭП-0,07км) | 2020 |  | 70 | 15
2.3.1.4.1.1. | Строительство участка ВЛИ-0,4кВ от ВЛ-0,4кВ КТП 10/0,4 кВ №17 ВЛ-10 кВ №2409 ПС 35/10 кВ «А-24» для подключения жилого дома заявителя Бурый В.В., п. Топольки Азовский район, Ростовская область (ориентировочная протяженность ЛЭП – 0,07 км) | 2020 |  | 70 | 15
2.3.1.4.1.1. | Строительство участка ВЛИ 0,4кВ от РУ 0,4кВ КТП 10/0,4кВ №236 ВЛ 10кВ №2608 ПС 110/10кВ А-26 для электроснабжения Прихода храма Георгия Победоносца с.Кулешовка Азовский район, Ростовская область (ориентировочная протяженность ЛЭП - 0,100км) | 2020 |  | 100 | 15
2.3.1.4.1.1. | Строительство участка ВЛИ-0,4кВ от оп. №45-34 ВЛ 0,4кВ №2 ЗТП-10/0,4кВ №45 ВЛ-10кВ №211 ПС 35/10кВ «А-2» для подключения жилого дома заявителя Казаковой Л.А. х. Новоалександровка Азовский район Ростовская область (ориентировочная протяженность ЛЭП-0,03км) | 2020 |  | 30 | 15
2.3.1.4.1.1. | Строительство участка ВЛИ-0,4кВ от опоры №33-20 ВЛ 0,4 кВ №1 КТП 10/0,4кВ №33 по ВЛ-10 кВ № 2907 РП-29 ПС 35/10 кВ «А-18» для подключения дома заявителя Гоценко Н.В., х. Коса Азовский район, Ростовская область (ориентировочная протяженность ЛЭП – 0,200 км) | 2020 |  | 212 | 15
2.3.1.4.1.1. | Строительство участка ВЛИ 0,4кВ от РУ 0,4кВ КТП 10/0,4кВ №91 ВЛ 10кВ №211 ПС 35/10кВ "А-2" для подключения комплекса природного обслуживания заявителя ИП Гаспарян Т.Н., с. Кулешовка Азовский район, Ростовская область (ориентировочная протяженность ЛЭП-0,230км) | 2020 |  | 193 | 40
2.3.1.4.1.1. | Строительство ВЛ-10 кВ, установка ТП-10/0,4 кВ, строительство участка ВЛ-0,4 кВ для подключения здания заявителя Снимщикова Е.М. Зерноградский район Ростовская область (ориентировочная протяженность ЛЭП– 0,33 км, ориентировочная трансформаторная мощность – 0,025 МВА) | 2020 |  | 295 | 15
2.3.1.4.1.1. | Строительство участка ВЛИ-0,4кВ от РУ-0,4кВ КТП 10/0,4кВ №94 ВЛ 10кВ №306 ПС 110/10кВ ЗР-3 для подключения холодильного оборудования заявителя Овчаренко А.В. ст-ца Мечетинская Зерноградский район Ростовская область (ориентировочная протяженность ЛЭП-0,07км) | 2020 |  | 70 | 60
2.3.1.4.1.1. | Строительство участка ВЛИ 0,4кВ от оп. №29-11 ВЛ 0,4кВ №1 КТП 10/0,4кВ №29 ВЛ 10кВ №313 ПС 35/10кВ "КГ-3" для подключения дома заявителя Седых Л.П. ст-ца Кировская Кагальницкий район Ростовская область (ориентировочная протяженность ЛЭП - 0,035км) | 2020 |  | 35 | 5
2.3.1.4.1.1. | Строительство ВЛ-0,4 кВ от ВЛ-0,4 кВ №1 КТП 10/0,4 кВ №326 ВЛ-10кВ №202Н ПС 110/6/10 кВ НС-2 для подключения жилого дома заявителя Яковлевой Т.А. с. Кулешовка, Азовский район, Ростовская область (ориентировочная протяженность ЛЭП - 0.180 км) | 2020 |  | 180 | 30
2.3.1.4.1.1. | Строительство ВЛ-0,4 кВ от ВЛ-0,4 кВ №2 КТП 10/0,4 кВ №87 ВЛ-10кВ №107Н ПС 110/6/10 кВ НС-1 для подключения склада заявителя ООО «СпецТех» п.Овощной, Азовский район, Ростовская область (ориентировочная протяженность ЛЭП - 0.100 км) | 2020 |  | 66 | 15
2.3.1.4.1.1. | Строительство участка ВЛИ 0,4кВ от проектируемой опоры ВЛ 0,4кВ проектируемой ТП 10/0,4кВ (по договору №61-1-18-00390121 от 28.08.2018) по ВЛ 10кВ №107Н ПС 110/6/10кВ "НС-1" для подключения жилого дома заявителя Пащенко Т.П., Азовский район, Ростовская область (ориентировочная протяженность ЛЭП-0,03км) | 2020 |  | 30 | 10
2.3.1.4.1.1. | Строительство участка ВЛИ-0,4кВ от опоры №44-86 ВЛ 0,4 кВ №2 КТП 10/0,4 кВ №44 ВЛ-10 кВ №803 ПС 35/10кВ «А-8» для электроснабжения жилого дома заявителя Красновой И.М. с. Семибалки, Азовский район, Ростовская область (ориентировочная протяженность ЛЭП-0,09км) | 2020 |  | 90 | 10
2.3.1.4.1.1. | Строительство учатска ВЛИ-0,4 кВ от РУ-0,4 кВ КТП 10/0,4 кВ №190 ВЛ-10 кВ ПС 110/35/10 кВ "Самарская" для электроснабжения базовой станции сотовой связи заявителя ПАО "МТС" Азовский район, Ростовская область (ориентировочная протяженность ЛЭП - 0,100 км) | 2020 |  | 100 | 15
2.3.1.4.1.1. | Строительство учатска ВЛИ 0,4кВ от проектируемой опоры ВЛ 0,4кВ проектируемой ТП 6/0,4кВ (по договору №61-1-19-00425429 от 08.02.2019) ВЛ 6кВ №207Н ПС 110/6/10кВ НС-2 для электроснабжения хозяйственной постройки заявителя Яковенко В.И. Азовский район, Ростовская область (ориентировочная протяженность ЛЭП - 0,08км) | 2020 |  | 80 | 30
2.3.1.4.1.1. | Строительство участка ВЛИ-0,4кВ от опоры №136-37 ВЛ 0,4кВ КТП 10/0,4кВ №136 ВЛ 10кВ №3113 ПС 110/35/10кВ "А-31" для электроснабжения жилого дома Скачко А.В. с. Пешково Азовский район, Ростовская область (ориентировочная протяженность ЛЭП - 0,04км) | 2020 |  | 40 | 10
2.3.1.4.1.1. | Строительство участка ВЛИ-0,4кВ от ВЛ-0,4кВ №1 ЗТП-10/0,4кВ №28 ВЛ-10кВ №313 ПС 35/10кВ "КГ-3" для подключения жилого дома заявителя Гудым А.А. ст-ца Кировская Кагальницкий район Ростовская область (ориентировочная протяженность ЛЭП-0,07км) | 2020 |  | 70 | 10
2.3.1.4.1.1. | Строительство ВЛИ-0, 4кВ для подключения базовой станции БС №61-01847 заявителя ПАО "Мобильные ТелеСистемы" ст-ца Кировская Кагальницкий район Ростовская область (ориентировочная протяженность ЛЭП – 0,07км) | 2020 |  | 70 | 10
2.3.1.4.1.1. | Строительство участка ВЛИ-0,4кВ от РУ-0,4кВ КТП-10/0,4кВ №50 ВЛ-10кВ №501 ПС 35/10кВ «ЗР-5» для подключения ЛПХ заявителя Клювак П.П. х. Гуляй-Борисовка Зерноградский район Ростовская область (ориентировочная протяженность ЛЭП-0,1км) | 2020 |  | 100 | 10
2.3.1.4.1.1. | Строительство ВЛ-0,4кВ от ВЛ 0,4кВ №1 КТП 10/0,4кВ №8 ВЛ 10кВ №1014 ПС 110/35/10кВ Самарская для подключения бытового домика заявителя Швецовой А.С. с. Самарское, Азовский район, ростовская область (ориентировочная протяженность ЛЭП-0,400км) | 2020 |  | 300 | 15
2.3.1.4.1.1. | Строительство участка ВЛИ 0,4кВ от РУ 0,4кВ КТП 10/0,4кВ №234 ВЛ 10кВ №105Н ПС 110/6/10кВ "НС-1" для подключения жилого дома заявителя Сальникова Ю.А., х. Усть-Койсуг Азовский район, Ростовская область (ориентировочная протяженность ЛЭП-0,04км) | 2020 |  | 40 | 15
2.3.1.4.1.1. | Строительство участка ВЛИ 0,4кВ от оп.№136-38 ВЛ 0,4кВ №1 КТП 10/0,4кВ №136 ВЛ 10кВ №803 ПС 35/10кВ "А-8" для электроснабжения дачного дома заявителя Ильясовой С.К. с. Семибалки Азовский район, Ростовская область (ориентировочная протяженность ЛЭП 0,1км) | 2020 |  | 100 | 4
2.3.1.4.1.1. | Строительство учатска ВЛИ-0,4кВ от опоры №334-8 ВЛ 0,4кВ №1 КТП 10/0,4кВ №334 ВЛ 10кВ 202Н ПС 110/6/10кВ "НС-2" для электроснабжения жилого дома заявителя Шевченко Ю.И. Азовский район, Ростовская область (ориентировочная протяженность ЛЭП - 0,08км) | 2020 |  | 80 | 8
2.3.1.4.1.1. | Строительство участка ВЛИ-0,4 кВ от проетируемой опоры проектируемой ВЛ-0,4 кВ (по договору № 61-1-19-00474939 от 23.10.2019) от КТП №350 ВЛ-6 кВ №207Н ПС 110/6/10 "НС-2" для электроснабжения участка заявителя Баикиной А.С. Азовский район, Ростовская область (ориентировочная протяженность ЛЭП 0,110 км) | 2020 |  | 110 | 15
2.3.1.4.1.1. | Строительство участка ВЛИ 0,4 кВ от проектируемой опоры проектируемой ВЛ 0,4 кВ (по договору №61-1-19-00474939 от 23.10.2019 г.) от КТП №350 ВЛ-6 кВ №207Н ПС 110/6/10 кВ "НС-2" для электроснабжения участка заявителя Игнатовой Н.А. Азовский район, Ростовская область (ориентировочная протяженность ЛЭП – 0,04 км) | 2020 |  | 40 | 15
2.3.1.4.1.1. | Строительство ВЛ-10 кВ от оп. №5-17/8 ВЛ-10 кВ №107Н ПС 110/6/10 кВ НС-1, строительство ТП-10/0,4 кВ, строительство участка ВЛ-0,4 кВ для подключения жилых домов заявителей Мищенко Н.В., Борисов С.С., Змушко Ф.В., Азовский район Ростовская область (ориентировочная протяженность ЛЭП – 0,345 км, ориентировочная трансформаторная мощность – 0,040 МВА) | 2020 |  | 278 | 35
2.3.1.4.1.1. | Строительство участка ВЛИ-0,4 кВ от проектируемой опоры ВЛ-0,4 кВ проектируемой ТП 10/0,4 кВ (по договору ТП №61-1-19-00421615 от 17.01.2019 г.) ВЛ-10 кВ №1815 ПС 35/10 кВ "А-18" для электроснабжения жилого дома заявителя Середина А.А. Азовский район, Ростовская область (ориентировочная протяженность ЛЭП - 0,045 км) | 2020 |  | 45 | 15
2.3.1.4.1.1. | Строительство участка ВЛИ-0,4 кВ от проектируемой опоры ВЛ-0,4 кВ проектируемой ТП 6/0,4 кВ (по договору №61-1-19-00473659 от 23.10.2019) ВЛ-6 кВ №207Н ПС 110/6/10 "НС-2" для электроснабжения участка заявителя Захарчук Т.В. СНТ "Квант" Азовский район, Ростовская область (ориентировочная протяженность ЛЭП - 0,06 км) | 2020 |  | 60 | 15
2.3.1.4.1.1. | Строительство учатска ВЛИ 0,4кВ от проектируемой опоры ВЛ 0,4кВ проектируемой ТП 10/0,4кВ (по договору №61-1-19-00428929 от 14.03.2019) ВЛ 10кВ №107Н ПС 110/6/10кВ НС-1 для электроснабжения жилого дома заявителя Валовой Г.Н. Азовский район, Ростовская область (ориентировочная протяженность ЛЭП - 0,06км) | 2020 |  | 60 | 8
2.3.1.4.1.1. | Строительство участка ВЛИ-0,4 кВ от проектируемой опоры ВЛ 0,4кВ проектируемой ТП 10/0,4кВ (по договору №61-1-19-00409567 от 12.12.2018) ВЛ 10кВ №1815 ПС 35/10 кВ "А-18" для подключения жилого дома заявителя Ситковского А.П. Азовский район Ростовская область (ориентировочная протяженность ЛЭП 0,030км) | 2020 |  | 30 | 15
2.3.1.4.1.1. | Строительство ВЛ-10 кВ от оп. № 22 ВЛ-10 кВ № 205 ПС 35/10 кВ КГ-2, строительство ТП-10/0,4 кВ, строительство участка ВЛ-0,4 кВ для подключения полигона ТБО Заявителя ООО «УЮТ», Кагальницкий район Ростовская область (ориентировочная протяженность ЛЭП– 0,1 км, ориентировочная трансформаторная мощность– 0,025 МВА) | 2020 |  | 135 | 15
2.3.1.4.1.1. | Строительство участка ВЛИ-0,4кВ от оп. №188-52 ВЛ-0,4кВ №1 КТП 10/0,4кВ №188 ВЛ-10кВ №3125 ПС 110/35/10кВ «А-31» для подключения жилого дома заявителя Мухамедовой Л.У. с.Пешково Азовский район Ростовская область (ориентировочная протяженность ЛЭП– 0,07км) | 2020 |  | 70 | 8
2.3.1.4.1.1. | Строительство участка ВЛИ-0,4 кВ от оп. №113-31 по ВЛ-0,4кВ №1 от КТП 10/0,4кВ №113 по ВЛ-10кВ №3113 ПС 110/35/10 кВ «А-31» для подключения жилого дома заявителя Иванова А.В. с. Пешково Азовский р-он, Ростовская область (ориентировочная протяженность ЛЭП– 0,150 км) | 2020 |  | 150 | 5
2.3.1.4.1.1. | Строительство участка ВЛИ-0,4кВ от опоры №329-42 ВЛ 0,4кВ №2 КТП 10/0,4кВ №329 ВЛ 10кВ №106Н ПС 110/6/10кВ "НС-1" для электроснабжения жилого дома Прудниковой А.Г. Азовский район, Ростовская область (ориентировочная протяженность ЛЭП - 0,03км) | 2020 |  | 30 | 15
2.3.1.4.1.1. | Строительство ВЛИ-0,4 кВ от оп. 181-38 ВЛ-0,4 кВ №2КТП 10/0,4 кВ №181 ВЛ -10 кВ 3113 ПС 110/35/10 кВ «А-31» для электроснабжения пункта весового контроля заявителя Министерство транспорта Ростовской области, автодорога г. Азов-с. Александровка -ст. Староминская (ориентировочная протяженность ЛЭП– 0,850 км. | 2020 |  | 674 | 15
2.3.1.4.1.1. | Строительство участка ВЛИ-0,4кВ от оп. №20-18 ВЛ-0,4 кВ №2 КТП 10/0,4 кВ №20 ВЛ-10 №3016 ПС 220/110/10 «А-30» для электроснабжения хоз.постройки Грудько А.Ю. с. Кугей Азовский район, Ростовская область (ориентировочная протяженность ЛЭП – 0,500 км) | 2020 |  | 436 | 5
2.3.1.4.1.1. | Строительство участка ВЛИ-0,4кВ от оп. №21-27 ВЛ-0,4кВ №2 КТП-10/0,4кВ №51 ВЛ-10кВ №318 ПС 35/10кВ "КГ-3" для подключения павильона "Диспетчерская такси" заявителя Оганян Л.А. ст-ца Кировская Кагальницкий район Ростовская область (ориентировочная протяженность ЛЭП-0,05км) | 2020 |  | 50 | 2
2.3.1.4.1.1. | Строительство участка ВЛИ-0,4кВ от проектируемой опоры ВЛ-0,4 кВ проектируемой ТП 10/0,4кВ (по договору № 61-1-18-00397065 от 10.09.2018г.) ВЛ-10 кВ №3127 ПС 110/35/10 «А-31» для электроснабжения жилого дома заявителя Кобыляцкого В.Ю., Азовский район, Ростовская область (ориентировочная протяженность ЛЭП – 0,210 км) | 2020 |  | 210 | 30
2.3.1.4.1.1. | Строительство участка ВЛИ-0,4 кВ от оп. №233-59 ВЛ-0,4 кВ №2 КТП 10/0,4 кВ №233 ВЛ-10 кВ 1815 ПС "А-18" для электроснабжения жилого вагончика заявителя Буравлева А.А. Рыболовецкий колхоз им. Ленина, Азовский район, Ростовская область (ориентировочная протяженность ЛЭП – 0,05 км) | 2020 |  | 50 | 15
2.3.1.4.1.1. | «Строительство участка ВЛИ-0,4кВ от опоры №93-34 по ВЛ 0,4 кВ №2 КТП 10/0,4 кВ №93 ВЛ-10 кВ №202Н ПС 110/6/10 кВ «НС-2» для подключения жилого дома заявителя Кубалыева Н.Г., Азовский район, Ростовская область (ориентировочная протяженность ЛЭП-0,150км)» | 2020 |  | 120 | 11
2.3.1.4.1.1. | Техническое перевооружение КТП 10/0,4 кВ №383 ВЛ-10 кВ № 801 ПС 110/35/10 кВ Роговская, строительство ВЛИ- 0,4 кВ для электроснабжения зернохранилища ИП Решетько В.А., п.Роговский Егорлыкский район, Ростовская область (ориентировочная протяжённость ЛЭП- 0,01 км, ориентировочная трансформаторная мощность - 0,16 МВА) | 2020 |  | 10 | 50
2.3.1.4.1.1. | Строительство участка ВЛИ-0,4кВ от оп. №121-67 ВЛ-0,4кВ №3 КТП-10/0,4кВ №121 ВЛ-10кВ №122 ПС 220/110/35/10кВ «Зерновая" для электроснабжения жилого дома заявителя Сухова Г.Н., х. Ракитный, Зерноградский район, Ростовская область (ориентировочная протяженность ЛЭП– 0,04км) | 2020 |  | 40 | 5
2.3.1.4.1.1. | Строительство участка ВЛИ-0,4 кВ от оп. №35-21 ВЛ-0,4 кВ №1 КТП 10/0,4 кВ №35 ВЛ-10 №1501 ПС 110/10 кВ "ЗР-15" для электроснабжения жилого дома заявителя Гудовских А.В. п. Экспериментальный, Зерноградский район, Ростовская область (ориентировочная протяженность ЛЭП 0,1 км) | 2020 |  | 100 | 15
2.3.1.4.1.1. | Строительство участка ВЛИ-0,4 кВ от проетируемой опоры ВЛ-0,4 кВ проектируемой ТП 10/0,4 кВ (по договору № 61-1-19-00437243 от 23.04.2019) ВЛ-10 кВ 3113 ПС 110/35/10 кВ "А-31" для жилого дома заявителя Добрынин Д.Г., с.Пешково, Азовский район, Ростовская область (ориентировочная протяженность ЛЭП 0,035 км) | 2020 |  | 35 | 15
2.3.1.4.1.1. | Строительство участка ВЛИ-0,4 кВ от проектируемой опоры проектируемой ВЛ-0,4 кВ (по договору № 61-1-19-00474939 от 23.10.2019) от КТП №350 ВЛ-6 кВ №207Н ПС 110/6/10 "НС-2" для электроснабжения участка заявителя Востриковой Л.Н. СНТ "Квант" Азовский район, Ростовская область (ориентировочная протяженность ЛЭП - 0,05 км) | 2020 |  | 50 | 15
2.3.1.4.1.1. | Строительство участка ВЛИ-0,4кВ от опоры №98-9 по ВЛ 0,4кВ №1 от КТП 10/0,4кВ №98 по ВЛ 10кВ №3127 ПС 110/35/10кВ А-31 для электроснабжения жилого дома заявителя Яковлевой В.В., с. Займо-Обрыв Азовский район, Ростовская область (ориентировочная протяженность ЛЭП – 0,150км) | 2020 |  | 150 | 10
2.3.1.4.1.1. | Строительство участка ВЛИ-0,4 кВ от проектируемой опоры ВЛ-0,4 кВ проектируемой ТП 6/0,4 кВ (по договору №61-1-19-00474735 от 23.10.2019г.) ВЛ-6 кВ №207Н ПС 110/6/10 "НС-2" для электроснабжения участка заявителя Глумова А.О. СНТ "Квант" Азовский район, Ростовская область (ориентировочная протяженность ЛЭП - 0,120 км ) | 2020 |  | 120 | 45
2.3.1.4.1.1. | Строительство участка ВЛИ-0,4кВ от проектируемой ВЛ 0,4кВ (по договорам №61-1-19-00465629 от 23.10.2019, №61-1-19-00473701 от 23.10.2019) для электроснабжения участка заявителя Шевченко А.А. СНТ «Квант» Азовский район, Ростовская область (ориентировочная протяженность ЛЭП – 0,05км) | 2020 |  | 50 | 30
2.3.1.4.1.1. | Строительство участка ВЛИ-0,4кВ от проектируемой ВЛ 0,4кВ (по договору №61-1-19-00479885 от 05.11.2019) КТП 10/0,4кВ №351 ВЛ 6кВ №207Н ПС 110/6/10 "НС-2" для электроснабжения участка заявителя Лепяховой В.П. СНТ «Квант» Азовский район, Ростовская область (ориентировочная протяженность ЛЭП – 0,07км) | 2020 |  | 70 | 15
2.3.1.4.1.1. | Строительство участка ВЛИ-0,4кВ от оп. 350-44/7 ВЛ-0,4кВ №1 КТП №350 ВЛ-6кВ №207Н ПС 110/6/10 «НС-2» для электроснабжения участков заявителей Люшина А.Н., Герман Н.В. СНТ «Квант» Азовский район, Ростовская область (ориентировочная протяженность ЛЭП – 0,270км) | 2020 |  | 270 | 60
2.3.1.4.1.1. | Строительство участка ВЛИ-0,4 кВ от проектируемой ВЛ 0,4кВ тех.перевооружаемого КТП 6/0,4 кВ №352 (по договору ТП № 61-1-20-00496883 от 12.02.2020 г.) ВЛ 6 кВ №207Н ПС 110/6/10кВ «НС -2» для электроснабжения участка заявителя Колесниковой Л.И., СНТ "Квант", Азовский район, Ростовская область (ориентировочная протяженность ЛЭП - 0,04км) | 2020 |  | 40 | 15
2.3.1.4.1.1. | Строительство участка ВЛИ-0,4 кВ от оп.№14-142 ВЛ-0,4 кВ №4 КТП-10/0,4 кВ №14 ВЛ-10 кВ №106Н ПС 110/6/10 кВ "НС-1" для подключения жилого дома заявителя Масневой Н.Ю. п. Овощной, Азовский район Ростовская область (ориентировочная протяженность ЛЭП 0,130 км) | 2020 |  | 59 | 17
2.3.1.4.1.1. | Строительство участка ВЛИ-0,4 кВ от оп. №68-20 ВЛ-0,4 кВ №1 КТП 10/0,4 кВ №68 ВЛ-10 кВ №1509 ПС 35/10 кВ А-15 для подключения жилого дома заявителя Каменевой Г.В. Х. Марков, Азовский район, Ростовская область (ориентировочная протяженность ЛЭП 0,490 км) | 2020 |  | 501 | 10
2.3.1.4.1.1. | Строительство участка ВЛИ-0,4кВ РУ-0,4кВ проектируемой ТП 10/0,4кВ (по договору № 61-1-19-00429009 от 28.03.2019г.) ВЛ-10 кВ №107Н ПС 110/6/10 «НС-1» для электроснабжения жилых домов заявителей Наумовой Г.М., Кошель Н.С. Азовский район, Ростовская область (ориентировочная протяженность ЛЭП-0,200км | 2020 |  | 200 | 30
2.3.1.4.1.1. | Строительство ВЛ-10 кВ от оп. №137 ВЛ-10 кВ №1908 РП-19 ПС 110/35/10 кВ Самарская, ТП-10/0,4 кВ, ВЛИ-0,4 кВ для подключения кафетерия заявителя Торосян А.О. Азовский район Ростовская область (ориентировочная протяженность ЛЭП – 3,230 км, ориентировочная трансформаторная мощность – 0,025 МВА) | 2020 |  | 10 | 15
2.3.1.4.1.1. | Строительство участка ВЛИ-0,4кВ от ВЛ-0,4кВ №1 КТП 10/0,4 кВ №225 ВЛ-10 кВ №605 ПС 35/10 кВ «Е-6» для электроснабжения корпуса ИП Чугуй В.А. Ростовская область, Егорлыкский район, х. Кавалерский (ориентировочная протяженность ЛЭП – 0,250 км) | 2020 |  | 250 | 15
2.3.1.4.1.1. | Строительство участка ВЛИ-0,4кВ от оп. №317-26 ВЛ 0,4кВ №2 КТП 10/0,4кВ №317 ВЛ 10кВ №612 ПС 35/10кВ Е-6 для электроснабжения жилого дома заявителя Манукян Э.С., х. Шаумяновский, Ростовская область (ориентировочная мощность ЛЭП - 0,040км) | 2020 |  | 40 | 15
2.3.1.4.1.1. | Строительство участка ВЛИ-0,4 кВ от РУ-0,4 кВ ЗТП-10/0,4 кВ №36 ВЛ-10 кВ №803 ПС 35/10 кВ "ЗР-8" для подключения магазина заявителя ИП Адамян Л.А. Ростовская область Зерноградский район, ст. Мечетинская х. Донской (ориентировочная протяженность ЛЭП - 0,45 км) | 2020 |  | 353 | 5
2.3.1.4.1.1. | Строительство участка ВЛИ-0,4кВ от проектируемой опоры ВЛ-0,4кВ проектируемой ТП-10/0,4кВ (по договору №61-1-20-00497267 от 14.04.2020, №61-1-20-00467279 от 14.04.2020) по ВЛ-10кВ №1507 ПС 110/10кВ «ЗР-15» для электроснабжения участка заявителя Виноградовой В.Т. Ростовская область, Зерноградский район, СНТ "Дружба" (ориентировочная протяженность ЛЭП – 0,04км) | 2020 |  | 40 | 15
2.3.1.4.1.1. | Строительство участка ВЛИ-0,4 кВ от оп.№182-23 ВЛ-0,4 кВ №2 МТП-10/0,4 кВ №182 ВЛ-10кВ №805 ПС 110/10кВ "БОС" для электроснабжения жилого дома заявителя Демина И.М., п. Мокрый Батай, Кагальницкий район, Ростовская область (ориентировочная протяженность ЛЭП 0,03км) | 2020 |  | 30 | 15
2.3.1.4.1.1. | Строительство учатска ВЛИ 0,4кВ от проектируемой опоры проектируемой ВЛ 0,4кВ (по договору №61-1-19-00446409 от 30.05.2019) от КТП 10/0,4 кВ №128 по ВЛ-10 кВ №313 от ПС 35/10 "КГ-3" для электроснабжения жилого дома заявителя Бондаренко С.Н., ст. Кировская, Кагальницкий район, Ростовская область (ориентировочная протяженность ЛЭП - 0,15 км) | 2020 |  | 150 | 10
2.3.1.4.1.1. | Строительство ВЛИ-0,4 кВ от опоры №63-38 ВЛ-0,4 кВ №1 КТП-10/0,4 кВ №63 по ВЛ-10 кВ №1205 от ПС 110/10 кВ "Манычская" для электроснабжения ангара заявителя ИП Полуян С.А. х. Средние Хороли, Зерноградский район, Ростовская область (ориентировочная протяженность ЛЭП 0,125 км) | 2020 |  | 138 | 15
2.3.1.4.1.1. | Строительство участка ВЛИ-0,4 кВ от РУ-0,4 кВ КТП-10/0,4 кВ № 119 ВЛ-10 кВ № 1608 ПС 35/10 кВ «ЗР-16» для подключения базовой станции заявителя ПАО «МегаФон» п. Крайний Зерноградский район Ростовская область (ориентировочная протяженность ЛЭП – 0,12 км) | 2020 |  | 76 | 15
2.3.1.4.1.1. | Строительство участка ВЛИ-0,4 кВ от оп. № 96-21 ВЛ-0,4 кВ № 2 КТП-10/0,4 кВ № 96 ВЛ-10 кВ № 1501 ПС 110/10 кВ «ЗР-15» для подключения жилого дома заявителя Звездиной О.С. п. Экспериментальный Зерноградский район Ростовская область (ориентировочная протяженность ЛЭП– 0,15 км) | 2020 |  | 127 | 7
2.3.1.4.1.1. | Строительство ВЛ-10 кВ от оп. №1-212 ВЛ-10 кВ №808 ПС 110/10 кВ БОС, ТП-10/0,4 кВ, ВЛИ-0,4 кВ для электроснабжения столовой заявителя ИП Коваленко О.Н. рзд. Койсугский, Азовский район, Ростовская область (ориентировочная протяженность ЛЭП-0,09 км, ориентировочная трансформаторная мощность - 0,100 МВА) | 2020 |  | 30 | 80
2.3.1.4.1.1. | Строительство участка ВЛИ 0,4кВ от оп. №211-131 ВЛ 0,4кВ №5 КТП 10/0,4кВ №211 ВЛ 10кВ №910 ПС 35/10кВ "А-9" для подключения жилого дома заявителя Красноперовой М.Е., Азовский район, Ростовская область (ориентировочная протяженность ЛЭП - 0,04км) | 2020 |  | 40 | 5
2.3.1.4.1.1. | Строительство участка ВЛИ-0,4кВ от оп. №217-24/1 по ВЛ-0,4кВ №1 от КТП 10/0,4кВ №217 по ВЛ-10кВ №1107 ПС 35/10кВ "А-11" для электроснабжения жилого дома заявителя Колесниченко И.М. с.Кагальник, Азовский район, Ростовская область (ориентировочная протяженность ЛЭП– 0,05км) | 2020 |  | 50 | 15
2.3.1.4.1.1. | Строительство ВЛИ-0,4 кВ от РУ 0,4 кВ КТП 10/0,4 кВ №233 по ВЛ 10 №1815 ПС 35/10 кВ «А-18» для электроснабжения некапитального строения заявителя ИП Карпун И.В. Азовский район, х.Колузаево (ориентировочная протяженность ЛЭП– 0,300 км.) | 2020 |  | 300 | 25
2.3.1.4.1.1. | Строительство участка ВЛИ-0,4 кВ от проектируемой опоры проектируемой ВЛ-0,4 кВ вновь смонтированной ТП 10/0,4 кВ (по договору №61-1-19-00365671 от 24.04.2018) по ВЛ-10 кВ №3105 ПС 110/35/10 кВ "А-31", для электроснабжения станции катодной защиты подземного газопровода заявителя ГБУ "Ростоблгазификация" Азовский район, Ростовская область (ориентировочная протяженность ЛЭП - 0,070 км) | 2020 |  | 60 | 1.2
2.3.1.4.1.1. | Строительство участка ВЛИ-0,4кВ от проектируемой ВЛ 0,4кВ (по договорам №61-1-19-00465629 от 23.10.2019, №61-1-19-00474939 от 23.10.2019) для электроснабжения участка заявителя Юрина Д.М. СНТ СНТ «Квант» Азовский район, Ростовская область (ориентировочная протяженность ЛЭП – 0,05км) | 2020 |  | 50 | 15
2.3.1.4.1.1. | Строительство участка ВЛИ-0,4кВ от проектируемой ВЛ 0,4кВ (по договору №61-1-19-00482101 от 13.11.2019) КТП №350 ВЛ-6кВ №207Н ПС 110/6/10кВ «НС-2» для электроснабжения участков заявителей Хариной Е.Е., Гринько В.Г., Опрышко Л.В., Трубчанин Л.М. СНТ "Квант" Азовский район, Ростовская область (ориентировочная протяженность ЛЭП – 0,215км | 2020 |  | 215 | 45
2.3.1.4.1.1. | Строительство ТП 10/0,4кВ от оп. №16-141 по ВЛ-10кВ №802 ПС 35/10кВ «А-8», ВЛИ-0,4кВ от проектируемой ТП 10/0,4кВ для электроснабжения жилого дома заявителя Журавлева С.Г. х. Павло-Очаково, Азовский район Ростовская область (ориентировочная протяженность ЛЭП– 0,130км, ориентировочная трансформаторная мощность - 0,025МВА) | 2020 |  | 130 | 15
2.3.1.4.1.1. | Строительство участка ВЛИ 0,4кВ от оп. №10-18 ВЛ 0,4кВ №1 КТП 10/0,4кВ №10 ВЛ 10кВ №3125 ПС 110/35/10кВ "А-31" для электроснабжения жилого дома заявителя Едрышова И.Ю., с. Пешково, Азовский район, Ростовская область (ориентировочная протяженность ЛЭП - 0,08км) | 2020 |  | 80 | 15
2.3.1.4.1.1. | Строительство участка ВЛИ 0,4кВ от РУ 0,4кВ КТП 10/0,4кВ №326 ВЛ 10кВ №202Н ПС 110/6/10кВ "НС-2" для электроснабжения жилого дома заявителя Шаровой Е.В., с. Кулешовка, Азовский район, Ростовская область (ориентировочная протяженность ЛЭП - 0,05км) | 2020 |  | 50 | 15
2.3.1.4.1.1. | Строительство участка ВЛИ 0,4кВ от проектируемой ВЛ 0,4кВ вновь построенной ТП-10/0,4кВ (по договору №61-1-18-00374505 от 07.06.2018г.) ВЛ 10кВ №202Н ПС 110/6/10кВ "НС-2" для электроснабжения жилого дома заявителей Японова А.В. и Японовой Е.А., ЗАО "Обильное" Азовский район, Ростовская область (ориентировочная протяженность ЛЭП - 0,03км) | 2020 |  | 30 | 30
2.3.1.4.1.1. | Строительство участка ВЛИ 0,4кВ от оп. №32-15 ВЛ 0,4кВ №1 КТП 10/0,4кВ №32 ВЛ 10кВ №2907 РП 29 ПС 35/10кВ "А-18" для электроснабжения жилого дома заявителя Наркевич А.Н., х. Коса Азовский район, Ростовская область (ориентировочная протяженность ЛЭП - 0,110км | 2020 |  | 110 | 5
2.3.1.4.1.1. | Строительство участка ВЛИ-0,4 кВ от оп. №44-28 по ВЛ 0,4кВ №3 от КТП 10/0,4кВ №44 ВЛ 10кВ №1107 ПС 35/10кВ «А-11» для электроснабжения жилого дома заявителя Саяпиной З.И. с. Кагальник Азовский район, Ростовская область (ориентировочная протяженность ЛЭП - 0,200км) | 2020 |  | 200 | 15
2.3.1.4.1.1. | Строительство участка ВЛИ-0,4 кВ от оп. №334-11 ВЛ 0,4кВ №1 КТП 10/0,4кВ №334 ВЛ 10кВ №202Н ПС 110/6/10кВ «НС-2» для электроснабжения жилого дома заявителя Соболев А.Ю., ЗАО "Обильное" Азовский район, Ростовская область (ориентировочная протяженность ЛЭП - 0,08км) | 2020 |  | 80 | 7
2.3.1.4.1.1. | Строительство участка ВЛИ-0,4кВ от оп. №25-37 ВЛ-0,4кВ №2 КТП-10/0,4 кВ №25 ВЛ-10 кВ №1815 ПС 35/10 «А-18» для электроснабжения жилого дома заявителя Нефедовой М.Н., х.Колузаево Азовский район, Ростовская область (ориентировочная протяженность ЛЭП – 0,07 км) | 2020 |  | 70 | 15
2.3.1.4.1.1. | Строительство ЛЭП-0,4 кВ от опоры №48-41 ВЛ 0,4 кВ №1 КТП-10/0,4 кВ №48 ВЛ-10 кВ №1518 от ПС 35/10 кВ А-18 для электроснабжения автомойки заявителя ИП Ким Р.Р. Ростовская область Азовский район, к юго-востоку от СНТ «Надежда 4» (ориентировочная протяженность ЛЭП– 0,310 км) | 2020 |  | 310 | 75
2.3.1.4.1.1. | Строительство участка ВЛИ-0,4кВ от оп. №173-103 по ВЛ-0,4кВ №2 от КТП 10/0,4кВ №173 по ВЛ-10кВ №902 ПС 35/10 кВ «А-9» для электроснабжения жилого дома заявителя Фальченко Н.И., х. Павловка Азовский район, Ростовская область (ориентировочная протяженность ЛЭП – 0,035 км) | 2020 |  | 35 | 15
2.3.1.4.1.1. | Строительство участка ВЛИ-0,4 кВ от оп. №38-28 ВЛ-0,4 кВ №1 КТП 10/0,4 кВ №38 ВЛ-10 кВ №106Н ПС 110/6/10 кВ «НС-1» для подключения садового дома заявителя Латышевой И.В. Азовский район Ростовская область (ориентировочная протяженность ЛЭП– 0,200 км) | 2020 |  | 260 | 14
2.3.1.4.1.1. | Строительство участка ВЛИ-0,4кВ от проектируемой ВЛ-0,4 кВ (по договору ТП № 61-1-19-00464275 от 13.09.2019 г.) проектируемой ТП-10/0,4 кВ по ВЛ-10 кВ 3113 ПС 110/35/10 кВ «А-31» для электроснабжения жилого дома заявителя Моисеенко Л.А., с. Пешково, Азовский район, Ростовская область (ориентировочная протяженность ЛЭП – 0,130 км) | 2020 |  | 130 | 30
2.3.1.4.1.1. | Строительство ТП-10/0,4 кВ от опоры 10 кВ № 5-17/8 по ВЛ 10 кВ №107Н ПС 110/6/10 кВ «НС-1», ВЛИ-0,4 кВ для подключения жилых домов заявителей Дадалян Л.А., Леликова А.В., Ляшенко В.Б., Чуйко В.Л., Азовский район Ростовская область (ориентировочная протяженность ЛЭП – 0,265 км, ориентировочная трансформаторная мощность – 0,100 МВА) | 2020 |  | 261 | 45
2.3.1.4.1.1. | Строительство ВЛ-10 кВ от оп. №101 по ВЛ-10кВ №1815 ПС 35/10 кВ «А-18», ТП-10/0,4 кВ, ВЛИ-0,4 кВ, для электроснабжения жилого дома заявителя Тимофеева В.Н. х. Курган, Азовский район, Ростовская область (ориентировочная протяженность ЛЭП– 0,290 км, ориентировочная трансформаторная мощность – 0,025 МВА) | 2020 |  | 50 | 15
2.3.1.4.1.1. | Строительство ВЛ-10 кВ от оп. №3-99 по ВЛ-10кВ №2412 ПС 35/10 кВ «А-24», ТП-10/0,4 кВ, ВЛИ-0,4 кВ, для электроснабжения садового дома Гукасян С.С. п. Топольки, Азовский район, Ростовская область (ориентировочная протяженность ЛЭП– 0,06 км, ориентировочная трансформаторная мощность – 0,025 МВА) | 2020 |  | 24 | 15
2.3.1.4.1.1. | Строительство ВЛ-6 кВ от 6 кВ №106 ВЛ-6 кВ 207Н от ПС 110/6/10 кВ НС-2, ТП-6/0,4 кВ, ВЛИ-0,4 кВ, для электроснабжения нежилой постройки заявителя Лесных Ю.Ю. поле №123 СХКА им. ХХ Партсъезда, Азовский район, Ростовская область (ориентировочная протяженность ЛЭП– 1,230 км, ориентировочная трансформаторная мощность – 0,025 МВА) | 2020 |  | 5 | 15
2.3.1.4.1.1. | Строительство ВЛ 0,4 кВ от проектируемой опоры ВЛ-0,4 кВ (по договору №61-1-18-00379371 от 18.06.2018г.) от вновь построенной ТП 10/0,4 кВ по ВЛ 10 кВ №1020 ПС 110/35/10 кВ Самарская для подключения 6-ти жилых домов с. Самарское, Азовский район Ростовская область (ориентировочная протяженность ЛЭП - 0.275 км) | 2020 |  | 275 | 90
2.3.1.4.1.1. | Строительство участка ВЛИ-0,4кВ от оп. 350-32 ВЛ-0,4 кВ №2 КТП №352 ВЛ-6 кВ №207Н ПС 110/6/10 «НС-2» для электроснабжения 5 участков заявителей СНТ «Квант» Азовский район, Ростовская область (ориентировочная протяженность ЛЭП – 0,650 км) | 2020 |  | 650 | 90
2.3.1.4.1.1. | Строительство участка ВЛИ-0,4кВ от проектируемой ВЛ-0,4 кВ (по договору № 61-1-19-00465629 от 23.10.2019 г.) КТП №350 ВЛ-6 кВ №207Н ПС 110/6/10 «НС-2» для электроснабжения 9 участков заявителей СНТ «Квант» Азовский район, Ростовская область (ориентировочная протяженность ЛЭП – 0,630 км) | 2020 |  | 630 | 120
2.3.1.4.1.1. | Строительство участка ВЛИ 0,4кВ от РУ 0,4кВ КТП 10/0,4кВ №2 ВЛ 10кВ №606 ПС 35/10кВ А-6 для электроснабжения распределительного щита заявителя ПУ ФСБ России по Ростовской области, с. Порт-Катон Азовский район, Ростовская область (ориентировочная протяженность ЛЭП - 0,230км) | 2020 |  | 230 | 15
| Материал провода алюминевый |  | 1-20 кВ
Сечение провода:
2.3.1.4.1.1. | диапазон до 50 квадратных мм включительно
2.3.1.4.1.1. | одноцепная
2.3.1.4.1.1. | пообъектная расшифровка * | 2018 | 1-20 кВ | 14162 | 2750.98
2.3.1.4.1.1. | пообъектная расшифровка * | 2019 | 1-20 кВ | 28195 | 6275.08
2.3.1.4.1.1. | пообъектная расшифровка * | 2020 | 1-20 кВ | 20871 | 10537.4
2.3.1.4.1.1. | Строительство отпаечной ЛЭП-10кВ, установка КТП-10/0,4кВ для подключения склада Вылегжаниной О.Л., Азовский район, Ростовская область | 2018 |  | 101 | 15
2.3.1.4.1.1. | Строительство отпаечной ВЛЗ-10кВ, установка КТП-10/0,4кВ, строительство участка ВЛИ-0,4кВ для подключения жилого дома Моисеева А.И., Азовский район Ростовская область | 2018 |  | 14 | 22
2.3.1.4.1.1. | Строительство отпаечной ВЛ-10кВ для подключения складского помещения заявителя Вдовиченко Т.А. с.Кагальник Азовский район, Ростовская область | 2018 |  | 30 | 100
2.3.1.4.1.1. | Строительство отпаечной ВЛ-10кВ для подключения магазина заявителя ИП Мироненко С.А. с.Александровка Азовский район, Ростовская область | 2018 |  | 40 | 80
2.3.1.4.1.1. | Строительство отпаечной ВЛ-10кВ от опоры 10 кВ № 5-17 ВЛ-10кВ № 107Н ПС 110/6/10кВ НС-1 для технологического присоединения дачных домиков, садового оборудования ДНТ «Задонье» Азовского района | 2018 |  | 645 | 400
2.3.1.4.1.1. | Строительство участка ВЛ-10 кВ для подключения котельной КАМ 4,0 заявителя Администрации Кулешовского сельского поселения с. Кулешовка, Азовский район, Ростовская область | 2018 |  | 735 | 128.98
2.3.1.4.1.1. | Строительство отпаечной ВЛ-10кВ до границы земельных участков заявителя ГК "Российские автомобильные дороги" для подключения трансформаторных подстанций 10/0,4кВ, Азовский район, Ростовская область | 2018 |  | 5277 | 269
2.3.1.4.1.1. | Строительство отпайки ВЛЗ-10кВ, установка ТП-10/0,4кВ, для подключения производственного помещения заявителя ООО «Созвездие» с. Кагальник Азовский район Ростовская область (ориентировочная протяженность ЛЭП – 0,08км, ориентировочная трансформаторная мощность – 0,16МВА) | 2018 |  | 9 | 150
2.3.1.4.1.1. | Строительство отпаечной ВЛ-10кВ, установка КТП-10/0,4кВ, строительство участка ВЛ-0,4кВ для подключения магазина заявителя Швейцер В.В., ст. Кировская, Кагальницкий район, Ростовская область | 2018 |  | 8 | 15
2.3.1.4.1.1. | Строительство отпайки ВЛЗ-10 кВ, установка ТП-10/0,4 кВ, для подключения дилерского центра заявителя ООО «Югагромаш» с. Самарское Азовский район Ростовская область (ориентировочная протяженность ЛЭП – 0,250 км, ориентировочная трансформаторная мощность – 0,1 МВА | 2018 |  | 170 | 90
2.3.1.4.1.1. | Строительство отпайки ВЛЗ-10 кВ, установка ТП-10/0,4 кВ для подключения нежилого здания заявителя ИП Криштоп К.С. с.Кулешовка Азовский район, Ростовская область (ориентировочная протяженность ЛЭП – 0,170 км, ориентировочная трансформаторная мощность – 0,16 МВА) | 2018 |  | 80 | 135
2.3.1.4.1.1. | Строительство ВЛ-10 кВ от оп. №99 ВЛ-10 кВ №1513 ПС 35/10 кВ А-15, установка ТП-10/0,4 кВ, строительство участка ВЛ-0,4 кВ для подключения жилого дома заявителя Мещеряковой М.А. х. Марков, Азовский район Ростовская область (ориентировочная протяженность ЛЭП – 0,110 км, ориентировочная трансформаторная мощность – 0,025 МВА) | 2018 |  | 16 | 15
2.3.1.4.1.1. | «Строительство ТП 10/0,4кВ на границе земельного участка для электроснабжения технологического оборудования для производства молочной продукции х. Павленков (ориентировочная мощность ТП – 63 кВА) (ИП Панченко Ю.В.)» | 2018 |  | 10 | 50
2.3.1.4.1.1. | «Строительство ВЛ-6кВ и КТП6/0,4кВ, ВЛ-0,4кВ до границы земельного участка сторожки вблизи х. Новогригорьевка Октябрьского района Ростовской области, (ИП Юркова А.В.) | 2018 |  | 190 | 50
2.3.1.4.1.1. | Строительство ВЛ-10 кВ до границы земельного участка объекта "Реконструкция ГРС Шахты-2 в Ростовском УМК" в п.Каменоломни Октябрьского района Ростовской области (ПАО "Газпром") | 2018 |  | 1720 | 27.2
2.3.1.4.1.1. | «Строительство ВЛ-10кВ с установкой ТП 10/0,4кВ до границы зем.участка ул. Механизаторов 1Б, х. Апаринский (Комаров А.В.)» | 2018 |  | 27 | 15
2.3.1.4.1.1. | Строительство ВЛ-6кВ с установкой ТП-6/0,4кВ до границы земельного участка магазина в ст.Заплавская. ул. Шоссейная, д.30-б (Ревков С.В.) | 2018 |  | 101 | 45
2.3.1.4.1.1. | "Строительство отпаечной ВЛ-6 кВ и ТП 6/04 кВ до границы земельного участка ООО «Газпром межрегионгаз» для электроснабжения дома оператора" для нужд филиала ПАО "МРСК Юга"-"Ростовэнерго" | 2018 |  | 130 | 30
2.3.1.4.1.1. | Строительство ТП 10/0,4 кВ и участка ВЛ-10 кВ от опоры № 206, ВЛ-10 кВ № 1, ПС 35/10 кВ "Первомайская" для подключения газопровода отвода и ГРС х. Гусев ООО "Газпром межрегионгаз" | 2018 |  | 429 | 23
2.3.1.4.1.1. | Строительство участка ВЛ-10 кВ от опоры № 76, ВЛ-10 кВ № 1, ПС 35/10 кВ "Литвиновская", ТП 10/0,4 кВ для подключения склада ИП Григорьева В.Н. | 2018 |  | 802 | 15
2.3.1.4.1.1. | Строительство ТП 10/0,4кВ от опоры №9 Л-183 ВЛ 10 №4 ПС Советская и уч-ка ВЛ-0,4кВ от РУ-0,4кВ ТП 10/0,4кВ для подключенияжилого дома ООО «Дом Строй» | 2018 |  | 10 | 110
2.3.1.4.1.1. | Строительство ТП 10/0,4 кВ, участка ВЛ-10кВ от опоры №11 Л-446 ВЛ 10 кВ №2, ПС 35/10кВ «Глубокинская» для подключения складов ООО «СПК «Родная Земля" | 2018 |  | 21 | 120
2.3.1.4.1.1. | Строительство участка ВЛ 10 кВ, КТП 10/0,4 кВ от опоры № 3 Л-519 ВЛ 10 кВ № 2 Л-СП-3 ПС 110/10 кВ «Богатовская ПТФ» для подключен.жилого дома Хорошева | 2018 |  | 17 | 15
2.3.1.4.1.1. | Строительство уч-ка ВЛ-10кВ от опоры №16, ВЛ-10кВ №2, ПС Тарасовская , ТП-10/0,4кВ и уч-ка ВЛ-0,4 кВ для подключ. многоквартирных жил. домов Капитель | 2018 |  | 123 | 76.8
2.3.1.4.1.1. | Строительство ТП 10/0,4 кВ и ВЛ-10 кВ от опоры № 46, ВЛ-10 кВ № 1, ПС 35/10 кВ «Глубокинская» для присоединения автозаправочной станции № 638 | 2018 |  | 30 | 75
2.3.1.4.1.1. | Строительство участка ВЛ-10 кВ от опоры № 63, Л-90, ВЛ-10 кВ № 7, ПС 110/35/10 кВ «Милютинская», ТП 10/0,4 кВ и участка ВЛ 0,4 кВ от РУ-0,4 кВ проектируемого ТП 10/0,4 кВ для подключения складского помещения Егоровой О.И. | 2018 |  | 32 | 15
2.3.1.4.1.1. | Строительство ТП 10/0,4 кВ, уч-ка ВЛ-10кВ от оп. №3 Л-74П ВЛ 10 кВ №7 ПС Милютинская до ТП 10/0,4 кВ для подключения АЗГС Мрыхина В.Е. | 2018 |  | 60 | 10
2.3.1.4.1.1. | Строительство участка ВЛ-10 кВ от опоры № 73, ВЛ-10 кВ № 1, ПС 35/10 кВ «Литвиновская», установка ТП 10/0,4 кВ для подключения жилого дома Анохина В.Г. (ориентировочная протяженность ЛЭП-0,425 км, ориентировочная трансформаторная мощность-0,1 МВА) | 2018 |  | 402 | 10
2.3.1.4.1.1. | Строительство участка ВЛ-10 кВ от проектируемой опоры в пролете опор №№ 138-139 ВЛ-10 кВ № 7 ПС 110/10 кВ «Обливская ПТФ», установка ТП 10/0,22кВ для подключения станции катодной защиты ПАО «Газпром газораспределение Ростов-на-Дону» (ориентировочная протяженность ЛЭП – 0,022 км, ориентировочная трансформаторная мощность-0,01 МВА) | 2018 |  | 5 | 3
2.3.1.4.1.1. | «Строительство ВЛ-10 кВ от опоры №2-00/48 ВЛ-10 кВ №2 РП-21С по ВЛ 10 кВ №21 ПС «Сальская», строительство КТП 10/0,4 и ВЛ-0,4 кВ для электроснабжения объекта - гостиница, расположенного по адресу: Ростовская область, Сальский район, п. Конезавод имени Будённого, ул. Чумакова, 1б, кн. 61:34:0040101:4187, заявитель Акопян К.П. (Ориентировочная протяженность ЛЭП - 0,08 км, ориентировочная мощность ТП – 0,25 МВА)» | 2018 |  | 75 | 149
2.3.1.4.1.1. | Строительство ВЛ-10кВ от опоры №1-00/38 ВЛ-10кВ №1 ПС 110/35/10кВ «Развиленская», строительство КТП 10/0,4 и ВЛ-0,4 кВ для электроснабжения объекта - магазин, расположенного по адресу: Ростовская область, Песчанокопский район, с. Развильное, ул. Партизанская, 7а, заявитель ИП Коваленко О.Н. | 2018 |  | 723 | 85
2.3.1.4.1.1. | Строительство участка ВЛ-6 кВ от опоры №19 по ВЛ-6 кВ №5 ПС 35/6 кВ «Романовская», с монтажом ТП-6/0,4 кВ, и строительство ВЛИ-0,4 кВ от вновь смонтированной ТП-6/0,4 кВ по ВЛ-6 кВ №5 ПС 35/6 кВ «Романовская» для присоединения жилого дома Овчаровой Л.Н | 2018 |  | 12 | 7
2.3.1.4.1.1. | Строительство участка ВЛ-10кВ от опоры №219 по ВЛ-10кВ №15 ПС 110/35/10кВ «Константиновская», с монтажом ТП-10/0,4кВ и строительство ВЛИ-0,4кВ от вновь смонтированной ТП-10/0,4кВ для присоединения блочно-модульной установки подготовки питьевой воды Администрации Константиновского городского поселения (ориентировочная протяженность ЛЭП 1,255км, ориентировочная мощность трансформатора 25кВА) | 2018 |  | 1276 | 15
2.3.1.4.1.1. | Строительство участка ВЛ-10 кВ от опоры №24 по ВЛ-10 кВ №7 ПС 110/10 кВ «Несмеяновская», с монтажом ТП-10/0,4 кВ, для присоединения насосной станции ООО «Новоселовское» | 2018 |  | 15 | 15
2.3.1.4.1.1. | Строительство участка ВЛЗ-6 кВ от опоры №4/70 ВЛ-6 кВ №2 ПС 35/6 кВ НС-15, с монтажом ТП-6/0,4 кВ, и строительство ВЛИ-0,4 кВ от вновь смонтированной ТП-6/0,4 кВ, для присоединения комплекса зерноскладов ИП главы КФХ Запорожцевой О.Д. (ориентировочная протяженность ЛЭП 0,05 км, ориентировочная мощность трансформатора 40 кВА) | 2018 |  | 39 | 30
2.3.1.4.1.1. | Строительство участка ВЛЗ-6 кВ от опоры №6/13 по ВЛ-6 кВ №14 ПС 35/6 кВ Романовская, с монтажом ТП-6/0,4 кВ, и строительство ВЛИ-0,4 кВ от вновь смонтированной ТП-6/0,4 кВ для присоединения жилого дома Никифоровой Д.М. (ориентировочная протяженность ЛЭП 0,41 км, ориентировочная мощность трансформатора 100 кВА) | 2018 |  | 278 | 15
2.3.1.4.1.1. | Строительство участка ВЛЗ-6 кВ от опоры №5/7 по ВЛ-6 кВ №11 ПС 35/6 кВ Шлюзовая, с монтажом ТП-6/0,4 кВ, для присоединения ВРУ-0,4 кВ сельхозпредприятия ООО «Саркел» (ориентировочная протяженность ЛЭП 0,015 км, ориентировочная мощность трансформатора 40 кВА) | 2018 |  | 8 | 25
2.3.1.4.1.1. | Строительство участка ВЛЗ-10 кВ от опоры №20 ВЛ-10 кВ №13 ПС 35/10 кВ Николаевская, с монтажом ТП-10/0,4 кВ, для присоединения Полигона ТБО ООО «Стройпласт» (ориентировочная протяженность ЛЭП 0,07 км, ориентировочная мощность трансформатора 160 кВА) | 2018 |  | 60 | 100
2.3.1.4.1.1. | Строительство участка ВЛЗ-10 кВ от опоры №220 по ВЛ-10 кВ №7 ПС 35/10 кВ Валуевская для присоединения полевого стана Сиротенко В.И. (ориентировочная протяженность ЛЭП 0,4 км) | 2018 |  | 404 | 15
2.3.1.4.1.1. | Строительство участка ВЛЗ-10 кВ от опоры №5/36 по ВЛ-10 кВ №6 ПС 35/10 кВ «Рисовая», с монтажом ТП-10/0,4 кВ, для присоединения вагончика ИП Кириченко П.П. | 2018 |  | 6 | 15
2.3.1.4.1.1. | Строительство участка ВЛЗ-6 кВ от опоры №2/4 ВЛ-6 кВ №6 ПС 110/6 кВ НС-1, с монтажом ТП-6/0,4 кВ, для присоединения детского сада на 80 мест МБОУ ООШ №14 х. Ильинов (ориентировочная протяженность ЛЭП 0,01 км, ориентировочная мощность трансформатора 100 кВА) | 2018 |  | 10 | 75
2.3.1.4.1.1. | Строительство ТП 10/0,4 кВ, ВЛ 10 кВ, ВЛ 0,4 кВ от ВЛ 10 кВ №1208 ПС 110 кВ АС12 для электроснабжения весовой ИП Турсункуловой В. Г. на участке с КН 61:02:0600004:2511 в АО “Октябрьское” Аксайского района Ростовской области | 2018 |  | 22 | 95
2.3.1.4.1.1. | Строительство участка ВЛЗ-10 кВ от опоры №6/116 ВЛ-10 кВ №6 ПС 110/10 кВ Денисовская, с установкой ТП-10/0,4 кВ, и строительство ВЛИ-0,4 кВ от вновь установленной ТП-10/0,4 кВ для присоединения нежилого здания ИП главы КФХ Багандова М.К. (ориентировочная протяженность ЛЭП 0,205 км, ориентировочная мощность трансформатора 25 кВА) | 2019 |  | 250 | 7
2.3.1.4.1.1. | Строительство участка ВЛЗ-10 кВ от опоры №58 по ВЛ-10 кВ №7 ПС 110/10 кВ Денисовская, с монтажом ТП-10/0,4 кВ, для присоединения жилого дома Гасанова Б.М. (ориентировочная протяженность ЛЭП 0,848 км, ориентировочная мощность трансформатора 25 кВА) | 2019 |  | 883 | 15
2.3.1.4.1.1. | Строительство участка ВЛЗ-10 кВ от опоры №2/3 ВЛ-10 кВ №7 ПС 35/10 кВ Рябичевская, с монтажом ТП-10/0,4 кВ, для присоединения Православного храма Местной религиозной организации православный Приход храма святителя Николая Чудотворца хутора Рябичев Волгодонского района Ростовской области Религиозной организации «Волгодонская Епархия Русской Православной Церкви (Московский Патриархат)» (ориентировочная протяженность ЛЭП 0,015 км, ориентировочная мощность трансформатора 100 кВА) | 2019 |  | 10 | 75
2.3.1.4.1.1. | Строительство участка ВЛЗ-10 кВ от опоры №1/3 по ВЛ-10 кВ №1 ПС 35/10 кВ «Рябичевская», с монтажом ТП-10/0,4 кВ и строительство ВЛИ-0,4 кВ от вновь смонтированной ТП-10/0,4 кВ для присоединения жилого дома Черноивановой Н.В. (ориентировочная протяженность ЛЭП 0,037 км, ориентировочная мощность трансформатора 100 кВА) | 2019 |  | 6 | 15
2.3.1.4.1.1. | Строительство участка ВЛЗ-10 кВ от опоры №1/14 ВЛ-10 кВ №7 ПС 35/10 кВ Рябичевская, с монтажом ТП-10/0,4 кВ, и строительство ВЛИ-0,4 кВ от вновь смонтированной ТП-10/0,4 кВ для присоединения жилых домов Шведова В.М., Михайлова А.А., Клец Л.И., Кравцовой С.С. (ориентировочная протяженность ЛЭП 0,48 км, ориентировочная мощность трансформатора 100 кВА) | 2019 |  | 240 | 60
2.3.1.4.1.1. | Строительство участка ВЛЗ-10 кВ от опоры №2/2 ВЛ-10 кВ №9 ПС 35/10/6 кВ Донская, с установкой ТП-10/0,4 кВ, и строительство ВЛИ-0,4 кВ от вновь установленной ТП-10/0,4 кВ для присоединения бескаркасного арочного сооружения ООО «Агро-Альянс» (ориентировочная протяженность ЛЭП 0,026 км, ориентировочная мощность трансформатора 250 кВА)» | 2019 |  | 5 | 150
2.3.1.4.1.1. | Строительство участка ВЛЗ-10 кВ от опоры №43 ВЛ-10 кВ №11 ПС 35/10 кВ Рябичевская, с монтажом ТП-10/0,4 кВ, для присоединения животноводческой фермы Капканова Н.Н. (ориентировочная протяженность ЛЭП 0,03 км, ориентировочная мощность трансформатора 25 кВА)» | 2019 |  | 60 | 15
2.3.1.4.1.1. | Строительство участка ВЛЗ-10 кВ от опоры №3/18 ВЛ-10 кВ №7 ПС 110/35/10 кВ Комаровская, с монтажом ТП-10/0,4 кВ, и строительство ВЛИ-0,4 кВ от вновь смонтированной ТП-10/0,4 кВ для присоединения складского помещения Мамедова Р.Х., склада Айдинова Н.А., складских помещений Заутадзе Р.П., закусочной ИП Ягубяна Г.В. (ориентировочная протяженность ЛЭП 0,377 км, ориентировочная мощность трансформатора 100 кВА)» | 2019 |  | 95 | 60
2.3.1.4.1.1. | Строительство участка ВЛЗ-10 кВ от опоры №11/19 по ВЛ-10 кВ №5 ПС 35/10 кВ «Лозновская», с монтажом ТП-10/0,4 кВ, и строительство ВЛИ-0,4 кВ от вновь смонтированной ТП-10/0,4 кВ по ВЛ-10 кВ №5 ПС 35/10 кВ «Лозновская» для присоединения жилого дома Быстрова В.А. | 2019 |  | 272 | 15
2.3.1.4.1.1. | Строительство участка ВЛЗ-10 кВ от опоры №13 ВЛ-10 кВ №17 ПС 110/35/10 кВ Константиновская для присоединения инновационной молочной фермы на 500 коров АО «Донское молоко» (ориентировочная протяженность ЛЭП 0,5 км) | 2019 |  | 450 | 196.28
2.3.1.4.1.1. | Строительство участка ВЛЗ-6кВ от опоры №13/11 ВЛ-6кВ №5 ПС 35/6кВ Романовская, с монтажом ТП-6/0,4кВ, и строительство ВЛИ-0,4кВ от вновь смонтированной ТП-6/0,4кВ до опоры №36 ВЛ-0,4кВ №1 КТП-8478/160кВА по ВЛ-6кВ №14 ПС 35/6кВ Романовская для присоединения жилых домов Махнева В.К, Соболевой В.П., Дементьевой И.В. ориентировочная протяженность ЛЭП 0,125км, ориентировочная мощность трансформатора 100кВА) | 2019 |  | 87 | 45
2.3.1.4.1.1. | Строительство участка ВЛЗ-10 кВ от опоры №77/24 ВЛ-10 кВ №15 ПС 110/35/10 кВ Мартыновская, с монтажом ТП-10/0,4 кВ, и строительство ВЛИ-0,4 кВ от вновь смонтированной ТП-10/0,4 кВ для присоединения овчарни Королева С.П. и нежилого здания (коровника) Магомедова И.Ш. (ориентировочная протяженность ЛЭП 1,894 км, ориентировочная мощность трансформатора 40 кВА) | 2019 |  | 2192 | 30
2.3.1.4.1.1. | Строительство участка ВЛЗ-10 кВ от опоры №3/4 по ВЛ-10 кВ №7 ПС 110/10 кВ Несмеяновская, с монтажом ТП-10/0,4 кВ для присоединения пруда, пастбища ООО «Новоселовское» (ориентировочная протяженность ЛЭП 0,015 км, ориентировочная мощность трансформатора 25 кВА) | 2019 |  | 15 | 15
2.3.1.4.1.1. | Строительство участка ВЛЗ-10 кВ от опоры №8 ВЛ-10 кВ №24 ПС 110/35/10 кВ КГУ, с монтажом ТП-10/0,4 кВ, и строительство ВЛИ-0,4 кВ от вновь смонтированной ТП-10/0,4 кВ, для присоединения стройплощадок ООО «Арарат», квартир Рыковской С.С. и Иванника С.В., жилого дома Рыковского А.Н. (ориентировочная протяженность ЛЭП 0,87 км, ориентировочная мощность трансформатора 100 кВА) | 2019 |  | 236 | 65
2.3.1.4.1.1. | Строительство участка ВЛЗ-6 кВ от опоры вновь построенной ВЛЗ-6 кВ (по договору ТП №61-1-18-00363013 от 19.03.2018г) от опоры №200 ВЛ-6 кВ №11 ПС 35/6 кВ Шлюзовая, с установкой ТП-6/0,4 кВ, и строительство ВЛИ-0,4 кВ от вновь установленной ТП-6/0,4 кВ для присоединения сельскохозяйственной ярмарки ИП Польшкова В.А. (ориентировочная протяженность ЛЭП 0,191 км, ориентировочная мощность трансформатора 25 кВА) | 2019 |  | 175 | 10
2.3.1.4.1.1. | Строительство участка ВЛ-10 кВ от опоры №9/47 по ВЛ-10 кВ №24 ПС 110/35/10 кВ «КГУ», с монтажом ТП-10/0,4 кВ, строительство ВЛИ-0,4 кВ от вновь смонтированной ТП-10/0,4 кВ и строительство ответвлений 0,4 кВ от вновь построенной ВЛИ-0,4 кВ от вновь смонтированной ТП-10/0,4 кВ по ВЛ-10 кВ №24 ПС 110/35/10 кВ «КГУ» для присоединения базы отдыха Гаджиевой З.И. и дома отдыха Дьячкина А.А | 2019 |  | 662 | 30
2.3.1.4.1.1. | Строительство КТПН 10/0,4 кВ, ВЛ 10 кВ, ВЛ 0,4 кВ от ВЛ 10 кВ №1406 ПС 35 кВ АС14 для электроснабжения жилых домов на участке №5, секция 1 в п. Рассвет Аксайского района Ростовской области | 2019 |  | 31 | 105
2.3.1.4.1.1. | Строительство ВЛ 10 кВ, ВЛ 0,4 кВ, КТП 10/0,4 кВ от опоры №1/3 ВЛ 10 кВ № 263 ПС 110 кВ БГ2 для электроснабжения личного подсобного хозяйства Аханова А.И. по адресу: Ростовская обл., Багаевский р-н, х. Арпачин, ул. Социалистическая, д. 29-и | 2019 |  | 720 | 15
2.3.1.4.1.1. | Строительство ТП 10/0,4 кВ, ВЛ 10 кВ, ВЛ 0,4 кВ от ВЛ 10 кВ №3 ПС 35 кВ Б. Салы для электроснабжения спортивного комплекса ИП Метелица Е. И. на участке с КН 61:02:0600005:9585 в пос. Темерницкий Аксайского района Ростовской области | 2019 |  | 15 | 100
2.3.1.4.1.1. | Строительство КТПН 10/0,4кВ, ВЛ-10кВ, ВЛ-0,4кВ от ВЛ-10кВ №1205 ПС 110кВ АС-12 для электроснабжения ВРУ 0,23кВ жилого дома Демченко В.Е. на участке с КН 61:02:0600006:5908 в п. Красный Аксайского района Ростовской области | 2019 |  | 10 | 15
2.3.1.4.1.1. | Строительство ТП 10/0,4 кВ, ВЛ 10 кВ, ВЛ 0,4 кВ от ВЛ 10 кВ №1408 ПС 35 кВ АС14 для электроснабжения магазина ИП Калинина А. В. по ул. Комсомольская, 49 в п. Рассвет Аксайского района Ростовской области | 2019 |  | 160 | 90
2.3.1.4.1.1. | Строительство ВЛ 10 кВ от ВЛ 10 кВ №107 ПС 110 кВ АС1 для электроснабжения нежилых зданий ИП Полтавского С. А. на участке с КН 61:02:0600015:6526 в ст. Ольгинская Аксайского района Ростовской области | 2019 |  | 20 | 100
2.3.1.4.1.1. | Строительство ВЛ 10 кВ от ВЛ 10 кВ №401 ПС 110 кВ АС4 для электроснабжения сельхоз производства ООО “АвтоХимПромСнаб” на участке с КН 61:02:0600016:3542 в пос. АО “Родина” Аксайского района Ростовской области | 2019 |  | 80 | 150
2.3.1.4.1.1. | Строительство КТПН 10/0,4 кВ, ВЛ 10 кВ, ВЛ 0,4 кВ от ВЛ 10 кВ №1103 ПС 110 кВ АС-11 для электроснабжения ВРУ 0,4 кВ нежилого здания Омельченко Н.А. по адресу: Ростовская область, Аксайский р-н, с/х КСП им. Горького | 2019 |  | 20 | 15
2.3.1.4.1.1. | Строительство КТПН-10/0,4 кВ, ВЛ-10 кВ, ВЛ-0,4 кВ от ВЛ-10 кВ № 3 ПС 35/10 кВ Б. Салы для электроснабжения жилых домов по ул. Березовая в п. Темерницкий Аксайского района Ростовской области | 2019 |  | 225 | 195
2.3.1.4.1.1. | Строительство КТПН-10/0,4 кВ, ВЛ-10 кВ, ВЛ-0,4 кВ от ВЛ-10 кВ № 1208 ПС 110/10 кВ АС-12 для электроснабжения жилых домов в п. Октябрьский Аксайского района Ростовской области | 2019 |  | 279 | 285
2.3.1.4.1.1. | Строительство КТПН-10/0,4 кВ, ВЛ-10 кВ, ВЛ-0,4 кВ от ВЛ-10 кВ № 3 ПС 35/10 кВ Б. Салы для электроснабжения жилого дома по адресу: Ростовская область, Аксайский р-н, п. Темерницкий, АО «Темерницкое», поле № 5, к.н. 61:02:0600005:8908 | 2019 |  | 317 | 30
2.3.1.4.1.1. | Строительство КТПН 6/0,4 кВ, ВЛ 6 кВ от ВЛ 6 кВ №806 ПС 35 кВ АС8 для электроснабжения нежилого помещения Романенко Н. В. на уч-ке с КН 61:02:0600011:1970 в п. Опытный Аксайского района Ростовской области | 2019 |  | 100 | 15
2.3.1.4.1.1. | Строительство ТП 10/0,4 кВ, ВЛ 10 кВ от ВЛ 10 кВ №403 ПС 110 кВ АС4 для электроснабжения сельского дома культуры на уч-ке с кад. ном. 61:02:0060101:3701 в х. Ленина Аксайского района Ростовской области | 2019 |  | 216 | 40
2.3.1.4.1.1. | Строительство ТП 10/0,4 кВ, ВЛ 10 кВ от ВЛ 10 кВ №1206 ПС 110 кВ АС12 для электроснабжения стройцеха Сухомлинова О. Ю. на уч-ке с КН 61:02:0600007:2524 в п. Красный Колос Аксайского района Ростовской области | 2019 |  | 191 | 100
2.3.1.4.1.1. | Строительство ТП-10/0,4 кВ, ВЛ-10 кВ от ВЛ-10 кВ №7 ПС 35/10 кВ Б.Салы и ТП-10/0,4 кВ, ВЛ-10 кВ № 1207 ПС 110/10 кВ АС-12 для электроснабжения кладбища по адресу: Ростовская обл., Мясниковский район, земли колхоза «Колос», к.н. 61:25:0600501:1841 | 2019 |  | 8998 | 150
2.3.1.4.1.1. | Строительство ВЛ-10 кВ от ВЛ-10 кВ № 501 ПС 35/10 кВ АС-5 для электроснабжения ВНС по адресу: Ростовская обл., Аксайский р-н, х. Алитуб, уч-к с кад. ном. 61:02:0000000:6668 | 2019 |  | 341 | 32.1
2.3.1.4.1.1. | Строительство КТПН 10/0,4 кВ, ВЛ 10 кВ, ВЛ 0,4 кВ от ВЛ 10 кВ №1208 ПС 110 кВ АС12 для электроснабжения ВРУ 0,4 кВ нежилых зданий в п. Щепкин Аксайского района Ростовской области (ориентировочная мощность трансформатора 0,100 МВА, ориентировочная протяжённость ЛЭП 0,920 км) | 2019 |  | 13 | 75
2.3.1.4.1.1. | Строительство ТП 10/0,4 кВ, ВЛ 10 кВ, ВЛ 0,4 кВ от ВЛ 10 кВ №1208 ПС 110 кВ АС12 для электроснабжения многоквартирных жилых домов ООО “Людмила” на участке с КН 61:02:0080109:511 в п. Октябрьский Аксайского района Ростовской области | 2019 |  | 40 | 150
2.3.1.4.1.1. | Строительство ТП 10/0,4 кВ, ВЛ 10 кВ, ВЛ 0,4 кВ от ВЛ 10 кВ №1208 ПС 110 кВ АС12 для электроснабжения малоэтажного многоквартирного жилого дома ООО “Людмила” на участке с КН 61:02:0600004:1889 в АО “Октябрьское” Аксайского района Ростовской области | 2019 |  | 25 | 150
2.3.1.4.1.1. | Строительство ТП 10/0,4 кВ, ВЛ 10 кВ, ВЛ 0,4 кВ от ВЛ 10 кВ №107 ПС 110 кВ АС1 для электроснабжения складов Кудрявцевой Н. С. на участке с КН 61:02:0600015:5746 в ст. Ольгинская Аксайского района Ростовской области (ориентировочная мощность трансформатора 0,160МВА, ориентировочная протяженность ЛЭП 0,022км) | 2019 |  | 10 | 90
2.3.1.4.1.1. | Строительство ТП 10/0,4 кВ, ВЛ 10 кВ, ВЛ 0,4 кВ от ВЛ 10 кВ №101 ПС 110 кВ АС1 для электроснабжения конюшни ИП Гусевой Н. А. на участке с КН 61:02:0090103:3084 в ст. Ольгинская Аксайского района Ростовской области (ориентировочная мощность трансформатора 0,250 МВА, ориентировочная протяжённость ЛЭП 0,040 км) | 2019 |  | 15 | 150
2.3.1.4.1.1. | Строительство ВЛ 10 кВ, ВЛ 0,4 кВ, КТП 10/0,4 кВ от опоры №1/15 ВЛ 10 кВ № 603 ПС 110 кВ БГ6 для электроснабжения личного подсобного хозяйства Мосян Н.С. по адресу: Ростовская обл., Багаевский р-н, х. Ажинов, ул. Школьная, д.58 и земельного участка сельскохозяйственного назначения Приданниковой Н.А. по адресу: Ростовская обл., Багаевский р-н, в границах плана ЗАО «Ажиновское». Местоположение установлено относительно ориентира, расположенного в границах участка, к.н. 61:03:0600001:162 | 2019 |  | 90 | 30
2.3.1.4.1.1. | Строительство КТПН-10/0,4кВ, ВЛ-10кВ, ВЛ-0,4кВ от ВЛ-10кВ №414 для электроснабжения жилых домов по ул. Возрождения, ул. Объединения, ул. Отечественная, ул. Равенства, ул. Строительная, ул. Черешневая в пос. Янтарный, Аксайского района, Ростовской области | 2019 |  | 296 | 500
2.3.1.4.1.1. | Строительство ВЛ-10 кВ от ВЛ-10 кВ № 1004 ПС 110/10 кВ АС-10 для электроснабжения ВНС по адресу: Ростовская обл., Аксайский р-н, ст. Грушевская, уч-к с кад. ном. 61:02:0030108:434 | 2019 |  | 562 | 115
2.3.1.4.1.1. | Строительство КТПН 10/0,4 кВ, ВЛ 10 кВ, ВЛ 0,4 кВ от ВЛ 10 кВ №655 ПС 110 кВ АС6 для электроснабжения жилых домов по ул. 1-я Иловайская, ул. 2-я Иловайская, ул. Всевеликого Войска Донского, ул. Мира в ст-це Старочеркасская Аксайского района Ростовской области (ориентировочная мощность трансформатора 0,400 МВА, ориентировочная протяжённость ЛЭП 3,079 км) | 2019 |  | 36 | 380
2.3.1.4.1.1. | Строительство КТПН 10/0,4 кВ, ВЛ 10 кВ, ВЛ 0,4 кВ от ВЛ 10 кВ №657 ПС 110 кВ АС6 для электроснабжения жилых домов по ул. Всевеликого Войска Донского, ул. Минаева в ст-це Старочеркасская Аксайского района Ростовской области (ориентировочная мощность трансформатора 0,250 МВА, ориентировочная протяжённость ЛЭП 1,961 км) | 2019 |  | 40 | 295
2.3.1.4.1.1. | Строительство КТПН 6/0,4 кВ, ВЛ 6 кВ от ВЛ 6 кВ №806 ПС 35 кВ АС8 для электроснабжения нежилого строения Гарбуз А. К. на уч-ке с КН 61:02:0600009:1905 в х. Александровка Аксайского района Ростовской области | 2019 |  | 1412 | 15
2.3.1.4.1.1. | Строительство КТПН 10/0,4 кВ, ВЛ 10 кВ, ВЛ 0,4 кВ от ВЛ 10 кВ №653 ПС 110 кВ АС6 для электроснабжения ВРУ 0,4 кВ жилого дома Луневой Н. И. на участке с КН 61:02:0600013:3138 в х. Краснодворский Аксайского района Ростовской области | 2019 |  | 1358 | 30
2.3.1.4.1.1. | Строительство ВЛ 10 кВ от ВЛ 10 кВ №101 ПС 110 кВ АС1 для электроснабжения объектов освещения улиц, насосной станции и объектов водоподготовки воды ООО “Сельский Век” на участке с КН 61:02:0600015:6367 в х. Махин Аксайского района Ростовской области | 2019 |  | 2577 | 150
2.3.1.4.1.1. | Строительство двух ТП 10/0,4 кВ, ВЛ 10 кВ, ВЛ 0,4 кВ от ВЛ 10 кВ №101 ПС 110 кВ АС1 и ВЛ 10 кВ №102 ПС 110 кВ АС1 для электроснабжения дома культуры по ул. Ленина, 152Г в ст-це Ольгинская Аксайского района Ростовской области | 2019 |  | 943 | 61.7
2.3.1.4.1.1. | Строительство ВЛ 10 кВ от проектируемой ВЛ 10 кВ (по договору №61-1-18-00411469 от 07.12.2018 г.) от ВЛ 10 кВ №704 ПС 35 кВ АС7 для электроснабжения производственного помещения ООО “Алюмтек” на участке с КН 61:02:0600006:5924 в п. Щепкин Аксайского района Ростовской области | 2019 |  | 100 | 150
2.3.1.4.1.1. | Строительство КТПН 10/0,4 кВ, ВЛ 10 кВ, ВЛ 0,4 кВ от ВЛ 10 кВ №1109 ПС 110 кВ АС11 для электроснабжения жилого дома Анисимова С. В. по ул. Учебная, 15 в х. Веселый Аксайского района Ростовской области | 2019 |  | 110 | 15
2.3.1.4.1.1. | Строительство КТПН-10/0,4 кВ, ВЛ-10 кВ, ВЛ-0,4 кВ от ВЛ-10 кВ № 1103 для электроснабжения жилого дома Макарова Р. В. по ул. Попутная, д. 19 в ст-це Мишкинская, Аксайского района, Ростовской области | 2019 |  | 30 | 15
2.3.1.4.1.1. | Строительство ТП 10/0,4 кВ, ВЛ 10 кВ, ВЛ 0,4 кВ от ВЛ 10 кВ №403 ПС 110 кВ АС4 для электроснабжения теплицы ИП Колесниковой О.В. По ул. Онучкина, 44 в х. Ленина Аксайского района Ростовской области | 2019 |  | 30 | 149
2.3.1.4.1.1. | Строительство КТПН-6/0,4 кВ, ВЛ-6 кВ, ВЛ-0,4 кВ от ВЛ-6 кВ № 807 для электроснабжения жилых домов по адресу: Ростовская обл., Аксайский р-н, п.Российский, ул.Космическая, д.25, д. 11, , ул.Звездная, д.36, корп.2, | 2019 |  | 327 | 45
2.3.1.4.1.1. | Строительство ТП 6/0,4 кВ, ВЛ 6 кВ, ВЛ 0,4 кВ от вновь построенной отпайки (по договору № 61-1-17-00321639 от 24.07.2017 г.) ВЛ 6 кВ №3 РП-6 КЛ 6 кВ №340 ПС 110 кВ БТ3 для электроснабжения многоквартирного жилого дома в п. Красный Сад Азовского района Ростовской области | 2019 |  | 283 | 50
2.3.1.4.1.1. | Строительство ВЛ-10 кВ от проектируемой опоры ВЛ-10 кВ №2008 ПС 220/110/10 кВ А-20, установка ТП-10/0,4 кВ (по договору ТП №61-1-16-00293127 от 22.01.2018г.) для подключения жилого дома заявителя Цецера Т.И. Азовский район Ростовская область (ориентировочная протяженность ЛЭП – 0,03 км, ориентировочная трансформаторная мощность – 0,025 МВА) | 2019 |  | 30 | 15
2.3.1.4.1.1. | Строительство отпайки ВЛЗ-10кВ, установка ТП-10/0,4кВ, участков ВЛИ-0,4кВ для подключения 11 жилых домов, Зерноградский район, Ростовская область (ориентировочная протяженность ЛЭП – 1,9км, ориентировочная трансформаторная мощность – 0,25МВА) | 2019 |  | 8 | 195
2.3.1.4.1.1. | Строительство отпайки ВЛЗ-10кВ, установка ТП-10/0,4кВ, строительство участков ВЛИ-0,4кВ для подключения 12 жилых домов, Азовский район, Ростовская область (ориентировочная протяженность ЛЭП – 0,960км, ориентировочная трансформаторная мощность – 0,25МВА) | 2019 |  | 10 | 177
2.3.1.4.1.1. | Строительство ВЛ-10кВ от оп. №5-131 ВЛ-10кВ №405 ПС 35/10кВ Е-4, для подключения оптово-логистического центра по хранению и переработке молока, заявитель Овчаренко А.В., х. Кугейский, Егорлыкский район, Ростовская область (ориентировочная протяженность ЛЭП - 0,1км) | 2019 |  | 60 | 100
2.3.1.4.1.1. | Строительство ВЛ-10 кВ от оп. №35-95 ВЛ-10 кВ №3113 ПС 110/35/10 кВ А-31, строительство ТП-10/0,4 кВ, строительство участка ВЛИ-0,4 кВ для подключения складского помещения заявителя ИП Ермаковой Е.С. с. Пешково, Азовский район Ростовская область (ориентировочная протяженность ЛЭП – 0,06 км, ориентировочная трансформаторная мощность – 0,16 МВА) | 2019 |  | 40 | 149
2.3.1.4.1.1. | Строительство ВЛ-10 кВ от оп. №141 ВЛ-10 кВ №2412 ПС 35/10 кВ А-24 для электроснабжения животноводческого комплекса заявителя ООО "Квантстрой-М" х.Дугино Азовский район, Ростовская область (ориентировочная протяженность ЛЭП - 1,8 км) | 2019 |  | 1760 | 150
2.3.1.4.1.1. | Строительство отпайки ВЛЗ-10 кВ, установка ТП-10/0,4 кВ для подключения торгового павильона заявителя Морозовой Е.А., х.Дугино Азовский район,Ростовская область(ориентировочная протяженность ЛЭП - 0,03 км,ориентировочная трансформаторная мощность - 0,025 МВА) | 2019 |  | 15 | 3
2.3.1.4.1.1. | Строительство ВЛ-10 кВ от оп. №48а ВЛ-10 кВ №203 ПС 110/35/10кВ Егорлыкская для подключения автомобильной газонаполнительной компрессорной станции (АГНКС) заявителя ООО "Газпром газомоторное топливо" ст.Егорлыкская, Егорлыкский район Ростовская область (ориентировочная протяженность ЛЭП – 0,06 км.) | 2019 |  | 60 | 450
2.3.1.4.1.1. | Строительство ВЛ-10 кВ №805 ПС 110/10 кВ БОС, установка ТП-10/0,4 кВ для подключения склада заявителя Сага Л.В. Кагальницкий р-н Ростовская область (ориентировочная протяженность ЛЭП – 0,03 км, ориентировочная трансформаторная мощность – 0,063 МВА) | 2019 |  | 16 | 35
2.3.1.4.1.1. | Строительство ВЛ-10 кВ от оп. №43 ВЛ-10 кВ №2412 ПС 35/10 кВ А-24, ТП-10/0,4 кВ, ВЛИ-0,4 кВ для подключения жилого дома заявителя Исаева В.А. х. Лагутник, Азовский район Ростовская область (ориентировочная протяженность ЛЭП – 0,260 км, ориентировочная трансформаторная мощность – 0,025 МВА) | 2019 |  | 226 | 15
2.3.1.4.1.1. | Строительство ВЛ-10 кВ от оп. №4-184 ВЛ-10 кВ №1001 ПС 110/35/10 кВ Самарская, ТП-10/0,4 кВ, ВЛИ-0,4 кВ для электроснабжения здания колбасного цеха заявителя ИП Асланова А.А. х. Победа, Азовский район Ростовская область (ориентировочная протяженность ЛЭП – 0,09 км, ориентировочная трансформаторная мощность – 0,16 МВА) | 2019 |  | 23 | 100
2.3.1.4.1.1. | Строительство ВЛ-10 кВ от оп. №22 ВЛ-10 кВ №1020 ПС 110/35/10 кВ Самарская, установка ТП-10/0,4 кВ для подключения жилого дома заявителя Ольгейзер И.А. Азовский район Ростовская область (ориентировочная протяженность ЛЭП – 0,33 км, ориентировочная трансформаторная мощность – 0,160 МВА) | 2019 |  | 289 | 30
2.3.1.4.1.1. | Строительство участка ВЛЗ-6 кВ от опоры №149 ВЛ-6 кВ №1 ПС 35/6 кВ Романовская, с установкой ТП-6/0,4 кВ, и строительство ВЛИ-0,4 кВ от вновь установленной ТП-6/0,4 кВ для присоединения Базы отдыха «Волна-2» Голохвастова М.М. (ориентировочная протяженность ЛЭП 0,276 км, ориентировочная мощность трансформатора 63 кВА) | 2020 |  | 192 | 45
2.3.1.4.1.1. | Строительство участка ВЛЗ-10кВ от опоры №43 ВЛ-10кВ №1 ПС 35/10/6кВ Донская, с монтажом ТП-10/0,4кВ, для присоединения сельскохозяйственного производства Пак И.В. (ориентировочная протяженность ЛЭП 0,57км, ориентировочная мощность трансформатора 25кВА) | 2020 |  | 610 | 15
2.3.1.4.1.1. | Строительство участка ВЛЗ-6 кВ от опоры №4 по ВЛ-6 кВ №2 ПС 35/10 кВ НС-15 , с монтажом ТП-6/0,4 кВ для присоединения хозпостройки Романченко В.А.(ориентировочная протяженность ЛЭП-0,114 км, ориентировочная мощность трансформатора - 63 кВА) | 2020 |  | 90 | 42
2.3.1.4.1.1. | Строительство участка ВЛ-10 кВ от опоры №46 ВЛ-10 кВ №13 ПС 35/10 кВ Андреевская, с установкой ТП-10/0,4 кВ и строительство ВЛИ-0,4 кВ от РУ-0,4 кВ вновь установленной ТП-10/0,4 кВ для присоединения склада для сельскохозяйственной продукции главы К(Ф)Х Актемирова Т.Д., расположенного по адресу: Ростовская область, Дубовский район, станица Андреевская, ул. Кольцевая, д. 39а, к.н. 61:09:0600011:100 (ориентировочная протяженность ЛЭП 0,21 км, ориентировочная мощность трансформатора 63 кВА) | 2020 |  | 158 | 50
2.3.1.4.1.1. | Строительство участка ВЛЗ-6 кВ от опоры №176 ВЛ-6 кВ №1 ПС 35/6 кВ НС-12, с установкой ТП-6/0,4 кВ, и строительство ВЛИ-0,4 кВ от вновь установленной ТП-6/0,4 кВ для присоединения административно-бытового здания Ильина С.Н., расположенного по адресу: Ростовская область, Волгодонской район, х. Семенкин, ТОО «Семенкинское», поле III раб. уч. 1 примерно в 2,8 км. от х. Семенкин по направлению на северо-запад, к.н. 61:08:0601901:13 (ориентировочная протяженность ЛЭП 0,058 км, ориентировочная мощность трансформатора 25 кВА)» | 2020 |  | 65 | 15
2.3.1.4.1.1. | Строительство участка ВЛЗ-6кВ от вновь установленной опоры по ВЛ-6кВ №14 ПС 35/6кВ «Романовская», с монтажом ТП-6/0,4кВ, и строительство ВЛИ-0,4кВ от вновь смонтированной ТП-6/0,4кВ для присоединения склада Шкрылевой Т.А., помещения ООО «Строймонтаж» и помещения ООО «СПЕЦЗНАК» (ориентировочная протяженность ЛЭП 0,267км, ориентировочная мощность трансформатора 100кВА) | 2020 |  | 300 | 45
2.3.1.4.1.1. | Строительство участка ВЛ-10кВ от опоры №123 по ВЛ-10кВ №11 ПС 35/10кВ «Рябичевская» с монтажом ТП-10/0,4кВ и строительство участка ВЛИ-0,4кВ от вновь смонтированной ТП-10/0,4кВ для присоединения мельничного цеха ООО «ПОЛИМЕРМАШ» | 2020 |  | 687 | 100
2.3.1.4.1.1. | Строительство участка ВЛЗ-6 кВ от вновь установленной опоры в пролете опор №1/11-№1/12 ВЛ-6 кВ №1 ПС 35/6 кВ Потаповская, с установкой ТП-6/0,4 кВ, и строительство ВЛИ-0,4 кВ от вновь установленной ТП-6/0,4 кВ для присоединения жилых домов Гриб Ю.А., Лемешко И.П., Зимиревой В.А., Югай В.С., Апандовой В.Н. (ориентировочная протяженность ЛЭП 0,554 км, ориентировочная мощность трансформатора 100 кВА) | 2020 |  | 203 | 52
2.3.1.4.1.1. | Строительство участка ВЛЗ-10 кВ от опоры №120 ВЛ-10 кВ №9 ПС 35/10 кВ Первомайская, с установкой ТП-10/0,4 кВ и строительство ВЛИ-0,4 кВ от РУ-0,4 кВ вновь установленной ТП-10/0,4 кВ для присоединения полевого стана колхоза племзавода «Первомайский», расположенного по адресу: Ростовская область, Ремонтненский район, Первомайское сельское поселение, 61:32:0600011:1:ЗУ1(1) в 5,1 км на северо-восток от с. Первомайское, IV поле полевого севооборота 61:32:0600011:1:ЗУ1(2) в 6 км восточнее от с. Первомайское, 33 отарный участок, кадастровый номер земельного участка: 31:32:0600011:980 (ориентировочная протяженность ЛЭП 0,361 км, ориентировочная мощность трансформатора 25 кВА) | 2020 |  | 351 | 15
2.3.1.4.1.1. | Строительство участка ВЛЗ-10 кВ от опоры №3/22 по ВЛ-10 кВ №7 ПС 110/35/10 кВ Комаровская, с установкой ТП-10/0,4 кВ, для присоединения детского сада на 160 мест Администрации Мартыновского района (ориентировочная протяженность ЛЭП 0,126 км, ориентировочная мощность трансформатора 160 кВА) | 2020 |  | 100 | 125.9
2.3.1.4.1.1. | Строительство участка ВЛЗ-6 кВ от опоры №10 ВЛ-6 кВ №1 ПС 35/6 кВ Романовская, с установкой ТП-6/0,4 кВ, и строительство ВЛИ-0,4 кВ от вновь установленной ТП-6/0,4 кВ для присоединения загона для скота ИП Главы К(Ф)Х Сиротенко А.С., расположенного по адресу: Ростовская область, Волгодонской район, станица Романовская, 10 метров восточнее пер.Шмутовой, д. 2г, к.н. 61:08:0070133:61 (ориентировочная протяженность ЛЭП 0,051 км, ориентировочная мощность трансформатора 25 кВА) | 2020 |  | 45 | 20
2.3.1.4.1.1. | Строительство участка ВЛЗ-10 кВ от опоры №108 ВЛ-10 кВ №11 ПС 35/10 кВ Николаевская, с установкой ТП-10/0,4 кВ и строительство ВЛИ-0,4 кВ от РУ-0,4 кВ вновь установленной ТП-10/0,4 кВ для присоединения объекта незавершенного строительства (фундамент птичника) ИП главы К(Ф)Х Гончара П.В., расположенного по адресу: Ростовская область, Константиновский район, примерно в 0,65 км от ст. Николаевская по направлению на юго-запад, к.н. 61:17:0600015:1006 (ориентировочная протяженность ЛЭП 0,365 км, ориентировочная мощность трансформатора 63 кВА) | 2020 |  | 346 | 50
2.3.1.4.1.1. | Строительство ВЛИ-0,4 кВ от вновь устанавливаемой ТП-10/0,4 кВ от вновь построенного участка ВЛЗ-10 кВ от опоры №120 ВЛ-10 кВ №5 ПС 35/10 кВ Виноградная для присоединения теплиц Ким Л.М. и Ким Е.Ч-Г. (ориентировочная протяженность ЛЭП 0,035 км, ориентировочная мощность трансформатора 40 кВА) | 2020 |  | 10 | 30
2.3.1.4.1.1. | Строительство участка ВЛЗ-6 кВ от опоры №9/6 ВЛ-6 кВ №5 ПС 35/6 кВ Романовская, с установкой ТП-6/0,4 кВ, и строительство ВЛИ-0,4 кВ от вновь установленной ТП-6/0,4 кВ для присоединения жилого дома Суворовой Л.М, расположенного по адресу: Ростовская область, Волгодонской район, станица Романовская, ул. Базарная, д. 44а, к.н. 61:08:0070126:590 (ориентировочная протяженность ЛЭП 0,133 км, ориентировочная мощность трансформатора 160 кВА) | 2020 |  | 45 | 15
2.3.1.4.1.1. | Строительство участка ВЛЗ-10 кВ от опоры №95 ВЛ-10 кВ №2 ПС 35/10 кВ Рассвет, с установкой ТП-10/0,4 кВ, и строительство ВЛИ-0,4 кВ от вновь установленной ТП-10/0,4 кВ для присоединения станции технического обслуживания ИП главы К(Ф)Х Новикова Т.Н., расположенной по адресу: Ростовская область, Мартыновский район, п. Зеленолугский, Зеленолугское сельское поселение, к.н. 61:20:0600005:1219 (ориентировочная протяженность ЛЭП 0,025 км, ориентировочная мощность трансформатора 25 кВА)» | 2020 |  | 5 | 15
2.3.1.4.1.1. | Строительство участка ВЛЗ-6 кВ от опоры №190 ВЛ-6 кВ №1 ПС 35/6 кВ Романовская, с установкой ТП-6/0,4 кВ и строительство ВЛИ-0,4 кВ от РУ-0,4 кВ вновь установленной ТП-6/0,4 кВ для присоединения здания спального домика Семенцова В.В.и спального домика №1 Манушина А.А., расположенных по адресу: Ростовская область, г. Волгодонск, ул. Отдыха, д.5, к.н. 61:48:0020101:46 и д.5с, к.н. 61:48:0020101:1392 (ориентировочная протяженность ЛЭП 0,455 км, ориентировочная мощность трансформатора 160 кВА) | 2020 |  | 140 | 205
2.3.1.4.1.1. | Строительство участка ВЛЗ-10 кВ от вновь установленной опоры в пролете опор №89 - №90 ВЛ-10 кВ №11 ПС 35/10 кВ Николаевская, с установкой ТП-10/0,4 кВ и строительство ВЛИ-0,4 кВ от РУ-0,4 кВ вновь установленной ТП-10/0,4 кВ для присоединения жилого дома Гулакова А.С., расположенного по адресу: Ростовская область, Константиновский район, станица Николаевская, ул. Карла Маркса, д.86, к.н. 61:17:0050101:2324 (ориентировочная протяженность ЛЭП 0,175 км, ориентировочная мощность трансформатора 25 кВА) | 2020 |  | 135 | 15
2.3.1.4.1.1. | Строительство ВЛ-10 кВ от опоры № 10/1 по ВЛ-10 кВ № 5 ПС 35/10 кВ «Кружилинская» с установкой КТП и строительством ВЛ-0,4 кВ, для электроснабжения строительства комплекса приемки, очистки и сушки зерновых культур заявителя, ООО «Медведь», расположенного в Ростовской области, Шолоховский р-н, х. Кружилинский, (61:43:0600017:716) (ориентировочная протяженность ЛЭП – 0,06 км, ориентировочная мощность ТП – 0,630 МВА) | 2020 |  | 55 | 437
2.3.1.4.1.1. | Строительство ТП 6/0,4 кВ, ВЛ 6 кВ, ВЛ 0,4 кВ от ВЛ 6 кВ №806 ПС 35 кВ АС8 для электроснабжения агропромышленного комплекса “Аксай” на участках с КН 61:02:0600009:2255, 61:02:0600009:2283 в Аксайском районе Ростовской области (ориентировочная мощность трансформатора 0,400 МВА, ориентировочная протяжённость ЛЭП 1,104 км) | 2020 |  | 475 | 300
2.3.1.4.1.1. | Строительство КТПН 10/0,4 кВ, ВЛ 10 кВ, ВЛ 0,4 кВ от ВЛ 10 кВ №101 ПС 110 кВ АС1 для электроснабжения ВРУ 0,4 кВ жилых домов по ул. Станичная, ул. Товарищей ул. Цветочная в х. Махин Аксайского района Ростовской области (ориентировочная мощность трансформатора 0,100МВА, ориентировочная протяжённость ЛЭП 0,776км) | 2020 |  | 149 | 75
2.3.1.4.1.1. | Строительство ТП 6/0,4кВ, ВЛ 6кВ, ВЛ 0,4кВ от ВЛ 6кВ №806 ПС 35 кВ АС8 для электроснабжения склада Поповой Т. А. на участке с КН 61:02:0600011:1998 в п. Опытный Аксайского района Ростовской области (ориентировочная мощность трансформатора 0,160 МВА, ориентировочная протяжённость ЛЭП 0,085 км) | 2020 |  | 59 | 100
2.3.1.4.1.1. | Строительство КТПН 10/0,4 кВ, ВЛ 10 кВ, ВЛ 0,4 кВ от ВЛ 10 кВ №706 ПС 35 кВ АС7 для электроснабжения ВРУ 0,4 кВ жилых домов по ул. Мелиховская, ул. Абрикосовая, ул. Вешенская, ул. Ореховая в п. Красный Колос Аксайского района Ростовской области (ориентировочная мощность трансформатора 0,630 МВА, ориентировочная протяжённость ЛЭП 3,239 км) | 2020 |  | 585 | 642
2.3.1.4.1.1. | Строительство ТП 10/0,4 кВ, ВЛ 10 кВ, ВЛ 0,4 кВ от опоры №63 ВЛ 10 кВ №911 ПС 35 кВ СМ9 для электроснабжения насосной станции, заявителя ИП Глава КФХ Недостоева С.А. на участке с к.н.61:35:0600014:453 по адресу: Ростовская область, Семикаракорский район, примерно в 784 м на восток от х. Слободской (ориентировочная мощность трансформатора 0,16 МВА, ориентировочная протяжённость ЛЭП 0,445 км) | 2020 |  | 478 | 90
2.3.1.4.1.1. | Строительство ТП 10/0,4 кВ, ВЛ 10 кВ, ВЛ 0,4 кВ от опоры №62 ВЛ 10 кВ №911 ПС 35 кВ СМ9 для электроснабжения складского помещения, заявителя ИП Глава КФХ Недостоева С.А. на участке с к.н.61:35:0600014:330 по адресу: Ростовская область, Семикаракорский район, примерно в 1460 м на восток от х. Слободской | 2020 |  | 917 | 50
2.3.1.4.1.1. | Строительство КТПН 10/0,4 кВ, ВЛ 10 кВ, ВЛ 0,4 кВ от ВЛ 10 кВ №1406 ПС 35 кВ АС14 для электроснабжения ВРУ 0,4 кВ жилых домов на участке №5 (секция 1) в п. Рассвет Аксайского района Ростовской области (ориентировочная мощность трансформатора 0,160 МВА, ориентировочная протяжённость ЛЭП 0,816 км) | 2020 |  | 5 | 90
2.3.1.4.1.1. | Строительство ВЛ 10кВ от ВЛ 10кВ 33 ПС 35кВ Большие Салы для электроснабжения здания Курузьян М.Х. на участке с КН 61:02:0600006:5600 в п.Щепкин Аксайского района Ростовской области (ориентировочная протяженность ЛЭП 0,100км) | 2020 |  | 90 | 100
2.3.1.4.1.1. | Строительство ТП 6/0,4 кВ, ВЛ 6 кВ, ВЛ 0,4 кВ от ВЛ 6 кВ №1 ПС 110 кВ БТ3 для электроснабжения магазина ИП Аваковой Т. В. на участке с КН 61:01:0130201:4506 в п. Красный Сад Азовского района Ростовской области (ориентировочная мощность трансформатора 0,250 МВА, ориентировочная протяжённость ЛЭП 0,195 км) | 2020 |  | 23 | 150
2.3.1.4.1.1. | Строительство КТПН 6/0,4кВ, ВЛ 6кВ, ВЛ 0,4кВ от ВЛ 6кВ (по договору №61-1-17-00338453 от 12.10.2017 г.) для электроснабжения жилого дома и дачных домов по адресу: Ростовская обл., Аксайский р-н, п. Опытный, садовое товарищество “Акрос” (ориентировочная мощность трансформатора 0.250МВА, ориетировочная протяжённость ЛЭП 1,117км) | 2020 |  | 6 | 172.5
2.3.1.4.1.1. | Строительство КТПН 10/0,4 кВ, ВЛ 10 кВ, ВЛ 0,4 кВ от ВЛ 10 кВ №1407 ПС 35 кВ АС14 для электроснабжения ВРУ 0,4 кВ нежилого здания Барашевой Т. П. на участке с КН 61:02:0600010:4886 в х. Камышеваха Аксайского района Ростовской области (ориентировочная мощность трансформатора 0,025 МВА, ориентировочная протяжённость ЛЭП 0,060 км) | 2020 |  | 60 | 15
2.3.1.4.1.1. | Строительство КТПН 6/0,4 кВ, ВЛ 6 кВ, ВЛ 0,4 кВ от ВЛ 6 кВ №3 РП6 КЛ 6 кВ №340 ПС 110 кВ БТ3 для электроснабжения ВРУ 0,23 кВ жилых домов Иванова О. В. по ул. Победы, 25, 25А в п. Красный Сад Азовского района Ростовской области (ориентировочная мощность трансформатора 0,025 МВА, ориентировочная протяжённость ЛЭП 0,263 км) | 2020 |  | 41 | 10
2.3.1.4.1.1. | Строительство ТП 10/0,4 кВ, ВЛ 0,4 кВ, ВЛ 10 кВ от ВЛ 10 кВ №608 ПС 35 кВ СМ6 для электроснабжения дома культуры заявителя Муниципальное бюджетное учреждение "Культура" Администрации Большемечетновского сельского поселения по адресу: Ростовская обл., р-н. Семикаракорский, х. Большемечетный, ул. Советская, д. 10, корп. а, к.н.: 61:35:0020101:1677. (ориентировочная мощность трансформатора 0,063 МВА, ориентировочная протяжённость ЛЭП 0,105 км) | 2020 |  | 120 | 40
2.3.1.4.1.1. | Строительство ТП 10/0,4 кВ, ВЛ 10 кВ, ВЛ 0,4 кВ от ВЛ 10 кВ №403 ПС 110 кВ АС4 для электроснабжения ВРУ 0,4 кВ магазина ООО “Ольгинское кооппредприятие Аксайского Райпо” по ул. Рабочая, 41 в х. Ленина Аксайского района Ростовской области (ориентировочная мощность трансформатора 0,100 МВА, ориентировочная протяжённость ЛЭП 0,198 км) | 2020 |  | 20 | 63
2.3.1.4.1.1. | Строительство ТП 10/0,4 кВ, ВЛ 10 кВ, ВЛ 0,4 кВ от ВЛ 10 кВ №3 ПС 35 кВ Б. Салы для электроснабжения нежилого здания ИП Танага С. С. на участке с КН 61:02:0600006:6034 в п. Щепкин Аксайского района Ростовской области (ориентировочная мощность трансформатора 0,100 МВА, ориентировочная протяжённость ЛЭП 0,065 км) | 2020 |  | 46 | 60
2.3.1.4.1.1. | Строительство КТПН 6/0,4 кВ, ВЛ 6 кВ, ВЛ 0,4 кВ от ВЛ 6 кВ №805 ПС 35 кВ АС8 для электроснабжения ВРУ 0,4 кВ жилых домов по ул. Успешная, ул. Учебная и на участке с КН 61:02:0600011:1910 в х. Большой Лог Аксайского района Ростовской области (ориентировочная мощность трансформатора 0,250 МВА, ориентировочная протяжённость ЛЭП 0,503 км) | 2020 |  | 5 | 180
2.3.1.4.1.1. | Строительство ТП 10/0,4 кВ, ВЛ 10 кВ, ВЛ 0,4 кВ от ВЛ 10 кВ №101 ПС 110 кВ АС1 для электроснабжения нежилого здания ИП Харченко А.В. на участке с КН 61:02:0090103:2988 в ст-це Ольгинская Аксайского района Ростовской области (ориентировочная мощность трансформатора 0,250 МВА, ориентировочная протяжённость ЛЭП 0,080 км) | 2020 |  | 13 | 150
2.3.1.4.1.1. | Строительство ВЛ-0,4кВ, КТП 10/0,4кВ, ВЛ-10кВ от опоры №80 ВЛ-10кВ №609 ПС 35кВ СМ-6 для электроснабжения некапитального строения заявителя ООО "Юг-Недра" по адресу: Ростовская обл., Семикаракорский р-н, на расстоянии примерно 220м по направлению на север от северной границы х. Вислый, к.н. 61:35:0600006:330 (ориентировочная мощность трансформатора 0,250МВА, ориентировочная протяженность ЛЭП 0,023км) | 2020 |  | 6 | 145
2.3.1.4.1.1. | Строительство ТП 10/0,4 кВ, ВЛ 10 кВ, ВЛ 0,4 кВ от ВЛ 10 кВ №105 ПС 110 кВ АС1 для электроснабжения магазина Рогальского А. В. на участке с КН 61:02:0090102:3809 в ст-це Ольгинская Аксайского района Ростовской области (ориентировочная мощность трансформатора 0,250 МВА, ориентировочная протяжённость ЛЭП 0,040 км) | 2020 |  | 7 | 150
2.3.1.4.1.1. | Строительство КТПН 6/0,4 кВ, ВЛ 0,4 кВ, ВЛ 6 кВ от ВЛ 6 кВ №603 ПС 110 кВ АС6 для электроснабжения ВРУ 0,4 кВ жилого дома Гиголян Г. С. на участке с КН 61:02:0600013:1277 в ст-це Старочеркасская Аксайского района Ростовской области (ориентировочная мощность трансформатора 0,025 МВА, ориентировочная протяжённость ЛЭП 0,060 км) | 2020 |  | 20 | 15
2.3.1.4.1.1. | Строительство ТП 6/0,4 кВ, ВЛ 6 кВ, ВЛ 0,4 кВ от проектируемой ВЛ 6 кВ (по договору №61-1-18-00403149 от 09.10.2018 г.) от ВЛ 6 кВ №806 ПС 35 кВ АС8 для электроснабжения нежилого помещения ИП Дмитриева Д. В. на участке с КН 61:02:0600011:2144 в п. Опытный Аксайского района Ростовской области | 2020 |  | 3 | 115
2.3.1.4.1.1. | Строительство ТП 6/0,4 кВ, ВЛ 6 кВ, ВЛ 0,4 кВ от ВЛ 6 кВ №807 ПС 35 кВ АС8 для электроснабжения нежилого помещения ИП Телегина С. Е. по ул. Молодежная, 1/1 в х. Большой Лог Аксайского района Ростовской области (ориентировочная мощность трансформатора 0,250 МВА, ориентировочная протяжённость ЛЭП 0,135 км) | 2020 |  | 63 | 150
2.3.1.4.1.1. | Строительство ТП 10/0,4 кВ, ВЛ 10 кВ, ВЛ 0,4 кВ от ВЛ 10 кВ №103 ПС 110 кВ АС1 для электроснабжения нежилого помещения ИП Цыганкова В. Ю. на участке с КН 61:02:0050201:2190 в х. Островского Аксайского района Ростовской области (ориентировочная мощность трансформатора 0,250 МВА, ориентировочная протяжённость ЛЭП 0,308 км) | 2020 |  | 160 | 150
2.3.1.4.1.1. | Строительство ТП-10/0,4кВ, ВЛ-10кВ от ВЛ-10кВ №403 ПС 110кВ АС-4 для электроснабжения спортивного комплекса на уч-ке с кад.ном. 61:02:0060101:3107 в х.Ленина аксайского района Ростовской области (ориентировочная мощность трансформатора 0,063МВА, ориентировочная протяженность ЛЭП-0,1км) | 2020 |  | 5 | 40
2.3.1.4.1.1. | Строительство КТПН 10/0,4 кВ, ВЛ 0,4 кВ, ВЛ 10 кВ от ВЛ 10 кВ №657 ПС 110 кВ АС6 для электроснабжения ВРУ 0,4 кВ жилого дома Алабина И. В. по пер. Западный, 21 в ст-це Старочеркасская Аксайского района Ростовской области (ориентировочная мощность трансформатора 0,025 МВА, ориентировочная протяжённость ЛЭП 0,143 км) | 2020 |  | 5 | 15
2.3.1.4.1.1. | Строительство ТП 6/0,4 кВ, ВЛ 6 кВ, ВЛ 0,4 кВ от ВЛ 6 кВ №807 ПС 35 кВ АС8 для электроснабжения нежилого помещения Рогальского А. В. на участке с КН 61:02:0600010:4585 в х. Большой Лог Аксайского района Ростовской области (ориентировочная мощность трансформатора 0,250 МВА, ориентировочная протяжённость ЛЭП 0,404км) | 2020 |  | 463 | 150
2.3.1.4.1.1. | Строительство ТП 10/0,4 кВ, ВЛ 10 кВ, ВЛ 0,4 кВ от ВЛ 10 кВ №105 ПС 110 кВ АС1 для электроснабжения ВРУ 0,4 кВ личного подсобного хозяйства Быкадоровой А. А. на участке с КН 61:02:0600015:6833 в ст-це Ольгинская Аксайского района Ростовской области (ориентировочная мощность трансформатора 0,250 МВА, ориентировочная протяжённость ЛЭП 0,060 км) | 2020 |  | 15 | 150
2.3.1.4.1.1. | Строительство ТП 10/0,4 кВ, ВЛ 0,4 кВ, ВЛ 10 кВ от ВЛ 10 кВ №1208 ПС 110 кВ АС12 для электроснабжения нежилого здания ООО “Гольфстрим” по ул. Первомайская, 18А в п. Щепкин Аксайского района Ростовской области (ориентировочная мощность трансформатора 0,063 МВА, ориентировочная протяжённость ЛЭП 0,020 км) | 2020 |  | 10 | 50
2.3.1.4.1.1. | Строительство КТПН 6/0,4 кВ, ВЛ 0,4 кВ, ВЛ 6 кВ от ВЛ 6 кВ №806 ПС 35 кВ АС8 для электроснабжения производственно-складских помещений ИП Дедух В. И. на участке с КН 61:02:0600011:2258, 61:02:0600011:2255 в п. Реконструктор Аксайского района Ростовской области (ориентировочная мощность трансформатора 0,160 МВА, ориентировочная протяжённость ЛЭП 0,020 км) | 2020 |  | 10 | 100
2.3.1.4.1.1. | Строительство ТП 10/0,4 кВ, ВЛ 0,4 кВ, ВЛ 10 кВ от ВЛ 10 кВ №403 ПС 110 кВ АС4 для электроснабжения жилого дома Диканского А. И. по ул. Яблоневая, 2 в х. Истомино Аксайского района Ростовской области (ориентировочная мощность трансформатора 0,063 МВА, ориентировочная протяжённость ЛЭП 0,268 км) | 2020 |  | 225 | 50
2.3.1.4.1.1. | Строительство ТП 10/0,4 кВ, ВЛ 0,4 кВ, ВЛ 10 кВ от ВЛ 10 кВ №1208 ПС 110 кВ АС12 для электроснабжения жилого дома Котеневой Е. В. по ул. Первомайская, 36Б в п. Щепкин Аксайского района Ростовской области (ориентировочная мощность трансформатора 0,160 МВА, ориентировочная протяжённость ЛЭП 0,210 км) | 2020 |  | 39 | 100
2.3.1.4.1.1. | Строительство КТП 6/0,4 кВ, ВЛ 0,4 кВ, ВЛ 6 кВ от ВЛ 6 кВ №807 ПС 35/6 кВ АС8 для электроснабжения ВРУ 0,4 кВ песчаного карьера на участке с кадастровым номером 61:02:0600009:2714 в Аксайском районе Ростовской области (ориентировочная мощность трансформатора 0,250 МВА, ориентировочная протяжённость ЛЭП 1,583 км) | 2020 |  | 25 | 150
2.3.1.4.1.1. | Строительство ТП 10/0,4 кВ, ВЛ 10 кВ, ВЛ 0,4 кВ от ВЛ 10 кВ №706 ПС 35 кВ АС7 для электроснабжения станции технического обслуживания ИП Расторгуева М. Ю. на участке с КН 61:02:0600008:658 в п. Рассвет Аксайского района Ростовской области (ориентировочная мощность трансформатора 0,250 МВА, ориентировочная протяжённость ЛЭП 0,060 км) | 2020 |  | 21 | 150
2.3.1.4.1.1. | Строительство двух ТП 10/0,4 кВ, КЛ 0,4 кВ, ВЛ 10 кВ от ВЛ 10 кВ №105 ПС 110 кВ АС1, ВЛ 10 кВ №104 ПС 110 кВ АС1 для электроснабжения объекта коммунального обслуживания ООО "Ростовпак" на участке с КН 61:02:0600015:7021 в ст-це Ольгинская Аксайского района ростовской области (ориентировочная мощность трансформаторов 0,500 МВА, ориентировочная протяженность ЛЭП 2,500 км) | 2020 |  | 20 | 150
2.3.1.4.1.1. | Строительство КТП 10/0,4 кВ, ВЛ 0,4 кВ, ВЛ 10 кВ от ВЛ 10 кВ №305 ПС 35 кВ БГ3 для электроснабжения ВРУ-0,4 кВ песчаного карьера Белянинский 2 заявителя АО «Ростовский порт» по адресу: Ростовская обл., р-н. Багаевский, х. Белянин, примерно 750 м по направлению на северо-запад от ориентира перекресток ул. Социалистическая-пер. Мирный в х. Белянин, к.н.: 61:03:0600004:977 | 2020 |  | 15 | 15
2.3.1.4.1.1. | Строительство ТП 6/0,4 кВ, ВЛ 0,4 кВ, ВЛ 6 кВ от ВЛ 6 кВ №806 ПС 35 кВ АС8 для электроснабжения складских помещений ООО СП “Искра” на участке с КН 61:02:0000000:6799 в п. Реконструктор Аксайского района Ростовской области (ориентировочная мощность трансформатора 0,250 МВА, ориентировочная протяжённость ЛЭП 0,020 км) | 2020 |  | 10 | 145
2.3.1.4.1.1. | Строительство ТП 10/0,4 кВ, ВЛ 10 кВ, ВЛ 0,4 кВ от опоры №57 ВЛ 10 кВ №1101 ПС 35 кВ СМ11 для электроснабжения ВРУ 0,4 кВ на земельном участке заявителя Пак А.Е. по адресу: Ростовская обл., р-н. Семикаракорский, контур поля № 9 массива земель реорганизованного сельскохозяйственного предприятия СПК «Вершинный» к.н.: 61:35:0600013:363 | 2020 |  | 1176 | 15
2.3.1.4.1.1. | Строительство двух ТП 6/0,4 кВ с подключением от опор №7 и №16 по ВЛ-6 кВ №207Н ПС 110/6/10 кВ, ВЛИ-0,4 кВ; строительство ВЛИ-0,4 кВ от опор №350-12, №350-44 по ВЛ-0,4 кВ №1, №350-53, №350-57, по ВЛ-0,4 кВ №2, №350-62 по ВЛ-0,4 кВ №3, №350-38 по ВЛ-0,4 кВ №4 от КТП 6/0,4 кВ №350 ВЛ-6 кВ №207Н ПС 110/6/10 кВ НС-2 для электроснабжения 33 участков заявителей СНТ «Квант», Азовский район, Ростовская область (ориентировочная протяженность ЛЭП– 4,4 км, ориентировочная трансформаторная мощность –1 х 0,160 МВА, 1 х 0,250МВА) | 2020 |  | 32 | 1020
2.3.1.4.1.1. | Строительство ВЛ-10 кВ от оп. №6-152 ВЛ-10 кВ №801 ПС 35/10 кВ А-8, ТП-10/0,4 кВ, ВЛИ-0,4 кВ для подключения жилого дома заявителя Порцева В.И. Азовский район Ростовская область (ориентировочная протяженность ЛЭП – 0,08 км, ориентировочная трансформаторная мощность – 0,025 МВА) | 2020 |  | 50 | 15
2.3.1.4.1.1. | Строительство ВЛ-10 кВ от оп. №44 ВЛ-10 кВ №1815 ПС 35/10 кВ А-18, ТП-10/0,4 кВ, ВЛИ-0,4 кВ для подключения 8 жилых домов х.Обуховка, Азовский район Ростовская область (ориентировочная протяженность ЛЭП – 0,770 км, ориентировочная трансформаторная мощность – 0,160 МВА) | 2020 |  | 118 | 90
2.3.1.4.1.1. | Строительство ВЛ 10кВ от оп. №102 ВЛ 10кВ №3127 ПС 110/35/10кВ А-31, строительство ТП 10/0,4кВ, строительство участка ВЛ-0,4кВ для подключения жилых домов Богодух Н.А., Погнерыбко В.Н., Потакова А.Ф., Царенко О.Н., Рыжковой А.В. Х. Береговой, Азовский район Ростовская область (ориентировочная протяженность ЛЭП-0,980км, ориентировочная трансформаторная мощность - 0,1МВА) | 2020 |  | 693 | 75
2.3.1.4.1.1. | Строительство ВЛ-10 кВ от опоры №54 ВЛ-10 кВ №107Н ПС 110/10/6 кВ НС-1, ТП-10/0,4 кВ, ВЛИ-0,4 кВ для подключения производственной базы заявителя ООО «ИРС Групп», п. Овощной, Азовский р-он, Ростовская область (ориентировочная протяженность ЛЭП – 0,09 км, ориентировочная трансформаторная мощность – 0,160 МВА) | 2020 |  | 60 | 150
2.3.1.4.1.1. | Строительство ВЛ-10 кВ от опоры №120 ВЛ-10 кВ №3113 ПС 110/35/10 кВ А-31, ТП-10/0,4 кВ, ВЛИ-0,4 кВ для подключения жилых домов заявителей Барсукова Е.Б., Жиряковой Е.В., с.Пешково, Азовский р-он, Ростовская область (ориентировочная протяженность ЛЭП – 0,495 км, ориентировочная трансформаторная мощность – 0,063 МВА) | 2020 |  | 110 | 68
2.3.1.4.1.1. | Строительство ВЛ-10 кВ, установка ТП-10/0,4 кВ, строительство участка ВЛ-0,4 кВ для подключения здания заявителя Снимщикова Е.М. Зерноградский район Ростовская область (ориентировочная протяженность ЛЭП– 0,33 км, ориентировочная трансформаторная мощность – 0,025 МВА) | 2020 |  | 27 | 15
2.3.1.4.1.1. | Строительство ВЛ-10кВ от проектируемой опоры ВЛ-10кВ №202Н ПС 110/6/10кВ НС-2, установка ТП-10/0,4кВ, строительство участка ВЛИ-0,4кВ (по договору ТП №61-1-17-00352919 от 22.01.2018г.) для подключения жилых домов заявителей Бирюкова Б.А., Утеулиевой О.В., Каревской С.Г. Азовский район Ростовская область (ориентировочная протяженность ЛЭП – 0,6км, ориентировочная трансформаторная мощность – 0,04МВА | 2020 |  | 348 | 30
2.3.1.4.1.1. | Строительство ВЛ-10 кВ от проектируемой опоры ВЛ-10 кВ №202Н ПС 110/6/10 кВ НС-2, установка ТП-10/0,4 кВ, строительство участка ВЛ-0,4 кВ (по договору ТП №61-1-17-00352937 от 22.01.2018г.) для подключения жилых домов заявителей Рустамян А.К., Дончик Е.В. Азовский район Ростовская область (ориентировочная протяженность ЛЭП – 1,254 км, ориентировочная трансформаторная мощность – 0,025 МВА) | 2020 |  | 458 | 10
2.3.1.4.1.1. | Строительство ВЛ-10 кВ от оп. №5-17/8 ВЛ-10 кВ №107Н ПС 110/6/10 кВ НС-1, строительство ТП-10/0,4 кВ, строительство участка ВЛ-0,4 кВ для подключения жилых домов заявителей Мищенко Н.В., Борисов С.С., Змушко Ф.В., Азовский район Ростовская область (ориентировочная протяженность ЛЭП – 0,345 км, ориентировочная трансформаторная мощность – 0,040 МВА) | 2020 |  | 56 | 35
2.3.1.4.1.1. | Строительство ВЛ-10 кВ от оп. №43 ВЛ-10 кВ №1815 ПС 35/10 кВ А-18, ТП-10/0,4 кВ, ВЛИ-0,4 кВ для электроснабжения жилого дома заявителя Венедиктова Н.Н. х.Дугино, Азовский район Ростовская область (ориентировочная протяженность ЛЭП– 0,980 км, ориентировочная трансформаторная мощность – 0,16 МВА) | 2020 |  | 1026 | 150
2.3.1.4.1.1. | Строительство ВЛ-10 кВ от опоры №3-98 ВЛ-10 кВ №1815 ПС 35/10 кВ А-18, ТП-10/0,4 кВ, ВЛИ-0,4 кВ для подключения нежилого здания ООО «Мястроном» х.Колузаево Азовский р-он, Ростовская область (ориентировочная протяженность ЛЭП – 0,070 км, ориентировочная трансформаторная мощность – 0,16 МВА) | 2020 |  | 6 | 130
2.3.1.4.1.1. | Строительство ЛЭП-10кВ от оп. №13-180 ВЛ-10кВ №1101 ПС 35/10кВ «А-11», ТП-10/0,4кВ, ЛЭП-0,4 кВ для электроснабжения хоз. постройки заявителя ИП Курбацкий П.П. с. Кагальник Азовский район Ростовская область (ориентировочная протяженность ЛЭП– 0,06км, ориентировочная трансформаторная мощность – 0,250МВА) | 2020 |  | 30 | 150
2.3.1.4.1.1. | Строительство ВЛ-6 кВ от оп. №2 ВЛ-6 кВ №207Н ПС 110/6/10 кВ НС-2, ТП-6/0,4 кВ, ВЛИ-0,4 кВ для подключения объектов 11 заявителей Азовский район Ростовская область (ориентировочная протяженность ЛЭП – 1,885 км, ориентировочная трансформаторная мощность – 0,250 МВА) | 2020 |  | 334 | 310
2.3.1.4.1.1. | Строительство ЛЭП-10 кВ от оп. №41 ВЛ-10 кВ № 910 ПС 35/10 кВ «А-9», ТП-10/0,4 кВ, ЛЭП-0,4 кВ, для электроснабжения нежилого помещения заявителя Пищеренко В.Н., в границах КСП им.XX Партсъезда, Азовский район Ростовская область (ориентировочная протяженность ЛЭП– 0,700 км, ориентировочная трансформаторная мощность – 0,250 МВА | 2020 |  | 672 | 150
2.3.1.4.1.1. | Строительство ВЛ-10 кВ, ТП-10/0,4 кВ, ВЛ-0,4 кВ для электроснабжения РТС Мечетинская заявителя ФГУП «Ростовский ОРТПЦ» Зерноградский район Ростовская область (ориентировочная протяженность ЛЭП– 0,330км, ориентировочная трансформаторная мощность – 0,100МВА) | 2020 |  | 243 | 70
2.3.1.4.1.1. | Строительство ВЛ-10 кВ от опоры №167 ВЛ-10 кВ №3209 ПС 110/35/10 кВ А-32, ТП-10/0,4 кВ, ВЛИ-0,4 кВ, для электроснабжения насосной станции ИП Главы К(Ф)Х Гречкина Г.В. х. Христичево, Азовский район, Ростовская область (ориентировочная протяженность ЛЭП - 1,090 км, ориентировочная трансформаторная мощность - 0,250 МВА) | 2020 |  | 1226 | 150
2.3.1.4.1.1. | Строительство ВЛ-10 кВ от оп. №5-36 ВЛ-10 кВ № 1901 ПС 110/35/10 кВ Самарская, ТП-10/0,4 кВ, ВЛИ-0,4 кВ, для электроснабжения колбасного цеха ИП Колесниковой Т.И. п. Каяльский, Азовский район Ростовская область (ориентировочная протяженность ЛЭП– 0,380 км, ориентировочная трансформаторная мощность – 0,100 МВА) | 2020 |  | 75 | 70
2.3.1.4.1.1. | Строительство ВЛ-10 кВ от оп. №137 ВЛ-10 кВ №1908 РП-19 ПС 110/35/10 кВ Самарская, ТП-10/0,4 кВ, ВЛИ-0,4 кВ для подключения кафетерия заявителя Торосян А.О. Азовский район Ростовская область (ориентировочная протяженность ЛЭП – 3,230 км, ориентировочная трансформаторная мощность – 0,025 МВА) | 2020 |  | 3113 | 15
2.3.1.4.1.1. | Строительство ТП-10/0,4 кВ от опоры №110 ВЛ 10 кВ №1001 ПС 110/35/10кВ Самарская, ВЛИ-0,4кВ для электроснабжения складского помещения заявителя ИП Левченкова А.А. х. Победа Азовский район, Ростовская область (ориентировочная протяженность ЛЭП– 0,03км, ориентировочная трансформаторная мощность – 0,160МВА) | 2020 |  | 3 | 110
2.3.1.4.1.1. | Строительство ЛЭП-10 кВ от оп. №167 ВЛ-10 кВ №313 ПС 35/10 кВ «КГ-3», ТП-10/0,4 кВ, ЛЭП-0,4 кВ, для электроснабжения комплекса дорожного сервиса заявителя ИП Жуков А.Н. 34000 м. на юг от южной границы п. Березовая Роща, Кагальницкий район, Ростовская область (ориентировочная протяженность ЛЭП– 0,03 км, ориентировочная трансформаторная мощность – 0,250 МВА) | 2020 |  | 10 | 150
2.3.1.4.1.1. | Строительство участка ЛЭП-10 кВ от оп. №55 ВЛ-10 №205 ПС 35/10 кВ "КГ-2" для электроснабжения производственной базы заявителя Гладуненко А.В., Кагальницкая ст., Кагальницкий район, Ростовская область (ориентировочная протяженность ЛЭП - 0,250 км) | 2020 |  | 250 | 150
2.3.1.4.1.1. | Строительство ВЛ-10 кВ от оп. №142 по ВЛ-10кВ №805 ПС 110/10 кВ «БОС», ТП-10/0,4 кВ, ВЛ-0,4 кВ и системы учета электрической энергии (мощности) на границе земельного участка для электроснабжения нежилого здание заявителя ООО «Ритм», поле №69 в границах плана земель АО «Родина», Аксайский район Ростовская область (ориентировочная протяженность ЛЭП– 0,030 км, ориентировочная трансформаторная мощность – 0,250 МВА) | 2020 |  | 15 | 149
2.3.1.4.1.1. | Строительство ВЛ-10 кВ от оп. № 6-110 ВЛ-10 кВ № 1507 ПС 110/10 кВ «ЗР-15», ТП-10/0,4 кВ, ВЛИ-0,4 кВ для электроснабжения 28 участков заявителей СТ «Дружба», Зерноградский район Ростовская область (ориентировочная протяженность ЛЭП– 2,87 км, ориентировочная трансформаторная мощность – 0,63 МВА) | 2020 |  | 5 | 423
2.3.1.4.1.1. | Строительство ЛЭП-10 кВ от оп. №64 ВЛ-10 кВ № 215 ПС 35/10 кВ «КГ-2», ТП-10/0,4 кВ, ЛЭП-0,4 кВ, для электроснабжения малоэтажного жилого дома заявителя ИП Козиной Т.В. п. Малиновка, Кагальницкий район Ростовская область (ориентировочная протяженность ЛЭП– 0,280 км, ориентировочная трансформаторная мощность – 0,250 МВА) | 2020 |  | 38 | 135
2.3.1.4.1.1. | Строительство ВЛ-10 кВ, установка ТП-10/0,4 кВ, строительство участка ВЛ-0,4 кВ для подключения нежилого помещения заявителя Джагацпанян Ш.С. Зерноградский район Ростовская область (ориентировочная протяженность ЛЭП– 0,400 км, ориентировочная трансформаторная мощность– 0,16 МВА) | 2020 |  | 10 | 100
2.3.1.4.1.1. | Строительство КВЛ-10 кВ, двух ТП-10/0,4 кВ, ВЛИ-0,4 кВ для обеспечения I, II и III категории надежности электроснабжения дома-интерната по заявке Министерства труда и социального развития, Азовский район, х. Новоалександровка (ориентировочная протяженность ЛЭП– 1,335 км, ориентировочная трансформаторная мощность – 2*0,400МВА) | 2020 |  | 643 | 368
2.3.1.4.1.1. | Строительство ВЛ-10 кВ от оп. №1-212 ВЛ-10 кВ №808 ПС 110/10 кВ БОС, ТП-10/0,4 кВ, ВЛИ-0,4 кВ для электроснабжения столовой заявителя ИП Коваленко О.Н. рзд. Койсугский, Азовский район, Ростовская область (ориентировочная протяженность ЛЭП-0,09 км, ориентировочная трансформаторная мощность - 0,100 МВА) | 2020 |  | 60 | 80
2.3.1.4.1.1. | Строительство отпайки ВЛЗ-10кВ для подключения кухонного оборудования заявителя "Топ Фудс ЛТД" Азовский район, Ростовская область (ориентировочная протяженность ЛЭП - 0,200км) | 2020 |  | 187 | 15
2.3.1.4.1.1. | Строительство ВЛ-10 кВ от оп. №101 по ВЛ-10кВ №1815 ПС 35/10 кВ «А-18», ТП-10/0,4 кВ, ВЛИ-0,4 кВ, для электроснабжения жилого дома заявителя Тимофеева В.Н. х. Курган, Азовский район, Ростовская область (ориентировочная протяженность ЛЭП– 0,290 км, ориентировочная трансформаторная мощность – 0,025 МВА) | 2020 |  | 274 | 15
2.3.1.4.1.1. | Строительство ВЛ-10 кВ от оп. №3-99 по ВЛ-10кВ №2412 ПС 35/10 кВ «А-24», ТП-10/0,4 кВ, ВЛИ-0,4 кВ, для электроснабжения садового дома Гукасян С.С. п. Топольки, Азовский район, Ростовская область (ориентировочная протяженность ЛЭП– 0,06 км, ориентировочная трансформаторная мощность – 0,025 МВА) | 2020 |  | 13 | 15
2.3.1.4.1.1. | Строительство ВЛ-6 кВ от 6 кВ №106 ВЛ-6 кВ 207Н от ПС 110/6/10 кВ НС-2, ТП-6/0,4 кВ, ВЛИ-0,4 кВ, для электроснабжения нежилой постройки заявителя Лесных Ю.Ю. поле №123 СХКА им. ХХ Партсъезда, Азовский район, Ростовская область (ориентировочная протяженность ЛЭП– 1,230 км, ориентировочная трансформаторная мощность – 0,025 МВА) | 2020 |  | 1294 | 15
2.3.1.4.1.1. | Строительство двух ТП 6/0,4 кВ с подключением от опор №82 и №93 по ВЛ-6 кВ №207Н ПС 110/6/10 кВ, ВЛ-0,4 кВ для электроснабжения 22 садовых домика СНТ «Приазовье», Азовский район, Ростовская область (ориентировочная протяженность ЛЭП– 0,06 км, ориентировочная трансформаторная мощность –2*0,160 МВА) | 2020 |  | 38 | 264
2.3.1.4.1.1. | Строительство ВЛ-10кВ от оп. №97 ВЛ-10кВ №801 ПС 35/10кВ А-8, строительство ТП-10/0,4кВ, строительство участка ВЛ-0,4кВ для подключения домика отдыха заявителя Гогорян М.С., Азовский район Ростовская область (ориентировочная протяженность ЛЭП-0,07км, ориентировочная трансформаторная мощность-0,1 МВА) | 2020 |  | 45 | 70
2.3.1.4.1.1. | Установка ТП 10/0,4 кВ ВЛ-10 кВ 1101 ПС 35/10 А-11, строительство ВЛ-0,4 кВ для подключения нежилого здания заявителя Сеймовского А.Ю. с. Кагальник, Азовский район, Ростовская область (ориентировочная протяженность ЛЭП - 0.120 км, ориентировочная трансформаторная мощность – 0.1 МВА) | 2020 |  | 8 | 71
2.3.1.4.1.1. | Строительство ВЛ-10 кВ от проектируемой опоры (по договору ТП №61-1-18-00415941 от 21.01.2019г.) ВЛ-10 кВ №907-1106 ПС 35/10 кВ А-9, ТП-10/0,4 кВ, ВЛИ-0,4 кВ для подключения склада заявителя ИП Белоусов Г.В. Ростовская область, г.Азов (ориентировочная протяженность ЛЭП – 0,330 км, ориентировочная трансформаторная мощность – 0,160 МВА) | 2020 |  | 374 | 120
| Материал провода алюминевый |  | 0,4 кВ
Сечение провода:
2.3.1.4.2.1. | от 50 до 100 квадратных мм включительно
2.3.1.4.2.1. | одноцепная
2.3.1.4.2.1. | пообъектная расшифровка * | 2018 | 0,4 кВ | 22297 | 3945.9
2.3.1.4.2.1. | пообъектная расшифровка * | 2019 | 0,4 кВ | 54727 | 9903.89
2.3.1.4.2.1. | пообъектная расшифровка * | 2020 | 0,4 кВ | 35512 | 13639.73
2.3.1.4.2.1. | Строительство участка ВЛ-0,4 кВ для подключения жилого дома заявителя Жучковой А.Ф. ст.Кировская Кагальницкого района, Ростовской области | 2018 |  | 126 | 15
2.3.1.4.2.1. | Строительство участка ВЛИ-0,4кВ для подключения жилого дома заявителя Болотова Е.В. ст-ца Кировская Кагальницкий район, Ростовская область | 2018 |  | 352 | 15
2.3.1.4.2.1. | Строительство участка ВЛ-0,4 кВ для подключения жилого дома заявителя Поповой Н.В. С. Новобатайска Кагальницкого района , Ростовской области | 2018 |  | 265 | 10
2.3.1.4.2.1. | Строительство участка ВЛИ-0,4кВ для подключения жилых домов заявителей Калиенко А.В. и Кочарян Г.Г., Кагальницкий район, п.Мокрый Батай Ростовская область | 2018 |  | 163 | 27
2.3.1.4.2.1. | Строительство отпаечной ВЛ-10кВ, установка КТП-10/0,4кВ, строительство участка ВЛ-0,4кВ для подключения жилых домов Гретчин А.В. И Тумоян З.М., Зерноградский район, п. Кленовый Ростовская область | 2018 |  | 125 | 30
2.3.1.4.2.1. | Строительство ВЛ-0,4 кВ от проектируемой опоры ВЛ-0,4 кВ(по договорам №61-1-16-00278043, №61-1-16-278219 от 29.08.2016)для подключения жилых домов заявителей Бережного А.В., Свищевой В.И., Дворник А.В., Семизоровой Н.А., в п.Экспериментальный Зерноградский район,Ростовская область | 2018 |  | 423 | 60
2.3.1.4.2.1. | Строительство отпаечной ВЛ-10кВ,установка КТП-10/0,4кВ,строительство участка ВЛ-0,4кВ для подключения жилого дома заявителя Дзюба Т.В.,Зерноградский район,п.Экспериментальный Ростовская область | 2018 |  | 191 | 25
2.3.1.4.2.1. | Строительство участка ВЛ-0,4кВ для подключения сторожки заявителя ООО"Стройпоставка", х.Песчаный Брод,Кагальницкий район,Ростовская область | 2018 |  | 858 | 15
2.3.1.4.2.1. | Строительство участка ВЛ-0,4кВ для подключения жилых домов заявителей Олейник В.Н., Ермолова Л.Г., с. Головатовка Азовский район РО | 2018 |  | 229 | 37
2.3.1.4.2.1. | Строительство отпаечной ВЛ-10кВ, установка ТП-10/0,4кВ, строительство участка ВЛ-0,4кВ для подключения жилых домов заявителей Пупкова С.Г. и Лашковой Н.В., Зерноградский район, п.Экспериментальный Ростовская область | 2018 |  | 143 | 30
2.3.1.4.2.1. | Строительство участка ВЛ-0,4кВ для подключения жилых домов заявителей Бояр Л.Л., Панченко Л.Е., п. Суходольск, Азовский район РО | 2018 |  | 265 | 30
2.3.1.4.2.1. | Строительство отпаечной ВЛ-10кВ, установка КТП-10/0,4кВ, строительство участка ВЛ-0,4кВ для подключения магазина заявителя Швейцер В.В., ст. Кировская, Кагальницкий район, Ростовская область | 2018 |  | 148 | 15
2.3.1.4.2.1. | Строительство участка ВЛИ-0,4кВ для подключения жилого дома заявителя Гоцуляк А.В., Азовский район, с.Пешково Ростовская область (ориентировочная протяженность ВЛИ - 0,720км) | 2018 |  | 596 | 15
2.3.1.4.2.1. | Строительство участка ВЛИ-0,4кВ для подключения жилого дома заявителя Богданова В.С. п.Суходольск Азовский район, Ростовская область | 2018 |  | 511 | 25
2.3.1.4.2.1. | Строительство участка ВЛИ-0,4кВ для подключения жилого дома Павленко К.К., Азовский район, Ростовская область | 2018 |  | 59 | 8
2.3.1.4.2.1. | Строительство отпайки ВЛЗ-10кВ, установка ТП-10/0,4кВ, участков ВЛИ-0,4кВ для подключения жилых домов заявителей Паруна М.П., Торопчина И.Н., Карповой Л.Ф., Зерноградский район, х. Донской Ростовская область (ориентировочная протяженность ЛЭП – 0,66км, ориентировочная трансформаторная мощность – 0,063МВА) | 2018 |  | 472 | 35
2.3.1.4.2.1. | Строительство отпаечной ВЛ-10кВ, установка КТП-10/0,4кВ,строительство участка ВЛ-0,4 кВ для подключения жилого дома заявителя Грушевского А.Ю. | 2018 |  | 28 | 10
2.3.1.4.2.1. | Строительство отпайки ВЛ-10кВ, установка КТП-10/0,4кВ, строительство участка ВЛ-0,4кВ для подключения жилых домов заявителей Коростылева Н.А. и Будко Н.И., Кагальницкий район, п.Мокрый Батай Ростовская область | 2018 |  | 48 | 20
2.3.1.4.2.1. | Строительство участка ВЛИ-0,4кВ для подключения жилого дома заявителя Самарина А.В. х. Чернышевка Зерноградский район, Ростовская область (ориентировочная протяженность ЛЭП - 0.2 км) | 2018 |  | 88 | 15
2.3.1.4.2.1. | Строительство участка КЛ-10кВ, установка КТП-10/0,4кВ для подключения многоквартирных жилых домов заявителя ООО "ПиТ Девелопер", Азовский район, г. Азов Ростовская область (ориентировочная протяженность ЛЭП-0,110км, ориентировочная трансформаторная мощность-0,1МВА) | 2018 |  | 3 | 23.3
2.3.1.4.2.1. | Строительство участка ВЛИ-0,4кВ от проектируемой опоры ВЛ-0,4кВ (по договору ТП №61-1-17-00303361 от 28.03.2017г.) для подключения жилого дома заявителя Бессмертной Н.Н. х.Новоалександровка Азовский район, Ростовская область | 2018 |  | 271 | 12
2.3.1.4.2.1. | Строительство отпайки ВЛЗ-10 кВ ,установка ТП-10/0,4 кВ,строительство участка ВЛИ-0,4 кВ для подключения жилого дома заявителя Швидченко О.Б. с .Кулешовка,Азовский район Ростовская область(ориентировочная протяженность ЛЭП - 0,280 ,ориентировочная трансформаторная мощность - 0,025 МВА) | 2018 |  | 120 | 15
2.3.1.4.2.1. | Строительство участка ВЛИ-0,4 кВ для подключения жилого дома заявителя Аразовой Н.Н., х. Павло-Очаково Азовский район, Ростовская область (ориентировочная протяженность ЛЭП – 0,3 км) | 2018 |  | 288 | 7
2.3.1.4.2.1. | Установка ТП-10/0,4кВ, строительство участка ВЛИ-0,4кВ для подключения жилого дома заявителя Берлянд А.Ю., с. Кулешовка Азовский район, Ростовская область (ориентировочная протяженность ЛЭП–0,3км, ориентировочная трансформаторная мощность–0,025МВА) | 2018 |  | 148 | 15
2.3.1.4.2.1. | Строительство участка ВЛИ-0,4кВ для подключения жилого дома заявителя Гергель В.И., Азовский район, х. Эльбузд, Ростовская область | 2018 |  | 352 | 5
2.3.1.4.2.1. | «Строительство ВЛИ-0,4 от проектируемой ТП 10/04 кВ (по договору №61-1-16-00288075, № 61-1-16-00288097) до границы земельного участка жилых домов в п. Красногорняцкий, ул. Петренко» | 2018 |  | 197 | 50
2.3.1.4.2.1. | Строительство ВЛИ-0,4 кВ от оп. №3 ВЛ-0,4 кВ № 1 КТП -10/0,4 кВ № 226 ВЛ -10 кВ "Федоровка" ПС110/10 кВ С-5 до здания вольера для животных х. Большая Федоровка, Красносулинского района Ростовской области (Партышев Ю.И.) | 2018 |  | 490 | 15
2.3.1.4.2.1. | Строительство ВЛ-0,4 кВ до границы земельного участка ангара общего назначения и весовой в х. Садки, СПК «Садки» Красносулинского района, Ростовской области (Павлова А.В.) | 2018 |  | 180 | 15
2.3.1.4.2.1. | Строительство отпайки ВЛИ-0,4 кВ от ВЛИ-0,4 кВ КТП № 197 до земельного участка ул. Виноградная 55а,х. Апаринский, Усть-Донецкого района Ростовской области (Круглова Н.П.) | 2018 |  | 111 | 9
2.3.1.4.2.1. | Строительство ВЛ-0,4 кВ до границы земельного участка жилого дома в п. Новокадамово, ул. Сенная, д.19 (Сафарова Л.П.) | 2018 |  | 115 | 10
2.3.1.4.2.1. | Строительство ВЛИ-0,4 кВ от КТП -6/0,4 кВ № 10 по ВЛ-6кВ "Лесхоз"от ПС 110/6 кВ С-2 для электроснабжения нежилого помещения п. Донлесхоз, автомагистраль "Дон-2", 981 км , Красносулинский район | 2018 |  | 60 | 15
2.3.1.4.2.1. | «Строительство ВЛ-6кВ и КТП6/0,4кВ, ВЛ-0,4кВ до границы земельного участка сторожки вблизи х. Новогригорьевка Октябрьского района Ростовской области, (ИП Юркова А.В.) | 2018 |  | 30 | 50
2.3.1.4.2.1. | «Строительство ВЛ-10кВ, КТП10/0,4кВ и ВЛ-0,4кВ до границы земельного участка сл.Родионово-Несветайская, в Ростовской области, (ООО «ЭлитСтройСнаб»), | 2018 |  | 50 | 80
2.3.1.4.2.1. | Строительство ВЛ-0,4 кВ до границы земельного участка жилого дома в х. Костиков, ул. Глубокая,д.3 (Хныкин А.В.) (ориентировочная протяженность ЛЭП- 0,1 км) | 2018 |  | 100 | 15
2.3.1.4.2.1. | Строительство ВЛ-0,4 кВ до границы земельного участка жилого дома в х. Костиков, ул. Глубокая,д.7 (Цымбалов В.И.) | 2018 |  | 120 | 20
2.3.1.4.2.1. | Строительство отпайки ВЛИ-0,4кВ от ВЛ-0,4кВ КТП №93 до фермы х.Крымский, Усть-Донецкого района Ростовской обл. (Максименко А.А.) | 2018 |  | 244 | 15
2.3.1.4.2.1. | Строительство ВЛИ-0,4 кВ до границы земельного участка жилых домов в сл. Красюковская, ул. М. Горького, ул. Цветочная | 2018 |  | 338 | 25
2.3.1.4.2.1. | Строительство ВЛ-0,4 кВ до границы земельного участка жилого дома в ст. Бессергеневская, ул. Песчанная, д. 45 (Крылков С.В.) | 2018 |  | 387 | 9
2.3.1.4.2.1. | Строительство ВЛИ-0,4 кВ до границы земельного участка жилого дома в сл. Родионово-Несветайская, ул. Челюскина 18,31 Родионово-Несветайского района Ростовской области. | 2018 |  | 580 | 12
2.3.1.4.2.1. | Строительство ВЛ-10кВ до границы земельного участка ангара ул.Большевитская,2в в сл. Родионово-Несветайская Родионово-Несветайский район Ростовской области» ООО «Городской центр экспертиз» | 2018 |  | 300 | 15
2.3.1.4.2.1. | Строительство отпайки ВЛИ-0,4 кВ от ВЛ-0,4 кВ КТП № 3 до земельного участка х. Броницкий, Усть -Донецкого района , Ростовской области (Куликова С.Ю.) | 2018 |  | 292 | 15
2.3.1.4.2.1. | Строительство ВЛ-10 кВ от №27/109 по ВЛ-10кВ №3 ПС 35/10 кВ "Мешковская". Строительство новой КТП-10/0,4 кВ. Строительство ВЛ-0,4кВ от новой КТП-10/0,4кВ. | 2018 |  | 80 | 132
2.3.1.4.2.1. | Строительство ВЛ-10 кВ от опоры №3/197/45 по ВЛ-10 кВ №1 ПС 110/35/10 кВ «Вёшенская 1» с установкой КТП и строительством ВЛ-0,4 кВ» для технологического присоединения энергопринимающих устройств заявителя, «Государственный музей – заповедник М.А. Шолохова». (ориентировочная протяженность ЛЭП – 0,17 км, ориентировочная мощность ТП – 0,1 мВА) | 2018 |  | 50 | 35.6
2.3.1.4.2.1. | "Строительство ВЛ-10 кВ от опоры №92 по ВЛ-10 кВ №7 ПС 110/35/10 кВ "Сулин" с установкой КТП и строительством 2-х ВЛ-0,4 кВ", (ориентировочная протяженность ЛЭП-0,93 км, ориентировочная мощность ТП-0,04 мВА) для технологического присоединения щита учета электроэнергии для строительства скважины заявителя, Ломатченко Л.М. (61:22:0600022:515) и объекта управления ФГКУ "Пограничное управление ФСБ РФ по РО" расположенных в Ростовской области Миллеровский р-н, Сулинское сельское поселение" | 2018 |  | 240 | 30
2.3.1.4.2.1. | Строительство ВЛ-0,4 кВ от РУ 0,4 кВ КТП 10/0,4 кВ № 392 по ВЛ-10 кВ № 4 ПС 110/35/10 «Ал. Лозовская», для технологического присоединения объектов хранения и переработки продукции заявителя, Кунаковой Т.Б., расположенных в Ростовской области, Чертковский р-н, с. Греково-Степановка (ориентировочная протяженность ЛЭП – 0,01 км) (61:42:0600018:734) | 2018 |  | 10 | 145
2.3.1.4.2.1. | Строительство участка ВЛИ-0,4 кВ от опоры вновь построенной ВЛИ-0,4 кВ (по договору ТП №61-1-17-00305369 от 26.04..2017г) от ТП-6/0,4 кВА по ВЛ-6 кВ №5 ПС 35/6 кВ «Романовская» для присоединения жилого дома Овчарова Ю.Л.» | 2018 |  | 66 | 7
2.3.1.4.2.1. | Строительство участка ВЛ-6 кВ от опоры №19 по ВЛ-6 кВ №5 ПС 35/6 кВ «Романовская», с монтажом ТП-6/0,4 кВ, и строительство ВЛИ-0,4 кВ от вновь смонтированной ТП-6/0,4 кВ по ВЛ-6 кВ №5 ПС 35/6 кВ «Романовская» для присоединения жилого дома Овчаровой Л.Н | 2018 |  | 5 | 7
2.3.1.4.2.1. | Строительство участка ВЛ-6 кВ от опоры №6/3 по ВЛ-6 кВ №5 ПС 35/6 кВ «Романовская», с монтажом ТП-6/0,4 кВ, строительство ВЛИ-0,4 кВ от вновь смонтированной ТП-6/0,4 кВ и строительство ответвления 0,4 кВ от вновь построенной ВЛИ-0,4 кВ от вновь смонтированной ТП-6/0,4 кВ по ВЛ-6 кВ №5 ПС 35/6 кВ «Романовская» для присоединения жилого дома Ли С.В. | 2018 |  | 51 | 30
2.3.1.4.2.1. | Строительство участка ВЛЗ-6 кВ от опоры №6/13 по ВЛ-6 кВ №14 ПС 35/6 кВ Романовская, с монтажом ТП-6/0,4 кВ, и строительство ВЛИ-0,4 кВ от вновь смонтированной ТП-6/0,4 кВ для присоединения жилого дома Никифоровой Д.М. (ориентировочная протяженность ЛЭП 0,41 км, ориентировочная мощность трансформатора 100 кВА) | 2018 |  | 143 | 15
2.3.1.4.2.1. | Строительство участка ВЛИ-0,4 кВ от КТП-1510/250 кВА по ВЛ-10 кВ №5 ПС 35/10 кВ «Лозновская» для присоединения жилых домов Васильченко А.Е., Панова В.И. и Гончаровой И.Н.(ориентировочная протяженность ЛЭП 0,175 км) | 2018 |  | 167 | 45
2.3.1.4.2.1. | Строительство участка ВЛИ-0,4 кВ от опоры вновь построенной ВЛИ-0,4 кВ (по договору ТП 61-1-16-00294379 от 12.01.2017г) от опоры №9 ВЛ-0,4 кВ №1 КТП-1511/250 кВА по ВЛ-10 кВ №5 ПС 35/10 кВ «Лозновская» для присоединения жилого дома Следкова С.А. | 2018 |  | 121 | 15
2.3.1.4.2.1. | Строительство ВЛ-0,4 кВ от РУ-0,4 кВ проектируемой КТПН-10/0,4 кВ для электроснабжения жилых домов по ул. Мира, ул. Объединения в пос. Янтарный, Аксайского района, Ростовской области | 2018 |  | 1025 | 270
2.3.1.4.2.1. | Строительство КТПН-6/0,4 кВ, ВЛ-6 кВ, ВЛ-0,4 кВ от ВЛ-6 кВ № 805 ПС 35/6 кВ АС-8 для электроснабжения жилых домов по улицам Юности,д.3, Главная, д.16, пер. Фигурный, д.8 в х. Большой Лог, Аксайского района, Ростовской области | 2018 |  | 368 | 120
2.3.1.4.2.1. | Строительство ВЛ-0,4 кВ от РУ 0,4 кВ КТП № 240 ВЛ-10 кВ № 441 для электроснабжения жилых домов по пер. Лунный, ул. Межевая, ул. Братская, ул. Ростовская в п. Янтарный Аксайского р-на, РО | 2018 |  | 1106 | 205
2.3.1.4.2.1. | Строительство ВЛ-0,4 кВ от РУ-0,4 кВ КТП № 614 ВЛ-10 кВ № 105 для электроснабжения базовой станции сотовой связи "Ольгинская-Юг" в станице Ольгинская Аксайского района, Ростовской области" | 2018 |  | 539 | 15
2.3.1.4.2.1. | Строительство ВЛ-0,4 кВ от ВЛ-0,4 кВ № 1 КТП № 287 ВЛ-6 кВ № 805 для электроснабжения жилого дома Гаспарян А. Н. по адресу: Ростовская обл., Аксайский р-н, х. Большой Лог, уч-к с кад. ном. 61:02:0600011:849 | 2018 |  | 150 | 15
2.3.1.4.2.1. | Строительство ВЛ-0,4кВ от опоры №12 ВЛ-0,4кВ №1, КТП-10/0,4кВ №40 по ВЛ-10кВ №263 ПС 110/35/10кВ БГ-2 для электроснабжения личного подсобного хозяйства Форопонова В.И. по адресу: Ростовская обл., Багаевский р-н, х. Арпачин, ул. Донская, д. 1-в | 2018 |  | 210 | 15
2.3.1.4.2.1. | Строительство ТП 10/0,4 кВ, ВЛ 10 кВ, ВЛ 0,4 кВ от ВЛ 10 кВ №1406 ПС 35 кВ АС14 для электроснабжения производственного цеха ИП Бибик Ю. А. на участке с КН 61:02:0100201:601 в пос. Рассвет Аксайского района Ростовской области | 2018 |  | 15 | 150
2.3.1.4.2.1. | Строительство КТП 10/0,4 кВ, ВЛ 0,4 кВ от опоры № 7/10 ВЛ-10кВ № 704 ПС 35/10 кВ БГ-7 для энергоснабжения земельного участка Харузиной Н.В. по адресу: Ростовская область Багаевский район х.Красный ул. 2-я Кужниковская, д. 1/2 | 2018 |  | 250 | 15
2.3.1.4.2.1. | Строительство ВЛ-0,4 кВ от ВЛ-0,4 кВ № 1 КТП № 105 ВЛ-6 кВ № 807 ПС 35/6 кВ АС-8 для электроснабжения склада Зотова А. М. по ул. Фадеева, д. 294, корп. “В” в х. Большой Лог, Аксайского района, Ростовской области | 2018 |  | 113 | 15
2.3.1.4.2.1. | Строительство ВЛ 0,23 кВ от опоры №8 ВЛ 0,4 кВ №2 КТП 10/0,4 кВ № 106 по ВЛ 10 кВ № 305 ПС 35/10 кВ БГ3 для электроснабжения земельного участка, предназначенного для размещения домов индивидуальной жилой застройки Башатова А.Х. по адресу: Ростовская обл., Багаевский р-н, х. Краснодонский, ул. Первомайская, д. 11-а | 2018 |  | 135 | 5
2.3.1.4.2.1. | Строительство ВЛ-0,4 кВ от РУ-0,4 кВ КТП № 142 ВЛ-6 кВ № 305 ПС 35/6 кВ АС-3 для электроснабжения жилых домов по адресу: Ростовская обл., Аксайский р-н, г. Аксай, участок с кад. ном. 61:02:0509501:124, 61:02:0509501:109 | 2018 |  | 185 | 20
2.3.1.4.2.1. | Строительство ВЛ-0,4 кВ от ВЛ-0,4 кВ № 2 КТП № 26 ВЛ-10 кВ № 653 ПС 110/10/6 кВ АС-6 для электроснабжения жилого дома Ларина А.В. по адресу: Ростовская обл., Аксайский р-н, ст-ца Старочеркасская, пер. Звёздный, 34 | 2018 |  | 75 | 15
2.3.1.4.2.1. | Строительство ВЛ 0,4 кВ от ВЛ 0,4 кВ №3, КТП 10/0,4 кВ №22, ВЛ 10 кВ №158 ПС 110 кВ В1 для электроснабжения жилого дома Горбова Н. В. по адресу: Ростовская обл., Веселовский р-н, п. Веселый, пер. Восточный, д. 37-а | 2018 |  | 15 | 15
2.3.1.4.2.1. | Строительство ВЛ 0,4 кВ от опоры №6 ВЛ 0,4 кВ № 3 КТП № 145 ВЛ 10 кВ№ 125 ПС 110 кВ «СМ 1» для электроснабжения жилого дома заявителя Симакина Александра Анатольевича по адресу: Ростовская обл., Семикаракорский р-н, х. Чебачий, ул. Чехова, д.12 | 2018 |  | 80 | 2
2.3.1.4.2.1. | Строительство ВЛ-0,4 кВ от ВЛ-0,4 кВ № 1 КТП № 26 ВЛ-10 кВ № 653 ПС 110/10/6 кВ АС-6 для электроснабжения жилых домов по адресу: Ростовская обл., Аксайский р-н, ст. Старочеркасская, квартал 21-2, уч. №№ 15, 16, 17 | 2018 |  | 220 | 45
2.3.1.4.2.1. | Строительство ВЛ-0,4 кВ от РУ-0,4 кВ КТП № 607 ВЛ-10 кВ № 105 ПС 110/35/10 кВ АС-1 для электроснабжения склада Поливода Д. С. по адресу: Ростовская обл., Аксайский р-н, ст. Ольгинская, ул. Нижне-Луговая, д. 73 | 2018 |  | 257 | 15
2.3.1.4.2.1. | Строительство ВЛ-0,4 кВ от РУ-0,4 кВ КТП № 26 ВЛ-10 кВ № 653 ПС 110/10/6 кВ АС-6 для электроснабжения жилого дома Шестопаловой Л. Ф. по адресу: Ростовская обл., Аксайский р-н, ст-ца Старочеркасская, квартал 21-2, уч-к № 37 | 2018 |  | 200 | 15
2.3.1.4.2.1. | Строительство ВЛ 0,4 кВ от опоры №3 ВЛ 0,4 кВ №1 КТП 10/0,4 кВ № 138 по ВЛ 10 кВ № 305 ПС 35 кВ БГ3 для электроснабжения личного подсобного хозяйства Бондаренко А.Д. по адресу: Ростовская обл., Багаевский р-н, х. Белянин, ул. Степная, д. 16-а | 2018 |  | 300 | 10
2.3.1.4.2.1. | Строительство ВЛ-10кВ от ВЛ-10кВ №3 ПС 35кВ Б. Салы для электроснабжения производственной базы ООО "Ростовский компрессорный завод" на участке с КН 61:02:0600005:8839 в п. Щепкин Аксайского района Ростовской области | 2018 |  | 50 | 150
2.3.1.4.2.1. | Строительство ВЛ-10 кВ от ВЛ-10 кВ № 706 ПС 35/10 кВ АС-7 для электроснабжения объектов сельхозпроизводства по адресу: Ростовская обл., Аксайский р-н, уч-к с к. н. 61:02:0600008:1507 (ООО АЛИЗЕСТРОЙ) | 2018 |  | 190 | 200
2.3.1.4.2.1. | Строительство ВЛ-0,4 кВ от ВЛ-0,4 кВ № 1 КТП № 240 ВЛ-10 кВ № 441 для электроснабжения жилого дома Бондарук К. Е. по ул. Дружбы, д. 2, корп. “А” в пос. Янтарный, Аксайского района, Ростовской области | 2018 |  | 190 | 50
2.3.1.4.2.1. | Строительство ВЛ-0,4 кВ от РУ 0,4 кВ КТП №22, ВЛ-10 кВ №158 ПС 110/35/10/6 кВ "В-1" для электроснабжения административного здания, нежилого строения Высоцкого В.Н. по адресу : Ростовская область, Веселовский р-н, п. Веселый ул. Октябрьская, д. 27. | 2018 |  | 297 | 45
2.3.1.4.2.1. | Строительство ВЛ 0,4 кВ от РУ 0,4 кВ КТП №655 ВЛ 10 кВ №501 ПС 35 кВ АС5 для электроснабжения фермы Дацук М. Н. на уч-ке с КН 61:02:600019:0070 в г. Аксае Аксайского района Ростовской области | 2018 |  | 401 | 15
2.3.1.4.2.1. | Строительство ВЛ-0,4 кВ от ВЛ-0,4 кВ №1 КТП № 740 ВЛ-10 кВ №101 ПС 110/35/10 кВ АС-1 для электроснабжения жилого дома Осташкиной Н.С. по ул. Дружбы, д. 26 в х. Махин, Аксайского района, Ростовской области | 2018 |  | 89 | 15
2.3.1.4.2.1. | Строительство ВЛ-0,4 кВ от ВЛ-0,4 кВ №1 КТП № 740 ВЛ-10 кВ №101 ПС 110/35/10 кВ АС-1 для электроснабжения жилого дома Матюнин В.Н. по ул. 7 Февраля, д. 15 в х. Махин, Аксайского района, Ростовской области | 2018 |  | 387 | 30
2.3.1.4.2.1. | Строительство КТПН-10/0,4 кВ, ВЛ-10 кВ, ВЛ-0,4 кВ от ВЛ-10 кВ № 1101 для электроснабжения жилого дома Крюкова Д.В. по ул. Песчаная, д.19 в ст-це Мишкинская, Аксайского района, Ростовской области | 2018 |  | 523 | 15
2.3.1.4.2.1. | Строительство ВЛ-0,4 кВ от РУ-0,4 кВ КТП №740 ВЛ-10 кВ №101 ПС 110/35/10кВ АС-1 для электроснабжения жилого дома Тарапцова Е.А. по адресу: квартал 7, уч. 8, х. Махин, Аксайского района, Ростовской области | 2018 |  | 166 | 5
2.3.1.4.2.1. | Строительство КТПН-10/0,4 кВ, ВЛ-10 кВ, ВЛ-0,4 кВ от ВЛ-10 кВ № 414 ПС 220/110/10 кВ Р-4 для электроснабжения жилых домов по ул. Возрождения, ул. Народная, пер. Содружества в пос. Янтарный, Аксайского района, Ростовской области | 2018 |  | 450 | 180
2.3.1.4.2.1. | Строительство КТПН-10/0,4 кВ, ВЛ-0,4 кВ от ВЛ-10 кВ № 1513 ПС 110/10 кВ АС-15 для электроснабжения жилого дома Гетман А. В. по адресу: Ростовская обл., Аксайский р-н, п. Водопадный, ул. Грушевая, д. 17 | 2018 |  | 105 | 45
2.3.1.4.2.1. | Строительство КТПН-6/0,4 кВ, ВЛ-6 кВ, ВЛ-0.4 кВВ от ВЛ-6кВ №806 ПС35/6 кВ АС-8 для электроснабжения жилых домов по адресу: Ростовская область, Аксайский район, пос.Опытный с\т "Акрос" (1 этап) | 2018 |  | 199 | 35
2.3.1.4.2.1. | Строительство КТПН-10/0,4 кВ, ВЛ-10 кВ, ВЛ-0,4 кВ от ВЛ-10 кВ №3 ПС 35/10 кВ Б. Салы для электроснабжения жилых домов по улицам Озёрная, 2-я Озёрная в х. Нижнетемерницкий, Аксайского района, Ростовская область | 2018 |  | 996 | 300
2.3.1.4.2.1. | Строительство КТПН-6/0,4 кВ, ВЛ-6 кВ, ВЛ-0,4 кВ от ВЛ-6 кВ № 807 ПС 35/6 кВ АС-8 для электроснабжения жилого дома Холодовой С. Г. по адресу: Ростовская обл., Аксайский р-н, х. Большой Лог, ул. Фадеева, д. 293 | 2018 |  | 426 | 10
2.3.1.4.2.1. | Строительство КТПН-10/0,4 кВ, ВЛ-10 кВ, ВЛ-0,4 кВ от ВЛ-10 кВ №2 для электроснабжения жилых домов по улицам Платова, Маршала Жукова, Маршала Конева в п.Темерницкий, Аксайского района, Ростовской области | 2018 |  | 1741 | 345
2.3.1.4.2.1. | Строительство ВЛ-10 кВ , КТП 10/0,4 кВ, ВЛ-0,4кВ от опоры №5/107 ВЛ-10 кВ № 608 ПС 35/10 кВ «СМ-6» для электроснабжения земельного участка заявителя Бондарева Алексея Николаевича по адресу: Ростовская обл., Семикаракорский р-н, контуры полей № 1,301 массива земель реорганизованного сельскохозяйственного предприятия ТОО «Мечетновское» к.н.61:35:0000000:254 | 2018 |  | 5 | 15
2.3.1.4.2.1. | Строительство ТП 10/0,4 кВ, ВЛ 10 кВ, ВЛ 0,4 кВ от ВЛ 10 кВ №655 ПС 110 кВ АС6 для электроснабжения тепличного хозяйства ИП Безверховой М. А. на участке с КН 61:02:0600013:2306 в АО “Старочеркасское” Аксайского района Ростовской области | 2018 |  | 20 | 150
2.3.1.4.2.1. | Строительство ТП 10/0,4 кВ, ВЛ 10 кВ, ВЛ 0,4 кВ от ВЛ 10 кВ №105 ПС 110 кВ АС1 для электроснабжения базы отдыха на участке с КН 61:02:0000000:5941 в х. Рыбацкий Аксайского района Ростовской области | 2018 |  | 20 | 33
2.3.1.4.2.1. | Строительство КТПН-10/0,4 кВ, ВЛ-10 кВ, ВЛ-0,4 кВ от ВЛ-10 кВ № 3 ПС 35/10 кВ Б. Салы для электроснабжения жилых домов по ул. Кедровая, ул. Самшитовая, ул. 70 лет Победы в пос. Темерницкий Аксайского района Ростовской области | 2019 |  | 1450 | 420
2.3.1.4.2.1. | Строительство ВЛ 10 кВ, КТП 10/0,4 кВ, ВЛ 0,4 кВ от опоры 10 кВ № 1/32 ВЛ-10 кВ № 151 ПС 110 кВ В1 для электроснабжения жилых домов, вагонов по адресу: Ростовская обл., Веселовский р-н, п. Веселый, пер. Кленовый, д. 22, 36-а, 40, 46, 48, 50, 56, 58,60, участки к.н. 61:06:0600012:929, участки к.н. 61:06:0600012:631, участки к.н. 61:06:0600012:633, участки к.н. 61:06:0600012:874, участки к.н. 61:06:0600012:876, участки к.н. 61:06:0600012:875, участки к.н. 61:06:0600012:877 | 2019 |  | 1300 | 240
2.3.1.4.2.1. | Строительство ТП 10/0,4 кВ, ВЛ 10 кВ от ВЛ 10 кВ №1206 ПС 110 кВ АС12 для электроснабжения стройцеха Сухомлинова О. Ю. на уч-ке с КН 61:02:0600007:2524 в п. Красный Колос Аксайского района Ростовской области | 2019 |  | 40 | 100
2.3.1.4.2.1. | Строительство КТПН-10/0,4 кВ, ВЛ-10 кВ, ВЛ-0,4 кВ от ВЛ-10 кВ № 1208 ПС 110/10 кВ АС-12 для электроснабжения жилых домов в п. Октябрьский Аксайского района Ростовской области | 2019 |  | 584 | 285
2.3.1.4.2.1. | Строительство КТПН 10/0,4 кВ, ВЛ 10 кВ, ВЛ 0,4 кВ от ВЛ 10 кВ №1406 ПС 35 кВ АС14 для электроснабжения жилых домов на участке №5, секция 1 в п. Рассвет Аксайского района Ростовской области | 2019 |  | 1276 | 105
2.3.1.4.2.1. | Строительство участка ВЛЗ-10 кВ от опоры №1/3 по ВЛ-10 кВ №1 ПС 35/10 кВ «Рябичевская», с монтажом ТП-10/0,4 кВ и строительство ВЛИ-0,4 кВ от вновь смонтированной ТП-10/0,4 кВ для присоединения жилого дома Черноивановой Н.В. (ориентировочная протяженность ЛЭП 0,037 км, ориентировочная мощность трансформатора 100 кВА) | 2019 |  | 16 | 15
2.3.1.4.2.1. | Строительство участка ВЛЗ-10 кВ от опоры №2/2 ВЛ-10 кВ №9 ПС 35/10/6 кВ Донская, с установкой ТП-10/0,4 кВ, и строительство ВЛИ-0,4 кВ от вновь установленной ТП-10/0,4 кВ для присоединения бескаркасного арочного сооружения ООО «Агро-Альянс» (ориентировочная протяженность ЛЭП 0,026 км, ориентировочная мощность трансформатора 250 кВА)» | 2019 |  | 17 | 150
2.3.1.4.2.1. | Строительство участка ВЛ-10 кВ от опоры №1/65 ВЛ-10 кВ №6 ПС 35/10 кВ Рябичевская, с установкой ТП-10/0,4 кВ, и строительство ВЛИ-0,4 кВ от вновь установленной ТП-10/0,4 кВ для присоединения полевых установок ООО «Мелиоратор» (ориентировочная протяженность ЛЭП 1,5 км, ориентировочная мощность трансформатора 160 кВА) | 2019 |  | 7 | 100
2.3.1.4.2.1. | Строительство участка ВЛ-6 кВ от опоры №1/25 ВЛ-6 кВ №7 ПС 35/6 кВ Романовская, с установкой ТП-6/0,4 кВ, и строительство ВЛИ-0,4 кВ от вновь установленной ТП-6/0,4 кВ для присоединения рыбного хозяйства ООО рыбхоз «Степной», расположенного по адресу: Ростовская область, Волгодонской район, бывший рыбколхоз «Путь Ленина» пруды 5;5а;6;7;8;9 примерно в 1,5 км по направлению на юг от ст.Романовская, к.н. 61::0600601:189 (ориентировочная протяженность ЛЭП 0,041 км, ориентировочная мощность трансформатора 100 кВА) | 2019 |  | 6 | 63
2.3.1.4.2.1. | Строительство ВЛИ-0,4 кВ от РУ-0,4 кВ КТП-1365/100 кВА по ВЛ-10 кВ №1 ПС 35/10 кВ ЖБИ для присоединения торгового комплекса ИП Аракеляна А.Р., расположенного по адресу: Ростовская область, Цимлянский район, станица Красноярская, ул. Советская, д. 88-б, к.н. 61:41:0020113:115 (ориентировочная протяженность ЛЭП 0,24 км)» | 2019 |  | 260 | 60
2.3.1.4.2.1. | Строительство ВЛИ-0,4 кВ от РУ-0,4 кВ КТП-8488/400 кВА по ВЛ-6 кВ №5 ПС 35/6 кВ Романовская для присоединения здания социально-бытового назначения ИП Ткачева Д.В., расположенного по адресу: Ростовская область, Волгодонской район, станица Романовская, пер. Союзный, д.102, к.н. 61:08:0070107:167 (ориентировочная протяженность ЛЭП 0,29 км)» | 2019 |  | 315 | 70
2.3.1.4.2.1. | Строительство участка ВЛЗ-10 кВ от опоры №11/19 по ВЛ-10 кВ №5 ПС 35/10 кВ «Лозновская», с монтажом ТП-10/0,4 кВ, и строительство ВЛИ-0,4 кВ от вновь смонтированной ТП-10/0,4 кВ по ВЛ-10 кВ №5 ПС 35/10 кВ «Лозновская» для присоединения жилого дома Быстрова В.А. | 2019 |  | 153 | 15
2.3.1.4.2.1. | Строительство участка ВЛЗ-6кВ от опоры №13/11 ВЛ-6кВ №5 ПС 35/6кВ Романовская, с монтажом ТП-6/0,4кВ, и строительство ВЛИ-0,4кВ от вновь смонтированной ТП-6/0,4кВ до опоры №36 ВЛ-0,4кВ №1 КТП-8478/160кВА по ВЛ-6кВ №14 ПС 35/6кВ Романовская для присоединения жилых домов Махнева В.К, Соболевой В.П., Дементьевой И.В. ориентировочная протяженность ЛЭП 0,125км, ориентировочная мощность трансформатора 100кВА) | 2019 |  | 39 | 45
2.3.1.4.2.1. | Строительство участка ВЛЗ-10 кВ от опоры №77/24 ВЛ-10 кВ №15 ПС 110/35/10 кВ Мартыновская, с монтажом ТП-10/0,4 кВ, и строительство ВЛИ-0,4 кВ от вновь смонтированной ТП-10/0,4 кВ для присоединения овчарни Королева С.П. и нежилого здания (коровника) Магомедова И.Ш. (ориентировочная протяженность ЛЭП 1,894 км, ориентировочная мощность трансформатора 40 кВА) | 2019 |  | 99 | 30
2.3.1.4.2.1. | Строительство участка ВЛЗ-10 кВ от опоры №8 ВЛ-10 кВ №24 ПС 110/35/10 кВ КГУ, с монтажом ТП-10/0,4 кВ, и строительство ВЛИ-0,4 кВ от вновь смонтированной ТП-10/0,4 кВ, для присоединения стройплощадок ООО «Арарат», квартир Рыковской С.С. и Иванника С.В., жилого дома Рыковского А.Н. (ориентировочная протяженность ЛЭП 0,87 км, ориентировочная мощность трансформатора 100 кВА) | 2019 |  | 798 | 65
2.3.1.4.2.1. | Строительство участка ВЛ-10 кВ от опоры №10/4 ВЛ-10 кВ №24 ПС 110/10/6 кВ Жуковская, с установкой ТП-10/0,4 кВ, и строительство ВЛИ-0,4 кВ от вновь установленной ТП-10/0,4 кВ для присоединения нежилого помещения ИП Парчука А.Н., расположенного по адресу: Ростовская область, Дубовский район, к.н. 61:09:0600002:1187 (ориентировочная протяженность ЛЭП 0,035 км, ориентировочная мощность трансформатора 100 кВА)» | 2019 |  | 6 | 65
2.3.1.4.2.1. | Строительство участка ВЛ-6 кВ от опоры №82 ВЛ-6 кВ №5 ПС 35/6 кВ НС-13, с установкой ТП-6/0,4 кВ, и строительство ВЛИ-0,4 кВ от вновь установленной ТП-6/0,4 кВ для присоединения площадки для сельскохозяйственного производства ИП Сикач В.С., расположенной по адресу: Ростовская область, Волгодонской район, в 3,34 км юго-западнее от х. Сухая Балка, к.н. 61:08:0600801:778 (ориентировочная протяженность ЛЭП 0,015 км, ориентировочная мощность трансформатора 63 кВА) | 2019 |  | 6 | 40
2.3.1.4.2.1. | Строительство ВЛИ-0,4 кВ от КТП-8520/100 кВА по ВЛ-6 кВ №5 ПС 35/10 кВ Романовская для присоединения жилого дома Бухальц Н.П., расположенного по адресу: Ростовская область, Волгодонской район, станица Романовская, пер. Союзный, д. 126А, к.н. 61:08:0070113:419 (ориентировочная протяженность ЛЭП 0,108 км)» | 2019 |  | 123 | 5
2.3.1.4.2.1. | Строительство КТПН 10/0,4 кВ, ВЛ 10 кВ, ВЛ 0,4 кВ от ВЛ 10 кВ №1208 ПС 110 кВ АС12 для электроснабжения ВРУ 0,4 кВ нежилых зданий в п. Щепкин Аксайского района Ростовской области (ориентировочная мощность трансформатора 0,100 МВА, ориентировочная протяжённость ЛЭП 0,920 км) | 2019 |  | 1058 | 75
2.3.1.4.2.1. | Строительство ВЛ 0,4 кВ, КТП 10/0,4 кВ, ВЛ 10 кВ от опоры №199 ВЛ 10 кВ № 608 ПС 35 кВ СМ6 для электроснабжения земельного участка заявителя Шуба П.А. по адресу: Ростовская обл., Семикаракорский р-н, контур поля №32 массива земель реорганизованного ТОО «Мечетновского» с кад. ном. 61:35:0600005:548» | 2019 |  | 5 | 15
2.3.1.4.2.1. | Строительство КТПН-10/0,4кВ, ВЛ-10кВ, ВЛ-0,4кВ от ВЛ-10кВ №414 для электроснабжения жилых домов по ул. Возрождения, ул. Объединения, ул. Отечественная, ул. Равенства, ул. Строительная, ул. Черешневая в пос. Янтарный, Аксайского района, Ростовской области | 2019 |  | 1604 | 500
2.3.1.4.2.1. | Строительство КТПН-10/0,4 кВ, ВЛ-10 кВ, ВЛ-0,4 кВ от ВЛ-10 кВ № 1109 для электроснабжения жилого дома Бандурина В. Н. по пер. Западный д. 12 в ст-це Грушевская, Аксайского района, Ростовской области | 2019 |  | 138 | 15
2.3.1.4.2.1. | Строительство двух ТП 10/0,4 кВ, ВЛ 10 кВ, ВЛ 0,4 кВ от ВЛ 10 кВ №101 ПС 110 кВ АС1 и ВЛ 10 кВ №102 ПС 110 кВ АС1 для электроснабжения дома культуры по ул. Ленина, 152Г в ст-це Ольгинская Аксайского района Ростовской области | 2019 |  | 6 | 61.7
2.3.1.4.2.1. | Строительство КТП 10/0,4 кВ, ВЛ 10 кВ, ВЛ 0,4 кВ от опоры № 54 по ВЛ 10 кВ №912 ПС 35 кВ СМ9 для электроснабжения ВРУ 0,4 кВ на земельном участке заявителя Курякова С.В. по адресу: Российская Федерация, Ростовская обл., р-н. Семикаракорский, х. Новоромановский, примерно в 300м на запад от х. Новоромановский, кадастровый номер земельного участка: 61:35:0600014:289 (ориентировочная мощность трансформатора 0,025 МВА, ориентировочная протяжённость ЛЭП 1,5825 км) | 2019 |  | 15 | 15
2.3.1.4.2.1. | Строительство КТПН-6/0,4 кВ, ВЛ-6 кВ, ВЛ-0,4 кВ от ВЛ-6 кВ № 807 для электроснабжения жилых домов по адресу: Ростовская обл., Аксайский р-н, п.Российский, ул.Космическая, д.25, д. 11, , ул.Звездная, д.36, корп.2, | 2019 |  | 451 | 45
2.3.1.4.2.1. | Строительство КТПН-10/0,4 кВ, ВЛ-10 кВ, ВЛ-0,4 кВ от ВЛ-10 кВ № 1208 для электроснабжения жилого дома на уч-ке с к. н. 61:02:0600006:5417 в пос. Щепкин, Аксайского района, Ростовской области | 2019 |  | 160 | 30
2.3.1.4.2.1. | Строительство КТПН-10/0,4 кВ, ВЛ-10 кВ, ВЛ-0,4 кВ от ВЛ-10 кВ № 3 ПС 35/10 кВ Б. Салы для электроснабжения жилых домов по ул. Березовая в п. Темерницкий Аксайского района Ростовской области | 2019 |  | 614 | 195
2.3.1.4.2.1. | Строительство КТПН 10/0,4 кВ, ВЛ 0,4 кВ от ВЛ 10 кВ №1203 ПС 110 кВ АС12 для электроснабжения жилых домов в Родионово-Несветайском районе Ростовской области | 2019 |  | 2242 | 615
2.3.1.4.2.1. | Строительство ТП 6/0,4 кВ, ВЛ 6 кВ, ВЛ 0,4 кВ от вновь построенной отпайки (по договору № 61-1-17-00321639 от 24.07.2017 г.) ВЛ 6 кВ №3 РП-6 КЛ 6 кВ №340 ПС 110 кВ БТ3 для электроснабжения многоквартирного жилого дома в п. Красный Сад Азовского района Ростовской области | 2019 |  | 95 | 50
2.3.1.4.2.1. | Строительство отпайки ВЛЗ-10кВ, установка ТП-10/0,4кВ, строительство участка ВЛИ-0,4кВ для подключения жилых домов заявителей Катеринич К.С., Харламовой Н.А., Герасименко Д.В. Азовский район Ростовская область (ориентировочная протяженность ЛЭП – 2,6 км, ориентировочная трансформаторная мощность – 0,1 МВА) | 2019 |  | 333 | 74
2.3.1.4.2.1. | Строительство участка ВЛИ-0,4кВ для подключения жилого дома заявителя Малютиной Г.В., Азовский район, с. Пешково Ростовская область | 2019 |  | 477 | 15
2.3.1.4.2.1. | Строительство отпайки ВЛЗ-10кВ, установка ТП-10/0,4кВ, участков ВЛИ-0,4кВ для подключения 11 жилых домов, Зерноградский район, Ростовская область (ориентировочная протяженность ЛЭП – 1,9км, ориентировочная трансформаторная мощность – 0,25МВА) | 2019 |  | 1140 | 195
2.3.1.4.2.1. | Строительство участка ВЛ-10кВ для подключения мусороперегрузочной станции заявителя ООО "Экология города" г. Батайск Ростовская область | 2019 |  | 60 | 50
2.3.1.4.2.1. | Строительство участка ВЛИ-0,4кВ для подключения БС №61-01109 заявителя ПАО «МТС» п. Двуречье Кагальницкий район, Ростовская область (ориентировочная протяженность ЛЭП – 0.34 км) | 2019 |  | 256 | 16
2.3.1.4.2.1. | Строительство участка ВЛИ-0,4кВ для подключения жилого дома заявителя Ковалевой Н.Г. Азовский район, Ростовская область (ориентировочная протяженность ЛЭП - 0.45 км) | 2019 |  | 340 | 10
2.3.1.4.2.1. | Строительство участка ВЛИ-0,4кВ для подключения жилого дома заявителя Попова Н.М. х.Колузаево Азовский район, Ростовская область | 2019 |  | 663 | 15
2.3.1.4.2.1. | Строительство отпайки ВЛЗ-10кВ, установка ТП-10/0,4кВ, строительство участков ВЛИ-0,4кВ для подключения 12 жилых домов, Азовский район, Ростовская область (ориентировочная протяженность ЛЭП – 0,960км, ориентировочная трансформаторная мощность – 0,25МВА) | 2019 |  | 814 | 177
2.3.1.4.2.1. | Строительство участка ВЛИ-0,4 кВ для подключения нежилого здания заявителя Манукян М.Н. ст-ца Кагальницкая Кагальницкий район,Ростовская область(ориентировочная протяженность ВЛИ-0.45 км) | 2019 |  | 360 | 15
2.3.1.4.2.1. | Строительство отпайки ВЛЗ-10кВ, установка ТП-10/0,4кВ, строительство участка ВЛИ-0,4кВ для подключения жилых домов заявителей Зайцевой Т.Н., Разина Р.Н., Зайцева Е.П., Журавлева М.В. Азовский район Ростовская область (ориентировочная протяженность ЛЭП – 2,01 км, ориентировочная трансформаторная мощность – 0,04МВА) | 2019 |  | 495 | 52
2.3.1.4.2.1. | Строительство отпайки ВЛЗ-10 кВ, установка ТП-10/0,4 кВ, строительство участка ВЛИ-0,4 кВ для подключения жилых домов заявителей Столбовской С.Г., Шутько В.В., Назаренко А.А. Азовский район Ростовская область (ориентировочная протяженность ЛЭП – 1,025 км, ориентировочная трансформаторная мощность – 0,040 МВА) | 2019 |  | 414 | 50
2.3.1.4.2.1. | Строительство участка ВЛИ-0,4кВ для подключения жилого дома заявителя Винокурова В.А. х.Галагановка Азовский район, Ростовская область (ориетировочная протяженность ЛЭП - 0,350км) | 2019 |  | 131 | 15
2.3.1.4.2.1. | Строительство участка ВЛИ-0,4кВ (по договору ТП № 61-1-17-00350651 от 11.01.2018г.) для подключения жилых домов заявителей Кострецова Н.В., Ходыевой Е.П., Щеглова А.А., Дугинова А.С. Азовский район, Ростовская область (ориентировочная протяженность ЛЭП - 1.2 км) | 2019 |  | 942 | 60
2.3.1.4.2.1. | Строительство участка ВЛИ-0,4 кВ для подключения жилого дома заявителя Киргинцева В. В., Азовский район, х. Усть-Койсуг, Ростовская область | 2019 |  | 416 | 15
2.3.1.4.2.1. | Строительство участка ВЛИ-0,4 кВ для подключения жилых домов заявителей Дикова Н. А., Данилейко Е. А. с. Стефанидинодар Азовский район, Ростовская область | 2019 |  | 711 | 22
2.3.1.4.2.1. | Строительство участка ВЛИ-0,4 кВ для подключения жилого дома заявителя Падалко Н. Н. с. Кагальник, Азовский район, Ростовская область | 2019 |  | 99 | 15
2.3.1.4.2.1. | Строительство ВЛ 0,4 кВ от ВЛ 0,4 кВ №1 КТП 10/0,4 кВ №240 ВЛ-10кВ №106Н ПС 110/6/10 кВ НС-1 для подключения жилого дома заявителя Бабаева С.А. п. Овощной, Азовский район, Ростовская область (ориентировочная протяженность ЛЭП - 0.6 км) | 2019 |  | 398 | 15
2.3.1.4.2.1. | Строительство участка ВЛИ-0,4кВ для подключения жилого дома заявителя Шевченко Р.В. с Займо-Обрыв Азовский район, Ростовская область | 2019 |  | 323 | 15
2.3.1.4.2.1. | Строительство ВЛ-10 кВ от оп. №35-95 ВЛ-10 кВ №3113 ПС 110/35/10 кВ А-31, строительство ТП-10/0,4 кВ, строительство участка ВЛИ-0,4 кВ для подключения складского помещения заявителя ИП Ермаковой Е.С. с. Пешково, Азовский район Ростовская область (ориентировочная протяженность ЛЭП – 0,06 км, ориентировочная трансформаторная мощность – 0,16 МВА) | 2019 |  | 20 | 149
2.3.1.4.2.1. | Строительство участка ВЛИ-0,4кВ от проектируемой опоры ВЛ-0,4 кВ КТП 10/0,4 кВ № 240 ВЛ 10 кВ №106Н ПС 110/6/10 кВ НС-1 (по договору ТП № 61-1-18-00365389 от 03.04.2018г.) для подключения жилого дома заявителя Федюниной п. Овощной Азовский район, Ростовская область (ориентировочная протяженность ЛЭП – 0,230 км) | 2019 |  | 217 | 15
2.3.1.4.2.1. | Строительство участка ВЛ-0,4кВ для подключения земельного участква сельскохозяйственного назначения заявителя Гаспарян Т.П. ст-ца Кировская Кагальницкий район, Ростовская область | 2019 |  | 131 | 15
2.3.1.4.2.1. | Строительство участка ВЛИ-0,4кВ для подключения жилого дома заявителя Сафоновой М.А. п.Мокрый Батай Кагальницкий район, Ростовская область | 2019 |  | 213 | 12
2.3.1.4.2.1. | Строительство участка ВЛИ-0,4 кВ для подключения жилого дома заявителя Калашниковой Е.Н. с. Займо-Обрыв, Азовский район,Ростовкая область(ориентировочная протяженность ЛЭП - 0,4 км) | 2019 |  | 361 | 10
2.3.1.4.2.1. | Строительство отпайки ВЛЗ-6 кВ, установка ТП-6/0,4 кВ, строительство участка ВЛИ-0,4 кВ для подключения приюта для животных,г. Азов, Ростовская область(ориентировочная протяженность ЛЭП - 0,130 км,ориентировочная трансформаторная мощность - 0,025 мВА) | 2019 |  | 56 | 15
2.3.1.4.2.1. | Строительство участка ВЛИ-0,4 кВ для подключения жилого дома заявителя Смирновой Е.Ф. с. Кулешовка ,Азовский район,Ростовская область(ориентировочная протяженность ЛЭП -0,3км) | 2019 |  | 258 | 15
2.3.1.4.2.1. | Строительство участка ВЛИ-0,4кВ от вновь смонтированного ТП 10/0,4 кВ (по договору ТП № 61-1-17-00340581 от 06.12.2017г.) для подключения жилого дома заявителя Голосовой Е.О. х. Обуховка Азовский район, Ростовская область (ориентировочная протяженность ЛЭП - 0.23 км) | 2019 |  | 285 | 15
2.3.1.4.2.1. | Строительство отпаечной ВЛ-10кВ, участка ВЛИ-0,4кВ, установка КТПН-10/0,4кВ для подключения жилого дома заявителя Ким С.Б., Азовский район, с. Кулешовка, Ростовская область (ориентировочная протяженность ЛЭП-0,025км, трансформаторная мощность - 0,025МВА) | 2019 |  | 150 | 12
2.3.1.4.2.1. | Строительство участка ВЛИ-0,4кВ от проектируемой опоры ВЛ-0,4 кВ (по договору ТП № 61-1-16-00281663 от 23.09.2016 г.) для подключения жилого дома заявителя Лукьяновой Е.В. Азовский район, Ростовская область (ориентировочная протяженность ЛЭП - 0.33 км) | 2019 |  | 219 | 14
2.3.1.4.2.1. | Строительство участка ВЛИ-0,4кВ для подключения жилого дома заявителя Лобаченко Н.В. х. Новоалександровка Азовский район, Ростовская область (ориентировочная протяженность ЛЭП-0.06км) | 2019 |  | 47 | 15
2.3.1.4.2.1. | Строительство участка ВЛИ-0,4кВ для подключения жилого дома заявителя Субботиной Е.И. х. Павло-Очаково Азовский район, Ростовская область (ориентировочная протяженность ЛЭП - 0,135км) | 2019 |  | 117 | 15
2.3.1.4.2.1. | Строительство участка ВЛИ-0,4кВ для подключения жилых домов заявителей Красовской Н.А., Фроловой С.М. Азовский район, Ростовская область (ориентировочная протяженность ЛЭП - 0.487км) | 2019 |  | 139 | 36
2.3.1.4.2.1. | Строительство участка ВЛИ-0,4кВ для подключения полевого стана заявителя Тян А.Г. п.Овощной Азовский район, Ростовская область | 2019 |  | 523 | 15
2.3.1.4.2.1. | Строительство КВЛ-6 кВ, ТП-6/0,4 кВ, ВЛИ-0,4 кВ для электроснабжения хозяйственного помещения заявителя ООО «ГранТрейд» х. Дугино, Азовский район, Ростовская область (ориентировочная протяженность КВЛ– 4,830 км, ориентировочная трансформаторная мощность – 0,16 МВА) | 2019 |  | 8 | 150
2.3.1.4.2.1. | Строительство ВЛ-10 кВ от оп. №4-184 ВЛ-10 кВ №1001 ПС 110/35/10 кВ Самарская, ТП-10/0,4 кВ, ВЛИ-0,4 кВ для электроснабжения здания колбасного цеха заявителя ИП Асланова А.А. х. Победа, Азовский район Ростовская область (ориентировочная протяженность ЛЭП – 0,09 км, ориентировочная трансформаторная мощность – 0,16 МВА) | 2019 |  | 10 | 100
2.3.1.4.2.1. | Строительство ВЛ-0,4кВ от ВЛ-0,4кВ №3 КТП 10/0,4кВ №48 ВЛ-10кВ №1107 ПС 35/10кВ А-11 для подключения жилого дома заявителя Шабанова Д.Ю. с. Кагальник, Азовский район, Ростовская область (ориентировочная протяженность ЛЭП - 0.320км) | 2019 |  | 212 | 12
2.3.1.4.2.1. | Строительство участка ВЛИ-0,4 кВ от ВЛ-0,4 кВ № 1 КТП-10/0,4 кВ № 105 ВЛ-10 кВ № 716 ПС 110/35/10 кВ «Юбилейная» для подключения жилых домов заявителей Шевченко С.А. и Кулишова Р.С. п. Воронцовка Кагальницкий район Ростовская область (ориентировочная протяженность ЛЭП– 0,55 км) | 2019 |  | 453 | 10
2.3.1.4.2.1. | Строительство ТП-10/0,4 кВ от проектируемой опоры 10 кВ (по договору №61-1-17-00340835 от 20.11.2017г.) по ВЛ 10 кВ №1815 ПС 35/10 кВ «А-18», ВЛИ-0,4 кВ для подключения жилых домов заявителей, Азовский район Ростовская область (ориентировочная протяженность ЛЭП – 1,115 км, ориентировочная трансформаторная мощность – 0,25 МВА) | 2019 |  | 1145 | 157
2.3.1.4.2.1. | Строительство двух ВЛ 0,4 кВ от РУ 0,4 кВ двух новых ТП 10/0,4 кВ; строительство двух ТП 10/0,4 кВ; строительство ВЛ 10 кВ от ВЛ 10 кВ №4/3 ПС 110/35/10 кВ «Троицкая-1» до первой новой ТП 10/0,4 кВ; строительство ВЛ 10 кВ от ВЛ 10 кВ №2 ПС 35/10 кВ «Троицкая» до второй новой ТП 10/0,4 кВ для технологического присоединения здания школы заявителя Управление образования Неклиновского района по адресу: Ростовская область, Неклиновский р-н, с. Троицкое, ул. Монтажная, 2, к.н. № 61:26:0600014:1865 (ориентировочная протяженность ЛЭП – 3,05 км; ориентировочная мощность ТП – 2х400 кВА) | 2019 |  | 232 | 255
2.3.1.4.2.1. | «Строительство ВЛ-0.4кВ от КТП-10/0.4кВ №590 по ВЛ-10кВ №2 ПС-35/10кВ «Покровское» до границ земельного участка заявителя. (Администрация Неклиновского района, ДОО с. Покровское)»11293 | 2019 |  | 159 | 105.2
2.3.1.4.2.1. | Строительство ТП-10/0,4кВ. Строительство ВЛ-0,4кВ от новой ТП-10/0,4кВ в с.Крым, Мясниковского района. (Домнина О.В.) | 2019 |  | 62 | 15
2.3.1.4.2.1. | Строительство ответвительной ВЛ 10 кВ от отпайки на ТП 10/0,4 кВ №1/13 по ВЛ 10 кВ №1 ПС «Чалтырь». Строительство ТП-10/0,4 кВ. Строительство двух ВЛ 0,4 кВ от новой ТП-10/0,4 кВ (Васютинский А.А.) | 2019 |  | 70 | 15
2.3.1.4.2.1. | Строительство ВЛ-10 кВ от отпайки на ТП-10/0,4 кВ №1/13 по ВЛ-10 кВ №1 ПС Чалтырь до новой ТП-10/0,4 кВ. Строительство новой ТП-10/0,4 кВ. Строительство 2-х ВЛ-0,4 кВ от новой ТП-10/0,4 кВ до границ земельных участков заявителей в х. Ленинаван. (Пименова Н. В., Неделин М. Д., Сандрик П. Д.)11100 | 2019 |  | 560 | 30
2.3.1.4.2.1. | Строительство ВЛИ-0,4 кВ от опоры №1 ВЛ-0,4 кВ №2 ТП-10/0,4 кВ №1/23 в х. Красный Крым Мясниковского района (Носивец Е.А). | 2019 |  | 212 | 15
2.3.1.4.2.1. | Строительство ВЛИ 0,4 кВ от существующей ВЛ 0,4 кВ №1 ТП-10/0,4 кВ №1-24 ПС "Чалтырь"до границы земельного участка (Лопатка Е.А.,Ткачев В.А.) | 2019 |  | 170 | 30
2.3.1.4.2.1. | Строительство КЛ-0,4 кВ от ТП 10/0,4 кВ №1/89 по ВЛ-10 кВ №1 ПС Чалтырь с заменой ТП-10/0,4 кВ (ООО Производственно-коммерческая фирма "Глория") | 2019 |  | 35 | 15
2.3.1.4.2.1. | Строительство участка ВЛ-0.4 кВ от КТП-10/0.4 кВ №665 по ВЛ-10 кВ №3 ПС-110/10 кВ «Лиманная» до границ земельного участка заявителя. (Герасименко И.Ю.)» | 2019 |  | 284 | 15
2.3.1.4.2.1. | Строительство участка ВЛ-0,4кВ КТП-10/0,4кВ №443 по ВЛ-10кВ №2 ПС-35/10кВ "Троицкая" до границы земельного участка заявителя Барсегян М.А. | 2019 |  | 163 | 12
2.3.1.4.2.1. | Строительство ВЛ 0,4 кВ от РУ 0,4 кВ ТП-10/0,4 кВ №3/3 по ВЛ 10 кВ №3 ПС Чалтырь до границ земельного участка заявителя (Гладкова Е.В., Кочканян С.О.) | 2019 |  | 514 | 105
2.3.1.4.2.1. | «Строительство участка ВЛ-0.4 кВ от ВЛ-0.4 кВ №3 КТП №13м ВЛ-10 кВ №3 ПС ГСКБ до границ земельного участка заявителя (Таратута В.В.)» | 2019 |  | 61 | 15
2.3.1.4.2.1. | Строительство ВЛ-0,4кВ от ВЛ-0,4кВ построенной по договорам на ТП №12406-12-00093051-1 от 06.07.2012, №12406-12-00093049-1 от 06.07.2012, №12406-12-00093047-1 от 06.07.2012 (Пименова Н.В., Неделин М.Д., Сандрик П.Д) до границ земельного участка заявителя. (Мурадалиев С.Б.) | 2019 |  | 18 | 15
2.3.1.4.2.1. | Строительство участка ВЛ-0,23кВ от КТП-10/0,4кВ №665 по ВЛ-10кВ №3 ПС-110/10кВ "Лиманная" до границ земельного участка заявителя. (Барсегян Г.Г.) | 2019 |  | 245 | 10
2.3.1.4.2.1. | "Строительство ВЛИ-0,4 кВ от опоры №1/5 по ВЛИ-0,4 кВ №1 ТП 10/0,4 кВ №1/102 ПС Чалтырь до границ земельных участков заявителей ( Аветисян А.Г., Асрян М.Э.)" | 2019 |  | 150 | 30
2.3.1.4.2.1. | Строительство ВЛ-0,4кВ от новойВЛ-0,4кВ №1 ТП-10/0,4 кВ №1/12 ПС "Чалтырь" до границ земельного участка заявителя (Киселева Л.В.). | 2019 |  | 217 | 7
2.3.1.4.2.1. | Строительство ВЛ 10кВ от ВЛ 10кВ №7 ПС Синявская, строительство ТП 10/0,4кВ, строительство ВЛИ 0,4кВ в х.Хапры до границ земельног участка заявителя (Вартик Л.И.) | 2019 |  | 10 | 15
2.3.1.4.2.1. | Строительство ВЛИ 0,4кВ от ВЛИ 0,4кВ (предусмотренной по догТП №12406-13-00145545-1 от 01.11.2013г с Кобылкиным) до гр.зем.уч.заявителя (Пинул А.Х.) | 2019 |  | 188 | 60
2.3.1.4.2.1. | Строительство участка ВЛ-0.4 кВ от ВЛ-0.4 кВ №2 КТП №590 по ВЛ-10кВ №2 ПС «Покровская» до границы земельного участка заявителя (Князева О.Г.) | 2019 |  | 95 | 12
2.3.1.4.2.1. | Строительство участка ВЛИ-0,4 кВ от опоры № 14 по ВЛИ-0,4кВ №5 ТП-10/0,4кВ №5-1 по ВЛ-10 кВ №5 ПС Хапры-Тяговая до границы участка заявителей (Моисеенко М.А., Ефимов А.О., Тишевский А.А.) | 2019 |  | 301 | 0
2.3.1.4.2.1. | «Строительство ВЛ-0.23кВ от опоры №7 ВЛ-0.23кВ№1 КТП №330м ВЛ-10кВ №5 ПС Русский Колодец (Татаринцев В.Г.)» 11268 | 2019 |  | 149 | 10
2.3.1.4.2.1. | Строительство участка ВЛИ-0,4 кВ от опоры №10 по ВЛИ-0,4 кВ №1 ТП-10/0,4 кВ №4/38 по ВЛ-10 кВ №4 ПС 110/35/10 кВ "Чалтырь" до границы участка заявителя (Бабиян С.Г.). | 2019 |  | 45 | 10
2.3.1.4.2.1. | Строительство ВЛИ 0,4 кВ от опоры №24/7 по ВЛ 0,4 кВ №1 ТП 10/0,4 кВ №1/24 ПС Чалтырь до границы зем. участков заявителей Милутка Р.С., Лыгина Е.В. | 2019 |  | 199 | 30
2.3.1.4.2.1. | Строительство ВЛИ 0,4 кВ от опоры №1 ВЛ 0,4 кВ №5 ТП 10/0,4 кВ №5/1 ПС Хапры-Тяговая до границы земельного участка заявителя (Смирнов С.А.) | 2019 |  | 93 | 10
2.3.1.4.2.1. | Строительство ВЛИ-0.4кВ от концевой опоры проектируемой для Тян Л.Н. ВЛИ 0.4кВ от КТП №266м по ВЛ 10кВ №2 ПС Дарагановская до гр. зем.уч.Деулин А.А. | 2019 |  | 45 | 24
2.3.1.4.2.1. | Строительство участка ВЛ 0,4 кВ от опоры №14 ВЛ 0,4 кВ №1 КТП №494м ВЛ 10 кВ №7-8 ПС Гаевка до границ земельного участка заявителя (Маньковский Н.А.) 11321 | 2019 |  | 82 | 10
2.3.1.4.2.1. | Строительство ВЛИ 0,4 кВ от опоры №5 по ВЛИ 0,4 кВ №2 ТП 10/0,4 кВ №1-133 ПС Чалтырь до границ земельного участка заявителя (Ханоян М.М.) | 2019 |  | 119 | 25
2.3.1.4.2.1. | Строительство ВЛИ 0,4 кВ от проектируемой ВЛИ 0,4 кВ по дог.№61-1-16-00271501 с Барсуковой Т.М. до границ земельного участка заявителя (Задикян А.Б.) | 2019 |  | 75 | 15
2.3.1.4.2.1. | Строительство участка ВЛ 0,4кВ от ВЛ 0,4кВ, проектируемой по договору ТП с Салганской С.С. до границ земельного участка заявителя (Баркова Н.Г.) | 2019 |  | 200 | 10
2.3.1.4.2.1. | «Строительство ВЛ-10кВ от ВЛ-10кВ №2 ПС «Троицкая» до новой КТП-10/0,4. Строительство КТП-10/0,4. Строительство ВЛ 0,4 кВ от вновь установленной КТП-10/0,4кВ до границы земельного участка заявителя (Саргсян А.П.)» | 2019 |  | 16 | 14
2.3.1.4.2.1. | Строительство ВЛИ 0,4 кВ от опоры № 2 ВЛИ 0,4 кВ № 1 ТП 10/0,4 кВ № 1/133 ПС Чалтырь. до границы земельного участка заявителя. (Азарян О.А., Цатурян Г.С.) | 2019 |  | 18 | 30
2.3.1.4.2.1. | «Строительство участка ВЛИ-0,4 кВ от ВЛ-0,4 кВ №2 КТП №460 ВЛ-10 кВ №7 ПС "Самбек" до границ земельного участка заявителя (Зуева О.Н.)» | 2019 |  | 195 | 15
2.3.1.4.2.1. | «Строительство ВЛИ 0,4 кВ от опоры № 11 по ВЛИ 0,4 кВ № 2 ТП 10/0,4 кВ № 4-38 по ВЛ 10 кВ № 4 ПС Чалтырь110/35/10 кВ. до границы земельного участка заявителя (Инджигулян А.Р.)» | 2019 |  | 310 | 30
2.3.1.4.2.1. | «Строительство участка ВЛ-0.4кВ от опоры №8 ВЛ-0.4кВ №1 ЗТП №259м по ВЛ-10кВ №4 ПС «Русский Колодец» до границ земельного участка Заявителя (Даларян А.М.)» | 2019 |  | 268 | 10
2.3.1.4.2.1. | «Строительство ВЛ-0.4кВ от КТП №201м по ВЛ-10кВ №1 ПС «Таганрогская» до границ земельного участка Заявителя (Коннов А)» | 2019 |  | 252 | 12
2.3.1.4.2.1. | «Строительство ВЛ-0.4кВ от КТП-10/0.4кВ построенной по титулу: «Строительство ВЛ-10кВ от опоры №44 отпайки на КТП №761 ВЛ-10кВ №6 ПС 110/10кВ «Самбек». Строительство КТП-10/0.4кВ. Строительство ВЛ-0.4кВ от вновь построенного КТП-10/0.4кВ до границ земельных участков Заявителей (Клименко А.В., Воротягин А.Д., Клименко Л.М.)» до границ земельного участка Заявителя (Бондарев С.В.)» | 2019 |  | 215 | 24
2.3.1.4.2.1. | Строительство ВЛ-0.4кВ от опоры №41 ВЛ-0.4кВ №1 ТП №60м ВЛ-10кВ №3 ПС 110/10кВ «Носовская» до границ земельного участка Заявителя (Пономарев В.В.) | 2019 |  | 120 | 12
2.3.1.4.2.1. | Строительство ВЛ-0.4кВ от опоры №7 ВЛ-0.4кВ №1 ТП №209 ВЛ-10кВ №1/3 ПС 110/35/10кВ «Троицкая-1» до границ земельного участка Заявителя (Листопад Д.В.) | 2019 |  | 305 | 15
2.3.1.4.2.1. | Строительство ВЛИ-0.4 кВ от опоры № 12 по ВЛИ 0,4 кВ № 1 от ТП10/0,4 кВ № 8-3 ПС Синявская до границ земельного участка заявителя (Рау В.И.) | 2019 |  | 186 | 15
2.3.1.4.2.1. | Строительство ВЛ-0,4кВ от ВЛ-0,4кВ №2 ТП-10/0,4кВ №90 ВЛ-10кВ №3 ПС 35/10кВ «Советка» до границ земельного участка Заявителя (Ковалев И.Ф.) | 2019 |  | 243 | 26
2.3.1.4.2.1. | Строительство ВЛ 0,4 кВ от КТП 10/0,4 кВ №162м ВЛ 10 кВ №3 ПС 110/10 кВ «Носовская» для технологического присоединения модульного здания врачебной амбулатории МБУЗ «ЦРБ» Неклиновского района Ростовской области по адресу: Ростовская область, Неклиновский район, с. Носово, ул. Мира, 32-а | 2019 |  | 87 | 40
2.3.1.4.2.1. | Строительство ВЛ-0,4кВ от ВЛ-0.4кВ №2 ТП-10/0,4кВ №102 ВЛ-10кВ №1/3 ПС 110/35/10кВ Троицкая-1 до границ земельного участка Заявителя (Колесников В.С) | 2019 |  | 54 | 15
2.3.1.4.2.1. | Строительство ВЛ-0,4кВ от ВЛ-0,4кВ №2 ТП-10/0,4кВ №1-133 ВЛ-10кВ №1 ПС 110/35/10кВ Чалтырь до границ земельного участка Заявителя (Селиванова О.В.) | 2019 |  | 106 | 15
2.3.1.4.2.1. | Строительство ВЛ 0,4 кВ от ВЛ 0,4 кВ КТП 10/0,4 кВ №662 ВЛ 10 кВ №1/3 ПС 110/35/10кВ «Троицкая-1» до границ земельного участка Заявителя (Жуков А.А.) | 2019 |  | 124 | 15
2.3.1.4.2.1. | Строительство ВЛ 0,4 кВ от ВЛ 0,4 кВ №1 ЗТП 10/0,4 кВ №15 ВЛ 10 кВ №2 ПС 35/10 кВ «Троицкая» до границ земельного участка Заявителя (Ганин А.Н.) 11393 | 2019 |  | 172 | 12
2.3.1.4.2.1. | Строительство ВЛИ 0,4кВ от ВЛ 0,4кВ №1 КТП 10/0,4кВ №97 ВЛ 10кВ №4 ПС 35/10кВ Колесниковская до границ зем.уч.Заявителей (Крыштоп А.С., Локтенко О.Е.) | 2019 |  | 523 | 11
2.3.1.4.2.1. | Строительство ВЛИ 0,4кВ от ВЛИ 0,4кВ ТП10/0,4кВ №5-1 ПС Хапры-Тяговая, пр-й по титулу с кодом 612001311267 до гр.з.уч.заявителя (Харитоненко,Новикова) | 2019 |  | 110 | 25
2.3.1.4.2.1. | Строительство ВЛ 0,4 кВ от ВЛ 0,4 кВ №4 КТП 10/0,4 кВ №54м ВЛ 10 кВ №4 ПС 35/10кВ «Русский Колодец» до границ зем. участка Заявителя (Ермакова Э.Р.) | 2019 |  | 85 | 15
2.3.1.4.2.1. | Строительство ВЛИ 0,4кВ от ВЛИ 0,4кВ проект-мой по титулу 612001311402 до границы земельного участка заявителя (Додохян Р.А. ) | 2019 |  | 153 | 25
2.3.1.4.2.1. | Строительство ВЛИ 0,4 кВ от опоры №16 ВЛИ 0,4кВ №1 ТП 10/0,4кВ №20-20 ПС Р-20, до границы земельного участка заявителя (ООО «Строй-Контракт») 11417 | 2019 |  | 97 | 15
2.3.1.4.2.1. | Строительство ВЛ 0,4 кВ от КТП 10/0,4 кВ №729 ВЛ 10 кВ №3 ПС 35/10 кВ «ГСКБ» до границ земельного участка Заявителя (Мороз С.С.) 11423 | 2019 |  | 224 | 30
2.3.1.4.2.1. | Строительство ВЛ 0,4 кВ от ВЛ 0,4 кВ №3 КТП 10/0,4 кВ №3/16 ВЛ 10 кВ №3 ПС 110/10 кВ «Синявская» до границ земельного участка Заявителя (Осипов Д.А.) | 2019 |  | 162 | 15
2.3.1.4.2.1. | «Строительство отпаечной ВЛ 10 кВ от опоры № 8 отпайки на ТП № 1-148 по ВЛ 10 кВ № 1 ПС Чалтырь, строительство ТП 10/0,4 кВ, строительство ВЛ 0,4 кВ до границы земельного участка заявителя (Логачев Г.И.)» | 2019 |  | 61 | 15
2.3.1.4.2.1. | Строительство ВЛ 0,4 кВ от ВЛ 0,4 кВ №1 КТП 10/0,4 кВ №659 ВЛ 10 кВ №2 ПС 110/10 кВ «Самбек» до границ земельного участка Заявителя (Рубан Н.Д.) | 2019 |  | 122 | 10
2.3.1.4.2.1. | Строительство ВЛ 0,4 кВ от ВЛ 0,4 кВ №2 КТП 10/0,4 кВ №11 ВЛ 10 кВ №1 ПС 35/10 кВ «Троицкая» до границ земельного участка Заявителя (Нечепуренко А.В.) | 2019 |  | 164 | 15
2.3.1.4.2.1. | Строительство ВЛ 0,4 кВ от ВЛ 0,4 кВ проектируемой по титулу: «Строительство ВЛ 10 кВ от опоры № 39 по ВЛ 10 кВ № 2 ПС Чалтырь, строительство ТП 10/0,4 кВ строительство ВЛИ 0,4 кВ ПС Чалтырь. до границы земельного участка заявителей. (Хатламаджиян М.А., Беллуян М.Х., Михайленко В.М., Кардащян Х.К., Барсегян О.Ж., Поповян А.А., Амбарцумян О.Ж., Экизян Х.М., Ялчын М.К., Айдинян Т.К.)» до границы земельного участка заявителя (Тыщук О.Н.) | 2019 |  | 65 | 15
2.3.1.4.2.1. | Строительство ВЛИ 0,4кВ по ВЛИ 0,4кВ №1 от ТП №1/170 по ВЛ 10кВ №1 запит-й от ВЛ10 кВ №29-35 ПС Р-29 до гр.зем.уч.(Ачарян А.В.,Баева Н.В.,ОсманянР.А.) 11446 | 2019 |  | 114 | 12
2.3.1.4.2.1. | Строительство ВЛ-0,4 кВ от КТП №443ВЛ-10 кВ №2 ПС "Троицкая" до границ земельного участка заявителя (Отдел культуры Администрации Неклиновсого района | 2019 |  | 289 | 0
2.3.1.4.2.1. | Строительство ВЛ 0,4 кВ от ВЛ 0,4 кВ №2 КТП 10/0,4 кВ №589 ВЛ 10 кВ №2 ПС 35/10 кВ «Покровская» до границ земельного участка заявителя (Савченко В.А.) | 2019 |  | 113 | 24
2.3.1.4.2.1. | Строительство ВЛ 0,4 кВ от ВЛ 0,4 кВ №3 КТП 10/0,4 кВ №171м по ВЛ 10 кВ №3 ПС 35/10 кВ «ГСКБ» до границ земельного участка Заявителя (Полякова Н.И.) 11452 | 2019 |  | 205 | 21
2.3.1.4.2.1. | «Строительство ВЛ 0,4 кВ от КТП 10/0,4 кВ №286 по ВЛ 10 кВ №2 ПС 35/10 кВ «Троицкая» до границ земельного участка Заявителя (Тюляпина Т.А.)» | 2019 |  | 424 | 12
2.3.1.4.2.1. | Строительство ВЛИ 0,4 кВ от опоры, проектируемой по договору 61-1-16-00278361 от 27.09.2016 г (Полежаева А.А.) по ВЛИ 0,4 кВ №1 ТП 10/0,4 кВ № 2/22 ПС Чалтырь до границы земельного участка заявителя (Согомонов М.А.) | 2019 |  | 56 | 10
2.3.1.4.2.1. | Строительство ВЛ 0,4кВ от ВЛ 0,4кВ №1 от ТП 10/0,4кВ №2/13 по ВЛ 10кВ №2 ПС 110/35/10 кВ Чалтырь до границ земельного участка заявителя Погосянц А.А. | 2019 |  | 170 | 10
2.3.1.4.2.1. | Строительство ВЛ 0,4кВ от ВЛ 0,4кВ №4 от ТП 10/0,4кВ №8/3 по ВЛ 10кВ №8 ПС 110/35/10кВ Синявская до границ земельного участка Заявителя Васькина О.А. | 2019 |  | 259 | 27
2.3.1.4.2.1. | Строительство ВЛ 0,4 кВ от ВЛ 0,4 кВ №2 КТП 10/0,4 кВ №286 по ВЛ 10 кВ №2 ПС 35/10 кВ Троицкая до границ земельного участка Заявителя (Даниелян А.М.) | 2019 |  | 82 | 12
2.3.1.4.2.1. | Строительство ВЛ 0,4кВ от ВЛ 0,4кВ №2 ТП 10/0,4 кВ №4/38 по ВЛ 10 кВ №4 ПС 110/ 35/10 кВ Чалтырь до гр.зем.уч.Заявителя (ПАО «Мобильные ТелеСистемы") | 2019 |  | 103 | 10
2.3.1.4.2.1. | Строительство ВЛ 0,4 кВ от ВЛ 0,4 кВ №1 КТП 10/0,4 кВ №179 по ВЛ 10 кВ №8 ПС 35/10 кВ Покровская до гр.зем.участка Заявителя (ИП Печерский Д.А.) | 2019 |  | 222 | 5
2.3.1.4.2.1. | Строительство ВЛ 0,4 кВ от ВЛ 0,4 кВ, с титулом:Стр-во ВЛ-0,4кВ от ВЛ-0,4кВ №2 ТП №90 ПС Советка до гр.зем.уч.(Ковалев И.Ф.)до гр.з.уч.(Атанова Т.В.) | 2019 |  | 58 | 12
2.3.1.4.2.1. | Строительство ВЛ 0,4 кВ от ВЛ 0,4 кВ №2 ТП 10/0,4 кВ № 1/106 ПС «Чалтырь» до границы земельного участка заявителя (Ходыкина Т.А.) | 2019 |  | 95 | 12
2.3.1.4.2.1. | Строительство ВЛ 0,4 кВ от ВЛ 0,4 кВ № 1 ТП 10/0,4 кВ № 1-141 ПС «Чалтырь» до границы земельного участка заявителя (Джулакян Э.Я.) | 2019 |  | 54 | 10
2.3.1.4.2.1. | Строительство ВЛ 0,4 кВ от ВЛ 0,4 кВ №3 КТП 10/0,4 №672 по ВЛ 10 кВ №1/3 ПС 110/35/10 кВ Троицкая-1 до границ зем. участка Заявителя (Цыганенко Е.В.) | 2019 |  | 169 | 117
2.3.1.4.2.1. | Строительство ВЛ 0,4 кВ от ВЛ 0,4 кВ №1 КТП 10/0,4 №710 по ВЛ 10 кВ №1/3 ПС 110/35/10 кВ Троицкая-1 до гр. зем. участка Заявителя (Колесникова Г.Н.) | 2019 |  | 91 | 15
2.3.1.4.2.1. | Строительство ВЛ 0,4 кВ от ВЛ 0,4 кВ №1 КТП 10/0,4 №213 по ВЛ 10 кВ №4 ПС 110/10 кВ «Лиманная» до границ зем. участка Заявителя (Колесникова С.С.) | 2019 |  | 433 | 10
2.3.1.4.2.1. | Строительство ВЛ 0,4 кВ по ВЛ 0,4 кВ № 5 ТП 10/0,4 кВ № 5-1 ПС «Хапры-Тяговая» до границы земельного участка заявителя (Глущенко В.И.) | 2019 |  | 275 | 30
2.3.1.4.2.1. | Строительство ВЛ 0,4 кВ по ВЛ 0,4 кВ № 2 ТП 10/0,4 кВ № 1-106 по ВЛ 10 кВ №1 ПС Чалтырь до гр. зем.уч. заявителей (Дьягольченко И.А., Евдокимов А.К.) | 2019 |  | 63 | 24
2.3.1.4.2.1. | Строительство ВЛ 0,4 кВ от ВЛ 0,4 кВ №2 КТП 10/0,4 №474 по ВЛ 10 кВ №3 ПС 110/10 кВ «Лиманная» до границ земельного участка Заявителя (Карпов А.А.) | 2019 |  | 354 | 15
2.3.1.4.2.1. | Строительство ВЛ-10 кВ от ВЛ-10 кВ № 5 ПС " Хапры - Тяговая " до новой ТП 10/0,4 кВ , строительство ТП 10/0,4 кВ, строительство ВЛ-0,4 кв от новой ТП 10/0,4 кВ до границы земельных участков заявителей ( Роговая О. Ф., Коньшин С. Н., Цибизова А. Б., Павлюкова Н. И., Бедрицкая А. С., Карякин Д. А., Ким А. Г. ) | 2019 |  | 281 | 111
2.3.1.4.2.1. | Строительство ВЛ 10 кВ от ВЛ 10 кВ № 3 ПС 110/10 кВ «Самбек» до новой ТП 10/0,4 кВ, строительство ТП 10/0,4 кВ, строительство ВЛ 0,4 кВ от новой ТП 10/0,4 кВ до границ земельных участков заявителей (Попов П.В., Фисенко С.А., Эшмурадова Д.К., Клафас М.В, Марков А.А., Хабахова И.В., Ховяков Д.А., Крыштоп А.П.) | 2019 |  | 96 | 120
2.3.1.4.2.1. | Строительство ВЛ 0,4 кВ от КТП 10/0,4кВ №368/1 по ВЛ 10 кВ № 2 ПС 35/10 кВ «Покровская» до границ земельного участка заявителя (Ткачев Г.А.) | 2019 |  | 195 | 15
2.3.1.4.2.1. | Строительство ВЛ 0,4 кВ от ВЛ 0,4 кВ №3 КТП 10/0,4 кВ №46 ВЛ 10 кВ №1/3 ПС 110/35/10 кВ «Троицкая-1» до границ зем/ участка заявителя (Колесник Л.И.) | 2019 |  | 126 | 10
2.3.1.4.2.1. | Строительство ВЛ 0,4кВ от ВЛ 0,4кВ до границ земельного участка заявителя (Печерина А.И.) | 2019 |  | 108 | 27
2.3.1.4.2.1. | Строительство ВЛИ 0,4 кВ от ВЛ 0,4 кВ №2 ТП 10/0,4 кВ №2-4 по ВЛ 10 кВ №2 ПС 110/35/10 «Чалтырь» до границ земельного участка Заявителя Ещенко Г.Ю. | 2019 |  | 228 | 15
2.3.1.4.2.1. | Строительство ВЛИ 0,4 кВ от ВЛ 0,4 кВ №2 ТП 10/0,4 кВ №7-13 по ВЛ 10 кВ №7 ПС 110/35/10 «Синявская» до гр.зем.уч. Заявителей Тренёв С.А., Тренёва Н.А. | 2019 |  | 180 | 30
2.3.1.4.2.1. | Строительство ВЛ 0,4 кВ от ВЛ 0,4 кВ № 1 ТП 10/0,4 кВ № 4-29 по ВЛ 10 кВ №4 ПС «Чалтырь» до границы земельного участка заявителя (Согомонян А.Д.) | 2019 |  | 67 | 15
2.3.1.4.2.1. | Строительство ВЛ 0,4 кВ от ВЛ 0,4 кВ № 2 ТП 10/0,4 кВ № 4-2 по ВЛ 10 кВ №4 ПС «Чалтырь» до границы земельного участка заявителя (Долобаян М.Х.) | 2019 |  | 52 | 15
2.3.1.4.2.1. | Строительство ВЛ 0,4 кВ от ВЛ 0,4 кВ № 1 ТП 10/0,4 кВ № 20-17 по ВЛ 10 кВ №20-04 ПС «Р-20» до границы земельного участка заявителя (Воронова Т.И.) 11504 | 2019 |  | 33 | 12
2.3.1.4.2.1. | Строительство ВЛ 0,4 кВ от ВЛ 0,4 кВ №1 ТП 10/0,4 кВ №4-5 по ВЛ 10 кВ №4 ПС «Б. Салы» до границы земельного участка заявителя (Гладченко Е.Р.) 11516 | 2019 |  | 75 | 15
2.3.1.4.2.1. | «Строительство ВЛ 10 кВ от ВЛ 10 кВ №6 ПС 35/10 кВ «Б.Салы» отпайки на ТП 10/0,4 кВ №6-3 до новой ТП 10/0,4 кВ, строительство ТП 10/0,4 кВ, строительство ВЛ 0,4 кВ от новой ТП 10/0,4 кВ до границ земельных участков заявителей (Патрашенко А.Г., Саркисян А.А., Саркисян Л.А.) (ориентировочная протяженность ЛЭП 0,57 км., ориентировочная мощность ТП 63 кВА)» | 2019 |  | 751 | 97
2.3.1.4.2.1. | Строительство ВЛ 10 кВ от ВЛ 10 кВ №5 ПС 110/10 кВ "Лиманная" до новой ТП 10/0,4 кВ, стрительство ТП 10/0,4 кВ строительство ВЛ 0,4 кВ от новой ТП 10/0,4 кВ до границ земельных участков Заявителей (Иванченко И.В., Иванченко И.В., Чуев А.Д., Неткачев А.В.) (ориентировочная протяженность ЛЭП - 1,5, ориентировочная мощность силового трансформатора - 63кВА)" | 2019 |  | 592 | 70
2.3.1.4.2.1. | Строительство ВЛ 0,4кВ от ВЛ 0,4кВ №3 КТП №3/16 ВЛ 10кВ №3 ПС 110/35/10кВ "Синявская" до границы земельного участка заявителя (Давришев Х.М.) (ориентировочная протяженность ЛЭП 0,6км) | 2019 |  | 571 | 15
2.3.1.4.2.1. | Строительство ВЛ 0,4 кВ от ВЛ 0,4 кВ №2 КТП 10/0,4 кВ №20м ВЛ 10 кВ №4 ПС 35/10 кВ «Русский Колодец» до границы земельного участка заявителя (ИП Боровик С.Н.) (ориентировочная протяженность ЛЭП 0,35 км) | 2019 |  | 420 | 15
2.3.1.4.2.1. | Строительство ВЛ 0,4 кВ от ВЛ 0,4 кВ №2 КТП 10/0,4 кВ №44м ВЛ 10 кВ №5 ПС 35/10 кВ «Русский Колодец» до границы земельного участка Заявителя (Решетникова Н.В.) | 2019 |  | 195 | 15
2.3.1.4.2.1. | Строительство ВЛ 0,4 кВ от ВЛ 0,4 кВ №3 ТП 10/0,4 кВ №4-9 по ВЛ 10 кВ №4 ПС 110/35/10 кВ «Чалтырь», до границы земельных участков заявителей (Вердинян Р.Г., Бунатян Г.В., Карапетян Л.А., Сирадегян К.Г.) | 2019 |  | 154 | 55
2.3.1.4.2.1. | Строительство ВЛ 0,4 кВ от ВЛ 0,4 кВ №1 ТП 10/0,4 кВ №5-1 по ВЛ 10 кВ №5 ПС 110/27/10 «Хапры-Тяговая», до границы земельных участков заявителей (Тамразян Н.А., Бегларян Г.С.) | 2019 |  | 56 | 20
2.3.1.4.2.1. | Строительство ВЛ 0,4 кВ от ВЛ 0,4 кВ №2 КТП 10/0,4 кВ №4/17 ВЛ 10 кВ №4 ПС 110/35/10 кВ «Синявская» до границы зем. участка заявителя (ИП Цой Т.В.) | 2019 |  | 287 | 15
2.3.1.4.2.1. | Строительство ВЛ 0,4 кВ от ВЛ 0,4 кВ №1 КТП 10/0,4 кВ №150 ВЛ 10 кВ №3 ПС 35/10 кВ «Советка» до границы земельного участка заявителя (Гадзиян К.Н.) | 2019 |  | 207 | 15
2.3.1.4.2.1. | Строительство ВЛ 0,4 кВ от ВЛ 0,4 кВ №2 КТП 10/0,4 кВ №285 ВЛ 10 кВ №2 ПС 35/10 кВ «Троицкая» до границы земельного участка заявителя (Захарян П.М.) | 2019 |  | 69 | 15
2.3.1.4.2.1. | Строительство ВЛ 0,4 кВ от ВЛ 0,4 кВ №2 ТП 10/0,4 кВ №4-38 по ВЛ 10 кВ №4 ПС 110/35/10 кВ Чалтырь, до границ земельных участков заявителей (Аветисян Г.С., Рымарь Ю.Ю., Симавонян С.А.) | 2019 |  | 66 | 22
2.3.1.4.2.1. | Строительство ВЛ 0,4 кВ от ВЛ 0,4 кВ №1 ТП 10/0,4 кВ №2-5 по ВЛ 10 кВ №2 ПС 110/35/10 кВ Чалтырь, до границы зем.участка заявителя (Чибухчян А.Л.) | 2019 |  | 106 | 12
2.3.1.4.2.1. | Строительство ВЛ 0,4 кВ от ВЛ 0,4 кВ №5 ТП 10/0,4 кВ №5-1 по ВЛ 10 кВ №5 ПС Хапры-Тяговая до границы зем.участка заявителя (Вязовикин С.А.) | 2019 |  | 81 | 15
2.3.1.4.2.1. | Строительство ВЛ 0,4 кВ от РУ 0,4 кВ ТП 10/0,4 кВ №6-3 по ВЛ 10 кВ №6 ПС 35/10 кВ Б.Салы до границы земельного участка заявителя (Беседин С.Ю.) | 2019 |  | 268 | 15
2.3.1.4.2.1. | «Строительство ВЛ 10 кВ от ВЛ 10 кВ №5 ПС 110/35/10 кВ Чалтырь отпайки на ТП 10/0,4 кВ №5-39А до новой ТП 10/0,4 кВ, строительство ТП 10/0,4 кВ, строительство ВЛ 0,4 кВ от новой ТП 10/0,4 кВ до границы земельного участка заявителя (ИП Карпоян Е.А.)» (ориентировочная протяженность ЛЭП - 0,085 км, ориентировочная мощность ТП – 63 кВА)» | 2019 |  | 31 | 45
2.3.1.4.2.1. | Строительство ВЛ 0,4 кВ от ВЛ 0,4 кВ №2 ТП 10/0,4 кВ №1-133 по ВЛ 10 кВ №1 ПС 110/35/10 кВ Чалтырь до границы зем. участка заявителя Кравченко А.Н. | 2019 |  | 151 | 15
2.3.1.4.2.1. | Строительство ВЛ 0,4 кВ от ВЛ 0,4 кВ №2 ТП 10/0,4 кВ №5-1 ПС Б.Салы до гр.зем.уч.Муниципальное казенное учр-е культуры Дом культуры Большесальского сп | 2019 |  | 53 | 55
2.3.1.4.2.1. | Строительство ВЛ 0,4 кВ от ВЛ 0,4 кВ №2 ТП 10/0,4 кВ №1-24 по ВЛ 10 кВ №1 ПС 110/35/10 кВ Чалтырь до границы земельного участка заявителя Руснак В.Н. | 2019 |  | 100 | 10
2.3.1.4.2.1. | Строительство ВЛ 0,4 кВ от ВЛ 0,4кВ № 2 КТП 10/0,4 кВ №52 ВЛ 10 кВ №1/3 ПС 110/35/10 кВ «Троицкая-1» до границы земельного участка заявителя (Романович М.А.) | 2019 |  | 34 | 10
2.3.1.4.2.1. | «Строительство ВЛ 10 кВ от ВЛ 10 кВ №1 ПС Чалтырь, отпайки на ТП № 1-81А, строительство ТП10/0,4 кВ, строительство ВЛ 0,4 кВ до границы земельного участка заявителя (Роева К.Н., Бойдыш А.А)» (ориентировочная протяженность ЛЭП - 0,24 км., ориентировочная мощность ТП-63 кВА» | 2019 |  | 155 | 30
2.3.1.4.2.1. | Строительство ВЛ 0,4 кВ от ВЛ 0,4 кВ №1 ТП 10/0,4 кВ №1-170 ПС 110/35/10 кВ Чалтырь до границы земельного участка заявителя (Хурдаян Х.К.) | 2019 |  | 11 | 10
2.3.1.4.2.1. | Строительство ВЛ 0,4 кВ от ТП 10/0,4 кВ №1-8 по ВЛ 10 кВ №1 ПС 110/35/10 кВ Чалтырь до границы земельного участка заявителя (Булавина Л.Е.) | 2019 |  | 117 | 14
2.3.1.4.2.1. | «Строительство ВЛ-0.4 кВ и КЛ-0.4кВ от КТП №194м по ВЛ-10кВ №4 ПС «ГСКБ» до границы земельного участка заявителя (УКС г. Таганрога)» | 2019 |  | 506 | 83.61
2.3.1.4.2.1. | Строительство ВЛ 0,4 кВ от ВЛ 0,4 кВ №1 КТП 10/0,4 кВ №194м ВЛ 10 кВ №4 ПС 35/10 кВ «ГСКБ» до границы земельного участка заявителя (Комарь О.В.) | 2019 |  | 47 | 12
2.3.1.4.2.1. | «Строительство ВЛ 10 кВ от ВЛ 10 кВ №3 ПС 110/35/10 «Синявская» до новой ТП 10/0,4 кВ. Строительство ТП 10/0,4 кВ. Строительство ВЛ 0,4 кВ от новой ТП 10/0,4 кВ до границы земельного участка заявителя (Уварова Ю.Г.) (ориентировочная протяженность ЛЭП - 0,139км, ориентировочная мощность ТП 25 кВА)» | 2019 |  | 150 | 15
2.3.1.4.2.1. | «Строительство ВЛ 10 кВ от ВЛ 10 кВ №3 ПС 110/10 кВ «Лиманная» до новой ТП 10/0,4 кВ. Строительство ТП 10/0,4 кВ. Строительство ВЛ 0,4 кВ от новой ТП 10/0,4 кВ до границ земельного участка Заявителя (Бандурина Л.В.) (ориентировочная протяженность ЛЭП – 0,115 км, ориентировочная мощность силового трансформатора – 63 кВА)» | 2019 |  | 4 | 45
2.3.1.4.2.1. | Строительство ВЛ 0,4 кВ от РУ 0,4 кВ КТП №491 ВЛ 10 кВ №3 ПС Отрадненская для тех.присоединения домика охотника и рыболова ИП Коломийцев Ю.К. | 2019 |  | 360 | 20
2.3.1.4.2.1. | Строительство ВЛИ 0,4 кВ от опоры проектируемой ВЛИ 0,4 кВ по дог.с Ханоян М.М. (612001311322) до гр.зем.участка Анесян А.Н. | 2019 |  | 18 | 10
2.3.1.4.2.1. | Строительство ВЛ 0,4 кВ от ВЛ 0,4 кВ №1 ТП 10/0,4 кВ №6-6 по ВЛ 10 кВ №6 ПС 110/35/10 кВ «Чалтырь» для ТП жилого дома заявителя Наноян Е.А. | 2019 |  | 181 | 15
2.3.1.4.2.1. | Строительство ВЛ 0,4 кВ от ВЛ 0,4 кВ №1 ЗТП 10/0,4 кВ №259м ВЛ 10 кВ №4 ПС 35/10 кВ «Русский Колодец» для технологического присоединения жилого дома заявителя Августова Е.В. по адресу: Ростовская область, район Неклиновский, село Боцманово, улица Маршала СССР А.Н. Покрышкина, 2А, к.н. 61:26:007080100:2016 | 2019 |  | 229 | 10
2.3.1.4.2.1. | Строительство ВЛ 0,4 кВ от ВЛ 0,4 кВ №2 ТП 10/0,4 кВ №5-15 по ВЛ 10 кВ №5 ПС 110/35/10 кВ «Чалтырь» для ТП жилого дома заявителя Авдеева В.А. | 2019 |  | 54 | 15
2.3.1.4.2.1. | Строительство ВЛ 0,4 кВ от РУ 0,4 кВ новой ТП 10/0,4 кВ, строительство ТП 10/0,4 кВ, строительство ВЛ 10 кВ от отпаечной ВЛ 10 кВ на ТП 10/0,4 кВ №3-9 ВЛ 10 кВ №3 ПС 110/35/10 кВ Чалтырь до новой ТП 10/0,4 кВ, для электроснабжения гостиничного комплекса заявителя ИП Герданян А.В. по адресу: Ростовская область, Мясниковский р-н, с. Чалтырь, ул. Ростовская 102 к.н: 61:25:0101243:138. (ориентировочная протяженность ЛЭП - 0,315 км, ориентировочная мощность ТП – 63 кВА) | 2019 |  | 32 | 45.38
2.3.1.4.2.1. | Строительство ВЛ 0,4 кВ от ВЛ 0,4 кВ проектируемой по титулу: «Строительство ВЛ 0,4 кВ от КТП 10/0,4 кВ построенной по титулу: «Строительство ВЛ 10 кВ от опоры №44 отпайки на КТП №761 ВЛ 10 кВ №6 ПС 110/10 кВ «Самбек». Строительство КТП 10/0,4кВ. Строительство ВЛ 0,4 кВ построенного КТП 10/0,4 кВ до границ земельных участков Заявителей (Клименко А.В., Воротягин А.Д., Клименко Л.М.)» для электроснабжения жилого здания заявителя Кобалян С.М. по адресу: Ростовская обл., Неклиновский район, поселок Ореховый, улица Строительная, 6 | 2019 |  | 17 | 14
2.3.1.4.2.1. | «Строительство ВЛ 0,4 кВ от РУ 0,4 кВ ТП 10/0,4 кВ №1-9 по ВЛ 10 кВ №1 ПС 110/35/10 кВ «Чалтырь» для технологического присоединения здания спортивного зала заявителя Ларцев В.В. по адресу: Ростовская область, Мясниковский район, х. Ленинаван ул. Ленина участок 3е к.н. 61:25:0030202:303 (ориентировочная протяженность ЛЭП 0,3 км)» | 2019 |  | 336 | 45
2.3.1.4.2.1. | Строительство ВЛ 0,4 кВ от нового ТП 10/0,4 кВ, строительство нового ТП 10/0,4 кВ, строительство ВЛ 10 кВ от ВЛ 10 кВ №3 ПС 110/35/10 кВ «Лиманная» для электроснабжения подсобных хозяйств заявителей Таранова А.В., Кожанова Е.В., Плотникова Н.В., Шагинова И.В., Нуруллаева Н.А., Трушникова А.А., Паникоровская Ю.А., Петрова М.А., Квачахия С.Ю., Кунина А.А. по адресу: РО, Неклиновский район, с. Анреево-Мелентьево, пер. Сквозной, д. 11, 13, 15, 17, 21, 23, 31, 33, 35, 38 | 2019 |  | 377 | 150
2.3.1.4.2.1. | Строительство ВЛ 0,4кВ от проектируемой ВЛ 0,4кВ по титулу «Строительство ВЛ 10кВ от ВЛ 10кВ №3 ПС 110/35/10 «Синявская» до новой ТП 10/0,4кВ. Строительство ТП 10/0,4кВ. Строительство ВЛ 0,4кВ от новой ТП 10/0,4кВ до границы земельного участка заявителя (Уварова Ю.Г.) (ориентировочная протяженность ЛЭП - 0,139км, ориентировочная мощность ТП 25кВА)» для технологического присоединения садового дома заявителя Чеха А.В. по адресу: Ростовская область, Неклиновский район, х. Мержаново, д/о «Металлург-5», участок 1029, к.н. 61:26:0505901:576 (ориентировочная протяженность ЛЭП 0,315км) | 2019 |  | 291 | 30
2.3.1.4.2.1. | Строительство ВЛ 0,4 кВ от ВЛ 0,4 кВ №1 ТП 10/0,4 кВ №5-18 по ВЛ 10 кВ №5 ПС 35/10 кВ Б.Салы для технологического присоединения жилых домов заявителей Турчина Г.М., Папян Л.П. по адресу: Ростовская область, Мясниковский район, с. Б. Салы ул. Молодежная д. 8, д. 5 (ориентировочная протяженность ЛЭП 0,17 км) | 2019 |  | 173 | 37
2.3.1.4.2.1. | Строительство ВЛ 0,4 кВ от проектируемой ВЛ 0,4 кВ по титулу: «Строительство ВЛ 0,4 кВ от ВЛ 0,4 кВ №3 КТП 10/0,4 №672 по ВЛ 10 кВ №1/3 ПС 110/35/10 кВ «Троицкая-1» до границ земельного участка Заявителя (Цыганенко Е.В.)» (ориентировочная протяженность ЛЭП 0,2 км)» для технологического присоединения частного жилого дома заявителя Грушко Р.Г. по адресу: Ростовская область, Неклиновский район, с. Николаевка, ул. Пушкина, 100, к.н. 61:26:0600014:795 (ориентировочная протяженность ЛЭП 0,025 км) | 2019 |  | 14 | 14
2.3.1.4.2.1. | Строительство ВЛ 0,4 кВ от ВЛ 0,4 кВ №1 ТП 10/0,4 кВ №4-2 по ВЛ 10 кВ №4 ПС 35/10 кВ «Б. Салы» для технологического присоединения жилых домов заявителей Овсепян Э.Г., Петросян М.Г. по адресу: Ростовская область, Мясниковский район, с. Большие Салы ул. Вавилова 32/г, 32/е к.н.61:25:0040101:5509, 61:25:0040101:5508 (ориентировочная протяженность ЛЭП 0,1 км) | 2019 |  | 75 | 10
2.3.1.4.2.1. | Строительство ВЛ 0,4кВ от ВЛ 0,4кВ №1 КТП 10/0,4кВ №73 по ВЛ 10кВ №73 ВЛ-10кВ №6 ПС 110/10 кВ «Самбек" для технологического присоединения жилой застройки заявителя Альбицкая-Семенова Е.В. по адресу: Ростовская область, Неклиновский район, с. Бессергеновка, ул. Мирная, 70а, к.н. 61:26:0040201:3567 (ориентировочная протяженность ЛЭП 0,035км) | 2019 |  | 39 | 10
2.3.1.4.2.1. | Строительство ВЛИ 0,4 кВ от проектируемой ВЛИ 0,4 кВ по договору №61-1-16-00254433 (Амбарцумян А.Ж) до границы зем. участка заявителя (Полежаева А.А.) 11725 | 2019 |  | 321 | 15
2.3.1.4.2.1. | Строительство ВЛ-0.4кВ от КТП №70м по ВЛ-10кВ №3 ПС 110/35/10кВ «Рябиновская» до границ земельного участка Заявителя (Шаповалов Э.В.) | 2019 |  | 154 | 15
2.3.1.4.2.1. | Строительство ВЛ 0,4 кВ от РУ 0,4 кВ новой ТП 10/0,4 кВ, строительство ТП 10/0,4 кВ, строительство ВЛ 10 кВ от ВЛ 10 кВ №5 ПС 110/35/10 кВ Чалтырь, для технологического присоединения не жилого помещения заявителя Тонян М.Л. по адресу: Ростовская область, Мясниковский р-н, С. Чалтырь, ул. Красноармейская 55 | 2019 |  | 7 | 80
2.3.1.4.2.1. | Строительство ВЛ 0,4 кВ от ВЛ 0,4 кВ №2 КТП 10/0,4 кВ №52м ВЛ 10 кВ №4 ПС 35/10 кВ «Русский Колодец» для технологического присоединения частного жилого дома заявителя Бабич Т.В.: Ростовская область, Неклиновский район, х. Красный Десант, ул. Цветочная, 2А | 2019 |  | 180 | 15
2.3.1.4.2.1. | Строительство ВЛ 0,4 кВ от ВЛ 0,4 кВ №2 ТП 10/0,4 кВ №2-22 по ВЛ 10 кВ №2 ПС 110/35/10 кВ «Чалтырь» для технологического присоединения жилого дома заявителя Черник М.В. по адресу: Ростовская область, Мясниковский район, с. Крым ул. Маршала Баграмяна 38 к.н.61:25:0600201:949 (ориентировочная протяженность ЛЭП 0,07 км) | 2019 |  | 60 | 10
2.3.1.4.2.1. | Строительство ВЛ 0,4 кВ от ВЛ 0,4 кВ проектируемой по титулу: «Строительство ВЛ 0,4 кВ от ВЛ 0,4 кВ проектируемой по титулу: «Строительство ВЛ 0,4 кВ от КТП 10/0,4 кВ №729 ВЛ 10 кВ №3 ПС 35/10 кВ «ГСКБ» до границ земельного участка Заявителя (Мороз С.С.)» для технологического присоединения личного подсобного хозяйства заявителя Пирогова Е.В. по адресу: Ростовская область, Неклиновский район, с. Новобессергеневка, ул. Лескова, 8, к.н. 61:26:0600024:4416 (ориентировочная протяженность ЛЭП 0,185 км)» для технологического присоединения частных жилых домов заявителя Борцов А.В. по адресу: Ростовская область, Неклиновский район, с. Новобессергеневка, ул. Лескова, 14, 16, к.н. 61:26:0600024:871 (ориентировочная протяженность ЛЭП 0,146 км) | 2019 |  | 214 | 10
2.3.1.4.2.1. | Строительство ВЛ 0,4 кВ от РУ 0,4кВ новой ТП 10/0,4кВ, с-во ТП, с-во ВЛ 10кВ от ВЛ 10кВ №1 ПС Чалтырь, отп.наТП №1-37А до нов.ТП дляТП дома Жуков В.И. | 2019 |  | 8 | 27
2.3.1.4.2.1. | Строительство ВЛ 0,4 кВ от РУ 0,4 кВ новой ТП 10/0,4 кВ. Строительство ТП 10/0,4 кВ. Строительство ВЛ 10 кВ от ВЛ 10 кВ №8 ПС 35/10 кВ «Покровская» до новой ТП 10/0,4 кВ. для технологического присоединения магазина заявителя (ИП Пенявская Л.И.) по адресу: Ростовская область, Неклиновский р-н, с. Покровское, ул. Привокзальная, 52 | 2019 |  | 224 | 120
2.3.1.4.2.1. | Строительство ВЛ 0,4 кВ от КТП 10/0,4 кВ №562 ВЛ 10 кВ №4 ПС 35/10 кВ «Покровская» для технологического присоединения объектов рекреационного и лечебно-оздоровительного назначения Заявителя (ИП Туева Н.С.) по адресу: Ростовская область, Неклиновский р-н, с. Покровское, ул. Ленина 2 Д 11809 | 2019 |  | 11 | 15
2.3.1.4.2.1. | «Строительство ВЛ 0,4 кВ от ВЛ 0,4 кВ №2 КТП №112 ВЛ 10 кВ №8 ПС 35/10 кВ «Покровская» до границы земельного участка заявителя (ООО «Актив Групп») (ориент. протяженность ЛЭП 0,15 км)» | 2019 |  | 118 | 31
2.3.1.4.2.1. | Строительство ВЛ 0,4 кВ от РУ 0,4 кВ ТП 10/0,4 кВ №3-6 по ВЛ 10 кВ №3 ПС 110/35/10 Чалтырь до границы земельного участка заявителя (ИП Аносян В.К.) (ориент. протяженность ЛЭП 0,24 км)» | 2019 |  | 235 | 50
2.3.1.4.2.1. | «Строительство ВЛ 0,4 кВ от РУ 0,4 кВ ТП 10/0,4 кВ №142 по ВЛ 10 кВ №8 ПС 35/10 кВ «Покровская» до границы земельного участка заявителя (ИП Хаверев С.Н.) (ориентировочная протяженность ЛЭП 0,37 км)» | 2019 |  | 395 | 93
2.3.1.4.2.1. | «Строительство ВЛ 0,4 кВ от ВЛ 0,4 кВ №1 КТП 10/0,4 кВ №328 по ВЛ 10 кВ №3 ПС «М-Курганская» до границ земельного участка Заявителя ООО «Эрфолг Калитва». (ориентировочная протяженность ЛЭП 0,19 км)» | 2019 |  | 218 | 48
2.3.1.4.2.1. | 8. «Строительство ВЛ 0,4 кВ от РУ 0,4 кВ ТП 10/0,4 кВ №4/4 ВЛ 10 кВ №4 ПС 110/35/10 кВ «Синявская» для технологического присоединения нежилого помещения заявителя ИП Бережная Е.С. по адресу: Ростовская область, Неклиновский район, с. Синявское, Буденовский спуск, д.9, к.н. 61:26:0060101:702» (ориентировочная протяженность ЛЭП 0,25 км). | 2019 |  | 233 | 80
2.3.1.4.2.1. | «Строительство ВЛ 0,4 кВ от РУ 0,4 кВ ТП 10/0,4 кВ №2-13 по ВЛ 10 кВ №2 ПС 110/35/10 «Чалтырь» для технологического присоединения здания мастерской по ремонту автомобилей заявителя ИП Пивоваров В.В. по адресу: Ростовская область, Мясниковский район, с. Крым ул. Медиков д. 5а к.н.61:25:0201025:153» (ориентировочная протяженность ЛЭП 0,18 км) | 2019 |  | 171 | 40
2.3.1.4.2.1. | Строительство ВЛ 0,4кВ от РУ 0,4кВ ТП 10/0,4кВ №8-7 по ВЛ 10кВ №8 ПС 110/35/10кВ «Синявская» для технологического присоединения не жилого помещения заявителя ИП Добровольский А.Ю. по адресу: Ростовская область, Мясниковский район, х. Веселый Недвиговское сельское поселение, западная окраина участок №1 к.н.61:25:0600801:361 (ориентировочная протяженность ЛЭП 0,19км) | 2019 |  | 170 | 25
2.3.1.4.2.1. | Строительство ВЛ 0,4 кВ от РУ 0,4 кВ новой ТП 10/0,4 кВ, строительство ТП 10/0,4 кВ, строительство ВЛ 10 кВ от отпайки на ТП №5-32А ВЛ 10 кВ №5 ПС 110/35/10 кВ Чалтырь для технологического присоединения цеха по производству стальных изделий заявителя ИП Хатламаджиян Б.Н. по адресу: Ростовская область, Мясниковский р-н, с. Чалтырь, ул. Трудовая 42, к.н. № 61:25:0101432:36 (ориентировочная протяженность ЛЭП - 0,03 км, ориентировочная мощность ТП – 100кВА) | 2019 |  | 9 | 52
2.3.1.4.2.1. | Строительство ВЛ 0,4кВ от РУ 0,4кВ новой ТП 10/0,4кВ, строительство ТП 10/0,4кВ, строительство ВЛ 10кВ от ВЛ 10кВ №8 ПС 35/10кВ Петровская до новой ТП 10/0,4кВ, для технологического присоединения нежилого помещения заявителя (ИП Гандилян З.А.) по адресу: Ростовская область, Мясникоский р-н, сл. Петровская 175м на север от северной окраины сл. Петровская 3 к.н. №61:25:0600701:898 (ориентировочная протяженность ЛЭП 0,02км, ориентировочная мощность ТП - 100кВА) | 2019 |  | 2 | 60
2.3.1.4.2.1. | Строительство ВЛ 0,4 кВ от РУ 0,4кВ ТП 10/0,4кВ №4-1 по ВЛ 10кВ №4 ПС 35/10кВ «Б. Салы» для технологического присоединения цеха заявителя (ИП Шинкарёва С.Х.) по адресу: Ростовская область, Мясниковский район, с. Б. Салы ул. Вавилова 7-д к.н. 61:25:0040101:5540 (ориентировочная протяженность ЛЭП 0,2км) | 2019 |  | 180 | 30
2.3.1.4.2.1. | Строительство ВЛ 0,4 кВ от РУ 0,4 кВ новой ТП 10/0,4 кВ, строительство ТП 10/0,4 кВ, строительство ВЛ 10 кВ от ВЛ 10 кВ №2 ПС 110/35/10 кВ «Чалтырь», до новой ТП 10/0,4 кВ, для технологического присоединения торгового дома заявителя (ИП Харьковский В.В.) по адресу: Ростовская область, Мясниковский р-н, с. Крым ул. Большесальская 71в к.н. № 61:25:0201023:305 (ориентировочная протяженность ЛЭП - 0,04 км, ориентировочная мощность ТП – 100 кВА) | 2019 |  | 5 | 70
2.3.1.4.2.1. | Строительство ВЛ 0,4кВ от КТП 10/0,4кв №85м ВЛ 10кВ №2 ПС 35/10кВ "Таганрогская" для технологического присоединения лакокрасочного цеха Заявителя (ИП Шлаган А.Н.) по адресу: Ростовская область, Неклиновский район, х. Рожок, ул. Новая, к.н. 61:26:0100401:2319 (ориентировочная протяженность ЛЭП 0,02км) | 2019 |  | 3 | 150
2.3.1.4.2.1. | Строительство ВЛ-0,4 кВ от ВЛ-0,4 кВ № 1 КТП № 516 ВЛ-6 кВ № 4 РП- 5 для электроснабжения жилого дома Селимова С. К. по ул. Некрасова, д. 10, корп. “А” в п. Красный Сад, Азовского района, Ростовской области | 2019 |  | 65 | 15
2.3.1.4.2.1. | Строительство ВЛ 0,4 кВ от проектируемой ВЛ 0,4 кВ (проектируемой по договорам ТП № 61-1-17-00314695 от 15.06.2017 г.; № 61-1-17-00314571, № 61-1-17-00314579, № 61-1-17-00314585 от 01.08.2017 г.; 61-1-17-00327769 от 22.08.2017 г.) для электроснабжения магазина Караваевой Е. А. на участке с КН 61:02:0010201:6092 в х. Большой Лог Аксайского района Ростовской области | 2019 |  | 471 | 15
2.3.1.4.2.1. | Строительство ВЛ-0,4 кВ от РУ-0,4 кВ КТП № 292 ВЛ-6 кВ № 804 ПС 35/6 кВ АС-8 для электроснабжения жилых домов по адресу: Ростовская обл., Аксайский р-н, пос. Российский, ул. Парковая, ул. Миндальная | 2019 |  | 471 | 45
2.3.1.4.2.1. | Строительство ВЛ-0,4 кВ от ВЛ-0,4 кВ № 1 КТП № 1 ВЛ-10 кВ № 657 ПС 110/10/6 кВ АС-6 для электроснабжения жилого дома Семенова И. В. по адресу: Ростовская обл., Аксайский р-н, ст-ца Старочеркасская, ул. Ильинская, д. 1 | 2019 |  | 904 | 5
2.3.1.4.2.1. | Строительство ВЛ-0,4 кВ от проектируемой ВЛ-0,4 кВ КТПН-10/0,4 кВ ВЛ-6 кВ № 806 ПС 35/6 кВ АС-8 для электроснабжения дачных домов по адресу: Ростовская обл., Аксайский р-н, пос. Опытный, с/т “Акрос” | 2019 |  | 177 | 40
2.3.1.4.2.1. | Строительство ВЛ 0,4 кВ от ВЛ 0,4 кВ №1 КТП №253 ВЛ 10кВ №2 ПС 35кВ Б.Салы для электроснабжения жилого дома Блонского А.А. на участке КН 61:02:0600005:8939 в п.Темерницкий Аксайского района Ростовской области | 2019 |  | 320 | 15
2.3.1.4.2.1. | Строительство ВЛ 0,4 кВ от проектируемой КТПН 10/0,4 кВ по договору №61-1-17-00346543 для электроснабжения ВРУ 0,4 кВ жилых домов по ул. Изумрудная в п. Темерницкий Аксайского района Ростовской области | 2019 |  | 356 | 135
2.3.1.4.2.1. | Строительство ВЛ-0,4 кВ от РУ-0,4 кВ КТП № 72 ВЛ-6 кВ № 804 ПС 35/6 кВ АС-8 для электроснабжения жилого дома Чернышовой Т. И. по адресу: Ростовская обл., Аксайский р-н, п. Российский, квартал № 3, участок № 3 | 2019 |  | 549 | 15
2.3.1.4.2.1. | Строительство ВЛ-0,4 кВ от РУ-0,4 кВ КТП № 425 ВЛ-10 кВ № 1109 ПС 110/35/10 кВ АС-10 для электроснабжения жилых домов по ул. Восточная, ул. Мира в х. Весёлый Аксайского района Ростовской области | 2019 |  | 863 | 60
2.3.1.4.2.1. | Строительство ВЛ-0,4 кВ от РУ-0,4 кВ КТП № 292 ВЛ-6 кВ № 804 ПС 35/6 кВ АС-8 для электроснабжения жилых домов по адресу: Ростовская обл., Аксайский р-н, пос. Российский, ул. Спортивная, ул. Ясеневая | 2019 |  | 176 | 75
2.3.1.4.2.1. | Строительство участка ВЛ-10кВ от опоры №3, ВЛ-10кВ №1, ПС 35/10кВ «Каменская СХТ», ТП 10/0,4кВ и участка ВЛ-0,4кВ от РУ-0,4кВ проектируемого ТП 10/0,4кВ для подключения строящегося комплекса зданий автосервиса Черненкова В.Н., расположенного по адресу: Ростовская обл., Каменский р-н, х. Старая Станица, ул. Буденного (четная сторона), напротив комплекса зданий по ул. Буденного, д. 267 (ориентировочная протяженность ЛЭП – 0,137км, ориентировочная мощность ТП – 0,025МВА) | 2020 |  | 56 | 15
2.3.1.4.2.1. | Строительство участка ВЛ-10кВ от опоры №118, ВЛ-10кВ №2, ПС 35/10кВ "Грушевская", КТП 10/0,4кВ и участка ВЛ-0,4кВ от РУ-0,4кВ проектируемого ТП 10/0,4кВ для подключения жилых домов Кузуб В.И., Волкова А.В., Трояновой Т.П., Калишиной В.Н., Зарянова А.К., расположенных по адресу: Ростовская обл., Белокалитвенский р-н, х. Дубовой, д. 64, 74, 80, 83, 87 (ориентировочная протяженность ЛЭП-2,171км, ориентировочная мощность ТП-0,25МВА) | 2020 |  | 1359 | 75
2.3.1.4.2.1. | Строительство ВЛИ-0,4кВ от РУ-0,4кВ КТП-1687/400кВА ВЛ-10кВ №5 ПС 35/10кВ Лозновская для присоединения жилого дома Радькова А.А., расположенного по адресу: Ростовская область, Цимлянский район, с/п Красноярское, п. Дубравный, ул. Садовая, д.19, к.н.61:41:0030402:64 (ориентировочная протяженность ЛЭП 0,26км) | 2020 |  | 266 | 10
2.3.1.4.2.1. | Строительство участка ВЛЗ-6кВ от опоры №34 по ВЛ-6кВ №7 ПС 35/6кВ Романовская, с монтажом ТП-6/0,4кВ, и строительство ВЛИ-0,4кВ от вновь смонтированной ТП-6/0,4кВ для присоединения АЗС ООО «Волгодонская топливная компания» (ориентировочная протяженность ЛЭП 0,02км, ориентировочная мощность трансформатора 100кВА) | 2020 |  | 24 | 65
2.3.1.4.2.1. | Строительство участка ВЛЗ-6 кВ от опоры №61 ВЛ-6 кВ №1 ПС 35/6 кВ Потаповская, с установкой ТП-6/0,4 кВ, и строительство ВЛИ-0,4 кВ от вновь установленной ТП-6/0,4 кВ для присоединения фермы Эм И.Д. (ориентировочная протяженность ЛЭП 1,474 км, ориентировочная мощность трансформатора 160 кВА)» | 2020 |  | 4 | 100
2.3.1.4.2.1. | Строительство ВЛИ-0,4кВ от РУ-0,4кВ КТП-4281/40кВА ВЛ-10кВ №6 ПС 35/10кВ Валуевская для присоединения жилого дома СПК «Победа», расположенного по адресу: Ростовская область, Ремонтненский район, с. Валуевка, ул. Восточная, д. 16 к.н. 61:32:0600002:4192 (ориентировочная протяженность ЛЭП 0,954км) | 2020 |  | 1049 | 15
2.3.1.4.2.1. | Строительство ВЛИ-0,4 кВ от вновь установленной ТП-6/0,4 кВ по ВЛ-6 кВ №1 ПС 35/6 кВ НС-12 (по договору ТП №61-1-18-00388977 от 20.08.2018г) для присоединения жилого дома Ксантополу Л.Б. (ориентировочная протяженность ЛЭП 0,605 км) | 2020 |  | 582 | 10
2.3.1.4.2.1. | Строительство ВЛИ-0,4кВ от вновь установленной ТП-6/0,4кВ по ВЛ-6кВ №1 ПС 35/6кВ НС-12 (по договору ТП №61-1-18-00388977 от 20.08.2018) для присоединения жилого дома Патовой Н.В. (ориентировочная протяженность ЛЭП 0,662км) | 2020 |  | 697 | 5
2.3.1.4.2.1. | Строительство участка ВЛИ-0,4 кВ от вновь установленной опоры вновь построенной ВЛИ-0,4 от вновь установленной ТП-6/0,4 кВ по ВЛ-6 кВ №1 ПС 35/6 кВ НС-12 (по договорам №61-1-18-00388977 от 20.08.2018г и №61-1-18-00392457 от 04.09.2018г) для присоединения жилого дома Сомченко И.С. (ориентировочная протяженность ЛЭП 0,205 км) | 2020 |  | 205 | 5
2.3.1.4.2.1. | Строительство ВЛИ-0,4 кВ от КТП-1543/160 кВА ВЛ-10 кВ №13 ПС 110/10 кВ Искра для присоединения здания ИП Иванова В.А. ориентировочная протяженность ЛЭП 0,295 км) | 2020 |  | 137 | 15
2.3.1.4.2.1. | Строительство участка ВЛ-10 кВ от опоры №3/2 ВЛ-10 кВ №6 ПС 110/10 кВ Большеремонтненская, с установкой ТП-10/0,4 кВ, и строительство ВЛИ-0,4 кВ от вновь установленной ТП-10/0,4 кВ для присоединения гранулятора со складами ИП главы К(Ф)Х Натхина А.В., расположенного по адресу: Ростовская область, Ремонтненский район, с. Большое Ремонтное, к.н. 61:32:0600009:1298 (ориентировочная протяженность ЛЭП 0,018 км, ориентировочная мощность трансформатора 250 кВА)» | 2020 |  | 5 | 150
2.3.1.4.2.1. | Строительство участка ВЛЗ-6 кВ от опоры № 8/3Вл-6 кВ № 11 ПС 35/6 кВ Шлюзовая, с монтажом ТП-6/0,4 кВ, и строительство ВЛИ-0,4 кВ от вновь смонтированной ТП-6/0,4 кВ для присоединения школы МБОУ Лагутнинская СОШ(ориентировочная протяженность ЛЭП - 0,04 км,ориентировочная мощность трансформатора 63 кВА) | 2020 |  | 36 | 21.72
2.3.1.4.2.1. | Строительство участка ВЛЗ-6 кВ от вновь установленной опоры в пролете опор №1/11-№1/12 ВЛ-6 кВ №1 ПС 35/6 кВ Потаповская, с установкой ТП-6/0,4 кВ, и строительство ВЛИ-0,4 кВ от вновь установленной ТП-6/0,4 кВ для присоединения жилых домов Гриб Ю.А., Лемешко И.П., Зимиревой В.А., Югай В.С., Апандовой В.Н. (ориентировочная протяженность ЛЭП 0,554 км, ориентировочная мощность трансформатора 100 кВА) | 2020 |  | 263 | 52
2.3.1.4.2.1. | Строительство участка ВЛИ-0,4 кВ от опоры №12 ВЛ-0,4 кВ №2 КТП-8597/100 кВА ВЛ-6 кВ №5 ПС 35/6 кВ Романовская для присоединения жилых домов Поляковой Т.Н. и Карпенко П.М., расположенных по адресам: Ростовская область, Волгодонской район, станица Романовская, пер. Колхозный, д.150, к.н. 61:08:0070126:495, и д.152, к.н. 61:08:0070126:518 (ориентировочная протяженность ЛЭП 0,22 км) | 2020 |  | 200 | 15
2.3.1.4.2.1. | Строительство участка ВЛЗ-6 кВ от опоры №60 ВЛ-6 кВ №1 ПС 35/6 кВ НС-12, с установкой ТП-6/0,4 кВ, и строительство ВЛИ-0,4 кВ от вновь установленной ТП-6/0,4 кВ для присоединения жилого дома Коваль Е.В. (ориентировочная протяженность ЛЭП 3,82 км, ориентировочная мощность трансформатора 100 кВА) | 2020 |  | 147 | 5
2.3.1.4.2.1. | Строительство участка ВЛИ-0,4 кВ от опоры №1 ВЛ-0,4 кВ №2 КТП-8116/63 кВА по ВЛ-10 кВ №6 ПС 35/10 кВ Виноградная для присоединения сооружения для полива Мартиросяна А.А., расположенного по адресу: Ростовская область, Волгодонской район, п. Прогресс, к.н. 61:08:0601401:147 (ориентировочная протяженность ЛЭП 0,22 км) | 2020 |  | 279 | 35
2.3.1.4.2.1. | Строительство ВЛИ-0,4кВ от КТП-7284/25кВА по ВЛ-10кВ №15 ПС 110/35/10кВ Константиновская для присоединения скважины Тарелкиной В.Г., расположенной по адресу: Ростовская область, Константиновский район, г. Константиновск, в границах АО «Ленинский путь» 3,7км на северо-запад от г. Константиновск, к.н. 61:17:0600010:3626 (ориентировочная протяженность ЛЭП 0,53км) | 2020 |  | 526 | 15
2.3.1.4.2.1. | Строительство ВЛИ-0,4 кВ от РУ-0,4 кВ КТП-6012/100 кВА ВЛ-6 кВ №6 ПС 110/6 кВ НС-1 для присоединения нежилого здания Иванова В.С., расположенного по адресу: Ростовская область, Мартыновский район, примерно в 763 м от х. Ильинов по направлению на северо-запад, к.н. 61:20:0040101:2201 (ориентировочная протяженность ЛЭП 0,91 км) | 2020 |  | 1010 | 30
2.3.1.4.2.1. | Строительство участка ВЛ-10 кВ от опоры №2/9 ВЛ-10 кВ №24 ПС 110/35/10 кВ Цимлянская, с установкой ТП-10/0,4 кВ, и строительство ВЛИ-0,4 кВ от вновь установленной ТП-10/0,4 кВ для присоединения склада рыбзавода Кузнецова М.А, расположенного по адресу: Ростовская область, Цимлянский район, станица Хорошевская, в границах станицы Хорошевская Хорошевской (рыбцех), к.н. 61:41:0600009:186 (ориентировочная протяженность ЛЭП 0,8 км, ориентировочная мощность трансформатора 160 кВА) | 2020 |  | 5 | 100
2.3.1.4.2.1. | Строительство участка ВЛИ-0,4 кВ от опоры №1/2 ВЛ-0,4 кВ №2 КТП-8108/160 кВА ВЛ-10 кВ №4 ПС 35/10 кВ Виноградная для присоединения квартиры Кирсановой М.Т, расположенной по адресу: Ростовская область, Волгодонской район, п. Виноградный, ул. Молодежная, д.28, кв./оф. 2, к.н.61:08:0050201:86 (ориентировочная протяженность ЛЭП 0,640 км)» | 2020 |  | 501 | 13
2.3.1.4.2.1. | Строительство участка ВЛЗ-6кВ от опоры №516 по ВЛ-6кВ №1 ПС 35/6кВ Потаповская, с установкой ТП-6/0,4 кВ, и строительство ВЛИ-0,4кВ от вновь устанавливаемой ТП-6/0,4кВ для присоединения теплиц Тен А.Ю. и Чен С.Г. (ориентировочная протяженность ЛЭП 1,04км, ориентировочная мощность трансформатора 250кВА) | 2020 |  | 330 | 100
2.3.1.4.2.1. | Строительство участка ВЛЗ-10 кВ от опоры №95 ВЛ-10 кВ №2 ПС 35/10 кВ Рассвет, с установкой ТП-10/0,4 кВ, и строительство ВЛИ-0,4 кВ от вновь установленной ТП-10/0,4 кВ для присоединения станции технического обслуживания ИП главы К(Ф)Х Новикова Т.Н., расположенной по адресу: Ростовская область, Мартыновский район, п. Зеленолугский, Зеленолугское сельское поселение, к.н. 61:20:0600005:1219 (ориентировочная протяженность ЛЭП 0,025 км, ориентировочная мощность трансформатора 25 кВА)» | 2020 |  | 25 | 15
2.3.1.4.2.1. | Строительство участка ВЛИ-0,4 кВ от опоры №1/8 ВЛ-0,4 кВ №1 КТП-8129/100 кВА по ВЛ-10 кВ №3 ПС 110/35/10 кВ Большовская для присоединения жилого дома Подгайного С.П, расположенного по адресу: Ростовская область, Волгодонской район, х. Морозов, пер. Тенистый, д.6, к.н. 61:08:0020205:13 (ориентировочная протяженность ЛЭП 0,45 км) | 2020 |  | 408 | 15
2.3.1.4.2.1. | Строительство участка ВЛИ-0,4 кВ от вновь установленной опоры вновь построенной ВЛИ-0,4 кВ от вновь установленной ТП-6/0,4 кВ по ВЛ-6 кВ №1 ПС 35/6 кВ НС-12 (по договорам ТП №61-1-18-00388977 от 20.08.2018г и №61-1-18-00392457 от 04.09.2018г) для присоединения жилого дома Ильиной Е.П., расположенного по адресу: Ростовская область. Волгодонской район. с/т. Юбилейное, д.1, ул. Светлая, к.н.61:08:0601901:1284(ориентировочная протяженность ЛЭП 0,108 км) | 2020 |  | 95 | 5
2.3.1.4.2.1. | Строительство ВЛ 0,4кВ от КТП 10/0,4кВ №54 по ВЛ 10кВ №4 ПС 110/35/10кВ "Чертковская" для электроснабжения ьепличного комплекса заявителя, ИП Глава КФХ Матвиенко М.В., расположенного в Ростовской области, Чертковский р-н, 150м на северо-запад от земельного участка по ул. Горобцовка 53, (61:42:0600006:320) (ориентировочная протяженность ЛЭП 0,3км) | 2020 |  | 330 | 100
2.3.1.4.2.1. | Строительство ВЛ-10 кВ от опоры №4/65 по ВЛ-10 кВ №1 ПС 110/27,5/10 кВ "Старая Станица"с установкой КТП и строительством ВЛ- 0,4 кВ, для электроснабжения нежилого здания заявителя, ООО "Агродон", расположенного в Ростовской области, Миллеровский р-н, х. Верхнеталовка (61:22:0600026:519) (ориентировочная протяженность ЛЭП- 1,26 км., ориентировочная мощность ТП- 0,25 МВА)» | 2020 |  | 7 | 145
2.3.1.4.2.1. | Строительство ВЛ-10 кВ от опоры № 58 по ВЛ-10 кВ № 1 ПС 35/10 кВ «Криворожская» с установкой КТП и строительством ВЛ-0,4 кВ», для технологического присоединения нежилого строения заявителя, ИП Глава КФХ Локтев С.Ю., расположенного в Ростовской области, Миллеровский р-н, сл. Криворожье, (61:422:600024:0037) (ориентировочная протяженность ЛЭП – 5,025 км, ориентировочная мощность ТП – 0,025 МВА) | 2020 |  | 30 | 15
2.3.1.4.2.1. | Строительство ВЛ 0,4 кВ, строительство КТП 10/0,4 кВ, строительство ВЛ 10 кВ от проектируемой ВЛ 10 кВ (по договору № 61-1-19-00429907 от 28.02.2019г.) от опоры №58 по ВЛ 10 кВ №1 ПС 35/10 кВ «Криворожская», для технологического присоединения нежилого строения заявителя, ИП Глава КФХ Локтев С.Ю., расположенного в Ростовской области, Миллеровский р-н, сл. Криворожье, (61:22:0600024:61), (ориентировочная протяженность ЛЭП – 0,045 км, ориентировочная мощность ТП – 0,025 МВА) | 2020 |  | 10 | 15
2.3.1.4.2.1. | Строительство ВЛ-10 кВ от опоры № 14 по ВЛ-10 кВ № 2 ПС 35/10 кВ «Криворожская» с установкой КТП и строительством ВЛ-0,4 кВ», для технологического присоединения нежилого строения заявителя, ИП Глава КФХ Локтев С.Ю., расположенного в Ростовской области, Миллеровский р-н, сл. Криворожье, (61:22:0600024:460) (ориентировочная протяженность ЛЭП – 3,125 км, ориентировочная мощность ТП – 0,025 МВА) | 2020 |  | 5 | 15
2.3.1.4.2.1. | Строительство ВЛ- 0,4 кВ от РУ 0,4 кВ КТП- 10/0,4 №427 по ВЛ10 кВ №6 ПС 35/10 кВ "Маньковская", для электроснабжения щита учета для строительства автозаправочной газовой станции, заявителя ООО "Донсервисгаз"., расположенного в Ростовской области, Чертковский р-н, с. Маньково- Калитвенское, (61:42:0600007:822), (ориентировочная протяженность ЛЭП 0,09 км) | 2020 |  | 90 | 15
2.3.1.4.2.1. | Строительство ВЛ-10 кВ от опоры № 145 по ВЛ-10 кВ № 4 ПС 110/35/10 кВ «Ал. Лозовская» с установкой КТП и строительством ВЛ-0,4 кВ», для технологического присоединения придорожного комплекса заявителя, ИП Глава КФХ Кунакова Т.Б., расположенного в Ростовской области, Чертковский р-н, п. Чертково, (61:42:0600018:678) (ориентировочная протяженность ЛЭП – 2.02 км, ориентировочная мощность ТП – 0,160 МВА) | 2020 |  | 15 | 145
2.3.1.4.2.1. | Строительство ВЛ-0,4 кВ от РУ 0,4 кВ КТП-10/0,4 кВ №58 по ВЛ-10 кВ №1 ПС 110/35/10 кВ «Ал. Лозовская», обеспечение коммерческим учетом электрической энергии (мощности) в точке поставки и установка шкафа 0,4 кВ с коммутационным аппаратом, для технологического присоединения склада заявителя, ООО «Белая Балка», расположенного Ростовская область, Чертковский р-н, в 120 м на Северо-Запад от х. Белая Балка, (к.н.з.у. 61:42:0600011:439) (ориентировочная протяженность ЛЭП – 0,175 км) | 2020 |  | 175 | 50
2.3.1.4.2.1. | Строительство ТП 6/0,4 кВ, ВЛ 6 кВ, ВЛ 0,4 кВ от ВЛ 6 кВ №806 ПС 35 кВ АС8 для электроснабжения агропромышленного комплекса “Аксай” на участках с КН 61:02:0600009:2255, 61:02:0600009:2283 в Аксайском районе Ростовской области (ориентировочная мощность трансформатора 0,400 МВА, ориентировочная протяжённость ЛЭП 1,104 км) | 2020 |  | 542 | 300
2.3.1.4.2.1. | Строительство КТПН 10/0,4 кВ, ВЛ 10 кВ, ВЛ 0,4 кВ от ВЛ 10 кВ №101 ПС 110 кВ АС1 для электроснабжения ВРУ 0,4 кВ жилых домов по ул. Станичная, ул. Товарищей ул. Цветочная в х. Махин Аксайского района Ростовской области (ориентировочная мощность трансформатора 0,100МВА, ориентировочная протяжённость ЛЭП 0,776км) | 2020 |  | 860 | 75
2.3.1.4.2.1. | Строительство ТП 6/0,4кВ, ВЛ 6кВ, ВЛ 0,4кВ от ВЛ 6кВ №806 ПС 35 кВ АС8 для электроснабжения склада Поповой Т. А. на участке с КН 61:02:0600011:1998 в п. Опытный Аксайского района Ростовской области (ориентировочная мощность трансформатора 0,160 МВА, ориентировочная протяжённость ЛЭП 0,085 км) | 2020 |  | 10 | 100
2.3.1.4.2.1. | Строительство КТПН 10/0,4 кВ, ВЛ 10 кВ, ВЛ 0,4 кВ от ВЛ 10 кВ №706 ПС 35 кВ АС7 для электроснабжения ВРУ 0,4 кВ жилых домов по ул. Мелиховская, ул. Абрикосовая, ул. Вешенская, ул. Ореховая в п. Красный Колос Аксайского района Ростовской области (ориентировочная мощность трансформатора 0,630 МВА, ориентировочная протяжённость ЛЭП 3,239 км) | 2020 |  | 1328 | 642
2.3.1.4.2.1. | Строительство КТПН 10/0,4 кВ, ВЛ 10 кВ, ВЛ 0,4 кВ от ВЛ 10 кВ №655 ПС 110 кВ АС6 для электроснабжения ВРУ 0,4 кВ садового дома Саямова Ю. И. на участке с КН 61:02:0600013:1749 в ст-це Старочеркасская Аксайского района Ростовской области (ориентировочная мощность трансформатора 0,025 МВА, ориентировочная протяжённость ЛЭП 1,860 км) | 2020 |  | 3 | 15
2.3.1.4.2.1. | Строительство КТПН 6/0,4 кВ, ВЛ 6 кВ, ВЛ 0,4 кВ от ВЛ 6 кВ №804 ПС 35 кВ АС8 для электроснабжения ВРУ 0,4 кВ жилых домов на поле №33 в х. Большой Лог Аксайского района Ростовской области (ориентировочная мощность трансформатора 0,100 МВА, ориентировочная протяжённость ЛЭП 1,530 км) | 2020 |  | 571 | 285
2.3.1.4.2.1. | Строительство ТП 10/0,4 кВ, ВЛ 10 кВ, ВЛ 0,4 кВ от ВЛ 10 кВ №706 ПС 35 кВ АС7 для электроснабжения складского помещения ООО “Фирма Элмика” на участке с КН 61:02:0600008:435 в п. Рассвет Аксайского района Ростовской области (ориентировочная мощность трансформатора 0,160 МВА, ориентировочная протяжённость ЛЭП 0,684 км) | 2020 |  | 177 | 100
2.3.1.4.2.1. | Строительство КТПН 10/0,4 кВ, ВЛ 10 кВ, ВЛ 0,4 кВ от ВЛ 10 кВ №1406 ПС 35 кВ АС14 для электроснабжения ВРУ 0,4 кВ жилых домов на участке №5 (секция 1) в п. Рассвет Аксайского района Ростовской области (ориентировочная мощность трансформатора 0,160 МВА, ориентировочная протяжённость ЛЭП 0,816 км) | 2020 |  | 525 | 90
2.3.1.4.2.1. | Строительство ВЛ 0,4 кВ от ВЛ 0,4 кВ №1 КТП №105 ВЛ 6 кВ №807 ПС 35 кВ АС8 для электроснабжения ВРУ 0,4 кВ жилого дома Березовской А. В. на участке с КН 61:02:0010201:6798 в х. Большой Лог Аксайского района Ростовской области (ориентировочная протяжённость ЛЭП 0,065 км) | 2020 |  | 65 | 15
2.3.1.4.2.1. | Строительство ВЛ 0,4 кВ от РУ 0,4 кВ КТП №260 ВЛ 10 кВ №3 ПС 35 кВ Б. Салы для электроснабжения ВРУ 0,4 кВ жилого дома Харжиева В. С. на участке с КН 61:02:0600005:8846 в х. Нижнетемерницкий Аксайского района Ростовской области (ориентировочная протяжённость ЛЭП 0,525км) | 2020 |  | 523 | 15
2.3.1.4.2.1. | Строительство ТП 6/0,4 кВ, ВЛ 6 кВ, ВЛ 0,4 кВ от ВЛ 6 кВ №1 ПС 110 кВ БТ3 для электроснабжения магазина ИП Аваковой Т. В. на участке с КН 61:01:0130201:4506 в п. Красный Сад Азовского района Ростовской области (ориентировочная мощность трансформатора 0,250 МВА, ориентировочная протяжённость ЛЭП 0,195 км) | 2020 |  | 157 | 150
2.3.1.4.2.1. | Строительство КТПН 6/0,4кВ, ВЛ 6кВ, ВЛ 0,4кВ от ВЛ 6кВ (по договору №61-1-17-00338453 от 12.10.2017 г.) для электроснабжения жилого дома и дачных домов по адресу: Ростовская обл., Аксайский р-н, п. Опытный, садовое товарищество “Акрос” (ориентировочная мощность трансформатора 0.250МВА, ориетировочная протяжённость ЛЭП 1,117км) | 2020 |  | 940 | 172.5
2.3.1.4.2.1. | Строительство ВЛ 0,4кВ от ВЛ 0,4кВ №2 КТП №253 ВЛ 10кВ №2 ПС 35кВ Б.Салы для электроснабжения ВРУ 0,4кВ жилого дома Караченцева О.Е. на участке с КН 61:02:0600005:7249 в пос. Темерницкий Аксайского района Ростовской области (ориентировочная протяженность ЛЭП 0,258км) | 2020 |  | 70 | 15
2.3.1.4.2.1. | Строительство ВЛ-0,4кВ от РУ-0,4кВ КТП №740 ВЛ-10кВ №101 ПС 110кВ АС-1 для электроснабжения ВРУ-0,4кВ жилого дома в х. Махин, квартал 8, участок 8, к.н. 61:02:060015:5730, Аксайского района, Ростовской области (ориентировочная протяженность ЛЭП 0,3км) | 2020 |  | 270 | 15
2.3.1.4.2.1. | Строительство ТП 10/0,4 кВ, ВЛ 10 кВ, ВЛ 0,4 кВ от ВЛ 10 кВ №3 ПС 35 кВ Б. Салы для электроснабжения нежилого здания ИП Танага С. С. на участке с КН 61:02:0600006:6034 в п. Щепкин Аксайского района Ростовской области (ориентировочная мощность трансформатора 0,100 МВА, ориентировочная протяжённость ЛЭП 0,065 км) | 2020 |  | 4 | 60
2.3.1.4.2.1. | Строительство КТПН 6/0,4 кВ, ВЛ 6 кВ, ВЛ 0,4 кВ от ВЛ 6 кВ №805 ПС 35 кВ АС8 для электроснабжения ВРУ 0,4 кВ жилых домов по ул. Успешная, ул. Учебная и на участке с КН 61:02:0600011:1910 в х. Большой Лог Аксайского района Ростовской области (ориентировочная мощность трансформатора 0,250 МВА, ориентировочная протяжённость ЛЭП 0,503 км) | 2020 |  | 341 | 180
2.3.1.4.2.1. | Строительство ТП 10/0,4 кВ, ВЛ 10 кВ, ВЛ 0,4 кВ от ВЛ 10 кВ №101 ПС 110 кВ АС1 для электроснабжения нежилого здания ИП Харченко А.В. на участке с КН 61:02:0090103:2988 в ст-це Ольгинская Аксайского района Ростовской области (ориентировочная мощность трансформатора 0,250 МВА, ориентировочная протяжённость ЛЭП 0,080 км) | 2020 |  | 93 | 150
2.3.1.4.2.1. | Строительство КТПН 10/0,4 кВ, ВЛ 10 кВ, ВЛ 0,4 кВ от ВЛ 10 кВ №1203 ПС 110 кВ АС12 для электроснабжения ВРУ 0,4 кВ жилых домов в совх. Каменобродский Родионово-Несветайского района Ростовской области (ориентировочная мощность трансформатора 1,000 МВА, ориентировочная протяжённость ЛЭП 3,492 км) | 2020 |  | 3176 | 1440
2.3.1.4.2.1. | Строительство ВЛ-0,4кВ от ВЛ-0,4кВ №2 КТП №734 ВЛ-10кВ №103 ПС 110кВ АС1 для электроснабжения ВРУ-0,4кВ жилого дома Картовицкого А.А. на участке с КН 61:02:0050201:960 в х. Островского Аксайского района Ростовской области (ориентировочная протяженность ЛЭП 0,243км) | 2020 |  | 201 | 15
2.3.1.4.2.1. | Строительство ТП 10/0,4 кВ, ВЛ 10 кВ, ВЛ 0,4 кВ от ВЛ 10 кВ №105 ПС 110 кВ АС1 для электроснабжения магазина Рогальского А. В. на участке с КН 61:02:0090102:3809 в ст-це Ольгинская Аксайского района Ростовской области (ориентировочная мощность трансформатора 0,250 МВА, ориентировочная протяжённость ЛЭП 0,040 км) | 2020 |  | 33 | 150
2.3.1.4.2.1. | Строительство ТП 10/0,4кВ, ВЛ 10кВ, ВЛ 0,4кВ от опоры №46 ВЛ 10кВ №106 ПС 110кВ БГ1 для электроснабжения производственных зданий на земельном участке Линченко Н.А. по адресу: Ростовская область, Багаевский район, ст. Багаевская, ул. Семашко, 210 (ориентировочная мощность трансформатора 0,1МВА, ориентировочная протяжённость ЛЭП 0,055км) | 2020 |  | 21 | 50
2.3.1.4.2.1. | Строительство ТП 6/0,4 кВ, ВЛ 6 кВ, ВЛ 0,4 кВ от ВЛ 6 кВ №807 ПС 35 кВ АС8 для электроснабжения нежилого помещения ИП Телегина С. Е. по ул. Молодежная, 1/1 в х. Большой Лог Аксайского района Ростовской области (ориентировочная мощность трансформатора 0,250 МВА, ориентировочная протяжённость ЛЭП 0,135 км) | 2020 |  | 121 | 150
2.3.1.4.2.1. | Строительство ТП 10/0,4 кВ, ВЛ 10 кВ, ВЛ 0,4 кВ от ВЛ 10 кВ №103 ПС 110 кВ АС1 для электроснабжения нежилого помещения ИП Цыганкова В. Ю. на участке с КН 61:02:0050201:2190 в х. Островского Аксайского района Ростовской области (ориентировочная мощность трансформатора 0,250 МВА, ориентировочная протяжённость ЛЭП 0,308 км) | 2020 |  | 11 | 150
2.3.1.4.2.1. | Строительство ТП-10/0,4кВ, ВЛ-10кВ от ВЛ-10кВ №403 ПС 110кВ АС-4 для электроснабжения спортивного комплекса на уч-ке с кад.ном. 61:02:0060101:3107 в х.Ленина аксайского района Ростовской области (ориентировочная мощность трансформатора 0,063МВА, ориентировочная протяженность ЛЭП-0,1км) | 2020 |  | 7 | 40
2.3.1.4.2.1. | Строительство ТП 10/0,4 кВ, ВЛ 10 кВ, ВЛ 0,4 кВ от опоры №5/80 ВЛ 10 кВ №125 ПС 110 кВ СМ1 для электроснабжения ВРУ-0,4 кВ на земельном участке, заявителя: Сайко Сергей Викторович по адресу: Ростовская область, Семикаракорский район, примерно в 990 м по направлению на северо-запад от ориентира по адресу: х. Чебачий, ул. Малькова, д14 к.н.:61:35:0600003:348 | 2020 |  | 12 | 15
2.3.1.4.2.1. | Строительство ВЛ-0,4кВ, КТП 10/0,4кВ, ВЛ-10кВ от опоры №80 ВЛ-10кВ №609 ПС 35кВ СМ-6 для электроснабжения некапитального строения заявителя ООО "Юг-Недра" по адресу: Ростовская обл., Семикаракорский р-н, на расстоянии примерно 220м по направлению на север от северной границы х. Вислый, к.н. 61:35:0600006:330 (ориентировочная мощность трансформатора 0,250МВА, ориентировочная протяженность ЛЭП 0,023км) | 2020 |  | 7 | 145
2.3.1.4.2.1. | Строительство ТП 10/0,4 кВ, ВЛ 0,4 кВ, ВЛ 10 кВ от ВЛ 10 кВ №403 ПС 110 кВ АС4 для электроснабжения склада, холодильника с/х продукции и мастерской Гулуа Т. В. по ул. Заводская, 36А, 38А в х. Маяковского Аксайского района Ростовской области (ориентировочная мощность трансформатора 0,400 МВА, ориентировочная протяжённость ЛЭП 0,429 км) | 2020 |  | 256 | 290
2.3.1.4.2.1. | Строительство ТП 10/0,4 кВ, ВЛ 10 кВ, ВЛ 0,4 кВ от ВЛ 10 кВ №403 ПС 110 кВ АС4 для электроснабжения ВРУ 0,4 кВ парка на участке с КН 61:02:0060101:3155 в х. Ленина Аксайского района Ростовской области (ориентировочная мощность трансформатора 0,100 МВА, ориентировочная протяжённость ЛЭП 0,297 км) | 2020 |  | 196 | 80
2.3.1.4.2.1. | Строительство ТП 10/0,4кВ, ВЛ 0,4кВ, ВЛ 10кВ от ВЛ 10кВ №655 ПС 110кВ АС6 для электроснабжения нежилого здания Лисаконова С. М. на участке с КН 61:02:0600012:660 в Аксайском районе Ростовской области (ориентировочная мощность трансформатора 0,250 МВА, ориентировочная протяжённость ЛЭП 0,060 км) | 2020 |  | 3 | 150
2.3.1.4.2.1. | Строительство ВЛ-0,4 кВ от РУ-0,4 кВ проектируемой КТП 10/0,4 кВ (по договору №61-1-19-00434389 от 29.03.2019) ВЛ 10 кВ №125 ПС 110 кВ СМ1 для электроснабжения земельных участков Мораш С.В., Мироновой Г.Ф., Разореновой Н.М., Рожковой Е.В., Сергеева М.С., Торопцовой Т.И. по адресу: Ростовская обл, Семикаракорский район, х. Чебачий, (ориентировочная протяженность ЛЭП 0,66 км) | 2020 |  | 652 | 90
2.3.1.4.2.1. | Строительство ТП 6/0,4 кВ, ВЛ 6 кВ, ВЛ 0,4 кВ от ВЛ 6 кВ №807 ПС 35 кВ АС8 для электроснабжения нежилого помещения Рогальского А. В. на участке с КН 61:02:0600010:4585 в х. Большой Лог Аксайского района Ростовской области (ориентировочная мощность трансформатора 0,250 МВА, ориентировочная протяжённость ЛЭП 0,404км) | 2020 |  | 65 | 150
2.3.1.4.2.1. | Строительство ТП 10/0,4 кВ, ВЛ 0,4 кВ, ВЛ 10 кВ от ВЛ 10 кВ №1208 ПС 110 кВ АС12 для электроснабжения автомобильной газозаправочной станции и нежилого здания на участке с КН 61:02:0600006:6671, 61:02:0600006:6671 в п. Щепкин Аксайского района Ростовской области (ориентировочная мощность трансформатора 0,400 МВА, ориентировочная протяжённость ЛЭП 0,210 км) | 2020 |  | 30 | 300
2.3.1.4.2.1. | Строительство ТП 10/0,4 кВ, ВЛ 10 кВ, ВЛ 0,4 кВ от ВЛ 10 кВ №105 ПС 110 кВ АС1 для электроснабжения ВРУ 0,4 кВ личного подсобного хозяйства Быкадоровой А. А. на участке с КН 61:02:0600015:6833 в ст-це Ольгинская Аксайского района Ростовской области (ориентировочная мощность трансформатора 0,250 МВА, ориентировочная протяжённость ЛЭП 0,060 км) | 2020 |  | 5 | 150
2.3.1.4.2.1. | Строительство ТП 10/0,4 кВ, ВЛ 0,4 кВ, ВЛ 10 кВ от ВЛ 10 кВ №1208 ПС 110 кВ АС12 для электроснабжения жилого дома Котеневой Е. В. по ул. Первомайская, 36Б в п. Щепкин Аксайского района Ростовской области (ориентировочная мощность трансформатора 0,160 МВА, ориентировочная протяжённость ЛЭП 0,210 км) | 2020 |  | 52 | 100
2.3.1.4.2.1. | Строительство ВЛ 0,4кВ от РУ 0,4кВ КТП №520 ВЛ 6кВ №3 РП6 КЛ 6кВ №340 ПС 110кВ БТ3 для электроснабжения ВРУ 0,4кВ жилых домов Марченко А.Г. в п. Красный Сад Азовского района Ростовской области (ориентировочная протяжённость ЛЭП 1,020км) | 2020 |  | 984 | 75
2.3.1.4.2.1. | Строительство КТП 6/0,4 кВ, ВЛ 0,4 кВ, ВЛ 6 кВ от ВЛ 6 кВ №807 ПС 35/6 кВ АС8 для электроснабжения ВРУ 0,4 кВ песчаного карьера на участке с кадастровым номером 61:02:0600009:2714 в Аксайском районе Ростовской области (ориентировочная мощность трансформатора 0,250 МВА, ориентировочная протяжённость ЛЭП 1,583 км) | 2020 |  | 10 | 150
2.3.1.4.2.1. | Строительство ТП 10/0,4 кВ, ВЛ 10 кВ, ВЛ 0,4 кВ от ВЛ 10 кВ №706 ПС 35 кВ АС7 для электроснабжения станции технического обслуживания ИП Расторгуева М. Ю. на участке с КН 61:02:0600008:658 в п. Рассвет Аксайского района Ростовской области (ориентировочная мощность трансформатора 0,250 МВА, ориентировочная протяжённость ЛЭП 0,060 км) | 2020 |  | 7 | 150
2.3.1.4.2.1. | Строительство ВЛ 0,4 кВ от РУ 0,4 кВ РП 6 кВ №6 КЛ 6 кВ №340 ПС 110 кВ БТ3 для электроснабжения МБОУ Красносадовская СОШ по ул. Лунева, 1А в п. Красный Сад Азовского района Ростовской области (ориентировочная протяжённость ЛЭП 0,900 км) | 2020 |  | 238 | 128.01
2.3.1.4.2.1. | Строительство ВЛ0,4 кВ от проектируемой ВЛ 0,4 кВ проектируемой КТПН 10/0,4 кВ (по договору №61-1-19-00426411 от 14.02.2019 г.) ВЛ 10 кВ №706 ПС 35 кВ АС7 для электроснабжения ВРУ 0,4 кВ жилого дома Филатова Н.А. по ул. Станичная, 49 в п. Красный Колос Аксайского района Ростовской области (ориентировочная протяженность ЛЭП - 0,390 км ) | 2020 |  | 99 | 14
2.3.1.4.2.1. | Строительство участка ВЛИ-0,4кВ для подключения жилого дома заявителя Королькова А.В. г. Зерноград Зерноградский район, Ростовская область (ориентировочная протяженность ЛЭП - 0.2 км) | 2020 |  | 203 | 10
2.3.1.4.2.1. | Строительство двух ТП 6/0,4 кВ с подключением от опор №7 и №16 по ВЛ-6 кВ №207Н ПС 110/6/10 кВ, ВЛИ-0,4 кВ; строительство ВЛИ-0,4 кВ от опор №350-12, №350-44 по ВЛ-0,4 кВ №1, №350-53, №350-57, по ВЛ-0,4 кВ №2, №350-62 по ВЛ-0,4 кВ №3, №350-38 по ВЛ-0,4 кВ №4 от КТП 6/0,4 кВ №350 ВЛ-6 кВ №207Н ПС 110/6/10 кВ НС-2 для электроснабжения 33 участков заявителей СНТ «Квант», Азовский район, Ростовская область (ориентировочная протяженность ЛЭП– 4,4 км, ориентировочная трансформаторная мощность –1 х 0,160 МВА, 1 х 0,250МВА) | 2020 |  | 2266 | 1020
2.3.1.4.2.1. | Строительство ВЛ-10кВ от оп. №43 ВЛ-10кВ №910 ПС 35/10кВ А-9, установка ТП-10/0,4кВ, строительство участка ВЛ-0,4 кВ для подключения жилых домов заявителей Коваленко Н.Н., Аразян К.М. Азовский район Ростовская область (ориентировочная протяженность ЛЭП-0,120км, ориентировочная трансформаторная мощность -0,025МВА) | 2020 |  | 62 | 20
2.3.1.4.2.1. | Строительство участка ВЛИ-0,4кВ от вновь смонтированного ТП 10/0,4 кВ (по договору ТП № 61-1-17-00340835 от 20.11.2017г.) для подключения жилого дома заявителя Афян С.Т. Азовский район, Ростовская область (ориентировочная протяженность ЛЭП - 0.225 км) | 2020 |  | 175 | 8
2.3.1.4.2.1. | Строительство ВЛ-0,4 кВ от РУ-0,4 кВ КТП 10/0,4 кВ №136 ВЛ-10кВ №803 ПС 35/10 кВ А-8 для подключения жилого дома заявителя Симень А.Н. с. Семибалки, Азовский район, Ростовская область (ориентировочная протяженность ЛЭП - 0.200 км) | 2020 |  | 141 | 15
2.3.1.4.2.1. | Строительство ВЛ-10 кВ от оп. №44 ВЛ-10 кВ №1815 ПС 35/10 кВ А-18, ТП-10/0,4 кВ, ВЛИ-0,4 кВ для подключения 8 жилых домов х.Обуховка, Азовский район Ростовская область (ориентировочная протяженность ЛЭП – 0,770 км, ориентировочная трансформаторная мощность – 0,160 МВА) | 2020 |  | 345 | 90
2.3.1.4.2.1. | Строительство участка ВЛИ-0,4кВ от РУ-0,4кВ КТП 10/0,4кВ №17 ВЛ-10кВ 1913 РП 10кВ №19 по ВЛ 10кВ №1011 ПС 110/35/10кВ Самарская для подключения кемпинга заявителя Подратчян К.Д., х. Ельбузд Азовский район, Ростовская область (ориентировочная протяженность ЛЭП - 0,03км) | 2020 |  | 30 | 150
2.3.1.4.2.1. | Строительство ВЛ-10 кВ от опоры №54 ВЛ-10 кВ №107Н ПС 110/10/6 кВ НС-1, ТП-10/0,4 кВ, ВЛИ-0,4 кВ для подключения производственной базы заявителя ООО «ИРС Групп», п. Овощной, Азовский р-он, Ростовская область (ориентировочная протяженность ЛЭП – 0,09 км, ориентировочная трансформаторная мощность – 0,160 МВА) | 2020 |  | 30 | 150
2.3.1.4.2.1. | Строительство ВЛ-10 кВ от оп. №9 ВЛ-10 кВ №211 ПС 35/10 кВ "КГ-2", ТП-10/0,4 кВ, ВЛИ-0,4 кВ для электроснабжения складского помещения заявителя ИП Сахно В.С. ст. Кагальницкая, Кагальницкий район, Ростовская область (ориентировочная протяженность ЛЭП-0,050 км, ориентировочная трансформаторная мощность - 0,250 МВА) | 2020 |  | 20 | 150
2.3.1.4.2.1. | Строительство ВЛ-10 кВ от опоры №120 ВЛ-10 кВ №3113 ПС 110/35/10 кВ А-31, ТП-10/0,4 кВ, ВЛИ-0,4 кВ для подключения жилых домов заявителей Барсукова Е.Б., Жиряковой Е.В., с.Пешково, Азовский р-он, Ростовская область (ориентировочная протяженность ЛЭП – 0,495 км, ориентировочная трансформаторная мощность – 0,063 МВА) | 2020 |  | 350 | 68
2.3.1.4.2.1. | Строительство ВЛ-10 кВ от оп. № 31-36 ВЛ-10 кВ № 313 ПС 35/10 кВ «КГ-3», ТП-10/0,4 кВ, ВЛИ-0,4 кВ для подключения пищевого предприятия заявителя ИП Лобковой А.А. ст. Кировская Кагальницкий район Ростовская область (ориентировочная протяженность ЛЭП – 0,07 км, ориентировочная трансформаторная мощность – 0,16 МВА | 2020 |  | 60 | 100
2.3.1.4.2.1. | Строительство ВЛ-10кВ от проектируемой опоры ВЛ-10кВ №202Н ПС 110/6/10кВ НС-2, установка ТП-10/0,4кВ, строительство участка ВЛИ-0,4кВ (по договору ТП №61-1-17-00352919 от 22.01.2018г.) для подключения жилых домов заявителей Бирюкова Б.А., Утеулиевой О.В., Каревской С.Г. Азовский район Ростовская область (ориентировочная протяженность ЛЭП – 0,6км, ориентировочная трансформаторная мощность – 0,04МВА | 2020 |  | 166 | 30
2.3.1.4.2.1. | Строительство ВЛ-10 кВ от проектируемой опоры ВЛ-10 кВ №202Н ПС 110/6/10 кВ НС-2, установка ТП-10/0,4 кВ, строительство участка ВЛ-0,4 кВ (по договору ТП №61-1-17-00352937 от 22.01.2018г.) для подключения жилых домов заявителей Рустамян А.К., Дончик Е.В. Азовский район Ростовская область (ориентировочная протяженность ЛЭП – 1,254 км, ориентировочная трансформаторная мощность – 0,025 МВА) | 2020 |  | 438 | 10
2.3.1.4.2.1. | Строительство участка ВЛИ-0,4кВ от РУ-0,4кВ МТП-10/0,4кВ №182 ВЛ-10кВ №805 ПС 110/10кВ «БОС» для подключения жилого дома заявителя Габдрахимова С.М. п. Мокрый Батай Кагальницкий район Ростовская область (ориентировочная протяженность ЛЭП-0,4км) | 2020 |  | 612 | 5
2.3.1.4.2.1. | Строительство участка ВЛИ-0,4кВ от проектируемой ВЛ-0,4 кВ (по договорам № 61-1-19-00465629 от 23.10.2019 г., № 61-1-19-00474939 от 23.10.2019г.) для электроснабжения участка заявителя Шереметова Г.Г. СНТ «Квант» Азовский район, Ростовская область (ориентировочная протяженность ЛЭП – 0,405 км) | 2020 |  | 381 | 15
2.3.1.4.2.1. | Строительство ВЛ-10 кВ от оп. №43 ВЛ-10 кВ №1815 ПС 35/10 кВ А-18, ТП-10/0,4 кВ, ВЛИ-0,4 кВ для электроснабжения жилого дома заявителя Венедиктова Н.Н. х.Дугино, Азовский район Ростовская область (ориентировочная протяженность ЛЭП– 0,980 км, ориентировочная трансформаторная мощность – 0,16 МВА) | 2020 |  | 137 | 150
2.3.1.4.2.1. | Строительство участка ВЛИ-0,4кВ от проектируемой ВЛ-0,4 кВ (по договорам № 61-1-19-00465629 от 23.10.2019 г., №61-1-19-00473661 от 25.10.2019 г.) для электроснабжения участка заявителя Зарайской Т.Ф. СНТ «Квант», Азовский район, Ростовская область (ориентировочная протяженность ЛЭП – 0,310 км) | 2020 |  | 326 | 90
2.3.1.4.2.1. | Строительство участка ВЛИ-0,4кВ от оп. 350-64 ВЛ-0,4 кВ №3 КТП №350 ВЛ-6 кВ №207Н ПС 110/6/10 «НС-2» для электроснабжения 8 участков заявителей СНТ «Квант» Азовский район, Ростовская область (ориентировочная протяженность ЛЭП – 0,640 км) | 2020 |  | 634 | 120
2.3.1.4.2.1. | Строительство участка ВЛИ-0,4кВ от оп. 352-32 ВЛ-0,4 кВ №2 КТП №352 ВЛ-6 кВ №207Н ПС 110/6/10 «НС-2» для электроснабжения участков заявителей Ломоносовой С.В., Михайленко В.И. СНТ «Квант» Азовский район, Ростовская область (ориентировочная протяженность ЛЭП – 0,505 км) | 2020 |  | 475 | 30
2.3.1.4.2.1. | Строительство ВЛ-10 кВ от опоры №3-98 ВЛ-10 кВ №1815 ПС 35/10 кВ А-18, ТП-10/0,4 кВ, ВЛИ-0,4 кВ для подключения нежилого здания ООО «Мястроном» х.Колузаево Азовский р-он, Ростовская область (ориентировочная протяженность ЛЭП – 0,070 км, ориентировочная трансформаторная мощность – 0,16 МВА) | 2020 |  | 45 | 130
2.3.1.4.2.1. | Строительство ВЛ 10кВ от опоры №2 ВЛ 10кВ №1814 ПС 35/10кВ А-18, ТП 10/0,4кВ, ВЛИ 0,4кВ для подключения жилых домов заявителей Сенкевич С.В., Назаренко А.В., Топилин Н.В., Кочергин И.В. х. Дугино Азовский р-он, Ростовская область (ориентировочная протяженность ЛЭП 0,430км, ориентировочная мощность трансформатора 0,100МВА) | 2020 |  | 221 | 46.5
2.3.1.4.2.1. | Строительство ВЛ-10 кВ от оп. №167 ВЛ-10 кВ № 415 ПС 35/10 кВ «КГ-4», строительство ТП-10/0,4 кВ, строительство ВЛИ-0,4 кВ, для электроснабжения пищекомбината заявителя ИП Кирсановой О.А. с. Иваново-Шамшево, Кагальницкий район Ростовская область (ориентировочная протяженность ЛЭП– 0,53 км, ориентировочная трансформаторная мощность – 0,16 МВА) | 2020 |  | 30 | 150
2.3.1.4.2.1. | Строительство ВЛ-10 кВ от оп.№6-85 по ВЛ-10кВ №318 ПС 35/10 кВ КГ-3, ТП-10/0,4 кВ, ВЛИ-0,4 кВ, для электроснабжения магазина ИП Галдина А.В. ст. Кировская Кагальницкий район Ростовская область (ориентировочная протяженность ЛЭП– 0,50 км, ориентировочная трансформаторная мощность – 0,063 МВА) | 2020 |  | 177 | 35
2.3.1.4.2.1. | Строительство участка ВЛИ 0,4кВ от РУ 0,4кВ ТП 10/0,4кВ №164 ВЛ 10кВ №1101 ПС 35/10кВ А-11 для электроснабжения складского помещения заявителя ИП Алавердовой Т.Г. с. Кагальник, Азовский район, Ростовская область (ориентировочная протяженность ЛЭП - 0,100км | 2020 |  | 100 | 150
2.3.1.4.2.1. | Строительство ЛЭП-10кВ от оп. №13-180 ВЛ-10кВ №1101 ПС 35/10кВ «А-11», ТП-10/0,4кВ, ЛЭП-0,4 кВ для электроснабжения хоз. постройки заявителя ИП Курбацкий П.П. с. Кагальник Азовский район Ростовская область (ориентировочная протяженность ЛЭП– 0,06км, ориентировочная трансформаторная мощность – 0,250МВА) | 2020 |  | 30 | 150
2.3.1.4.2.1. | Строительство ВЛ-6 кВ от оп. №2 ВЛ-6 кВ №207Н ПС 110/6/10 кВ НС-2, ТП-6/0,4 кВ, ВЛИ-0,4 кВ для подключения объектов 11 заявителей Азовский район Ростовская область (ориентировочная протяженность ЛЭП – 1,885 км, ориентировочная трансформаторная мощность – 0,250 МВА) | 2020 |  | 1456 | 310
2.3.1.4.2.1. | Строительство ВЛ-10 кВ от оп.№30 по ВЛ-10кВ №3113 ПС 110/35/10 кВ «А-31», ТП-10/0,4 кВ, ВЛИ-0,4 кВ, для электроснабжения жилых домов Бырыганова Р.Н., Риста Н.К., Михай Д.Ю. с. Головатовка, Азовский район Ростовская область (ориентировочная протяженность ЛЭП– 0,355 км, ориентировочная трансформаторная мощность – 0,063 МВА) | 2020 |  | 254 | 45
2.3.1.4.2.1. | Строительство ЛЭП-10 кВ от оп. №41 ВЛ-10 кВ № 910 ПС 35/10 кВ «А-9», ТП-10/0,4 кВ, ЛЭП-0,4 кВ, для электроснабжения нежилого помещения заявителя Пищеренко В.Н., в границах КСП им.XX Партсъезда, Азовский район Ростовская область (ориентировочная протяженность ЛЭП– 0,700 км, ориентировочная трансформаторная мощность – 0,250 МВА | 2020 |  | 5 | 150
2.3.1.4.2.1. | Строительство ВЛ-10 кВ, ТП-10/0,4 кВ, ВЛ-0,4 кВ для электроснабжения РТС Мечетинская заявителя ФГУП «Ростовский ОРТПЦ» Зерноградский район Ростовская область (ориентировочная протяженность ЛЭП– 0,330км, ориентировочная трансформаторная мощность – 0,100МВА) | 2020 |  | 46 | 70
2.3.1.4.2.1. | Строительство участка ВЛИ-0,4кВ от оп. № 211-248 ВЛ 0,4 кВ №5 КТП 10/0,4 кВ №211 ВЛ-10 кВ №910 ПС 35/10 кВ «А-9» для электроснабжения жилого дома Бражникова С.И., Азовский район, Ростовская область (ориентировочная протяженность ЛЭП – 0,230 км) | 2020 |  | 230 | 10
2.3.1.4.2.1. | Строительство ВЛ-10 кВ от опоры №167 ВЛ-10 кВ №3209 ПС 110/35/10 кВ А-32, ТП-10/0,4 кВ, ВЛИ-0,4 кВ, для электроснабжения насосной станции ИП Главы К(Ф)Х Гречкина Г.В. х. Христичево, Азовский район, Ростовская область (ориентировочная протяженность ЛЭП - 1,090 км, ориентировочная трансформаторная мощность - 0,250 МВА) | 2020 |  | 30 | 150
2.3.1.4.2.1. | Строительство ВЛ-10 кВ от оп. №5-36 ВЛ-10 кВ № 1901 ПС 110/35/10 кВ Самарская, ТП-10/0,4 кВ, ВЛИ-0,4 кВ, для электроснабжения колбасного цеха ИП Колесниковой Т.И. п. Каяльский, Азовский район Ростовская область (ориентировочная протяженность ЛЭП– 0,380 км, ориентировочная трансформаторная мощность – 0,100 МВА) | 2020 |  | 172 | 70
2.3.1.4.2.1. | Строительство ТП-10/0,4 кВ от опоры №110 ВЛ 10 кВ №1001 ПС 110/35/10кВ Самарская, ВЛИ-0,4кВ для электроснабжения складского помещения заявителя ИП Левченкова А.А. х. Победа Азовский район, Ростовская область (ориентировочная протяженность ЛЭП– 0,03км, ориентировочная трансформаторная мощность – 0,160МВА) | 2020 |  | 10 | 110
2.3.1.4.2.1. | Строительство ВЛ-10 кВ от оп. №19-183 ВЛ-10 кВ №313 ПС 35/10 кВ КГ-3, ТП-10/0,4 кВ, ВЛИ-0,4 кВ, для электроснабжения магазина заявителя ИП Бондарчук О.А. ст. Кировская, Кагальницкий район, Ростовская область (ориентировочная протяженность ЛЭП– 0,450км, ориентировочная трансформаторная мощность – 0,100МВА | 2020 |  | 20 | 60
2.3.1.4.2.1. | Строительство ЛЭП-10 кВ от оп. №167 ВЛ-10 кВ №313 ПС 35/10 кВ «КГ-3», ТП-10/0,4 кВ, ЛЭП-0,4 кВ, для электроснабжения комплекса дорожного сервиса заявителя ИП Жуков А.Н. 34000 м. на юг от южной границы п. Березовая Роща, Кагальницкий район, Ростовская область (ориентировочная протяженность ЛЭП– 0,03 км, ориентировочная трансформаторная мощность – 0,250 МВА) | 2020 |  | 20 | 150
2.3.1.4.2.1. | Строительство ВЛ-10 кВ от оп. №142 по ВЛ-10кВ №805 ПС 110/10 кВ «БОС», ТП-10/0,4 кВ, ВЛ-0,4 кВ и системы учета электрической энергии (мощности) на границе земельного участка для электроснабжения нежилого здание заявителя ООО «Ритм», поле №69 в границах плана земель АО «Родина», Аксайский район Ростовская область (ориентировочная протяженность ЛЭП– 0,030 км, ориентировочная трансформаторная мощность – 0,250 МВА) | 2020 |  | 15 | 149
2.3.1.4.2.1. | Строительство ВЛ-10 кВ от оп. № 6-110 ВЛ-10 кВ № 1507 ПС 110/10 кВ «ЗР-15», ТП-10/0,4 кВ, ВЛИ-0,4 кВ для электроснабжения 28 участков заявителей СТ «Дружба», Зерноградский район Ростовская область (ориентировочная протяженность ЛЭП– 2,87 км, ориентировочная трансформаторная мощность – 0,63 МВА) | 2020 |  | 2612 | 423
2.3.1.4.2.1. | Строительство участка ВЛИ-0,4 кВ для подключения жилых домов заявителей Лозовой О.А. и Дорофеевой Н.И., Кагальницкий район, п. Новонатальин (ориентировочная протяженность ЛЭП– 0,2 км) | 2020 |  | 150 | 30
2.3.1.4.2.1. | Строительство ВЛ-10 кВ, установка ТП-10/0,4 кВ, строительство участка ВЛ-0,4 кВ для подключения нежилого помещения заявителя Джагацпанян Ш.С. Зерноградский район Ростовская область (ориентировочная протяженность ЛЭП– 0,400 км, ориентировочная трансформаторная мощность– 0,16 МВА) | 2020 |  | 42 | 100
2.3.1.4.2.1. | Строительство КВЛ-10 кВ, двух ТП-10/0,4 кВ, ВЛИ-0,4 кВ для обеспечения I, II и III категории надежности электроснабжения дома-интерната по заявке Министерства труда и социального развития, Азовский район, х. Новоалександровка (ориентировочная протяженность ЛЭП– 1,335 км, ориентировочная трансформаторная мощность – 2*0,400МВА) | 2020 |  | 20 | 368
2.3.1.4.2.1. | Строительство участка ВЛИ-0,4кВ от оп. №160-15 ВЛ 0,4 кВ №1 КТП 10/0,4кВ №160 ВЛ-10 кВ №1904 РП-19 ПС 110/35/10кВ «Самарская" для электроснабжения гаражного сервиса заявителя Мироненко А.М. с. Новотроицкое, Азовский район, Ростовская область (ориентировочная протяженность ЛЭП-0,1км) | 2020 |  | 100 | 15
2.3.1.4.2.1. | Строительство участка ВЛИ-0,4кВ от РУ-0,4кВ КТП-10/0,4 кВ №163 ВЛ-10 кВ 1904 РП-19 ПС 110/35/10 «Самарская» для подключения жилого дома заявителя Бугаенко Г.В., с. Новотроицкое Азовский район, Ростовская область (ориентировочная протяженность ЛЭП – 0,430 км) | 2020 |  | 332 | 30
2.3.1.4.2.1. | Строительство ВЛ-10 кВ от опоры 6-293 ВЛ-10 кВ №1107 ПС 35/10 кВ А-11, ТП-10/0,4 кВ, ВЛИ-0,4 кВ, для электроснабжения магазина ИП Дранко М.И. с.Кагальник, Азовский район, Ростовская область (ориентировочная протяженность ЛЭП– 0,160 км, ориентировочная трансформаторная мощность – 0,100 МВА) | 2020 |  | 107 | 80
2.3.1.4.2.1. | Техническое перевооружение КТП 6/0,4кВ №350 ВЛ-6кВ № 207Н ПС 110/6/10кВ «НС-2» с заменой силового трансформатора, строительство ВЛИ- 0,4кВ от проектируемой ВЛ-0,4кВ (по договору ТП №61-1-19-00465629 от 23.10.2019) КТП 6/0,4кВ №350 ВЛ-6кВ №207Н ПС 110/6/10кВ «НС-2» для электроснабжения участков Долгуновой Г.А., Иванюк Е.П., Березниченко Л.П., Гребенниковой А.В., Урсул Т.Е., СНТ «Квант» Азовский района, Ростовская область (ориентировочная протяжённость ЛЭП 0,165км, ориентировочная мощность трансформатора 1,000МВА) | 2020 |  | 155 | 90
2.3.1.4.2.1. | Строительство ВЛ-10 кВ от опоры №20 ВЛ-10 кВ №1310 ПС 35/10 кВ А-13, ТП-10/0,4 кВ, ВЛИ-0,4 кВ для подключения жилого дома Токарева А.Ю. с. Елизаветовка Азовский р-он, Ростовская область (ориентировочная протяженность ЛЭП – 0,350 км, ориентировочная трансформаторная мощность – 0,063 МВА) | 2020 |  | 272 | 50
2.3.1.4.2.1. | Строительство двух ТП 6/0,4 кВ с подключением от опор №82 и №93 по ВЛ-6 кВ №207Н ПС 110/6/10 кВ, ВЛ-0,4 кВ для электроснабжения 22 садовых домика СНТ «Приазовье», Азовский район, Ростовская область (ориентировочная протяженность ЛЭП– 0,06 км, ориентировочная трансформаторная мощность –2*0,160 МВА) | 2020 |  | 28 | 264
2.3.1.4.2.1. | Строительство ВЛ-10кВ от оп. №97 ВЛ-10кВ №801 ПС 35/10кВ А-8, строительство ТП-10/0,4кВ, строительство участка ВЛ-0,4кВ для подключения домика отдыха заявителя Гогорян М.С., Азовский район Ростовская область (ориентировочная протяженность ЛЭП-0,07км, ориентировочная трансформаторная мощность-0,1 МВА) | 2020 |  | 35 | 70
2.3.1.4.2.1. | Установка ТП 10/0,4 кВ ВЛ-10 кВ 1101 ПС 35/10 А-11, строительство ВЛ-0,4 кВ для подключения нежилого здания заявителя Сеймовского А.Ю. с. Кагальник, Азовский район, Ростовская область (ориентировочная протяженность ЛЭП - 0.120 км, ориентировочная трансформаторная мощность – 0.1 МВА) | 2020 |  | 95 | 71
2.3.1.4.2.1. | Строительство ВЛ-10 кВ от проектируемой опоры (по договору ТП №61-1-18-00415941 от 21.01.2019г.) ВЛ-10 кВ №907-1106 ПС 35/10 кВ А-9, ТП-10/0,4 кВ, ВЛИ-0,4 кВ для подключения склада заявителя ИП Белоусов Г.В. Ростовская область, г.Азов (ориентировочная протяженность ЛЭП – 0,330 км, ориентировочная трансформаторная мощность – 0,160 МВА) | 2020 |  | 27 | 120
2.3.1.4.2.1. | Строительство участка ВЛИ-0,4кВ от опоры №329-37 ВЛ-0,4 кВ №2 КТП 10/0,4 кВ №329 ВЛ-10 кВ №106Н ПС 110/6/10 кВ «НС-1» для подключения жилого дома заявителя Чеботаревой Л.П., Азовский район, Ростовская область (ориентировочная протяженность ЛЭП – 0,275 км) | 2020 |  | 289 | 14
| Материал провода алюминевый |  | 1-20 кВ
Сечение провода:
2.3.1.4.2.1. | от 50 до 100 квадратных мм включительно
2.3.1.4.2.1. | одноцепная
2.3.1.4.2.1. | пообъектная расшифровка * | 2018 | 1-20 кВ | 22454 | 4535.659
2.3.1.4.2.1. | пообъектная расшифровка * | 2019 | 1-20 кВ | 25894 | 6338.98
2.3.1.4.2.1. | пообъектная расшифровка * | 2020 | 1-20 кВ | 9847 | 5003.52
2.3.1.4.2.1. | Строительство отпаечной ВЛ-10кВ, установка КТП-10/0,4кВ, строительство участка ВЛ-0,4кВ для подключения жилых домов Гретчин А.В. И Тумоян З.М., Зерноградский район, п. Кленовый Ростовская область | 2018 |  | 531 | 30
2.3.1.4.2.1. | Строительство отпаечной ВЛ-10кВ,установка КТП-10/0,4кВ,строительство участка ВЛ-0,4кВ для подключения жилого дома заявителя Дзюба Т.В.,Зерноградский район,п.Экспериментальный Ростовская область | 2018 |  | 318 | 25
2.3.1.4.2.1. | Строительство отпаечной ВЛ-10кВ, установка ТП-10/0,4кВ, строительство участка ВЛ-0,4кВ для подключения жилых домов заявителей Пупкова С.Г. и Лашковой Н.В., Зерноградский район, п.Экспериментальный Ростовская область | 2018 |  | 203 | 30
2.3.1.4.2.1. | Строительство отпайки ВЛЗ-10кВ, установка ТП-10/0,4кВ, участков ВЛИ-0,4кВ для подключения жилых домов заявителей Паруна М.П., Торопчина И.Н., Карповой Л.Ф., Зерноградский район, х. Донской Ростовская область (ориентировочная протяженность ЛЭП – 0,66км, ориентировочная трансформаторная мощность – 0,063МВА) | 2018 |  | 13 | 35
2.3.1.4.2.1. | Строительство отпаечной ВЛ-10кВ, установка КТП-10/0,4кВ,строительство участка ВЛ-0,4 кВ для подключения жилого дома заявителя Грушевского А.Ю. | 2018 |  | 19 | 10
2.3.1.4.2.1. | Строительство отпайки ВЛ-10кВ, установка КТП-10/0,4кВ, строительство участка ВЛ-0,4кВ для подключения жилых домов заявителей Коростылева Н.А. и Будко Н.И., Кагальницкий район, п.Мокрый Батай Ростовская область | 2018 |  | 485 | 20
2.3.1.4.2.1. | Строительство участка ВЛ-10 кВ для технологического присоединения энергопринимающих устройств ИП Есипенко В.В. п. Овощной Азовский район, Ростовской область | 2018 |  | 282 | 65
2.3.1.4.2.1. | Строительство отпаечной ВЛ-10кВ, установка КТП-10/0,4кВ для подключения бытового помещения заявителя Зеленова Е.А. Азовский район, Ростовская область (ориентировочная протяженность ЛЭП – 0.03 км, ориентировочная трансформаторная мощность – 0.025 МВА) | 2018 |  | 15 | 15
2.3.1.4.2.1. | Установка ТП-10/0,4кВ, строительство участка ВЛИ-0,4кВ для подключения жилого дома заявителя Берлянд А.Ю., с. Кулешовка Азовский район, Ростовская область (ориентировочная протяженность ЛЭП–0,3км, ориентировочная трансформаторная мощность–0,025МВА) | 2018 |  | 16 | 15
2.3.1.4.2.1. | Строительство ВЛ-10кВ до границы земельного участка объекта «Реконструкция ГРС Шахты-2 в Ростовском УМГ» в х. Коммуна Октябрьского района Ростовской области. (ПАО «Газпром») (ориентировочная протяжённость ЛЭП- 0,55 км) | 2018 |  | 480 | 6.75
2.3.1.4.2.1. | «Строительство ВЛ-10кВ, КТП10/0,4кВ и ВЛ-0,4кВ до границы земельного участка сл.Родионово-Несветайская, в Ростовской области, (ООО «ЭлитСтройСнаб»), | 2018 |  | 315 | 80
2.3.1.4.2.1. | «Строительство отпаечной ВЛ-6 кВ и двух ТП 6/04 кВ до границ земельных участков ООО «Газпром межрегионгаз» для нужд филиала ПАО "МРСК Юга"-"Ростовэнерго"» | 2018 |  | 4126 | 35
2.3.1.4.2.1. | Строительство отпайки ВЛ-10кВ от опоры №15 отпайки на ЗТП №362А ВЛ-10кВ №8 ПС Покровская до границы земельного участка заявителя (ООО НК-Альянс) | 2018 |  | 417 | 130
2.3.1.4.2.1. | Строительство ВЛ-10кВ от ВЛ-10кВ №1 ПС «Лакедемоновская» до новой КТП-10/0.4. Строительство КТП-10/0.4. Строительство ВЛ-0.4 кВ от вновь установленной КТП-10/0.4кВ до границы земельного участка заявителя (Гурин П.Н.) | 2018 |  | 5 | 12
2.3.1.4.2.1. | «Строительство ВЛ-10кВ от опоры №44 отпайки на КТП №761 ВЛ-10кВ №6 ПС 110/10кВ «Самбек». Строительство КТП-10/0.4кВ. Строительство ВЛ-0.4кВ от вновь построенного КТП-10/0.4кВ до границ земельных участков Заявителей (Клименко А.В., Воротягин А.Д., Клименко Л.М.)» | 2018 |  | 13 | 69
2.3.1.4.2.1. | Строительство участка ВЛ-10кВ от проектируемой опоры отпайки на КТП-10/0,4кВ №176 ВЛ-10кВ №5 ПС 110/35/10 кВ «Алексеевская», строительство КТП-10/0.4 кВ до границ земельного участка Заявителя (ПАО МегаФон) | 2018 |  | 20 | 15
2.3.1.4.2.1. | «Строительство ВЛ 10 кВ, строительство ТП 10/0,4 кВ, строительство ВЛИ 0,4 кВ от новой ТП 10/0,4 кВ по ВЛ 10кВ № 6 ПС Б.Салы ул. Цветочная, ул. Дружбы до границы земельного участка заявителей (Григорьян А.В., Туркян Р.С., Дукова Ю.В., Мачкалян В.Р., Меликян Г.В., Меликян Н.В., Оганесян Р.М., Синанян Н.П., Кармиркодиян В.Д., Григорян У.Л.)» | 2018 |  | 204 | 41.25
2.3.1.4.2.1. | Строительство ВЛ-10 кВ от ВЛ-10 кВ №5 ПС 110/10 кВ «Самбек» до границы земельного участка заявителя (ООО «УК «Приазовье») | 2018 |  | 25 | 100
2.3.1.4.2.1. | Строительство ВЛ 10 кВ от ВЛ 10 кВ №2 ПС 35/10 кВ «Покровская» до новой ТП 10/0,4 кВ. Строительство ТП 10/0,4 кВ. (Желобай Е.Г.) | 2018 |  | 324 | 4
2.3.1.4.2.1. | Строительство ВЛ-10 кВ от опоры №95 по ВЛ-10кВ №4 ПС Колесниковская, строительство ТП 10/0,4кВ до границ зем. участка заявителя (ИП Грунтовский В.П.) | 2018 |  | 10 | 15
2.3.1.4.2.1. | Строительство ВЛ-10кВ от оп.№17 отпайки на ТП №5-46А ВЛ-10кВ №5 ПС Чалтырь. Стр-во ТП-10/0.4кВ. Стр-во ВЛИ-0.4кВ от новой ТП до гр.з.уч.Бардахчиян А.М | 2018 |  | 2 | 15
2.3.1.4.2.1. | Строительство ВЛ10 кВ от оп.№ 22 по ВЛ10кВ №6 ПС Б.Салы, стр-во ТП10/0,4 кВ, стр-во ВЛИ 0,4 кВ до гр.зем.уч.Варданян, Скрипко, Балян, Шопин) | 2018 |  | 15 | 90
2.3.1.4.2.1. | Строительство ВЛ 10 кВ от отпайки на ЛР № 1/8 по ВЛ 10 кВ № 29-35 ПС Р-29 до новой ТП-10/0,4 кВ.Стр-во ТП10/0,4 кВ. С-во ВЛИ0,4 кВ до гр.зем.уч.заявит | 2018 |  | 5 | 736
2.3.1.4.2.1. | Строительство новой ТП-10/0,4 кВ. Строительство новой ВЛ-10 кВ ПС Дарагановская до новой ТП до гр.зем.уч.(Управление КС г.Таганрога) | 2018 |  | 3634 | 152.6
2.3.1.4.2.1. | Строительство участка ВЛ-6 кВ от опоры №6/3 по ВЛ-6 кВ №5 ПС 35/6 кВ «Романовская», с монтажом ТП-6/0,4 кВ, строительство ВЛИ-0,4 кВ от вновь смонтированной ТП-6/0,4 кВ и строительство ответвления 0,4 кВ от вновь построенной ВЛИ-0,4 кВ от вновь смонтированной ТП-6/0,4 кВ по ВЛ-6 кВ №5 ПС 35/6 кВ «Романовская» для присоединения жилого дома Ли С.В. | 2018 |  | 18 | 30
2.3.1.4.2.1. | Строительство участка ВЛ-10 кВ от опоры №10 по ВЛ-10 кВ №3 ПС 35/10 кВ «Нижне-Журавская», с монтажом ТП-10/0,4 кВ, строительство ВЛИ-0,4 кВ от вновь смонтированной ТП-10/0,4 кВ и строительство ответвления 0,4 кВ от вновь построенной ВЛИ-0,4 кВ от вновь смонтированной ТП-10/0,4 кВ по ВЛ-10 кВ №3 ПС 35/10 кВ «Нижне-Журавская» для присоединения жилого дома Ратникова И.В.» | 2018 |  | 146 | 15
2.3.1.4.2.1. | Строительство КТПН-10/0,4 кВ; ВЛ-10 кВ и ВЛ-0,4 кВ от ВЛ-10 кВ № 608 опоры 7/11 ПС СМ-6 для электроснабжения навесов для скважины расположенных по адресу примерно в 50 м по направлению на запад от х. Большемечетный, Семикаракорский район, Ростовской области | 2018 |  | 500 | 47
2.3.1.4.2.1. | Строительство КВЛ 10 кВ от линейной ячейки 10 кВ ПС 110/10/6 кВ АС-6 для электроснабжения заявителя: МО «Старочеркасское сельское поселение» | 2018 |  | 1749 | 67.5
2.3.1.4.2.1. | Строительство ВЛ-10кВ от ВЛ-10кВ №3 ПС 35/10кВ Б.Салы для электроснабжения нежилого здания Тамразова С.Н. на поле №1 в АО "Темерницкое", Аксайского района, Ростовской области | 2018 |  | 4 | 40
2.3.1.4.2.1. | Строительство ВЛ-6 кВ от опоры №30 ВЛ-6 кВ № 503 ПС 35/6 СМ-5 для электроснабжения производственной базы Соина Рамана Владимировича по адресу: примерно в 1,8 км по направлению на юго-запад от п. Зеленая Горка, Семикаракорский р-н, Ростовская область | 2018 |  | 50 | 15
2.3.1.4.2.1. | Строительство КТПН-6/0,4 кВ, ВЛ-6 кВ, ВЛ-0,4 кВ от ВЛ-6 кВ № 805 ПС 35/6 кВ АС-8 для электроснабжения жилых домов по улицам Юности,д.3, Главная, д.16, пер. Фигурный, д.8 в х. Большой Лог, Аксайского района, Ростовской области | 2018 |  | 80 | 120
2.3.1.4.2.1. | Строительство КТПН-6/0,4 кВ, ВЛ-6 кВ от ВЛ-6 кВ № 805 ПС 35/6 кВ АС-8 для электроснабжения бытовки Каменского Ю. Н. по адресу: Ростовская обл., Аксайский р-н, х. Большой Лог, участок с кад. ном. 61:02:0600010:1226 | 2018 |  | 689 | 15
2.3.1.4.2.1. | Строительство ТП 10/0,4 кВ, ВЛ 10 кВ, ВЛ 0,4 кВ от ВЛ 10 кВ №1406 ПС 35 кВ АС14 для электроснабжения производственного цеха ИП Бибик Ю. А. на участке с КН 61:02:0100201:601 в пос. Рассвет Аксайского района Ростовской области | 2018 |  | 354 | 150
2.3.1.4.2.1. | Строительство ТП-10/0,4 кВ, ВЛ-10 кВ от ВЛ-10 кВ № 1208 ПС 110/10 кВ АС-12 для электроснабжения сельскохозяйственного производства по адресу: Ростовская обл., Аксайский р-н, п. Щепкин | 2018 |  | 530 | 150
2.3.1.4.2.1. | Строительство ВЛ 10 кВ от ВЛ 10 кВ №1205 ПС 110 кВ АС12 для электроснабжения индивидуальной жилищной застройки на уч-ке с КН 61:02:0600007:3040 в п. Рассвет Аксайского района Ростовской области | 2018 |  | 480 | 150
2.3.1.4.2.1. | Строительство ВЛ 10 кВ от ВЛ 10 кВ №655 ПС 110 кВ АС6 для электроснабжения нежилого здания АО “АКСАЙСКАЯ НИВА” на участке с КН 61:02:0600012:573 в Аксайском районе Ростовской области | 2018 |  | 40 | 150
2.3.1.4.2.1. | Строительство ВЛ-10 кВ от ВЛ-10 кВ № 657 ПС 110/10 кВ АС-6 для электроснабжения парка 6 га по адресу: Ростовская обл., Аксайский р-н, ст-ца Старочеркасская, уч-к с кад. ном. 61:02:0110102:2733 | 2018 |  | 250 | 99.559
2.3.1.4.2.1. | Строительство ВЛ 10 кВ от ВЛ 10 кВ №1208 ПС 110 кВ АС12 для электроснабжения склада ООО “Мегалит” на участке с КН 61:02:0600004:2870 в АО “Октябрьское” Аксайского района Ростовской области | 2018 |  | 200 | 140
2.3.1.4.2.1. | Строительство линии ВЛ 10 кВ от линейной ячейки 10 кВ № 12 ПС 35 «СМ 9» для электроснабжения: овощехранилища заявителя ООО «МАНИТЕК», расположенного по адресу: Ростовская область, Семикаракорский р-н, х. Слободской, 100 м на северо-запад» к.н. 61:35:0600014:368 | 2018 |  | 100 | 250
2.3.1.4.2.1. | Строительство КТПН-10/0,4 кВ, ВЛ-10 кВ, ВЛ-0,4 кВ от ВЛ-10 кВ № 414 ПС 220/110/10 кВ Р-4 для электроснабжения жилых домов по ул. Возрождения, ул. Народная, пер. Содружества в пос. Янтарный, Аксайского района, Ростовской области | 2018 |  | 225 | 180
2.3.1.4.2.1. | Строительство ТП 10/0,4 кВ, ВЛ 10 кВ, ВЛ 0,4 кВ от ВЛ 10 кВ №255 ПС 110 кВ БГ-2 для электроснабжения отеля ИП Шпортенко Д.А. по адресу: Ростовская обл., Аксайский р-н, х. Слава Труда, ул. Дорожная, д.2, к.н. 61:02:000200:0000:15/Ж:1/9833 | 2018 |  | 3960 | 50
2.3.1.4.2.1. | Строительство ТП 10/0,4 кВ и ВЛ-10 кВ от ВЛ-10 кВ №1407 ПС 35/10 кВ АС-14 и ВЛ-10 кВ №1408 ПС 35/10 кВ АС-14 для электроснабжения канализационной насосной станции - 2 по адресу: РО, Аксайский район, п. Рассвет | 2018 |  | 557 | 117
2.3.1.4.2.1. | Строительство ТП 6/0,4 кВ, ВЛ 6 кВ от ВЛ 6 кВ №806 ПС 35 кВ АС8 для электроснабжения производственно-складского помещения на уч-ке с КН 61:02:0600011:1915 в п. Реконструктор Аксайского района Ростовской области | 2018 |  | 210 | 115
2.3.1.4.2.1. | Строительство КТПН-6/0,4 кВ, ВЛ-6 кВ, ВЛ-0.4 кВВ от ВЛ-6кВ №806 ПС35/6 кВ АС-8 для электроснабжения жилых домов по адресу: Ростовская область, Аксайский район, пос.Опытный с\т "Акрос" (1 этап) | 2018 |  | 90 | 35
2.3.1.4.2.1. | Строительство КТПН-10/0,4 кВ, ВЛ-10 кВ, ВЛ-0,4 кВ от ВЛ-10 кВ №3 ПС 35/10 кВ Б. Салы для электроснабжения жилых домов по улицам Озёрная, 2-я Озёрная в х. Нижнетемерницкий, Аксайского района, Ростовская область | 2018 |  | 6 | 300
2.3.1.4.2.1. | Строительство КТПН-6/0,4 кВ, ВЛ-6 кВ, ВЛ-0,4 кВ от ВЛ-6 кВ № 807 ПС 35/6 кВ АС-8 для электроснабжения жилого дома Холодовой С. Г. по адресу: Ростовская обл., Аксайский р-н, х. Большой Лог, ул. Фадеева, д. 293 | 2018 |  | 22 | 10
2.3.1.4.2.1. | Строительство КТПН-10/0,4 кВ, ВЛ-10 кВ, ВЛ-0,4 кВ от ВЛ-10 кВ №2 для электроснабжения жилых домов по улицам Платова, Маршала Жукова, Маршала Конева в п.Темерницкий, Аксайского района, Ростовской области | 2018 |  | 197 | 345
2.3.1.4.2.1. | Строительство ВЛ-10 кВ , КТП 10/0,4 кВ, ВЛ-0,4кВ от опоры №5/107 ВЛ-10 кВ № 608 ПС 35/10 кВ «СМ-6» для электроснабжения земельного участка заявителя Бондарева Алексея Николаевича по адресу: Ростовская обл., Семикаракорский р-н, контуры полей № 1,301 массива земель реорганизованного сельскохозяйственного предприятия ТОО «Мечетновское» к.н.61:35:0000000:254 | 2018 |  | 20 | 15
2.3.1.4.2.1. | Строительство ТП 10/0,4 кВ, ВЛ 10 кВ, ВЛ 0,4 кВ от ВЛ 10 кВ №655 ПС 110 кВ АС6 для электроснабжения тепличного хозяйства ИП Безверховой М. А. на участке с КН 61:02:0600013:2306 в АО “Старочеркасское” Аксайского района Ростовской области | 2018 |  | 420 | 150
2.3.1.4.2.1. | Строительство ТП 10/0,4 кВ, ВЛ 10 кВ, ВЛ 0,4 кВ от ВЛ 10 кВ №105 ПС 110 кВ АС1 для электроснабжения базы отдыха на участке с КН 61:02:0000000:5941 в х. Рыбацкий Аксайского района Ростовской области | 2018 |  | 80 | 33
2.3.1.4.2.1. | Строительство участка ВЛЗ-10 кВ от опоры №89 по ВЛ-10 кВ №15 ПС 110/35/10 кВ Константиновская для присоединения системы орошения АО «Донское молоко» (ориентировочная протяженность ЛЭП 0,08 км)» | 2019 |  | 76 | 370
2.3.1.4.2.1. | Строительство участка ВЛ-10 кВ от опоры №4/12 по ВЛ-10 кВ №24 ПС 110/35/10 кВ "КГУ" для присоединения электрооборудования АГНКС ООО"Газпром газомоторное топливо" | 2019 |  | 984 | 450
2.3.1.4.2.1. | Строительство ВЛ 10 кВ, КТП 10/0,4 кВ, ВЛ 0,4 кВ от опоры 10 кВ № 1/32 ВЛ-10 кВ № 151 ПС 110 кВ В1 для электроснабжения жилых домов, вагонов по адресу: Ростовская обл., Веселовский р-н, п. Веселый, пер. Кленовый, д. 22, 36-а, 40, 46, 48, 50, 56, 58,60, участки к.н. 61:06:0600012:929, участки к.н. 61:06:0600012:631, участки к.н. 61:06:0600012:633, участки к.н. 61:06:0600012:874, участки к.н. 61:06:0600012:876, участки к.н. 61:06:0600012:875, участки к.н. 61:06:0600012:877 | 2019 |  | 67 | 240
2.3.1.4.2.1. | Строительство ТП 10/0,4 кВ, ВЛ 10 кВ от ВЛ 10 кВ №706 ПС 35 кВ АС7 для электроснабжения жилого дома Кляченко Питера на уч-ке с КН 61:02:0100101:134 в п. Красный Колос Аксайского района Ростовской области | 2019 |  | 50 | 50
2.3.1.4.2.1. | Строительство КТПН-10/0,4 кВ, ВЛ-10 кВ, ВЛ-0,4 кВ от ВЛ-10 кВ № 1109 для электроснабжения жилого дома Бандурина В. Н. по пер. Западный д. 12 в ст-це Грушевская, Аксайского района, Ростовской области | 2019 |  | 688 | 15
2.3.1.4.2.1. | Строительство отпайки ВЛЗ-10кВ, установка ТП-10/0,4кВ, строительство участка ВЛИ-0,4кВ для подключения жилых домов заявителей Катеринич К.С., Харламовой Н.А., Герасименко Д.В. Азовский район Ростовская область (ориентировочная протяженность ЛЭП – 2,6 км, ориентировочная трансформаторная мощность – 0,1 МВА) | 2019 |  | 1929 | 74
2.3.1.4.2.1. | Строительство отпаечной ВЛ-10кВ, установка КТП-10/0,4кВ, для подключения жилого дома заявителя Гаркавенко С.Я., Азовский район, х. Рогожкино Ростовкая область | 2019 |  | 243 | 47
2.3.1.4.2.1. | Строительство отпайки ВЛЗ-10кВ, установка ТП-10/0,4кВ, строительство участка ВЛИ-0,4кВ для подключения жилых домов заявителей Зайцевой Т.Н., Разина Р.Н., Зайцева Е.П., Журавлева М.В. Азовский район Ростовская область (ориентировочная протяженность ЛЭП – 2,01 км, ориентировочная трансформаторная мощность – 0,04МВА) | 2019 |  | 1008 | 52
2.3.1.4.2.1. | Строительство отпайки ВЛЗ-10 кВ, установка ТП-10/0,4 кВ, строительство участка ВЛИ-0,4 кВ для подключения жилых домов заявителей Столбовской С.Г., Шутько В.В., Назаренко А.А. Азовский район Ростовская область (ориентировочная протяженность ЛЭП – 1,025 км, ориентировочная трансформаторная мощность – 0,040 МВА) | 2019 |  | 474 | 50
2.3.1.4.2.1. | Строительство отпайки ВЛЗ-10кВ для подключения ТП-10/0,4кВ заявителя ИП Кильбин Е.М. х. 1-й Россошинский Зерноградский район Ростовская область (ориентировочная протяженность ЛЭП-0,9км) | 2019 |  | 730 | 150
2.3.1.4.2.1. | ВЛЗ-10 кВ, установка ТП-10/0,4 кВ для подключения офисного здания заявителя Вьюкова О.В. ст. Кировская Кагальницкий район Ростовская область (ориентировочная протяженность ЛЭП – 0,9 км, ориентировочная трансформаторная мощность – 0,16 МВА) | 2019 |  | 564 | 150
2.3.1.4.2.1. | Строительство отпайки ВЛЗ-6 кВ, установка ТП-6/0,4 кВ, строительство участка ВЛИ-0,4 кВ для подключения приюта для животных,г. Азов, Ростовская область(ориентировочная протяженность ЛЭП - 0,130 км,ориентировочная трансформаторная мощность - 0,025 мВА) | 2019 |  | 7 | 15
2.3.1.4.2.1. | Строительство отпайки ВЛЗ-10кВ, установка ТП-10/0,4кВ, для подключения склада заявителя Кочура В.Н. Азовский район Ростовская область (ориентировочная протяженность ЛЭП – 0,350км, ориентировочная трансформаторная мощность – 0,16МВА) | 2019 |  | 194 | 100
2.3.1.4.2.1. | Строительство отпаечной ВЛ-10кВ, участка ВЛИ-0,4кВ, установка КТПН-10/0,4кВ для подключения жилого дома заявителя Ким С.Б., Азовский район, с. Кулешовка, Ростовская область (ориентировочная протяженность ЛЭП-0,025км, трансформаторная мощность - 0,025МВА) | 2019 |  | 12 | 12
2.3.1.4.2.1. | Строительство отпаечной ВЛ-10кВ, установка КТП-10/0,4кВ, для подключения жилого дома заявителя Каджоян Р.Г., Азовский район, п. Овощной Ростовская область | 2019 |  | 52 | 95
2.3.1.4.2.1. | Строительство ВЛ-10кВ от оп. №10-62 ВЛ-10кВ №405 ПС 35/10кВ Е-4, для подключения нежилого здания ООО "Виктория-Агро" х. Ильинский, Егорлыкский район, Ростовская область (ориентировочная протяженность ЛЭП-3,0км) | 2019 |  | 2305 | 30
2.3.1.4.2.1. | Строительство КЛ-10 кВ от опоры № 17 ВЛ-10 кВ № 211 ПС 35/10 кВ А-2 для подключения коттеджных застроек заявителя Котиева Т. М., Азовский район, Ростовская область (ориентировочная протяженность ЛЭП-0,120 км) | 2019 |  | 5 | 150
2.3.1.4.2.1. | Строительство отпайки ЛЭП-10 кВ от оп. №180 ВЛ-10 кВ №313 ПС 35/10 кВ КГ-3, ТП-10/0,4 кВ для электроснабжения МАЗС заявителя ООО «Омнитрейд», Аксайский район Ростовская область (ориентировочная протяженность ЛЭП– 0,240 км, ориентировочная трансформаторная мощность – 0,16 МВА) | 2019 |  | 136 | 100
2.3.1.4.2.1. | Строительство ВЛ-6 кВ от оп. №6 ВЛ-6 кВ №207Н ПС 110/6/10 кВ НС-2, ТП-6/0,4 кВ, ВЛИ-0,4 кВ для подключения хозяйственной постройки заявителя Мельниченко В.В., Азовский район Ростовская область (ориентировочная протяженность ЛЭП – 0,270 км, ориентировочная трансформаторная мощность – 0,025 МВА) | 2019 |  | 155 | 30
2.3.1.4.2.1. | Строительство ТП 10/0,4кВ от оп. №157 ВЛ-10кВ №105Н ПС 110/6/10кВ «НС-1», строительство ВЛИ-0,4кВ, для электроснабжения загородного дома заявителя Власенко Н.С. х.Шмат, Азовский район Ростовская область (ориентировочная протяженность ЛЭП– 0,03км, ориентировочная трансформаторная мощность – 0,025МВА) | 2019 |  | 11 | 15
2.3.1.4.2.1. | Строительство двух ВЛ 0,4 кВ от РУ 0,4 кВ двух новых ТП 10/0,4 кВ; строительство двух ТП 10/0,4 кВ; строительство ВЛ 10 кВ от ВЛ 10 кВ №4/3 ПС 110/35/10 кВ «Троицкая-1» до первой новой ТП 10/0,4 кВ; строительство ВЛ 10 кВ от ВЛ 10 кВ №2 ПС 35/10 кВ «Троицкая» до второй новой ТП 10/0,4 кВ для технологического присоединения здания школы заявителя Управление образования Неклиновского района по адресу: Ростовская область, Неклиновский р-н, с. Троицкое, ул. Монтажная, 2, к.н. № 61:26:0600014:1865 (ориентировочная протяженность ЛЭП – 3,05 км; ориентировочная мощность ТП – 2х400 кВА) | 2019 |  | 2460 | 255
2.3.1.4.2.1. | «Строительство новой ТП-10/0.4кВ. Строительство нового участка ВЛ-10кВ от ВЛ-10кВ №5 ПС-110/10 «Самбек» до вновь установленной ТП-10/0.4кВ до границ земельного участка заявителя. (Администрация Неклиновского района, ДОО с. Вареновка)» | 2019 |  | 455 | 105.2
2.3.1.4.2.1. | «Строительство новой ТП-10/0.4кВ. Строительство нового участка ВЛ-10кВ от ВЛ-10кВ №3 ПС «ГСКБ» до вновь установленной ТП-10/0.4кВ до границ земельного участка заявителя. (Администрация Неклиновского района, ДОО п. Дмитриадовка)» | 2019 |  | 85 | 108.7
2.3.1.4.2.1. | Строительство ТП 10/0,4 кВ. Строительство ВЛ 10 кВ от новой ячейки ПС 110//3510 кВ «Чалтырь» до нового ТП 10/0,4 кВ СПК-колхоз им. С.Г.Шаумяна в Мясниковском районе.(Шаумяна) КЛ10 | 2019 |  | 6430 | 885
2.3.1.4.2.1. | Строительство ответвительной ВЛ 10 кВ от отпайки на ТП 10/0,4 кВ №1/13 по ВЛ 10 кВ №1 ПС «Чалтырь». Строительство ТП-10/0,4 кВ. Строительство двух ВЛ 0,4 кВ от новой ТП-10/0,4 кВ (Васютинский А.А.) | 2019 |  | 21 | 15
2.3.1.4.2.1. | Строительство ВЛ-10 кВ от отпайки на ТП-10/0,4 кВ №1/13 по ВЛ-10 кВ №1 ПС Чалтырь до новой ТП-10/0,4 кВ. Строительство новой ТП-10/0,4 кВ. Строительство 2-х ВЛ-0,4 кВ от новой ТП-10/0,4 кВ до границ земельных участков заявителей в х. Ленинаван. (Пименова Н. В., Неделин М. Д., Сандрик П. Д.)11100 | 2019 |  | 70 | 30
2.3.1.4.2.1. | Строительство ВЛ 10кВ от ВЛ 10кВ №7 ПС Синявская, строительство ТП 10/0,4кВ, строительство ВЛИ 0,4кВ в х.Хапры до границ земельног участка заявителя (Вартик Л.И.) | 2019 |  | 3 | 15
2.3.1.4.2.1. | Строительство КТП 10/0,4 кВ. Строительство КЛ 0,4 кВ до энергопринимающих устройств Заявителя (ООО "РТ-Инвест Транспортные Системы") (Ориентировочная протяженность ЛЭП 0,43 км; ориентировочная мощность ТП 25 кВА)" | 2019 |  | 3 | 15
2.3.1.4.2.1. | «Строительство ВЛ-10кВ от ВЛ-10кВ №2 ПС «Троицкая» до новой КТП-10/0,4. Строительство КТП-10/0,4. Строительство ВЛ 0,4 кВ от вновь установленной КТП-10/0,4кВ до границы земельного участка заявителя (Саргсян А.П.)» | 2019 |  | 5 | 14
2.3.1.4.2.1. | Строительство уч-ка ВЛ-10кВ от оп.№13 отпайки на КТП-10/0,4кВ №73(А) ВЛ-10кВ №3 ПС М-Курганская, с-во КТП-10/0.4 кВ до гр.зем.уч.Заявит.ООО «Комстрой» | 2019 |  | 13 | 15
2.3.1.4.2.1. | Строительство ВЛ 10 кВ от опоры №3, отпайки на ТП-10/0,4кВ №134 по ВЛ-10кВ №8 ПС М-Курганская до проектируемой ТП-10/0,4кВ, строительство ТП 10/0,4 кВ до границы земельного участка заявителя М-Курганское районное потребительское общество | 2019 |  | 31 | 100
2.3.1.4.2.1. | «Строительство отпаечной ВЛ 10 кВ от опоры № 8 отпайки на ТП № 1-148 по ВЛ 10 кВ № 1 ПС Чалтырь, строительство ТП 10/0,4 кВ, строительство ВЛ 0,4 кВ до границы земельного участка заявителя (Логачев Г.И.)» | 2019 |  | 651 | 15
2.3.1.4.2.1. | Строительство ТП 10/0,23кВ. Стр-во ВЛ 10кВ от ВЛ 10кВ №5/3 ПС Троицкая-1 до гр.зем.уч.Заявителя (ПАО "Газпром газораспределение Ростов-на-Дону") | 2019 |  | 100 | 1
2.3.1.4.2.1. | Строительство ВЛ-10 кВ от ВЛ-10 кВ № 5 ПС " Хапры - Тяговая " до новой ТП 10/0,4 кВ , строительство ТП 10/0,4 кВ, строительство ВЛ-0,4 кв от новой ТП 10/0,4 кВ до границы земельных участков заявителей ( Роговая О. Ф., Коньшин С. Н., Цибизова А. Б., Павлюкова Н. И., Бедрицкая А. С., Карякин Д. А., Ким А. Г. ) | 2019 |  | 450 | 111
2.3.1.4.2.1. | Строительство ВЛ 10 кВ от ВЛ 10 кВ № 3 ПС 110/10 кВ «Самбек» до новой ТП 10/0,4 кВ, строительство ТП 10/0,4 кВ, строительство ВЛ 0,4 кВ от новой ТП 10/0,4 кВ до границ земельных участков заявителей (Попов П.В., Фисенко С.А., Эшмурадова Д.К., Клафас М.В, Марков А.А., Хабахова И.В., Ховяков Д.А., Крыштоп А.П.) | 2019 |  | 413 | 120
2.3.1.4.2.1. | «Строительство ВЛ 10 кВ от ВЛ 10 кВ №1 ПС Чалтырь отпайки на ТП 10/0,4 кВ №1-103А, запитанной от ВЛ 10 кВ №29-35 ПС 110/10 кВ Р-29 до новой ТП 10/0,4 кВ, строительство ТП 10/0,4 кВ на границе земельных участков заявителей (Филь И.А., Тарасов С.П.) (ориентировочная протяженность ЛЭП 0,07 км, ориентировочная мощность ТП 100 кВА)» | 2019 |  | 17 | 70
2.3.1.4.2.1. | «Строительство ВЛ 10 кВ от ВЛ 10 кВ №6 ПС 35/10 кВ «Б.Салы» отпайки на ТП 10/0,4 кВ №6-3 до новой ТП 10/0,4 кВ, строительство ТП 10/0,4 кВ, строительство ВЛ 0,4 кВ от новой ТП 10/0,4 кВ до границ земельных участков заявителей (Патрашенко А.Г., Саркисян А.А., Саркисян Л.А.) (ориентировочная протяженность ЛЭП 0,57 км., ориентировочная мощность ТП 63 кВА)» | 2019 |  | 13 | 97
2.3.1.4.2.1. | Строительство ВЛ 10 кВ от ВЛ 10 кВ №5 ПС 110/10 кВ "Лиманная" до новой ТП 10/0,4 кВ, стрительство ТП 10/0,4 кВ строительство ВЛ 0,4 кВ от новой ТП 10/0,4 кВ до границ земельных участков Заявителей (Иванченко И.В., Иванченко И.В., Чуев А.Д., Неткачев А.В.) (ориентировочная протяженность ЛЭП - 1,5, ориентировочная мощность силового трансформатора - 63кВА)" | 2019 |  | 761 | 70
2.3.1.4.2.1. | Строительство ТП 10/0,4 кВ для технологического присоединения нежилого помещения Заявителя (Ли Ю.С.), по адресу: Ростовская область, Матвеево-Курганский район, п. Гвардейский, 300 м на северо-восток от п. Гвардейский, ул. Миусская д. 49. к.н. 61:21:0600021:740. (мощность силового трансформатора 100 кВА) | 2019 |  | 25 | 27
2.3.1.4.2.1. | «Строительство ВЛ 10 кВ от ВЛ 10 кВ №3 ПС 110/35/10 кВ Чалтырь отпайки на ТП 10/0,4 кВ №3-27А до границы земельного участка заявителя (Зятиков А.В.) (ориентировочная протяженность ЛЭП 0,4 км)» | 2019 |  | 545 | 50
2.3.1.4.2.1. | Строительство ВЛ 10кВ от ВЛ 10кВ №1 ПС 110/35/10кВ Чалтырь отпайки на ТП 10/0,4кВ №1-38А, до границы земельного участка заявителя (Дзиваян С.Х.) | 2019 |  | 484 | 150
2.3.1.4.2.1. | «Строительство ВЛ 10 кВ от ВЛ 10 кВ №5 ПС 110/35/10 кВ Чалтырь отпайки на ТП 10/0,4 кВ №5-39А до новой ТП 10/0,4 кВ, строительство ТП 10/0,4 кВ, строительство ВЛ 0,4 кВ от новой ТП 10/0,4 кВ до границы земельного участка заявителя (ИП Карпоян Е.А.)» (ориентировочная протяженность ЛЭП - 0,085 км, ориентировочная мощность ТП – 63 кВА)» | 2019 |  | 24 | 45
2.3.1.4.2.1. | Строительство ВЛ 10 кВ от отпайки на КТП №242 по ВЛ 10 кВ №2 ПС Колесниковская до новой ТП, стр-во ТП 10/0,4 кВ на гр.зем.уч.заявителя (Климов Д.В.) | 2019 |  | 565 | 15
2.3.1.4.2.1. | Строительство ВЛ 10 кВ от ВЛ 10 кВ №8 ПС 35/10 «Русский Колодец» до новой ТП 10/0,4 кВ, строительство ТП 10/0,4 кВ на границе земельных участков заявителя (ИП Никушин Н.Н.) | 2019 |  | 30 | 120
2.3.1.4.2.1. | «Строительство ВЛ 10 кВ от ВЛ 10 кВ №1 ПС Чалтырь, отпайки на ТП № 1-81А, строительство ТП10/0,4 кВ, строительство ВЛ 0,4 кВ до границы земельного участка заявителя (Роева К.Н., Бойдыш А.А)» (ориентировочная протяженность ЛЭП - 0,24 км., ориентировочная мощность ТП-63 кВА» | 2019 |  | 6 | 30
2.3.1.4.2.1. | Строительство ТП 10/0,4 кВ. Строительство КВЛ 10 кВ от ВЛ 10 кВ №3 ПС 35/10 кВ «Таганрогская» для электроснабжения Заявителя (ФГКУ «ПУ ФСБ РФ по РО») | 2019 |  | 433 | 15
2.3.1.4.2.1. | «Строительство ВЛ 10 кВ от ВЛ 10 кВ №3 ПС 110/35/10 «Синявская» до новой ТП 10/0,4 кВ. Строительство ТП 10/0,4 кВ. Строительство ВЛ 0,4 кВ от новой ТП 10/0,4 кВ до границы земельного участка заявителя (Уварова Ю.Г.) (ориентировочная протяженность ЛЭП - 0,139км, ориентировочная мощность ТП 25 кВА)» | 2019 |  | 6 | 15
2.3.1.4.2.1. | «Строительство ВЛ 10 кВ от ВЛ 10 кВ №3 ПС 110/10 кВ «Лиманная» до новой ТП 10/0,4 кВ. Строительство ТП 10/0,4 кВ. Строительство ВЛ 0,4 кВ от новой ТП 10/0,4 кВ до границ земельного участка Заявителя (Бандурина Л.В.) (ориентировочная протяженность ЛЭП – 0,115 км, ориентировочная мощность силового трансформатора – 63 кВА)» | 2019 |  | 69 | 45
2.3.1.4.2.1. | Строительство ВЛ 0,4 кВ от РУ 0,4 кВ новой ТП 10/0,4 кВ, строительство ТП 10/0,4 кВ, строительство ВЛ 10 кВ от отпаечной ВЛ 10 кВ на ТП 10/0,4 кВ №3-9 ВЛ 10 кВ №3 ПС 110/35/10 кВ Чалтырь до новой ТП 10/0,4 кВ, для электроснабжения гостиничного комплекса заявителя ИП Герданян А.В. по адресу: Ростовская область, Мясниковский р-н, с. Чалтырь, ул. Ростовская 102 к.н: 61:25:0101243:138. (ориентировочная протяженность ЛЭП - 0,315 км, ориентировочная мощность ТП – 63 кВА) | 2019 |  | 308 | 45.38
2.3.1.4.2.1. | Строительство ВЛ 10 кВ от ВЛ 10 кВ №5/3 ПС 110/35/10 кВ «Троицкая-1». Строительство ТП 10/0,4 кВ для технологического присоединения нежилого здания ИП Потапенко М.И. по адресу: Ростовская область, г. Таганрог, Николаевское шоссе, 16, корп.3 | 2019 |  | 10 | 100
2.3.1.4.2.1. | Строительство ВЛ 0,4 кВ от нового ТП 10/0,4 кВ, строительство нового ТП 10/0,4 кВ, строительство ВЛ 10 кВ от ВЛ 10 кВ №3 ПС 110/35/10 кВ «Лиманная» для электроснабжения подсобных хозяйств заявителей Таранова А.В., Кожанова Е.В., Плотникова Н.В., Шагинова И.В., Нуруллаева Н.А., Трушникова А.А., Паникоровская Ю.А., Петрова М.А., Квачахия С.Ю., Кунина А.А. по адресу: РО, Неклиновский район, с. Анреево-Мелентьево, пер. Сквозной, д. 11, 13, 15, 17, 21, 23, 31, 33, 35, 38 | 2019 |  | 5 | 150
2.3.1.4.2.1. | Строительство ВЛ 0,4 кВ от РУ 0,4 кВ новой ТП 10/0,4 кВ, строительство ТП 10/0,4 кВ, строительство ВЛ 10 кВ от ВЛ 10 кВ №5 ПС 110/35/10 кВ Чалтырь, для технологического присоединения не жилого помещения заявителя Тонян М.Л. по адресу: Ростовская область, Мясниковский р-н, С. Чалтырь, ул. Красноармейская 55 | 2019 |  | 698 | 80
2.3.1.4.2.1. | Строительство ВЛ 0,4 кВ от РУ 0,4кВ новой ТП 10/0,4кВ, с-во ТП, с-во ВЛ 10кВ от ВЛ 10кВ №1 ПС Чалтырь, отп.наТП №1-37А до нов.ТП дляТП дома Жуков В.И. | 2019 |  | 8 | 27
2.3.1.4.2.1. | Строительство ВЛ 0,4 кВ от РУ 0,4 кВ новой ТП 10/0,4 кВ. Строительство ТП 10/0,4 кВ. Строительство ВЛ 10 кВ от ВЛ 10 кВ №8 ПС 35/10 кВ «Покровская» до новой ТП 10/0,4 кВ. для технологического присоединения магазина заявителя (ИП Пенявская Л.И.) по адресу: Ростовская область, Неклиновский р-н, с. Покровское, ул. Привокзальная, 52 | 2019 |  | 46 | 120
2.3.1.4.2.1. | "Строительство ВЛ-10кВ от опоры №4 по ВЛ-10кВ №4 ПС Чалтырь отпайки на ТП №6/33 до границы земельного участка заявителя. Строительство ТП-10/0,4кВ (Администрация Крымского сельского поселения)" 11930 | 2019 |  | 94 | 55.7
2.3.1.4.2.1. | «Строительство ВЛ 10 кВ от ВЛ 10 кВ № 1 ПС 110/35/10 кВ «Чалтырь» отпайки на ТП 10/0,4 кВ № 1-133 запитанной от ВЛ 10 кВ №13 ПС 110/35/10 кВ «Чалтырь», до границы земельного участка заявителя (ИП Чиликин Д.А.)» (ориент. протяженность ЛЭП 0,06 км) | 2019 |  | 58 | 80
2.3.1.4.2.1. | «Строительство ВЛ 10 кВ от ВЛ 10 кВ №5 ПС 110/35/10 кВ «Чалтырь» до границы земельного участка заявителя (ИП Минасян Э.Р.)» (ориент. протяженность ЛЭП 0,04 км) | 2019 |  | 34 | 100
2.3.1.4.2.1. | «Строительство ВЛ 10 кВ от ВЛ 10 кВ №3 ПС 110/35/10 кВ Чалтырь отпайки на ТП 10/0,4 кВ №3-31 до новой ТП 10/0,4 кВ, строительство ТП 10/0,4 кВ, строительство ВЛ 0,4 кВ от новой ТП 10/0,4 кВ до границы земельного участка заявителя (ИП Пудеян А.А.)» (ориентировочная протяженность ЛЭП - 0,01 км, ориентировочная мощность ТП – 100 кВА). | 2019 |  | 3 | 55
2.3.1.4.2.1. | «Строительство ВЛ 10 кВ от ВЛ 10 кВ №1 ПС 110/35/10 кВ Чалтырь отпайки на ТП 10/0,4 кВ №1-42А до новой ТП 10/0,4 кВ, строительство ТП 10/0,4 кВ у границы земельного участка заявителя (ИП Чекмазов А.В.) (ориентировочная протяженность ЛЭП - 0,04 км, ориентировочная мощность ТП – 100 кВА)» | 2019 |  | 428 | 60
2.3.1.4.2.1. | 9. «Строительство ТП 10/0,4 кВ, строительство ВЛ 10 кВ от отпаечной ВЛ 10 кВ на ТП 10/0,4 кВ №1-42А ВЛ 10 кВ №1 ПС 110/35/10 кВ Чалтырь для технологического присоединения торгового комплекса заявителя ИП Филатов Г.А. по адресу: Ростовская область, Мясниковский р-н, 2-ой км а/д «Ростов-на-Дону – Новошахтинск» д.1, корп.1 к.н.61:25:0600401:8271 (ориентировочная протяженность ЛЭП - 0,03 км, ориентировочная мощность ТП – 63 кВА)» | 2019 |  | 5 | 50
2.3.1.4.2.1. | Строительство ВЛ 10 кВ от ВЛ-10 кВ №2 ПС 110/35/10 кВ Алексеевская до новой ТП 10/0,4 кВ, строительство ТП 10/0,4 кВ на границе земельного участка заявителя (ИП Жидков О.М.) для электроснабжения тепличного комплекса по адресу: Ростовская область, М-Курганский район, примерно 140 м в восточном направлении от х. Староротовка, ул. Молодежная 37, к.н. 61:21:0600017:984 (ориентировочная протяженность ЛЭП - 0,01 км, ориентировочная мощность ТП – 40 кВА) | 2019 |  | 10 | 35
2.3.1.4.2.1. | «Строительство ВЛ-10кВ от ВЛ-10кВ 33 ПС 110/10кВ Самбек до границы земельного участка заявителя ООО "ЮгЗерноЭкспорт", по адресу: Ростовская область, Неклиновский район, с. Самбек х-во СПК колхоз "Колос", поле №6, к.н. 61:26:0600015:2767 (ориентировочная протяженность ЛЭП 0,03км)» | 2019 |  | 30 | 70
2.3.1.4.2.1. | Строительство ВЛ 0,4 кВ от РУ 0,4 кВ новой ТП 10/0,4 кВ, строительство ТП 10/0,4 кВ, строительство ВЛ 10 кВ от ВЛ 10 кВ №5 ПС 35/10 кВ Чалтырь1, для технологического присоединения магазина заявителя ИП Манучарян Г.А. по адресу: Ростовская область, Мясниковский р-н, с. Чалтырь, ул. Красноармейская 33 | 2019 |  | 15 | 80
2.3.1.4.2.1. | Строительство ВЛ 0,4 кВ от РУ 0,4 кВ новой ТП 10/0,4 кВ, строительство ТП 10/0,4 кВ, строительство ВЛ 10 кВ от отпайки на ТП №5-32А ВЛ 10 кВ №5 ПС 110/35/10 кВ Чалтырь для технологического присоединения цеха по производству стальных изделий заявителя ИП Хатламаджиян Б.Н. по адресу: Ростовская область, Мясниковский р-н, с. Чалтырь, ул. Трудовая 42, к.н. № 61:25:0101432:36 (ориентировочная протяженность ЛЭП - 0,03 км, ориентировочная мощность ТП – 100кВА) | 2019 |  | 17 | 52
2.3.1.4.2.1. | Строительство ВЛ 0,4кВ от РУ 0,4кВ новой ТП 10/0,4кВ, строительство ТП 10/0,4кВ, строительство ВЛ 10кВ от ВЛ 10кВ №8 ПС 35/10кВ Петровская до новой ТП 10/0,4кВ, для технологического присоединения нежилого помещения заявителя (ИП Гандилян З.А.) по адресу: Ростовская область, Мясникоский р-н, сл. Петровская 175м на север от северной окраины сл. Петровская 3 к.н. №61:25:0600701:898 (ориентировочная протяженность ЛЭП 0,02км, ориентировочная мощность ТП - 100кВА) | 2019 |  | 20 | 60
2.3.1.4.2.1. | Строительство ВЛ 10 кВ от ВЛ 10 кВ №4 ПС 35/10 кВ «ГСКБ» до ТП 10/0,4 кВ заявителя (ИП Ильянова Я.С.) по адресу: Ростовская область, Неклиновский р-н, с. Петрушино, земли ОАО «Заря» | 2019 |  | 20 | 150
2.3.1.4.2.1. | Строительство ВЛ 0,4 кВ от РУ 0,4 кВ новой ТП 10/0,4 кВ, строительство ТП 10/0,4 кВ, строительство ВЛ 10 кВ от ВЛ 10 кВ №2 ПС 110/35/10 кВ «Чалтырь», до новой ТП 10/0,4 кВ, для технологического присоединения торгового дома заявителя (ИП Харьковский В.В.) по адресу: Ростовская область, Мясниковский р-н, с. Крым ул. Большесальская 71в к.н. № 61:25:0201023:305 (ориентировочная протяженность ЛЭП - 0,04 км, ориентировочная мощность ТП – 100 кВА) | 2019 |  | 5 | 70
2.3.1.4.2.1. | Строительство ВЛ 10 кВ от ВЛ 10 кВ №4 ПС 35/10 кВ «ГСКБ» отпайки на ТП 10/0,4 кВ №4Ам до границ участка заявителя (ИП Белинская О.В.) по адресу: Ростовская область, Неклиновский р-н, с. Петрушино, ул. Колхозная, д.8-г к.н. №61:26:0600024:3620 (ориентировочная протяженность ЛЭП – 0,3км) | 2019 |  | 222 | 150
2.3.1.4.2.1. | Строительство участка ВЛЗ-6 кВ от опоры №1а ВЛ-6 кВ №7 ПС 35/6 кВ НС-10, с монтажом ТП-6/0,4 кВ, для присоединения ВРУ-0,4 кВ сельскохозяйственного производства Орликовой А.А. (ориентировочная протяженность ЛЭП 0,015 км, ориентировочная мощность трансформатора 25 кВА) | 2020 |  | 8 | 15
2.3.1.4.2.1. | Строительство участка ВЛЗ-10кВ от опоры вновь построенной ВЛЗ-10кВ (по договорам ТП №61-1-17-00303791 от 13.04.2017г и №61-1-17-00303805 от 13.04.2017г) от опоры №9/47 ВЛ-10кВ №24 ПС 110/35/10кВ КГУ, с монтажом ТП-10/0,4кВ, для присоединения базы отдыха Фролова А.А. (ориентировочная протяженность ЛЭП 0,22км, ориентировочная мощность трансформатора 160кВА) | 2020 |  | 164 | 121
2.3.1.4.2.1. | Строительство участка ВЛЗ-10кВ от опоры №11 по ВЛ-10кВ №22 ПС 110/35/10кВ КГУ, с монтажом ТП-10/0,4кВ, и строительство ВЛИ-0,4 кВ от вновь смонтированной ТП-10/0,4кВ для присоединения нежилых помещений Киптевой Ю.Л., Маловинского С.Б. и Василевич И.Л. (ориентировочная протяженность ЛЭП 0,26км, ориентировочная мощность трансформатора 100кВА) | 2020 |  | 121 | 45
2.3.1.4.2.1. | Строительство участка ВЛЗ-6 кВ от опоры №200 по ВЛ-6 кВ №11 ПС 35/6 кВ Шлюзовая, с установкой ТП-6/0,4 кВ, для присоединения Сельскохозяйственного производства Ким И.Т. (ориентировочная протяженность ЛЭП 1,53 км, ориентировочная мощность трансформатора 63 кВА)» | 2020 |  | 1493 | 50
2.3.1.4.2.1. | Строительство участка ВЛЗ-6кВ от опоры №34 по ВЛ-6кВ №7 ПС 35/6кВ Романовская, с монтажом ТП-6/0,4кВ, и строительство ВЛИ-0,4кВ от вновь смонтированной ТП-6/0,4кВ для присоединения АЗС ООО «Волгодонская топливная компания» (ориентировочная протяженность ЛЭП 0,02км, ориентировочная мощность трансформатора 100кВА) | 2020 |  | 8 | 65
2.3.1.4.2.1. | Строительство участка ВЛЗ-6 кВ от опоры № 8/3Вл-6 кВ № 11 ПС 35/6 кВ Шлюзовая, с монтажом ТП-6/0,4 кВ, и строительство ВЛИ-0,4 кВ от вновь смонтированной ТП-6/0,4 кВ для присоединения школы МБОУ Лагутнинская СОШ(ориентировочная протяженность ЛЭП - 0,04 км,ориентировочная мощность трансформатора 63 кВА) | 2020 |  | 9 | 21.72
2.3.1.4.2.1. | Строительство участка ВЛЗ-6кВ от опоры №516 по ВЛ-6кВ №1 ПС 35/6кВ Потаповская, с установкой ТП-6/0,4 кВ, и строительство ВЛИ-0,4кВ от вновь устанавливаемой ТП-6/0,4кВ для присоединения теплиц Тен А.Ю. и Чен С.Г. (ориентировочная протяженность ЛЭП 1,04км, ориентировочная мощность трансформатора 250кВА) | 2020 |  | 1048 | 100
2.3.1.4.2.1. | Строительство ТП-10/0,4кВ. Строительство 2-х отпаечных КВЛ 10кВ от ВЛ-10кВ №1 ПС "Чалтырь", запитаной от ВЛ-10кВ №29-35 ПР Р-29, и от ВЛ-10кВ №1 ПС "Чалтырь", запитаной от ВЛ-10кВ №29-42 ПС Р-29 до новой ТП-10/0,4кВ (Бармина Л.И.) (ориентировочная протяженность ЛЭП -0,5 км, ориентировочная мощность трансформаторов 1260 кВА) | 2020 |  | 11 | 426.3
2.3.1.4.2.1. | Строительство ВЛ 0,4 кВ от РУ 0,4 кВ новой ТП 10/0,4 кВ, строительство ТП 10/0,4 кВ, строительство ВЛ 10 кВ от ВЛ 10 кВ №1 ПС 110/35/10 кВ Чалтырь, для технологического присоединения ангара заявителя (Жаравин А.Е.) по адресу: Ростовская область, Мясниковский р-н, Красно-Крымское сельское поселение 0+210 м вправо автодороги Ростов-на-Дону - Новошахтинск к.н. № 61:25:0600401:9816 (ориентировочная протяженность ЛЭП - 0,015 км, ориентировочная мощность ТП – 25 кВА) | 2020 |  | 8 | 15
2.3.1.4.2.1. | Строительство ВЛ-10кВ от опоры №42 по ВЛ-10кВ №2 ПС Чалтырь, строительство ТП-10/0,4кВ, строительство ВЛИ-0,4кВ до границ земельных участков заявителей (Ярославцев С.А., Гадзиян Х.Г., Григорян Э.В., Айдинян Е.Г., Атаян М.А., Чубарян И.Д., Бабиян А.Э., Агаглуян Л.А., Минакова О.А., Багагозян М.Е., Черепанов В.А., Айдинян Д.Д., Айдинян Н.Е., Косеян Г.С., Андонян О.А., Бабенкова О.М., Тащиев В.А.) | 2020 |  | 336 | 320
2.3.1.4.2.1. | Строительство ВЛ 10 кВ от ВЛ 10 кВ №5 ПС 110/27/10 кВ Хапры-Тяговая, строительство КЛ 10 кВ под полотном ж/д, строительство новой ТП 10/0,4 кВ, строительство ВЛ 0,4 кВ от РУ 0,4 кВ новой ТП 10/0,4 кВ, для электроснабжения жилого дома и гаража заявителей Глущенко Г.Д., Бобров В.В. по адресу: РО, Мясниковский р-н, х. Калинин, ул. Заводская д. 6 б; 7 ж | 2020 |  | 164 | 18
2.3.1.4.2.1. | Строительство КТПН 10/0,4 кВ, ВЛ 10 кВ, ВЛ 0,4 кВ от ВЛ 10 кВ №655 ПС 110 кВ АС6 для электроснабжения ВРУ 0,4 кВ садового дома Саямова Ю. И. на участке с КН 61:02:0600013:1749 в ст-це Старочеркасская Аксайского района Ростовской области (ориентировочная мощность трансформатора 0,025 МВА, ориентировочная протяжённость ЛЭП 1,860 км) | 2020 |  | 1373 | 15
2.3.1.4.2.1. | Строительство КТПН 6/0,4 кВ, ВЛ 6 кВ, ВЛ 0,4 кВ от ВЛ 6 кВ №804 ПС 35 кВ АС8 для электроснабжения ВРУ 0,4 кВ жилых домов на поле №33 в х. Большой Лог Аксайского района Ростовской области (ориентировочная мощность трансформатора 0,100 МВА, ориентировочная протяжённость ЛЭП 1,530 км) | 2020 |  | 313 | 285
2.3.1.4.2.1. | Строительство КТПН 6/0,4кВ, ВЛ-6кВ, ВЛ-0,4кВ от проектируемой ВЛ-6кВ (по договору №61-1-18-00357515) для электроснабжения ВРУ-0,4кВ домика охраны Котовой Н.Я. на участке с КН 61:02:0600010:3114 в х. Большой Лог Аксайского района Ростовской области (ориентировочная мощность трансформатора 0,025МВА, ориентировочная протяженность ЛЭП 0,195 км) | 2020 |  | 330 | 15
2.3.1.4.2.1. | Строительство КТПН 10/0,4 кВ, ВЛ 10 кВ, ВЛ 0,4 кВ от ВЛ 10 кВ №3 ПС 35 кВ Б. Салы для электроснабжения жилого дома Кузнецовой Т. В. на участке с КН 61:02:0600005:5501 в пос. Темерницкий Аксайского района Ростовской области (ориентировочная мощность трансформатора 0,025 МВА, ориентировочная протяжённость ЛЭП 1,035 км) | 2020 |  | 669 | 5
2.3.1.4.2.1. | Строительство КТПН 10/0,4 кВ, ВЛ 10 кВ, ВЛ 0,4 кВ от ВЛ 10 кВ №1203 ПС 110 кВ АС12 для электроснабжения ВРУ 0,4 кВ жилых домов в совх. Каменобродский Родионово-Несветайского района Ростовской области (ориентировочная мощность трансформатора 1,000 МВА, ориентировочная протяжённость ЛЭП 3,492 км) | 2020 |  | 993 | 1440
2.3.1.4.2.1. | Строительство ВЛ 10 кВ от ВЛ 10 кВ № 1103 в границах плана земель КСП им. Горького, Аксайского района Ростовской области (ориентировочная протяженность 0,305 км.) | 2020 |  | 305 | 346
2.3.1.4.2.1. | Строительство ТП 10/0,4кВ, ВЛ 10кВ, ВЛ 0,4кВ от опоры №46 ВЛ 10кВ №106 ПС 110кВ БГ1 для электроснабжения производственных зданий на земельном участке Линченко Н.А. по адресу: Ростовская область, Багаевский район, ст. Багаевская, ул. Семашко, 210 (ориентировочная мощность трансформатора 0,1МВА, ориентировочная протяжённость ЛЭП 0,055км) | 2020 |  | 18 | 50
2.3.1.4.2.1. | Строительство ТП 10/0,4 кВ, ВЛ 10 кВ, ВЛ 0,4 кВ от опоры №5/80 ВЛ 10 кВ №125 ПС 110 кВ СМ1 для электроснабжения ВРУ-0,4 кВ на земельном участке, заявителя: Сайко Сергей Викторович по адресу: Ростовская область, Семикаракорский район, примерно в 990 м по направлению на северо-запад от ориентира по адресу: х. Чебачий, ул. Малькова, д14 к.н.:61:35:0600003:348 | 2020 |  | 458 | 15
2.3.1.4.2.1. | Строительство ТП 10/0,4 кВ, ВЛ 0,4 кВ, ВЛ 10 кВ от ВЛ 10 кВ №403 ПС 110 кВ АС4 для электроснабжения склада, холодильника с/х продукции и мастерской Гулуа Т. В. по ул. Заводская, 36А, 38А в х. Маяковского Аксайского района Ростовской области (ориентировочная мощность трансформатора 0,400 МВА, ориентировочная протяжённость ЛЭП 0,429 км) | 2020 |  | 148 | 290
2.3.1.4.2.1. | Строительство ТП 10/0,4 кВ, ВЛ 10 кВ, ВЛ 0,4 кВ от ВЛ 10 кВ №403 ПС 110 кВ АС4 для электроснабжения ВРУ 0,4 кВ парка на участке с КН 61:02:0060101:3155 в х. Ленина Аксайского района Ростовской области (ориентировочная мощность трансформатора 0,100 МВА, ориентировочная протяжённость ЛЭП 0,297 км) | 2020 |  | 4 | 80
2.3.1.4.2.1. | Строительство КТПН 6/0,4кВ, ВЛ 6кВ, ВЛ 0,4кВ от ВЛ 6кВ №807 ПС 35кВ АС8 для электроснабжения ВРУ 0,4кВ жилого дома Валуева В.О. на участке с КН 61:02:0600010:14054 в х. Большой Лог Аксайского района Ростовской области (ориентировочная мощность трансформатора 0,04 МВА, ориентировочная протяжённость ЛЭП 0,318км) | 2020 |  | 14 | 15
2.3.1.4.2.1. | Строительство КТП 10/0,4 кВ, ВЛ 10 кВ, ВЛ 0,4 кВ от ВЛ 10 кВ №125 ПС 110 кВ СМ1 для электроснабжения ВРУ 0,4 кВ на земельных участках Коломойцева А.А. и Овчинникова А.П. по адресу: ул. Чехова, 1 Б и ул. Чехова 1В, х. Чебачий, Семикаракорского района Ростовской области (ориентировочная мощность трансформатора 0,04 МВА, ориентировочная протяжённость ЛЭП 0,46 км) | 2020 |  | 40 | 30
2.3.1.4.2.1. | Строительство ТП 10/0,4кВ, ВЛ 0,4кВ, ВЛ 10кВ от ВЛ 10кВ №655 ПС 110кВ АС6 для электроснабжения нежилого здания Лисаконова С. М. на участке с КН 61:02:0600012:660 в Аксайском районе Ростовской области (ориентировочная мощность трансформатора 0,250 МВА, ориентировочная протяжённость ЛЭП 0,060 км) | 2020 |  | 23 | 150
2.3.1.4.2.1. | Строительство ВЛ-10 кВ от оп. №9 ВЛ-10 кВ №211 ПС 35/10 кВ "КГ-2", ТП-10/0,4 кВ, ВЛИ-0,4 кВ для электроснабжения складского помещения заявителя ИП Сахно В.С. ст. Кагальницкая, Кагальницкий район, Ростовская область (ориентировочная протяженность ЛЭП-0,050 км, ориентировочная трансформаторная мощность - 0,250 МВА) | 2020 |  | 30 | 150
2.3.1.4.2.1. | Строительство ВЛ-10 кВ от оп. № 6-36 ВЛ-10 кВ № 313 ПС 35/10 кВ КГ-3, строительство ТП-10/0,4 кВ, строительство участка ВЛ-0,4 кВ для подключения производственной базы ИП Скрынникова Д.Ф., Кагальницкий район Ростовская область (ориентировочная протяженность ЛЭП– 0,03 км, ориентировочная трансформаторная мощность– 0,025 МВА) | 2020 |  | 25 | 149
2.3.1.4.2.1. | Строительство ВЛ-10 кВ от оп. № 31-36 ВЛ-10 кВ № 313 ПС 35/10 кВ «КГ-3», ТП-10/0,4 кВ, ВЛИ-0,4 кВ для подключения пищевого предприятия заявителя ИП Лобковой А.А. ст. Кировская Кагальницкий район Ростовская область (ориентировочная протяженность ЛЭП – 0,07 км, ориентировочная трансформаторная мощность – 0,16 МВА | 2020 |  | 139 | 100
2.3.1.4.2.1. | Строительство ВЛ 10кВ от опоры №2 ВЛ 10кВ №1814 ПС 35/10кВ А-18, ТП 10/0,4кВ, ВЛИ 0,4кВ для подключения жилых домов заявителей Сенкевич С.В., Назаренко А.В., Топилин Н.В., Кочергин И.В. х. Дугино Азовский р-он, Ростовская область (ориентировочная протяженность ЛЭП 0,430км, ориентировочная мощность трансформатора 0,100МВА) | 2020 |  | 184 | 46.5
2.3.1.4.2.1. | Строительство участка ВЛИ-0,4кВ от оп. №34-75 ВЛ 0,4кВ КТП-10/0,4кВ №34 ВЛ-10кВ №1707 ПС 35/10кВ «А-17» для подключения жилого дома заявителя Дубининой Н.Г. с. Круглое Азовский район Ростовская область (ориентировочная протяженность ЛЭП-0,250км) | 2020 |  | 165 | 10
2.3.1.4.2.1. | Строительство ВЛ-10 кВ от оп. №167 ВЛ-10 кВ № 415 ПС 35/10 кВ «КГ-4», строительство ТП-10/0,4 кВ, строительство ВЛИ-0,4 кВ, для электроснабжения пищекомбината заявителя ИП Кирсановой О.А. с. Иваново-Шамшево, Кагальницкий район Ростовская область (ориентировочная протяженность ЛЭП– 0,53 км, ориентировочная трансформаторная мощность – 0,16 МВА) | 2020 |  | 500 | 150
2.3.1.4.2.1. | Строительство ВЛ-10 кВ от оп.№6-85 по ВЛ-10кВ №318 ПС 35/10 кВ КГ-3, ТП-10/0,4 кВ, ВЛИ-0,4 кВ, для электроснабжения магазина ИП Галдина А.В. ст. Кировская Кагальницкий район Ростовская область (ориентировочная протяженность ЛЭП– 0,50 км, ориентировочная трансформаторная мощность – 0,063 МВА) | 2020 |  | 186 | 35
2.3.1.4.2.1. | Строительство ВЛ-10 кВ от оп.№30 по ВЛ-10кВ №3113 ПС 110/35/10 кВ «А-31», ТП-10/0,4 кВ, ВЛИ-0,4 кВ, для электроснабжения жилых домов Бырыганова Р.Н., Риста Н.К., Михай Д.Ю. с. Головатовка, Азовский район Ростовская область (ориентировочная протяженность ЛЭП– 0,355 км, ориентировочная трансформаторная мощность – 0,063 МВА) | 2020 |  | 80 | 45
2.3.1.4.2.1. | Строительство ВЛ-10 кВ от оп. №19-183 ВЛ-10 кВ №313 ПС 35/10 кВ КГ-3, ТП-10/0,4 кВ, ВЛИ-0,4 кВ, для электроснабжения магазина заявителя ИП Бондарчук О.А. ст. Кировская, Кагальницкий район, Ростовская область (ориентировочная протяженность ЛЭП– 0,450км, ориентировочная трансформаторная мощность – 0,100МВА | 2020 |  | 430 | 60
2.3.1.4.2.1. | Строительство ТП-10/0,4кВ от оп. №19 ВЛ-10кВ № 211 ПС 35/10 кВ А-2, ВЛИ-0,4 кВ, для электроснабжения уличного освещения ООО «Партнер» х. Новоалександровка, Азовский р-он Ростовская область (ориентировочная протяженность ЛЭП– 0,03 км, ориентировочная трансформаторная мощность – 0,160МВА) | 2020 |  | 12 | 150
2.3.1.4.2.1. | Строительство ВЛ-10 кВ от опоры 6-293 ВЛ-10 кВ №1107 ПС 35/10 кВ А-11, ТП-10/0,4 кВ, ВЛИ-0,4 кВ, для электроснабжения магазина ИП Дранко М.И. с.Кагальник, Азовский район, Ростовская область (ориентировочная протяженность ЛЭП– 0,160 км, ориентировочная трансформаторная мощность – 0,100 МВА) | 2020 |  | 6 | 80
2.3.1.4.2.1. | Строительство ТП-10/0,4 кВ от опоры 10 кВ № 5-17/8 по ВЛ 10 кВ №107Н ПС 110/6/10 кВ «НС-1», ВЛИ-0,4 кВ для подключения жилых домов заявителей Дадалян Л.А., Леликова А.В., Ляшенко В.Б., Чуйко В.Л., Азовский район Ростовская область (ориентировочная протяженность ЛЭП – 0,265 км, ориентировочная трансформаторная мощность – 0,100 МВА) | 2020 |  | 6 | 45
2.3.1.4.2.1. | Строительство ВЛ-10 кВ от опоры №20 ВЛ-10 кВ №1310 ПС 35/10 кВ А-13, ТП-10/0,4 кВ, ВЛИ-0,4 кВ для подключения жилого дома Токарева А.Ю. с. Елизаветовка Азовский р-он, Ростовская область (ориентировочная протяженность ЛЭП – 0,350 км, ориентировочная трансформаторная мощность – 0,063 МВА) | 2020 |  | 26 | 50
| Материал провода алюминевый |  | 0,4 кВ
Сечение провода:
2.3.1.4.3.1. | от 100 до 200 квадратных мм включительно
2.3.1.4.3.1. | одноцепная
2.3.1.4.3.1. | пообъектная расшифровка * | 2018 | 0,4 кВ | 0 | 0
2.3.1.4.3.1. | пообъектная расшифровка * | 2019 | 0,4 кВ | 0 | 0
2.3.1.4.3.1. | пообъектная расшифровка * | 2020 | 0,4 кВ | 212 | 572
2.3.1.4.3.1. | Строительство ВЛ-10 кВ от опоры № 10/1 по ВЛ-10 кВ № 5 ПС 35/10 кВ «Кружилинская» с установкой КТП и строительством ВЛ-0,4 кВ, для электроснабжения строительства комплекса приемки, очистки и сушки зерновых культур заявителя, ООО «Медведь», расположенного в Ростовской области, Шолоховский р-н, х. Кружилинский, (61:43:0600017:716) (ориентировочная протяженность ЛЭП – 0,06 км, ориентировочная мощность ТП – 0,630 МВА) | 2020 |  | 5 | 437
2.3.1.4.3.1. | Строительство ЛЭП-10 кВ от оп. №64 ВЛ-10 кВ № 215 ПС 35/10 кВ «КГ-2», ТП-10/0,4 кВ, ЛЭП-0,4 кВ, для электроснабжения малоэтажного жилого дома заявителя ИП Козиной Т.В. п. Малиновка, Кагальницкий район Ростовская область (ориентировочная протяженность ЛЭП– 0,280 км, ориентировочная трансформаторная мощность – 0,250 МВА) | 2020 |  | 207 | 135
| Материал провода алюминевый |  | 1-20 кВ
Сечение провода:
2.3.1.4.3.1. | от 100 до 200 квадратных мм включительно
2.3.1.4.3.1. | одноцепная
2.3.1.4.3.1. | пообъектная расшифровка * | 2018 | 1-20 кВ | 190 | 15
2.3.1.4.3.1. | пообъектная расшифровка * | 2019 | 1-20 кВ | 0 | 0
2.3.1.4.3.1. | пообъектная расшифровка * | 2020 | 1-20 кВ | 0 | 0
2.3.1.4.3.1. | Строительство участка ВЛ-10 кВ от опоры №11/2 по ВЛ-10 кВ №24 ПС 110/35/10 кВ «КГУ», с монтажом ТП-10/0,4 кВ, строительство ВЛИ-0,4 кВ от вновь смонтированной ТП-10/0,4 кВ и строительство ответвления 0,4 кВ от вновь построенной ВЛИ-0,4 кВ от вновь смонтированной ТП-10/0,4 кВ по ВЛ-10 кВ №24 ПС 110/35/10 кВ «КГУ» для присоединения нежилого здания Чуминок А.В | 2018 |  | 190 | 15
неизолированный провод
| Материал провода сталеалюминевый |  | 1-20 кВ
Сечение провода:
2.3.2.3.1.1. | диапазон до 50 квадратных мм включительно
2.3.2.3.1.1. | одноцепная
2.3.2.3.1.1. | пообъектная расшифровка * | 2018 | 1-20 кВ | 2888 | 827.6
2.3.2.3.1.1. | пообъектная расшифровка * | 2019 | 1-20 кВ | 6944 | 330
2.3.2.3.1.1. | пообъектная расшифровка * | 2020 | 1-20 кВ | 11281 | 2965.5
2.3.2.3.1.1. | Строительство ВЛ-10 кВ от опоры №51/190 по ВЛ-10кВ №18 ПС 110/35/10 "Гок"(ориентировочная протяженность 0,16км) | 2018 |  | 160 | 150
2.3.2.3.1.1. | Строительство ВЛ-10 кВ от №13/95 по ВЛ-10кВ №4 ПС 110/35/10 кВ "Гок" с установкой КТП и строит ВЛ-0,4кВ (ориентир протяж ЛЭП-0,085км, мощ ТП-0,063мВА) | 2018 |  | 20 | 50
2.3.2.3.1.1. | Строительство ВЛ10 кВ от№276 по ВЛ10кВ №3 ПС110/35/10 кВ"Ал.Лозовская".Стр-во нов.КТП10/0,4кВ.СтроитВЛ-0,4кВ отКТП(ориент прот ЛЭП-0,61км,мощТП-0,04МВА) | 2018 |  | 600 | 15
2.3.2.3.1.1. | Строительство ВЛ-10 кВ от опоры №101 по ВЛ-10 кВ №5 ПС 110/10 кВ «Маяк» для технологического присоединения энергопринимающих устройств заявителя, ООО «РЗК «Ресурс» (ориентировочная протяженность ЛЭП – 0,05 км) | 2018 |  | 50 | 60
2.3.2.3.1.1. | Строительство ВЛ-10 кВ от опоры №143 по ВЛ-10кВ №1 ПС 110/10 кВ "Маяк" с установкой КТП и строительством ВЛ-0,4кВ" для технологического присоединения энергопринимающих устройств заявителя, мехмастерская Байчуриной Г.В.", (ориентировочная протяженность ЛЭП-0,1 км, ориентировочная мощность ТП-0,063 мВА) | 2018 |  | 20 | 50
2.3.2.3.1.1. | Строительство ВЛ-10 кВ от опоры №70 по ВЛ-10 кВ №5 ПС 110/10 кВ "Маяк" с установкой КТП и строительством ВЛИ-0,4 кВ для подключения щита учета электроэнергии Васильченко А.П. (ориентировочная протяженность ЛЭП- 0,27 км, ориентировочная мощность ТП- 0,025 мВА) | 2018 |  | 280 | 15
2.3.2.3.1.1. | "Строительство ВЛ-10 кВ от опоры №11/16/129 по ВЛ 10 кВ №4 ПС 110/35/10 кВ "ГОК" с установкой КТП и строительством ВЛИ-0,4 кВ для подключения щита учета электроэнергии Бондаревой О.С. (ориентировочная протяженность ЛЭП-0,02 км., ориентировочная мощность ТП-0,025 мВА)". | 2018 |  | 10 | 15
2.3.2.3.1.1. | "Строительство ВЛ-10 кВ от №80 по ВЛ-10кВ №5 ПС 110/10 кВ "Дегтевская". Строит. новой КТП-10/0,4 кВ. Строит. ВЛ-0,4кВ от новой КТП-10/0,4 кВ" | 2018 |  | 300 | 10
2.3.2.3.1.1. | Строительство ВЛ-10 кВ от №27/109 по ВЛ-10кВ №3 ПС 35/10 кВ "Мешковская". Строительство новой КТП-10/0,4 кВ. Строительство ВЛ-0,4кВ от новой КТП-10/0,4кВ. | 2018 |  | 390 | 132
2.3.2.3.1.1. | Строительство ВЛ-10 кВ от опоры №82/99/100 по ВЛ-10кВ №18 ПС 110/35/10 кВ "ГОК" | 2018 |  | 350 | 200
2.3.2.3.1.1. | Строительство ВЛ-10 кВ от опоры №74 по ВЛ-10 кВ №1 ПС 220/110/10 кВ «Вёшенская 2» с установкой КТП и строительством ВЛ-0,4 кВ» для подключения щита учета электроэнергии Завьялова В.И. (ориентировочная протяженность ЛЭП – 0,04 км, ориентировочная мощность ТП – 0,025 МВА) | 2018 |  | 10 | 15
2.3.2.3.1.1. | Строительство ВЛ-10 кВ от опоры №32 по ВЛ-10кВ №3 ПС 35/10 кВ "Долотинская" с установкой КТП и строительством ВЛИ-0,4кВ для подключения вводного устройства жилого дома Доброва В.В. (ориентировочная протяженность ЛЭП – 0,215 км, ориентировочная мощность ТП – 0,025 МВА) | 2018 |  | 30 | 15
2.3.2.3.1.1. | Строительство ВЛ-10 кВ от опоры №49 по ВЛ-10 кВ №18 ПС 110/35/10 кВ «ГОК» с установкой КТП и строительством ВЛ-0,4 кВ» для технологического присоединения энергопринимающих устройств заявителя, Патетиной Л.И.», (ориентировочная протяженность ЛЭП – 0,08 км, ориентировочная мощность ТП – 0,025 мВА) | 2018 |  | 20 | 20
2.3.2.3.1.1. | Строительство ВЛ-10 кВ от опоры №3/197/45 по ВЛ-10 кВ №1 ПС 110/35/10 кВ «Вёшенская 1» с установкой КТП и строительством ВЛ-0,4 кВ» для технологического присоединения энергопринимающих устройств заявителя, «Государственный музей – заповедник М.А. Шолохова». (ориентировочная протяженность ЛЭП – 0,17 км, ориентировочная мощность ТП – 0,1 мВА) | 2018 |  | 120 | 35.6
2.3.2.3.1.1. | "Строительство ВЛ-10 кВ от опоры №92 по ВЛ-10 кВ №7 ПС 110/35/10 кВ "Сулин" с установкой КТП и строительством 2-х ВЛ-0,4 кВ", (ориентировочная протяженность ЛЭП-0,93 км, ориентировочная мощность ТП-0,04 мВА) для технологического присоединения щита учета электроэнергии для строительства скважины заявителя, Ломатченко Л.М. (61:22:0600022:515) и объекта управления ФГКУ "Пограничное управление ФСБ РФ по РО" расположенных в Ростовской области Миллеровский р-н, Сулинское сельское поселение" | 2018 |  | 483 | 30
2.3.2.3.1.1. | Строительство ВЛ 10 кВ, ВЛ 0,4 кВ, КТП 10/0,4 кВ от опоры №114 ВЛ 10 кВ № 406 ПС 35/10 кВ БГ4 для электроснабжения земельного участка сельскохозяйственного назначения Станич В.М. по адресу: Ростовская обл., Багаевский р-н, Красненское сельское поселение, центральная часть кадастрового квартала, к.н. | 2018 |  | 45 | 15
2.3.2.3.1.1. | «Строительство ВЛ-10 кВ от опоры №1-00/155 ВЛ-10 кВ №1 РП-21С по ВЛ-10 кВ №21 ПС 220/110/10 кВ «Сальская» для электроснабжения ЭЗУ №2 ПК 116 межпоселкового газопровода высокого давления от п. Конезавод им. Буденного до п. Юловский, Сальского района, заявитель ПАО «Газпром газораспределение Ростов-на-Дону» | 2019 |  | 1991 | 3
2.3.2.3.1.1. | Строительство ВЛ 10 кВ, ВЛ 0,4 кВ, КТП 10/0,4 кВ от опоры №48 ВЛ 10 кВ № 305 ПС 35 кВ БГ3 для электроснабжения земельного участка сельскохозяйственного назначения Нухзаде Р.Р. по адресу: Ростовская обл., Багаевский р-н, х. Федулов, ориентир перекресток а/д Ольгинская-Волгодонск-подъезд к ст. Багаевской. Участок находится примерно в 4650 м от ориентира по направлению на восток, к.н. 61:03:0600004:853 | 2019 |  | 12 | 75
2.3.2.3.1.1. | Строительство ВЛ 10 кВ, ВЛ 0,4 кВ, КТП 10/0,4 кВ от опоры №2/57А ВЛ 10 кВ № 307 ПС 35 кВ БГ3 для электроснабжения личных подсобных хозяйств Махмудова С.А., Абдуллаева Р.Ф., Биналиевой Н.С., Хамдиева А.Х., Ожакова Х.У., Тхай Ж.Б., Халитова Т.Р., Ляшенко З.Д.и жилого дома Аристова И.Г. по адресу: Ростовская обл., Багаевский р-н, х. Елкин, ул. Стадионная, пер. Северный (ориентировочная протяженность ЛЭП 0,895 км, ориентировочная мощность трансформатора 0,1МВА) | 2019 |  | 15 | 42
2.3.2.3.1.1. | Строительство ВЛ 10 кВ, ВЛ 0,4 кВ, КТП 10/0,4 кВ от опоры №10 ВЛ 10 кВ № 261 ПС 110 кВ БГ2 для электроснабжения жилого дома Журавлева Ю.З по адресу: Ростовская обл., Багаевский р-н, х. Арпачин, ул. Советская, д. 1-г и дачного дома Назаренко В.А. по адресу: Ростовская обл., Багаевский р-н, х. Арпачин, ул. Советская, д. 1-д (ориентировочная протяженность ЛЭП 0,345 км, ориентировочная мощность трансформатора 0,04 МВА) | 2019 |  | 300 | 30
2.3.2.3.1.1. | Строительство КТП 10/0,4 кВ, ВЛ 10 кВ, ВЛ 0,4 кВ от опоры № 54 по ВЛ 10 кВ №912 ПС 35 кВ СМ9 для электроснабжения ВРУ 0,4 кВ на земельном участке заявителя Курякова С.В. по адресу: Российская Федерация, Ростовская обл., р-н. Семикаракорский, х. Новоромановский, примерно в 300м на запад от х. Новоромановский, кадастровый номер земельного участка: 61:35:0600014:289 (ориентировочная мощность трансформатора 0,025 МВА, ориентировочная протяжённость ЛЭП 1,5825 км) | 2019 |  | 950 | 15
2.3.2.3.1.1. | Строительство ВЛ 10 кВ, ВЛ 0,4 кВ, КТП 10/0,4 кВ от опоры №92 ВЛ 10 кВ № 261 ПС 110 кВ БГ2 для электроснабжения личного подсобного хозяйства Кошмановой Н.В. по адресу: Ростовская обл., Багаевский р-н, х. Арпачин, ул. Советская, д. 6-г (ориентировочная протяженность ЛЭП 0,665 км, ориентировочная мощность трансформатора 0,025 МВА) | 2019 |  | 215 | 15
2.3.2.3.1.1. | Строительство КВЛ-6 кВ, ТП-6/0,4 кВ, ВЛИ-0,4 кВ для электроснабжения хозяйственного помещения заявителя ООО «ГранТрейд» х. Дугино, Азовский район, Ростовская область (ориентировочная протяженность КВЛ– 4,830 км, ориентировочная трансформаторная мощность – 0,16 МВА) | 2019 |  | 3461 | 150
2.3.2.3.1.1. | Строительство участка ВЛ-10 кВ от опоры №30 ВЛ-10 кВ №16 ПС 110/35/10 кВ Василевская для присоединения электрооборудования автомобильной газонаполнительной компрессорной станции ООО «Газпром газомоторное топливо», расположенного по адресу: Ростовская область, Зимовниковский район, п. Зимовники, ул. Железнолорожная, д. 109, к.н. 61:13?61:13:0010363:31 (ориентировочная протяженность ЛЭП 0,72 км) | 2020 |  | 713 | 300
2.3.2.3.1.1. | Строительство участка ВЛ-10 кВ от опоры №28 ВЛ-10 кВ №4 ПС 110/10 кВ Вербовая, с установкой ТП-10/0,4 кВ и строительство ВЛИ-0,4 кВ от РУ-0,4 кВ вновь установленной ТП-10/0,4 кВ для присоединения рыбцеха ООО «АКВАТОРИЯ», расположенного по адресу: Ростовская область, Дубовский район, х. Вербовый Лог, ул. Овражная, д. 1а, к.н. 61:09:0130101:1648 (ориентировочная протяженность ЛЭП 0,22 км, ориентировочная мощность трансформатора 100 кВА) | 2020 |  | 185 | 65
2.3.2.3.1.1. | Строительство участка ВЛ-10кВ от опоры №4/8 по ВЛ-10кВ №6 РП-10/10кВ "Маркинская" для присоединения устройств освещения и устройства автоматики железнодорожного переезда ОАО "РЖД" | 2020 |  | 22 | 10
2.3.2.3.1.1. | Строительство участка ВЛ-10 кВ от опоры №24 ВЛ-10кВ №13 ПС 110/10кВ Искра для присоединения железнодорожного переезда ОАО «РЖД», расположенного по адресу: Российская Федерация, Ростовская область, Цимлянский район, г. Цимлянск, перегон Черкасская-Цимлянская, 1,1 км от железнодорожного переезда 75 км в сторону станции Черкасская, к.н. 61:41:0000000:23 (ориентировочная протяженность ЛЭП 0,055 км) | 2020 |  | 50 | 40
2.3.2.3.1.1. | Строительство участка ВЛ-10 кВ от опоры №3/2 ВЛ-10 кВ №6 ПС 110/10 кВ Большеремонтненская, с установкой ТП-10/0,4 кВ, и строительство ВЛИ-0,4 кВ от вновь установленной ТП-10/0,4 кВ для присоединения гранулятора со складами ИП главы К(Ф)Х Натхина А.В., расположенного по адресу: Ростовская область, Ремонтненский район, с. Большое Ремонтное, к.н. 61:32:0600009:1298 (ориентировочная протяженность ЛЭП 0,018 км, ориентировочная мощность трансформатора 250 кВА)» | 2020 |  | 5 | 150
2.3.2.3.1.1. | Строительство участка ВЛ-10 кВ от опоры №283 ВЛ-10 кВ №7 ПС 35/10 кВ Железнодорожная, с установкой ТП-10/0,4 кВ и строительство ВЛИ-0,4 кВ от РУ-0,4 кВ вновь установленной ТП-10/0,4 кВ для присоединения жилого дома Закаева Р.С., расположенного по адресу: Ростовская область, Дубовский район, х. Лесной, Барабанщиковское сельское поселение в границах кадастрового квартала 61;09:0600004:1331, к.н. 61:09:0600004:1331 (ориентировочная протяженность ЛЭП 0,04 км, ориентировочная мощность трансформатора 25 кВА) | 2020 |  | 8 | 15
2.3.2.3.1.1. | Строительство участка ВЛ-6 кВ от опоры №3/145 ВЛ-6 кВ №1 ПС 110/6 кВ Северный Портал, с установкой ТП-6/0,4 кВ, и строительство ВЛИ-0,4 кВ от вновь установленной ТП-6/0,4 кВ для присоединения сторожевого дома ИП Ализаде Ю.Р., расположенного по адресу: Ростовская область, Мартыновский район, х. Рубашкин, Рубашкинское сельское поселение, к.н. 61:20:0600009:1887 (ориентировочная протяженность ЛЭП 0,42 км, ориентировочная мощность трансформатора 25 кВА) | 2020 |  | 422 | 15
2.3.2.3.1.1. | Строительство участка ВЛ-10 кВ от опоры №10 ВЛ-10 кВ №13 ПС 35/10 кВ Андреевская, с установкой ТП-10/0,4 кВ и строительство ВЛИ-0,4 кВ от РУ-0,4 кВ вновь установленной ТП-10/0,4 кВ для присоединения нежилого помещения ИП Магомедова Р.Д. и жилого помещения Синько Е.В., расположенных по адресам: Ростовская область, Дубовский район, станица Андреевская, примерно центральная часть Дубовского района, в границах кадастрового округа ЗАО а/ф Андреевская, к.н. 61:09:0000000:791 и Андреевское с.п., в границах кадастрового квартала 61:09:0600011, к.н. 61:09:0600011:324 (ориентировочная протяженность ЛЭП 0,51км, ориентировочная мощность трансформатора 160 кВА) | 2020 |  | 40 | 115
2.3.2.3.1.1. | Строительство участка ВЛЗ-6 кВ от опоры №60 ВЛ-6 кВ №1 ПС 35/6 кВ НС-12, с установкой ТП-6/0,4 кВ, и строительство ВЛИ-0,4 кВ от вновь установленной ТП-6/0,4 кВ для присоединения жилого дома Коваль Е.В. (ориентировочная протяженность ЛЭП 3,82 км, ориентировочная мощность трансформатора 100 кВА) | 2020 |  | 3629 | 5
2.3.2.3.1.1. | Строительство участка ВЛ-10 кВ от опоры №73 ВЛ-10 кВ №8 ПС 35/10 кВ Комиссаровская для присоединения производственной базы отделения №4 ООО АПК «РусАгроАльянс», расположенной по адресу: Ростовская область, Дубовский район, СПК племколхоз «Комиссаровский», контур №318, к.н. 61:09:0600012:162 (ориентировочная протяженность ЛЭП 1,2 км) | 2020 |  | 1381 | 350
2.3.2.3.1.1. | Строительство участка ВЛ-10 кВ от опоры №124 ВЛ-10 кВ №5 ПС 35/10 кВ Мирная, с установкой ТП-10/0,4 кВ и строительство ВЛИ-0,4 кВ от РУ-0,4 кВ вновь установленной ТП-10/0,4 кВ для присоединения бригадного дома ИП Мерзоханова И.С-Э. расположенного по адресу: Ростовская область, Дубовский район, х. Мирный, в границах кадастрового квартала 600014, к.н. 61:09:0600014:921 (ориентировочная протяженность ЛЭП 0,29 км, ориентировочная мощность трансформатора 25 кВА) | 2020 |  | 120 | 16.5
2.3.2.3.1.1. | Строительство участка ВЛ-10 кВ от опоры №7 ВЛ-10 кВ№19 ПС 35/10 кВ Лозновская, с установкой ТП-10/0,4 кВ и строительство ВЛИ-0,4 кВ от РУ-0,4 кВ вновь установленной ТП-10/0,4 кВ для присоединения коровника (МТФ №5) ИП главы К(Ф)Х Родина В.Я., расположенного по адресу: Цимлянский район, с/п Лозновское, х. Лозной, ул. Советская, 1,4 км восточнее жилого дома №1, к.н. 61:41:0600011:988 и здания стандарта №1 ИП Анпилоговой В.В., расположенного по адресу: Цимлянский район, х. Лозной, (МТК), к.н. 61:41:0600011:990 (ориентировочная протяженность ЛЭП 0,17 км, ориентировочная мощность трансформатора 40 кВА) | 2020 |  | 25 | 30
2.3.2.3.1.1. | Строительство участка ВЛ-10 кВ от опоры №2/9 ВЛ-10 кВ №24 ПС 110/35/10 кВ Цимлянская, с установкой ТП-10/0,4 кВ, и строительство ВЛИ-0,4 кВ от вновь установленной ТП-10/0,4 кВ для присоединения склада рыбзавода Кузнецова М.А, расположенного по адресу: Ростовская область, Цимлянский район, станица Хорошевская, в границах станицы Хорошевская Хорошевской (рыбцех), к.н. 61:41:0600009:186 (ориентировочная протяженность ЛЭП 0,8 км, ориентировочная мощность трансформатора 160 кВА) | 2020 |  | 925 | 100
2.3.2.3.1.1. | Строительство участка ВЛ-10 кВ от опоры №1/73 ВЛ-10 кВ №7 ПС 35/10 кВ Кичкинская, с установкой ТП-10/0,4 кВ и строительство ВЛИ-0,4 кВ от РУ-0,4 кВ вновь установленной ТП-10/0,4 кВ для присоединения нежилого здания ИП главы К(Ф)Х Мироненко О.В. расположенного по адресу: Ростовская область, Заветинский район, с. Кичкино, к.н. 61:11:0600010:754 (ориентировочная протяженность ЛЭП 0,025 км, ориентировочная мощность трансформатора 25 кВА) | 2020 |  | 15 | 15
2.3.2.3.1.1. | Строительство ВЛ 10кВ от ВЛ 10кВ №3 ПС 110/10кВ «Лиманная» для технологического присоединения оросительной системы ООО «Раздолье» по адресу: Ростовская область, Неклиновский район, с. Андреево-Мелентьево, ЗАО «Сармат», юго-восточнее х. Лотошники к.н. 61:26:060013:1740 (ориентировочная протяженность ЛЭП 0,5км) | 2020 |  | 462 | 1500
2.3.2.3.1.1. | Строительство ВЛ 10кВ, ВЛ 0,4кВ, КТП 10/0,4кВ от опоры №185 ВЛ-10кВ №108 ПС 110кВ БГ-1 для электроснабжения жилых домов Петрова С.А., Будко В.Г. по адресу: Ростовская обл., Багаевский р-н, х. Елкин, пер. Северный, д.31 (ориентировочная протяжённость ЛЭП 0,12км, ориентировочная мощность трансформатора 0,063МВА) | 2020 |  | 105 | 25
2.3.2.3.1.1. | Строительство ВЛ 10 кВ, ВЛ 0,4 кВ, КТП 10/0,4 кВ от опоры №291 ВЛ 10 кВ № 257 ПС 110 кВ БГ2 для электроснабжения земельного участка сельскохозяйственного назначения ООО «Усьман» по адресу: Ростовская обл., Багаевский р-н, примерно в 260 м по направлению на юго-запад от перекрестка а/д Ольгинская-Волгодонск-поворот на п. Веселый, к.н. 61:03:0600009:242 (ориентировочная протяженность ЛЭП 1,015 км, ориентировочная мощность трансформатора 0,025МВА) | 2020 |  | 465 | 15
2.3.2.3.1.1. | Строительство ТП 10/0,4 кВ, ВЛ 0,4 кВ, ВЛ 10 кВ от ВЛ 10 кВ №608 ПС 35 кВ СМ6 для электроснабжения ВРУ-0,23 кВ жилого здания заявителя Щукиной О.Г. по адресу: Ростовская обл., р-н. Семикаракорский, ст-ца. Новозолотовская, примерно в 5 км по направлению на северо-восток от ориентира, кадастровый номер земельного участка: 61:35:0600005:646 | 2020 |  | 10 | 5
2.3.2.3.1.1. | Строительство ВЛ-10 кВ от оп. № 6-36 ВЛ-10 кВ № 313 ПС 35/10 кВ КГ-3, строительство ТП-10/0,4 кВ, строительство участка ВЛ-0,4 кВ для подключения производственной базы ИП Скрынникова Д.Ф., Кагальницкий район Ростовская область (ориентировочная протяженность ЛЭП– 0,03 км, ориентировочная трансформаторная мощность– 0,025 МВА) | 2020 |  | 10 | 149
2.3.2.3.1.1. | Строительство ВЛ-10 кВ от оп. №140 ВЛ-10 кВ №1102 ПС 35/10 кВ ЗР-11, строительство ТП-10/0,4 кВ, строительство участка ВЛИ-0,4 кВ для подключения дачного домика Антоненко Н.Г., Зерноградский район Ростовская область (ориентировочная протяженность ЛЭП – 3,33 км, ориентировочная трансформаторная мощность – 0,025 МВА) | 2020 |  | 2614 | 15
2.3.2.3.1.1. | Строительство ВЛ-10 кВ от оп. № 22 ВЛ-10 кВ № 205 ПС 35/10 кВ КГ-2, строительство ТП-10/0,4 кВ, строительство участка ВЛ-0,4 кВ для подключения полигона ТБО Заявителя ООО «УЮТ», Кагальницкий район Ростовская область (ориентировочная протяженность ЛЭП– 0,1 км, ориентировочная трансформаторная мощность– 0,025 МВА) | 2020 |  | 15 | 15
2.3.2.3.1.1. | Строительство ВЛ 10кВ от оп. №165 ВЛ 10кВ №313 ПС 35/10кВ "КГ-3" для электроснабжения пункта весового контроля заявителя Министерство транспорта Ростовской области, Кагальницкий район Ростовская область (ориентировочная протяженность ЛЭП - 0,06км) | 2020 |  | 60 | 15
| Материал провода сталеалюминевый |  | 1-20 кВ
Сечение провода:
2.3.2.3.2.1. | от 50 до 100 квадратных мм включительно
2.3.2.3.2.1. | одноцепная
2.3.2.3.2.1. | пообъектная расшифровка * | 2018 | 1-20 кВ | 10125 | 1398
2.3.2.3.2.1. | пообъектная расшифровка * | 2019 | 1-20 кВ | 433 | 180
2.3.2.3.2.1. | пообъектная расшифровка * | 2020 | 1-20 кВ | 18754 | 889
2.3.2.3.2.1. | Строительство КТП 10/0,4кВ от вновь построенной ВЛ-10кВ от опоры №2-00/120 ВЛ-10кВ №2 ПС 35/10кВ "Богородицкая" для электроснабжения объекта "производственная база", расположенная севернее западной окраины хутора Мухин, граничит с земляками ОАО "Богородицкое", бригада №1, Песчанокопского района, Ростовской области, заявитель Газиев А.В. (ориетировочная протяженность ЛЭП-0,01км, ориентировочная мощность ТП-25кВА) | 2018 |  | 10 | 13
2.3.2.3.2.1. | Строительство ВЛ-10кВ от опоры №8-00/111-5 ВЛ-10кВ №8 ПС «Песчанокопская», КТП 10/0,4кВ и ВЛ-0,4кВ для электроснабжения объекта - дом животновода, расположенного по адресу: Ростовская область, Песчанокопский район, вблизи с. Песчанокопское, вблизи уч. №121 граф. учета колхоза «Рассвет», граничит с землями ЗАО «Рассвет», кн. 61:30:0600004:432, заявитель Сугак А.Г. | 2018 |  | 200 | 20
2.3.2.3.2.1. | «Строительство ВЛ-10 кВ от ПС 110/35/10 кВ «Целинская» для электроснабжения НПЗ «Целинский» расположенного в п. Целина , Целинского района, Ростовской области Заявитель ООО «Ростов-Дон-Сервис» | 2018 |  | 1035 | 600
2.3.2.3.2.1. | Строительство участка ВЛ-10кВ от ВЛ-10кВ №5 ПС 110/35/10кВ "Развиленская" для элек-троснабжения объекта "Южно-Европейский газопровод. Участок "Починки-Анапа", км 978-км1231" в составе стройки "Расширение ЕГС для обеспечения подачи газа в газопровод "Южный поток" вблизи с. Поливянка, граф. учет №141, 143, 144, 145, 172, 173 бывшего клх. «Заветы Ильича» Песчанокопского района, Ростовской области, заявитель ПАО "Газпром". | 2018 |  | 5175 | 15
2.3.2.3.2.1. | Строительство участка ВЛ-6 кВ от опоры № 33 по ВЛ-6 кВ №5 ПС 35/6 кВ "НС-13" с монтажом ТП-6/0,4 кВ для присоединения полигона захоронения, утилизации и переработки твердых промышленных, нерадиоактивных и бытовых отходов | 2018 |  | 3705 | 750
2.3.2.3.2.1. | Строительство ТП 10/0,4 кВ, ВЛ 10 кВ, ВЛ 0,4 кВ от ВЛ 10 кВ №111 ПС 110 кВ АС1 для электроснабжения складов ИП Калашникова М. В. на участке с КН 61:02:0600016:2756 в х. Ленина Аксайского района Ростовской области | 2019 |  | 80 | 150
2.3.2.3.2.1. | Строительство ВЛ 0,4 кВ, КТП 10/0,4 кВ, ВЛ 10 кВ от опоры №199 ВЛ 10 кВ № 608 ПС 35 кВ СМ6 для электроснабжения земельного участка заявителя Шуба П.А. по адресу: Ростовская обл., Семикаракорский р-н, контур поля №32 массива земель реорганизованного ТОО «Мечетновского» с кад. ном. 61:35:0600005:548» | 2019 |  | 150 | 15
2.3.2.3.2.1. | Реконструкция ВЛ 0,4 кВ от КТП 140, 147 в п. Красный Колос Аксайского района Ростовской обл. | 2019 |  | 203 | 15
2.3.2.3.2.1. | Строительство участка ВЛЗ-6 кВ от опоры №61 ВЛ-6 кВ №1 ПС 35/6 кВ Потаповская, с установкой ТП-6/0,4 кВ, и строительство ВЛИ-0,4 кВ от вновь установленной ТП-6/0,4 кВ для присоединения фермы Эм И.Д. (ориентировочная протяженность ЛЭП 1,474 км, ориентировочная мощность трансформатора 160 кВА)» | 2020 |  | 1075 | 100
2.3.2.3.2.1. | Строительство участка ВЛЗ-10 кВ от опоры №56 ВЛ-10 кВ №13 ПС 110/35/10 кВ Мартыновская, с установкой ТП-10/0,4 кВ, для присоединения зернохранилища Магомедова Р.К. (ориентировочная протяженность ЛЭП 0,012 км, ориентировочная мощность трансформатора 25 кВА) | 2020 |  | 10 | 15
2.3.2.3.2.1. | Строительство ВЛ-10 кВ от опоры №4/65 по ВЛ-10 кВ №1 ПС 110/27,5/10 кВ "Старая Станица"с установкой КТП и строительством ВЛ- 0,4 кВ, для электроснабжения нежилого здания заявителя, ООО "Агродон", расположенного в Ростовской области, Миллеровский р-н, х. Верхнеталовка (61:22:0600026:519) (ориентировочная протяженность ЛЭП- 1,26 км., ориентировочная мощность ТП- 0,25 МВА)» | 2020 |  | 1180 | 145
2.3.2.3.2.1. | Строительство ВЛ-10 кВ от опоры № 58 по ВЛ-10 кВ № 1 ПС 35/10 кВ «Криворожская» с установкой КТП и строительством ВЛ-0,4 кВ», для технологического присоединения нежилого строения заявителя, ИП Глава КФХ Локтев С.Ю., расположенного в Ростовской области, Миллеровский р-н, сл. Криворожье, (61:422:600024:0037) (ориентировочная протяженность ЛЭП – 5,025 км, ориентировочная мощность ТП – 0,025 МВА) | 2020 |  | 4626 | 15
2.3.2.3.2.1. | Строительство ВЛ 0,4 кВ, строительство КТП 10/0,4 кВ, строительство ВЛ 10 кВ от проектируемой ВЛ 10 кВ (по договору № 61-1-19-00429907 от 28.02.2019г.) от опоры №58 по ВЛ 10 кВ №1 ПС 35/10 кВ «Криворожская», для технологического присоединения нежилого строения заявителя, ИП Глава КФХ Локтев С.Ю., расположенного в Ростовской области, Миллеровский р-н, сл. Криворожье, (61:22:0600024:61), (ориентировочная протяженность ЛЭП – 0,045 км, ориентировочная мощность ТП – 0,025 МВА) | 2020 |  | 35 | 15
2.3.2.3.2.1. | Строительство ВЛ-10 кВ от опоры № 14 по ВЛ-10 кВ № 2 ПС 35/10 кВ «Криворожская» с установкой КТП и строительством ВЛ-0,4 кВ», для технологического присоединения нежилого строения заявителя, ИП Глава КФХ Локтев С.Ю., расположенного в Ростовской области, Миллеровский р-н, сл. Криворожье, (61:22:0600024:460) (ориентировочная протяженность ЛЭП – 3,125 км, ориентировочная мощность ТП – 0,025 МВА) | 2020 |  | 2733 | 15
2.3.2.3.2.1. | Строительство ВЛ-10 кВ от опоры № 15/273 по ВЛ-10 кВ № 3 ПС 110/35/10 кВ «Ал. Лозовская» с установкой КТП и строительством ВЛ-0,4 кВ, для электроснабжения автоматизированной системы весового и габаритного контроля заявителя, Министерство транспорта Ростовской области, расположенного в Ростовской области, Чертковский р-н, х. Гусев, «Магистраль «Дон», (61:422:0000000:38:37:0000000) (ориентировочная протяженность ЛЭП – 2,715 км, ориентировочная мощность ТП – 0,025 МВА) | 2020 |  | 2700 | 15
2.3.2.3.2.1. | Строительство ВЛ-10 кВ от опоры № 145 по ВЛ-10 кВ № 4 ПС 110/35/10 кВ «Ал. Лозовская» с установкой КТП и строительством ВЛ-0,4 кВ», для технологического присоединения придорожного комплекса заявителя, ИП Глава КФХ Кунакова Т.Б., расположенного в Ростовской области, Чертковский р-н, п. Чертково, (61:42:0600018:678) (ориентировочная протяженность ЛЭП – 2.02 км, ориентировочная мощность ТП – 0,160 МВА) | 2020 |  | 1702 | 145
2.3.2.3.2.1. | Строительство ВЛ 10 кВ от отпайки на ТП 10/0,4 кВ №171 по ВЛ 10 кВ №8 ПС 35/10 кВ «Покровская» для технологического присоединения административно-бытового корпуса полигона ТБО, заявителя ИП Хаишбашян М.А. по адресу: Ростовская область, Неклиновский р-н, к.н. 61:26:0600006:1404, 61:26:0600006:1406 (ориентировочная протяженность ЛЭП 1 км) | 2020 |  | 833 | 150
2.3.2.3.2.1. | Строительство ВЛ 10 кВ от отпайки на ТП 10/0,4 кВ №62 по ВЛ 10 кВ №4 ПС 35/10 кВ «Куйбышево-1» для электроснабжения участка сельскохозяйственного назначения, заявителя ИП Калюжная Ю.И. по адресу: Ростовская область, Куйбышевский р-н, северо-западнее с.Новиковка 3400м, к.н. 61:19:0600006:803 (ориентировочная протяженность ЛЭП 2,55 км) | 2020 |  | 1891 | 150
2.3.2.3.2.1. | Строительство ВЛ 0,4 кВ от РУ 0,4 кВ новой ТП 10/0,4 кВ, строительство ТП 10/0,4 кВ, строительство ВЛ 10 кВ от ВЛ 10 кВ №7 ПС 35/10 кВ Б.Салы до новой ТП 10/0,4 кВ, для технологического присоединения свинарника заявителя Гугасян В.М. по адресу: Ростовская область, Мясниковский р-н, с. Большие Салы, юго-восточная окраина к.н. № 61:25:0040101:1418 (ориентировочная протяженность ЛЭП - 0,375 км, ориентировочная мощность ТП – 25 кВА) | 2020 |  | 374 | 15
2.3.2.3.2.1. | Строительство ВЛ 0,4 кВ от РУ 0,4 кВ новой ТП 10/0,4 кВ, строительство ТП 10/0,4 кВ, строительство ВЛ 10 кВ от ВЛ 10 кВ №29-11 ПС 110/10 кВ Р29, для технологического присоединения фермерского хозяйства заявителя Цхяян А.Р. по адресу: Ростовская область, Мясниковский р-н, с. Чалтырь, установлено относительно ориентира поле №8 бригады №6 колхоза имени Мясникяна, расположенного за пределами участка к.н. № 61:25:0601001:420 (ориентировочная протяженность ЛЭП - 0,34 км, ориентировочная мощность ТП – 25 кВА) | 2020 |  | 224 | 15
2.3.2.3.2.1. | Строительство ВЛ 0,4кВ от РУ 0,4кВ новой ТП 10/0,4кВ, строительство ТП 10/0,4кВ, строительство ВЛ 10кВ от ВЛ 10кВ №1 ПС 110/35/10кВ Чалтырь для технологического присоединения нежилого помещения заявителя Аванесов В.А. по адресу: Ростовская область, Мясниковский р-н, к.н. № 61:25:0600401:12558 (ориентировочная протяженность ЛЭП - 0,065км, ориентировочная мощность ТП – 40кВА) | 2020 |  | 30 | 30
2.3.2.3.2.1. | Строительство ВЛ 10кВ, ВЛ 0,4кВ, КТП 10/0,4кВ от опоры №94 ВЛ 10кВ №402 ПС 35кВ БГ4 для электроснабжения овощехранилища Аскарова М.Г. по адресу: Ростовская обл., Багаевский р-н, установлено относительно ориентира, расположенного за пределами участка. Ориентир п. Отрадный. Участок находится примерно 3500м о ориентира по направлению на северо-восток (в бывших границах ЗАО "Орошаемое") (ориентировочная протяженность ЛЭП 1,845км, ориентировочная мощность трансформатора 0,1МВА) | 2020 |  | 1311 | 50
2.3.2.3.2.1. | Строительство КТПН 10/0,4 кВ, ВЛ 0,4 кВ, ВЛ 10 кВ от ВЛ 10 кВ №403 ПС 110 кВ АС4 для электроснабжения ВРУ 0,4 кВ жилого дома Карапетян Г. Н. на участке с КН 61:02:0060101:3792 в х. Ленина Аксайского района Ростовской области (ориентировочная мощность трансформатора 0,025 МВА, ориентировочная протяжённость ЛЭП 0,380 км) | 2020 |  | 30 | 14
| Материал провода алюминевый |  | 0,4 кВ
Сечение провода:
2.3.2.4.1.1. | диапазон до 50 квадратных мм включительно
2.3.2.4.1.1. | одноцепная
2.3.2.4.1.1. | пообъектная расшифровка * | 2018 | 0,4 кВ | 0 | 0
2.3.2.4.1.1. | пообъектная расшифровка * | 2019 | 0,4 кВ | 20 | 5
2.3.2.4.1.1. | пообъектная расшифровка * | 2020 | 0,4 кВ | 0 | 0
2.3.2.4.1.1. | Строительство участка ВЛ-0,4 кВ от опоры №4 ВЛ-0,4 кВ №2 КТП-8470/250 кВА ВЛ-6 кВ №14 ПС 35/6 кВ Романовская для присоединения жилого дома Петрук Н.В., расположенного по адресу: Ростовская область, Волгодонской район, станица Романовская, ул. Тюхова, д.20а, к.н. 61:08:0070104:760 (ориентировочная протяженность ЛЭП 0,02 км)» | 2019 |  | 20 | 5
| Материал провода алюминевый |  | 1-20 кВ
Сечение провода:
2.3.2.4.1.1. | диапазон до 50 квадратных мм включительно
2.3.2.4.1.1. | одноцепная
2.3.2.4.1.1. | пообъектная расшифровка * | 2018 | 1-20 кВ | 7909 | 340
2.3.2.4.1.1. | пообъектная расшифровка * | 2019 | 1-20 кВ | 1182 | 296
2.3.2.4.1.1. | пообъектная расшифровка * | 2020 | 1-20 кВ | 0 | 0
2.3.2.4.1.1. | Строительство участка ВЛ-0,4 кВ и установка КТП-10/0,4 кВ для подключения конюшни заявителя Скрипкина Н.Г., п. Новонатальина Кагальницкого района Ростовской области | 2018 |  | 90 | 15
2.3.2.4.1.1. | Строительство участка ВЛ-10 кВ от опоры №211, ВЛ-10 кВ №1 , ПС 35/10 кВ "Первомайская" и ТП 10/0,4 кВ для подключения БКЭС-ЭГ х.ГУсев , ООО "Газпром межрегионгаз" | 2018 |  | 5202 | 10
2.3.2.4.1.1. | Строительство участка ВЛ-10 кВ от опоры № 210 ВЛ-10 кВ №6, ПС 110/10 кВ «Волченская ПТФ» для подключения завода по переработке камня ООО «РостМед» | 2018 |  | 2587 | 300
2.3.2.4.1.1. | Строительство КТП 10/0,4 кВ, ВЛ-10 кВ, ВЛ-0,4 кВ от опоры № 6 ВЛ-10 кВ №307 ПС 35/10 кВ БГ-3 для энергоснабжения земельного участка сельскохозяйственного назначения Киселевой А.С.. по адресу: Ростовская область, Багаевский район, Багаевское сельское поселение, к.н. 61:03:0600006:194. | 2018 |  | 30 | 15
2.3.2.4.1.1. | Строительство участка ВЛ-10 кВ от опоры №1/65 ВЛ-10 кВ №6 ПС 35/10 кВ Рябичевская, с установкой ТП-10/0,4 кВ, и строительство ВЛИ-0,4 кВ от вновь установленной ТП-10/0,4 кВ для присоединения полевых установок ООО «Мелиоратор» (ориентировочная протяженность ЛЭП 1,5 км, ориентировочная мощность трансформатора 160 кВА) | 2019 |  | 957 | 100
2.3.2.4.1.1. | Строительство участка ВЛ-10 кВ от опоры №10/4 ВЛ-10 кВ №24 ПС 110/10/6 кВ Жуковская, с установкой ТП-10/0,4 кВ, и строительство ВЛИ-0,4 кВ от вновь установленной ТП-10/0,4 кВ для присоединения нежилого помещения ИП Парчука А.Н., расположенного по адресу: Ростовская область, Дубовский район, к.н. 61:09:0600002:1187 (ориентировочная протяженность ЛЭП 0,035 км, ориентировочная мощность трансформатора 100 кВА)» | 2019 |  | 5 | 65
2.3.2.4.1.1. | Строительство участка ВЛ-10 кВ от опоры №72 ВЛ-10 кВ №7 ПС 35/10 кВ Рябичевская, с установкой ТП-10/0,4 кВ и строительство ВЛИ-0,4 кВ от РУ-0,4 кВ вновь установленной ТП-10/0,4 кВ для присоединения животноводческой фермы ИП главы К(Ф)Х Кравцова Р.В., расположенной по адресу: Ростовская область, Волгодонской район, х. Рябичев, 1150 м. северо-западнее дома №17 ул. Набережной, х. Рябичев, к.н. 61:08:0600501:467 (ориентировочная протяженность ЛЭП 0,06 км, ориентировочная мощность трансформатора 25 кВА) | 2019 |  | 35 | 16
2.3.2.4.1.1. | Строительство участка ВЛ-6 кВ от опоры №82 ВЛ-6 кВ №5 ПС 35/6 кВ НС-13, с установкой ТП-6/0,4 кВ, и строительство ВЛИ-0,4 кВ от вновь установленной ТП-6/0,4 кВ для присоединения площадки для сельскохозяйственного производства ИП Сикач В.С., расположенной по адресу: Ростовская область, Волгодонской район, в 3,34 км юго-западнее от х. Сухая Балка, к.н. 61:08:0600801:778 (ориентировочная протяженность ЛЭП 0,015 км, ориентировочная мощность трансформатора 63 кВА) | 2019 |  | 5 | 40
2.3.2.4.1.1. | Строительство участка ВЛ-6 кВ от опоры №9/16 ВЛ-6 кВ №5 ПС 35/6 кВ НС-8, с установкой ТП-6/0,4 кВ и строительство ВЛИ-0,4 кВ от вновь установленной ТП-6/0,4 кВ для присоединения картофелехранилища ИП Королевского В.В., расположенного по адресу: Ростовская область, Волгодонской район, х. Семенкин, на расстоянии 0,1 км. в восточном направлении от указателя «5 км» съезда на х. Семенкин от автодороги Ольгинская-Волгодонск, к.н. 61:08:0600701:403 (ориентировочная протяженность ЛЭП 0,2 км, ориентировочная мощность трансформатора 100 кВА) | 2019 |  | 180 | 75
| Материал провода алюминевый |  | 1-20 кВ
Сечение провода:
2.3.2.4.2.1. | от 50 до 100 квадратных мм включительно
2.3.2.4.2.1. | одноцепная
2.3.2.4.2.1. | пообъектная расшифровка * | 2018 | 1-20 кВ | 304 | 399
2.3.2.4.2.1. | пообъектная расшифровка * | 2019 | 1-20 кВ | 70 | 63
2.3.2.4.2.1. | пообъектная расшифровка * | 2020 | 1-20 кВ | 0 | 0
2.3.2.4.2.1. | Строительство ВЛ 10 кВ от ВЛ 10 кВ №2 ПС 110/10 кВ «Некрасовская». Строительство ТП 10/0,4 кВ у границ земельного участка Заявителя (ФГКУ «Пограничное управление ФСБ РФ по РО) | 2018 |  | 55 | 15
2.3.2.4.2.1. | Строительство ВЛ 10 кВ от отпайки на ТП 10/0,4 кВ №1/13 по ВЛ 10 кВ №1 ПС «Чалтырь» до новой ТП 10/0,4 кВ. Строительство ТП 10/0,4 кВ. Строительство ВЛ 0,4 кВ от новой ТП 10/0,4 кВ до границ земельных участков заявителей по ул. Кольцевая в х. Ленинаван Мясниковского района (Соловьёв Н.И., Ходыкин П.В.) | 2018 |  | 84 | 196.5
2.3.2.4.2.1. | Строительство ВЛ 10 кВ от отпайки на ТП 10/0,4 кВ №1/13 по ВЛ 10 кВ №1 ПС «Чалтырь» до новой ТП 10/0,4 кВ. Строительство ТП 10/0,4 кВ. Строительство ВЛ 0,4 кВ от новой ТП 10/0,4 кВ до границ земельных участков заявителей по ул. Пражская в х. Ленинаван Мясниковского района (Соловьёв Н.И., Ходыкин П.В.) | 2018 |  | 165 | 187.5
2.3.2.4.2.1. | Строительство участка ВЛ-6 кВ от опоры №1/25 ВЛ-6 кВ №7 ПС 35/6 кВ Романовская, с установкой ТП-6/0,4 кВ, и строительство ВЛИ-0,4 кВ от вновь установленной ТП-6/0,4 кВ для присоединения рыбного хозяйства ООО рыбхоз «Степной», расположенного по адресу: Ростовская область, Волгодонской район, бывший рыбколхоз «Путь Ленина» пруды 5;5а;6;7;8;9 примерно в 1,5 км по направлению на юг от ст.Романовская, к.н. 61::0600601:189 (ориентировочная протяженность ЛЭП 0,041 км, ориентировочная мощность трансформатора 100 кВА) | 2019 |  | 70 | 63
Строительство кабельных линий (C3,i)
Способ прокладки кабельных линий
в траншеях
3.1.1. | Одножильный
3.1.1.1. | Кабели с резиновой и пластмассовой изоляцией
Сечение провода:
3.1.1.1.1.1 | диапазон до 50 квадратных мм включительно |  | 1-10 кВ
3.1.1.1.1.1 | Количество кабелей
3.1.1.1.1.1 | один
3.1.1.1.1.1 | пообъектная расшифровка * | 2018 | 1-10 кВ | 0 | 0
3.1.1.1.1.1 | пообъектная расшифровка * | 2019 | 1-10 кВ | 6002 | 165
3.1.1.1.1.1 | пообъектная расшифровка * | 2020 | 1-10 кВ | 755 | 676.3
3.1.1.1.1.1 | Строительство КЛ 10 кВ от линейной ячейки 10 кВ РП 10 кВ №1 по КЛ 10 кВ №701; №704; №706 ПС 35 кВ НГ7 для электроснабжения семиэтажного жилого дома (ООО «СпецСтройСервис»), расположенного по адресу: Ростовская область, Аксайский район, КСП им. Ленина, кад.№ 61:02:0600002:664 (ориентировочная протяжённость ЛЭП 1,35 км) | 2019 |  | 917 | 150
3.1.1.1.1.1 | Строительство ТП 10/0,4 кВ. Строительство КВЛ 10 кВ от ВЛ 10 кВ №3 ПС 35/10 кВ «Таганрогская» для электроснабжения Заявителя (ФГКУ «ПУ ФСБ РФ по РО») | 2019 |  | 5085 | 15
3.1.1.1.1.1 | Строительство ТП-10/0,4кВ. Строительство 2-х отпаечных КВЛ 10кВ от ВЛ-10кВ №1 ПС "Чалтырь", запитаной от ВЛ-10кВ №29-35 ПР Р-29, и от ВЛ-10кВ №1 ПС "Чалтырь", запитаной от ВЛ-10кВ №29-42 ПС Р-29 до новой ТП-10/0,4кВ (Бармина Л.И.) (ориентировочная протяженность ЛЭП -0,5 км, ориентировочная мощность трансформаторов 1260 кВА) | 2020 |  | 485 | 426.3
3.1.1.1.1.1 | Строительство КЛ 10 кВ с подключением от ВЛ 10 кВ №2 ПС 35/10 кВ Колесниковская для электроснабжения административного здания и здания гаража заявителя: Федеральная служба безопасности Российской Федерации в лице Дирекции по строительству в Южном федеральном округе Управления капитального строительства Службы обеспечения деятельности Федеральной службы безопасности Российской Федерации по адресу РО, М-Курганский р-н, п. М-Курган, прилегающий с восточной стороны к ориентиру ул. Романа Аксенова, д.18, к.н:61:21:0600001:3017 (ориентировочная протяженность КЛ – 0,5 км) | 2020 |  | 270 | 250
Сечение провода:
3.1.1.1.2.1 | от 50 до 100 квадратных мм включительно |  | 1-10 кВ
3.1.1.1.2.1 | Количество кабелей
3.1.1.1.2.1 | один
3.1.1.1.2.1 | пообъектная расшифровка * | 2018 | 1-10 кВ | 2000 | 933.55
3.1.1.1.2.1 | пообъектная расшифровка * | 2019 | 1-10 кВ | 121 | 150
3.1.1.1.2.1 | пообъектная расшифровка * | 2020 | 1-10 кВ | 433 | 913.3
3.1.1.1.2.1 | Строительство отпаечной ВЛ-10кВ до границы земельных участков заявителя ГК "Российские автомобильные дороги" для подключения трансформаторных подстанций 10/0,4кВ, Азовский район, Ростовская область | 2018 |  | 1251 | 269
3.1.1.1.2.1 | Строительство участка КЛ-10кВ, установка КТП-10/0,4кВ для подключения многоквартирных жилых домов заявителя ООО "ПиТ Девелопер", Азовский район, г. Азов Ростовская область (ориентировочная протяженность ЛЭП-0,110км, ориентировочная трансформаторная мощность-0,1МВА) | 2018 |  | 90 | 23.3
3.1.1.1.2.1 | «Строительство ВЛ-10 кВ от ПС 110/35/10 кВ «Целинская» для электроснабжения НПЗ «Целинский» расположенного в п. Целина , Целинского района, Ростовской области Заявитель ООО «Ростов-Дон-Сервис» | 2018 |  | 69 | 600
3.1.1.1.2.1 | «Строительство ВЛ 10 кВ, строительство ТП 10/0,4 кВ, строительство ВЛИ 0,4 кВ от новой ТП 10/0,4 кВ по ВЛ 10кВ № 6 ПС Б.Салы ул. Цветочная, ул. Дружбы до границы земельного участка заявителей (Григорьян А.В., Туркян Р.С., Дукова Ю.В., Мачкалян В.Р., Меликян Г.В., Меликян Н.В., Оганесян Р.М., Синанян Н.П., Кармиркодиян В.Д., Григорян У.Л.)» | 2018 |  | 590 | 41.25
3.1.1.1.2.1 | Строительство КЛ-10 кВ от опоры № 17 ВЛ-10 кВ № 211 ПС 35/10 кВ А-2 для подключения коттеджных застроек заявителя Котиева Т. М., Азовский район, Ростовская область (ориентировочная протяженность ЛЭП-0,120 км) | 2019 |  | 121 | 150
3.1.1.1.2.1 | Строительство ВЛ-10кВ от опоры №42 по ВЛ-10кВ №2 ПС Чалтырь, строительство ТП-10/0,4кВ, строительство ВЛИ-0,4кВ до границ земельных участков заявителей (Ярославцев С.А., Гадзиян Х.Г., Григорян Э.В., Айдинян Е.Г., Атаян М.А., Чубарян И.Д., Бабиян А.Э., Агаглуян Л.А., Минакова О.А., Багагозян М.Е., Черепанов В.А., Айдинян Д.Д., Айдинян Н.Е., Косеян Г.С., Андонян О.А., Бабенкова О.М., Тащиев В.А.) | 2020 |  | 46 | 320
| Строительство ВЛ-10кВ от ВЛ-10кВ №20-04 ПС Р-20 до новой ТП-10/0,4кВ, строительство ТП-10/0,4кВ у границы земельного участка заявителя (ООО ЮМЦ) (ориентирвочная протяженность ЛЭП - 0,8км, ориентировочная мощность ТП - 250кВА) | 2020 |  | 87 | 150
| Строительство ВЛ 10 кВ от ВЛ 10 кВ №5 ПС 110/27/10 кВ Хапры-Тяговая, строительство КЛ 10 кВ под полотном ж/д, строительство новой ТП 10/0,4 кВ, строительство ВЛ 0,4 кВ от РУ 0,4 кВ новой ТП 10/0,4 кВ, для электроснабжения жилого дома и гаража заявителей Глущенко Г.Д., Бобров В.В. по адресу: РО, Мясниковский р-н, х. Калинин, ул. Заводская д. 6 б; 7 ж | 2020 |  | 48 | 18
| Строительство КВЛ-10 кВ, двух ТП-10/0,4 кВ, ВЛИ-0,4 кВ для обеспечения I, II и III категории надежности электроснабжения дома-интерната по заявке Министерства труда и социального развития, Азовский район, х. Новоалександровка (ориентировочная протяженность ЛЭП– 1,335 км, ориентировочная трансформаторная мощность – 2*0,400МВА) | 2020 |  | 163 | 368
| Строительство участка ВЛ-6 кВ от опоры № 50, ВЛ-6 кВ «Михайловка-1» ПС 110/35/6 кВ «Б-12», ТП-6/0,4 кВ для подключения очистных сооружений канализации, заявитель - администрации Тацинского района, по адресу: Ростовская обл., Тацинский р-н, п. Углегорский, примерно в 3-х км от п. Углегорский по направлению на север, к.н. № 61:38:0600006:198 (ориентировочная протяженность ЛЭП – 2,2 км, ориентировочная мощность ТП – 0,063 МВА) | 2020 |  | 89 | 57.3
Сечение провода:
3.1.1.1.3.1 | от 100 до 200 квадратных мм включительно |  | 1-10 кВ
3.1.1.1.3.1 | Количество кабелей
3.1.1.1.3.1 | один
3.1.1.1.3.1 | пообъектная расшифровка * | 2018 | 1-10 кВ | 266 | 269
3.1.1.1.3.1 | пообъектная расшифровка * | 2019 | 1-10 кВ | 0 | 0
3.1.1.1.3.1 | пообъектная расшифровка * | 2020 | 1-10 кВ | 0 | 0
3.1.1.1.3.1 | Строительство отпаечной ВЛ-10кВ до границы земельных участков заявителя ГК "Российские автомобильные дороги" для подключения трансформаторных подстанций 10/0,4кВ, Азовский район, Ростовская область | 2018 |  | 266 | 269
Сечение провода:
3.1.1.1.4.2 | от 200 до 250 квадратных мм включительно |  | 1-10 кВ
3.1.1.1.4.2 | Количество кабелей
3.1.1.1.4.2 | два
3.1.1.1.4.2 | пообъектная расшифровка * | 2018 | 1-10 кВ | 0 | 0
3.1.1.1.4.2 | пообъектная расшифровка * | 2019 | 1-10 кВ | 3415 | 3500
3.1.1.1.4.2 | пообъектная расшифровка * | 2020 | 1-10 кВ | 0 | 0
3.1.1.1.4.2 | Строительство 2 КЛ 10 кВ от ЦРП-10 кВ ПС 110/10 кВ АС-10 для электроснабжения ФГУП «Почта России» | 2019 |  | 3415 | 3500
3.1.1.2 | Кабели с бумажной изоляцией
Сечение провода:
3.1.1.2.2.1 | от 50 до 100 квадратных мм включительно |  | 1-10 кВ
3.1.1.2.2.1 | Количество кабелей
3.1.1.2.2.1 | один
3.1.1.2.2.1 | пообъектная расшифровка * | 2018 | 1-10 кВ | 852 | 152.6
3.1.1.2.2.1 | пообъектная расшифровка * | 2019 | 1-10 кВ | 0 | 0
3.1.1.2.2.1 | пообъектная расшифровка * | 2020 | 1-10 кВ | 0 | 0
3.1.1.2.2.1 | Строительство новой ТП-10/0,4 кВ. Строительство новой ВЛ-10 кВ ПС Дарагановская до новой ТП до гр.зем.уч.(Управление КС г.Таганрога) | 2018 |  | 852 | 152.6
3.1.2. | Многожильный
3.1.2.1 | Кабели с резиновой и пластмассовой изоляцией
Сечение провода:
3.1.2.1.1.1 | до 50 квадратных мм включительно |  | 1-10 кВ
3.1.2.1.1.1 | Количество кабелей
3.1.2.1.1.1 | два
3.1.2.1.1.1 | пообъектная расшифровка * | 2018 | 1-10 кВ | 0 | 0
3.1.2.1.1.1 | пообъектная расшифровка * | 2019 | 1-10 кВ | 185 | 150
3.1.2.1.1.1 | пообъектная расшифровка * | 2020 | 1-10 кВ | 560 | 150
3.1.2.1.1.1 | Строительство КВЛ-6 кВ, ТП-6/0,4 кВ, ВЛИ-0,4 кВ для электроснабжения хозяйственного помещения заявителя ООО «ГранТрейд» х. Дугино, Азовский район, Ростовская область (ориентировочная протяженность КВЛ– 4,830 км, ориентировочная трансформаторная мощность – 0,16 МВА) | 2019 |  | 185 | 150
3.1.2.1.1.1 | Строительство КВЛ 10кВ от ВЛ 10кВ №702 ПС 35кВ НГ7 для электроснабжения АГНС (ООО «Метан инвест»), расположенной по адресу: Ростовская область, Аксайский район, ст-ца Грушевская, Новочеркасское шоссе, КН 61:02:0505001:1707 (ориентировочная протяжённость ЛЭП 0,48км) | 2020 |  | 560 | 150
Сечение провода:
3.1.2.1.2.1 | от 50 до 100 квадратных мм включительно |  | 0,4 кВ и ниже
3.1.2.1.2.1 | Количество кабелей
3.1.2.1.2.1 | один
3.1.2.1.2.1 | пообъектная расшифровка * | 2018 | 0,4 кВ и ниже | 0 | 0
3.1.2.1.2.1 | пообъектная расшифровка * | 2019 | 0,4 кВ и ниже | 0 | 0
3.1.2.1.2.1 | пообъектная расшифровка * | 2020 | 0,4 кВ и ниже | 135 | 165
3.1.2.1.2.1 | Строительство ТП 6/0,4 кВ, ВЛ 6 кВ, ВЛ 0,4 кВ от проектируемой ВЛ 6 кВ (по договору №61-1-18-00403149 от 09.10.2018 г.) от ВЛ 6 кВ №806 ПС 35 кВ АС8 для электроснабжения нежилого помещения ИП Дмитриева Д. В. на участке с КН 61:02:0600011:2144 в п. Опытный Аксайского района Ростовской области | 2020 |  | 121 | 115
3.1.2.1.2.1 | Строительство ТП 10/0,4 кВ, ВЛ 10 кВ, ВЛ 0,4 кВ от ВЛ 10 кВ №101 ПС 110 кВ АС1 для электроснабжения нежилого помещения Шульман М. С. на участке с КН 61:02:0600015:6621 в ст-це Ольгинская Аксайского района Ростовской области (ориентировочная мощность трансформатора 0,063 МВА, ориентировочная протяжённость ЛЭП 2,050 км) | 2020 |  | 14 | 50
Сечение провода:
3.1.2.1.2.1 | от 50 до 100 квадратных мм включительно |  | 1-10 кВ
3.1.2.1.2.1 | Количество кабелей
3.1.2.1.2.1 | один
3.1.2.1.2.1 | пообъектная расшифровка * | 2018 | 1-10 кВ | 0 | 0
3.1.2.1.2.1 | пообъектная расшифровка * | 2019 | 1-10 кВ | 0 | 0
3.1.2.1.2.1 | пообъектная расшифровка * | 2020 | 1-10 кВ | 3374 | 505
3.1.2.1.2.1 | Строительство участка ВЛЗ-6 кВ от опоры №60 ВЛ-6 кВ №1 ПС 35/6 кВ НС-12, с установкой ТП-6/0,4 кВ, и строительство ВЛИ-0,4 кВ от вновь установленной ТП-6/0,4 кВ для присоединения жилого дома Коваль Е.В. (ориентировочная протяженность ЛЭП 3,82 км, ориентировочная мощность трансформатора 100 кВА) | 2020 |  | 71 | 5
3.1.2.1.2.1 | Строительство ТП 10/0,4 кВ, ВЛ 10 кВ, ВЛ 0,4 кВ от ВЛ 10 кВ №101 ПС 110 кВ АС1 для электроснабжения нежилого помещения Шульман М. С. на участке с КН 61:02:0600015:6621 в ст-це Ольгинская Аксайского района Ростовской области (ориентировочная мощность трансформатора 0,063 МВА, ориентировочная протяжённость ЛЭП 2,050 км) | 2020 |  | 1383 | 50
3.1.2.1.2.1 | Строительство КЛ 10 кВ от КЛ 10 кВ №1532 ПС 110 кВ АС15 для электроснабжения складов ИП Овчаренко И. Н. на участке с КН 61:02:0120101:26305 в г. Аксае Аксайского района Ростовской области (ориентировочная протяжённость ЛЭП 0,100 км) | 2020 |  | 107 | 150
3.1.2.1.2.1 | Строительство ТП-10/0,4кВ, КВЛ-10кВ от ВЛ-10кВ №1407 ПС 35кВ АС-14 для электроснабжения производственных баз ООО "Гранд-Парк" на участках с КН 61:02:0600010:5229, 61:02:0600010:13147 в с/х АО "Аксайское" Аксайского района Ростовской области (ориентировочная мощность трансформатора 0,400МВА, ориентировочная протяженность ЛЭП 2,567км) | 2020 |  | 1813 | 300
Сечение провода:
3.1.2.1.1.2 | от 100 до 200 квадратных мм включительно |  | 1-10 кВ
3.1.2.1.1.2 | Количество кабелей
3.1.2.1.1.2 | два
3.1.2.1.1.2 | пообъектная расшифровка * | 2018 | 1-10 кВ | 412 | 250
3.1.2.1.1.2 | пообъектная расшифровка * | 2019 | 1-10 кВ | 0 | 0
3.1.2.1.1.2 | пообъектная расшифровка * | 2020 | 1-10 кВ | 0 | 0
3.1.2.1.1.2 | Строительство КЛ-6 кВ от опоры №17 ВЛ-6 кВ №15 ПС 110/35/6 кВ «Центральная» для присоединения базы отдыха «Белая Вежа» АО «Концерн Росэнергоатом" | 2018 |  | 412 | 250
3.1.2.2 | Кабели с бумажной изоляцией
Сечение провода:
3.1.2.2.1.1 | до 50 квадратных мм включительно |  | 1-10 кВ
3.1.2.2.1.1 | Количество кабелей
3.1.2.2.1.1 | два
3.1.2.2.1.1 | пообъектная расшифровка * | 2018 | 1-10 кВ | 0 | 0
3.1.2.2.1.1 | пообъектная расшифровка * | 2019 | 1-10 кВ | 0 | 0
3.1.2.2.1.1 | пообъектная расшифровка * | 2020 | 1-10 кВ | 112 | 115
3.1.2.2.1.1 | Строительство ВЛ-10 кВ от оп. №137 ВЛ-10 кВ №1908 РП-19 ПС 110/35/10 кВ Самарская, ТП-10/0,4 кВ, ВЛИ-0,4 кВ для подключения кафетерия заявителя Торосян А.О. Азовский район Ростовская область (ориентировочная протяженность ЛЭП – 3,230 км, ориентировочная трансформаторная мощность – 0,025 МВА) | 2020 |  | 47 | 15
3.1.2.2.1.1 | Строительство ВЛ 10 кВ от опоры №6-02/12 по ВЛ 10 кВ Л-6 Ново-Егорлыкская, с переводом питания ВЛ 10 кВ Л-6 Ново-Егорлыкская со II – секции шин в резервную ячейку I-секции шин РУ-10 кВ ПС 35/10 кВ Ново-Егорлыкская, строительство КТП 10/0,4 и ВЛ 0,4 кВ для электроснабжения объекта –здание школы №54, расположенного по адресу: 347616 РФ, Ростовская область, Сальский район, с. Новый Егорлык, ул. Красная, д. 41, к.н. 61.34.0110101:1387, заявитель МБОУ ООШ №54 имени Е.И. Игнатенко» (Ориентировочная протяженность ЛЭП - 0,66 км, ориентировочная мощность ТП – 0,063 МВА) | 2020 |  | 32 | 60
3.1.2.2.1.1 | Строительство ВЛ 10 кВ от опоры №8-00/15 по ВЛ 10 кВ Л-8 Ново-Егорлыкская, с переводом питания ВЛ-10 кВ Л-8 Ново-Егорлыкская со II – секции шин в резервную ячейку I-секции шин РУ-10 кВ ПС 35/10 кВ Ново-Егорлыкская, строительство КТП 10/0,4 и ВЛ 0,4 кВ для электроснабжения объекта –здание школы №62, расположенного по адресу: РФ, Ростовская область, Сальский район, с.Новый Егорлык, ул. Ленина, участок 14, к.н. :61.34.0110101:2378, заявитель МБОУ СОШ №62 имени Е.И. Игнатенко» (Ориентировочная протяженность ЛЭП - 0,71 км, ориентировочная мощность ТП – 0,04 МВА) | 2020 |  | 33 | 40
Сечение провода:
3.1.2.2.3.1 | от 100 до 200 квадратных мм включительно |  | 1-10 кВ
3.1.2.2.3.1 | Количество кабелей
3.1.2.2.3.1 | один
3.1.2.2.3.1 | пообъектная расшифровка * | 2018 | 1-10 кВ | 165 | 99.3
3.1.2.2.3.1 | пообъектная расшифровка * | 2019 | 1-10 кВ | 0 | 0
3.1.2.2.3.1 | пообъектная расшифровка * | 2020 | 1-10 кВ | 0 | 0
3.1.2.2.3.1 | Строительство ТП 10/0,4 кВ, КЛ 10 кВ, ВЛ 0,4 кВ от КЛ 10 кВ №3ф3 РП3 КЛ 10 кВ №1532 и №1546 ПС 110 кВ АС15 для электроснабжения складского и нежилого помещения в г. Аксае Аксайского района Ростовской области | 2018 |  | 165 | 99.3
горизонтальное наклонное бурение
3.6.1. | Одножильный
3.6.1.1. | Кабели с резиновой и пластмассовой изоляцией
Сечение провода:
3.6.1.1.4.2 | от 200 до 250 квадратных мм включительно |  | 1-10 кВ
3.6.1.1.4.2 | Количество кабелей
3.6.1.1.4.2 | два
3.6.1.1.4.2 | пообъектная расшифровка * | 2018 | 1-10 кВ | 0 | 0
3.6.1.1.4.2 | пообъектная расшифровка * | 2019 | 1-10 кВ | 924 | 3500
3.6.1.1.4.2 | пообъектная расшифровка * | 2020 | 1-10 кВ | 0 | 0
3.6.1.1.4.2 | Строительство 2 КЛ 10 кВ от ЦРП-10 кВ ПС 110/10 кВ АС-10 для электроснабжения ФГУП «Почта России» | 2019 |  | 924 | 3500
Строительство пунктов секционирования (C4,i)
Реклоузеры
Номинальный ток до 100 А включительно
4.1.1. | Количество ячеек в распределительном или переключательном пункте |  | 1-20 кВ
4.1.1. | до 5 ячеек включительно
4.1.1. | пообъектная расшифровка * | 2018 | 1-20 кВ | 1 | 250
4.1.1. | пообъектная расшифровка * | 2019 | 1-20 кВ | 0 | 0
4.1.1. | пообъектная расшифровка * | 2020 | 1-20 кВ | 0 | 0
4.1.1. | Строительство КЛ-6 кВ от опоры №17 ВЛ-6 кВ №15 ПС 110/35/6 кВ «Центральная» для присоединения базы отдыха «Белая Вежа» АО «Концерн Росэнергоатом" |  |  | 1 | 250
Номинальный ток от 100 до 250 А включительно
4.1.2. | Количество ячеек в распределительном или переключательном пункте |  | 1-20 кВ
4.1.2. | до 5 ячеек включительно
4.1.2. | пообъектная расшифровка * | 2018 | 1-20 кВ | 0 | 0
4.1.2. | пообъектная расшифровка * | 2019 | 1-20 кВ | 0 | 0
4.1.2. | пообъектная расшифровка * | 2020 | 1-20 кВ | 1 | 15
4.1.2. | «Строительство ВЛ 0,4 кВ от ВЛ 0,4 кВ №1 КТП №253 ВЛ 10 кВ №2 ПС 35 кВ Б. Салы для электроснабжения ВРУ 0,4 кВ жилого дома Мартиросян Э. С. по ул. Платова, 55 в п. Темерницкий Аксайского района Ростовской области (ориентировочная протяжённость ЛЭП 0,060 км)» | 2020 |  | 1 | 15
Номинальный ток от 500 А до 1 000 А включительно
4.1.4. | Количество ячеек в распределительном или переключательном пункте |  | 1-20 кВ
4.1.4. | до 5 ячеек включительно
4.1.4. | пообъектная расшифровка * | 2018 | 1-20 кВ | 0 | 0
4.1.4. | пообъектная расшифровка * | 2019 | 1-20 кВ | 1 | 15
4.1.4. | пообъектная расшифровка * | 2020 | 1-20 кВ | 0 | 0
4.1.4. | Строительство ТП 10/0,4 кВ. Строительство КВЛ 10 кВ от ВЛ 10 кВ №3 ПС 35/10 кВ «Таганрогская» для электроснабжения Заявителя (ФГКУ «ПУ ФСБ РФ по РО») | 2019 |  | 1 | 15
Обеспечение средствами коммерческого учета электрической энергии (мощности) (C8,i)
8.1. | Однофазный
8.1.1. | прямого включения |  | 0,4 кВ и ниже
8.1.1. | пообъектная расшифровка * | 6 мес. 2020г.(с 01.07.2020г.) |  | 7 | 53
8.1.1. | пообъектная расшифровка * | 6 мес. 2021г. (по 30.06.2021г.) |  | 18 | 116.5
8.1.1. | Установка коммерческого учета электрической энергии (мощности) на границе земельного участка, подключенного от опоры №1-42 ВЛ-0,4 кВ №3 КТП 10/0,4 кВ №1 ВЛ-10 кВ №301Н ПС 110/35/6/10 кВ "НС-3", для электроснабжения жилого дома заявителя Коровка Н.Л., х. Еремеевка, Азовский р-он, Ростовская область | 6 мес. 2020г.(с 01.07.2020г.) |  | 1 | 10
8.1.1. | Установка коммерческого учета электрической энергии (мощности) на границе земельного участка, подключенного от опоры №14-120 ВЛ-0,4 кВ №4 КТП-10/0,4 кВ №14 ВЛ-10 кВ №106Н ПС 110/6/10 кВ "НС-1", для электроснабжения жилого дома заявителя Кошкиной В.А., п. Овощной, Азовский р-он, Ростовская область | 6 мес. 2020г.(с 01.07.2020г.) |  | 1 | 8
8.1.1. | Установка коммерческого учета электрической энергии (мощности) на границе земельного участка, подключенного от опоры №24-48 ВЛ-0,4 кВ №1 КТП-10/0,4 кВ №24 по ВЛ-10 кВ №1815 ПС 35/10 кВ "А-18", для электроснабжения жилого дома заявителя Джура Л.В., х. Колузаево, Ростовская область | 6 мес. 2020г.(с 01.07.2020г.) |  | 1 | 15
8.1.1. | Обеспечение коммерческим учетом электрической энергии (мощности) в точке поставки по присоединению жилого дома Коротковой Г.М.., расположенной по адресу: 346645 Российская Федерация, Ростовская обл., р-н. Семикаракорский, х. Золотаревка, ул. Р. Ф. Горожаевой, д. 40, кадастровый номер земельного участка: 61:35:0050101:53 | 6 мес. 2020г.(с 01.07.2020г.) |  | 1 | 5
8.1.1. | Обеспечение коммерческим учетом электрической энергии (мощности) в точке поставки по присоединению жилого дома Згоняйко В.В., расположенного по адресу: Ростовская область, Багаевский район, х. Арпачин, ул. Подтелкова, д. 12-б, к.н. 61:03:0040201:389 | 6 мес. 2020г.(с 01.07.2020г.) |  | 1 | 5
8.1.1. | Обеспечение коммерческим учетом электрической энергии (мощности) в точке поставки по присоединению жилого дома Латыпова К.У., расположенного по адресу: Ростовская область, Багаевский район, х. Усьман, ул. Луговая, д. 32-б, к.н. 61:03:0060401:306 | 6 мес. 2020г.(с 01.07.2020г.) |  | 1 | 5
8.1.1. | Обеспечение коммерческим учетом электрической энергии (мощности) в точке поставки по присоединению ВРУ-0,23кВ строящегося жилого здания Лесничева Д.А., расположенной по адресу: 346651 Российская Федерация, Ростовская обл., р-н. Семикаракорский, х. Костылевка, пер. 1-й, д. 1А, к.н.: 61:35:0090201:465 | 6 мес. 2020г.(с 01.07.2020г.) |  | 1 | 5
8.1.1. | Обеспечение коммерческим учетом электрической энергии (мощности) в точке поставки и установка шкафа 0,22 кВ по присоединению хозяйственной постройки Кравчука В.В., расположенной по адресу: Ростовская область, Волгодонской район, п. Виноградный, ул. Молодежная, д.23, к.н. 61:08:0601301:231 | 6 мес. 2021г. (по 30.06.2021г.) |  | 1 | 5
8.1.1. | Обеспечение коммерческим учетом электрической энергии (мощности) в точке поставки по присоединению скважины для полива огорода Агаева И.И., расположенного по адресу: Ростовская область, Мартыновский район, х. Малоорловский, ул. Новая, д. 7а, к.н. 61:20:0060101:5269 | 6 мес. 2021г. (по 30.06.2021г.) |  | 1 | 5
8.1.1. | Обеспечение коммерческим учетом электрической энергии (мощности) в точке поставки и установка шкафа 0,22 кВ по присоединению жилого дома Фейзуллаевой Л.А., расположенного по адресу: Ростовская область, Константиновский район, х. Упраздно-Кагальницкий, ул. Степана Разина, д. 10, к.н. 61:17:0030401:854 | 6 мес. 2021г. (по 30.06.2021г.) |  | 1 | 5
8.1.1. | Обеспечение коммерческим учетом электрической энергии (мощности) в точке поставки по присоединению жилого дома Абдуллаева А.М., расположенного по адресу: Ростовская область, Заветинский район, с. Тюльпаны, проезд Солнечный, д. 2, кв./оф. 1,2, к.н. 61:11:0600012:582 | 6 мес. 2021г. (по 30.06.2021г.) |  | 1 | 6
8.1.1. | Обеспечение коммерческим учетом электрической энергии (мощности) в точке поставки и установку шкафа 0,22 кВ по присоединению жилого дома Магомедова М.А., расположенного по адресу: Ростовская область, Заветинский район, с. Тюльпаны, проезд Солнечный, д.32, кв. 1,2,3,4 к.н. 61:11:0600012:574 | 6 мес. 2021г. (по 30.06.2021г.) |  | 1 | 6
8.1.1. | Обеспечение коммерческим учетом электрической энергии (мощности) в точке поставки и установка шкафа 0,22 кВ по присоединению жилого дома Эминова Т.И., расположенного по адресу: Ростовская облаасть, Волгодонской район, станица Романовская, пер. Ясина, д. 16, кадастровый номер земельного участка: 61:08:0070130:536 | 6 мес. 2021г. (по 30.06.2021г.) |  | 1 | 5
8.1.1. | Установка коммерческого учета электрической энергии (мощности) в точке поставки и установка шкафа 0,22 кВ по присоединению магазина ИП Дьяконовой Н.А., расположенного по адресу: Ростовская область, Константиновский район, станица Николаевская, ул. 8 Марта, д. 7 «а», кадастровый номер земельного участка 61:17:0050101:2328 | 6 мес. 2021г. (по 30.06.2021г.) |  | 1 | 5
8.1.1. | Строительство ВЛ 0,22 кВ от опоры №2-00/16 ВЛ-0,4 кВ Л-2 от КТП 10/0,4 кВ №105 по ВЛ-10 кВ Л-3 Шаблиевская для электроснабжения объекта - "жилой дом", расположенного по адресу: Российская Федерация, Ростовская область, р-н Сальский, с. Екатериновка, ул. Кирова, д.9, к.н.з.у. 61:34:0050101:3829, заявитель Сорокин Ю.Ю. (ориентировочная протяжённость ЛЭП- 0,025 км) | 6 мес. 2021г. (по 30.06.2021г.) |  | 1 | 7
8.1.1. | Строительство ВЛ 0,4 кВ от опоры №1-00/6 ВЛ 0,4 кВ Л-1 от КТП 10/0,4 кВ №22 по ВЛ 10 кВ Л-4 Красный Партизан для электроснабжения объекта – «жилой дом», расположенного по адресу: 347609 Российская Федерация, Ростовская обл., р-н Сальский, п. Белозёрный, ул. Речная, д. 24, к.н.з.у.: 61:34:0080101:421, заявитель Зиновьев Э. В.» (Ориентировочная протяженность ЛЭП-0,025 км) | 6 мес. 2021г. (по 30.06.2021г.) |  | 1 | 15
8.1.1. | Строительство ВЛ 0,4 кВ от опоры №3-00/4 ВЛ 0,4 кВ Л-3 от КТП 10/0,4 кВ №495 по ВЛ 10 кВ Л-3 Красный Партизан, для электроснабжения объекта – «жилой дом», расположенного по адресу: Российская Федерация, Ростовская обл., р-н Сальский, п. Белозёрный, ул. Орджоникидзе, д.19, кв.1, кадастровый номер земельного участка: 61:34:080101:0320, заявитель Зеленко А.И.». (Ориентировочная протяженность ЛЭП-0,025 км) | 6 мес. 2021г. (по 30.06.2021г.) |  | 1 | 10
8.1.1. | Строительство ВЛ 0,4 кВ от опоры №1-00/13-2 ВЛ 0,4 кВ Л-1 от КТП 10/0,4 кВ №404 по ВЛ 10 кВ Л-1 Фрунзе 1, для электроснабжения объекта – «жилой дом», расположенного по адресу: 347602 Российская Федерация, Ростовская обл., р-н Сальский, п. Степной Курган, ул. Октябрьская, д. 4, кв./оф. 1, кадастровый номер земельного участка: 61:34:0100101:414, заявитель Головлев С.Н.» (Ориентировочная протяженность ЛЭП-0,015 км) | 6 мес. 2021г. (по 30.06.2021г.) |  | 1 | 15
8.1.1. | Обеспечение коммерческим учетом электрической энергии (мощности) в точке поставки по присоединению скважины для полива огорода Чабанной Н.В., расположенной по адресу: Ростовская область, Мартыновский район, п. Новоберезовка, ул. Питерская, д. 1, к.н. 61:20:0090101:6001 | 6 мес. 2021г. (по 30.06.2021г.) |  | 1 | 5
8.1.1. | Обеспечение коммерческим учетом электрической энергии (мощности) в точке поставки по присоединению скважины для полива огорода Оленченко А.А., расположенной по адресу: Ростовская область, Мартыновский район, п. Новоберезовка, ул. Центральная, д. 12а, к.н. 61:20:0090101:517 | 6 мес. 2021г. (по 30.06.2021г.) |  | 1 | 5
8.1.1. | Установка коммерческого учета электрической энергии (мощности) в точке поставки и установка шкафа 0,22 кВ по присоединению подъезда от автомобильной дороги "г. Ростов-на-Дону (от магистрали "Дон") - г. Семикаракорск - г. Волгодонск" - г. Константиновск - пос. Тацинский" к х. Авилов Министерства транспорта Ростовской области, расположенного по адресу: Ростовская область, Константиновский район, к.н. объекта: 61:17:0000000:7466, кадастровый номер земельного участка: 61:17:0600006:1535 | 6 мес. 2021г. (по 30.06.2021г.) |  | 1 | 2.5
8.1.1. | Обеспечение коммерческим учетом электрической энергии (мощности) в точке поставки по присоединению жилого дома Алихановой Ж.Ю., расположенного по адресу: Ростовская область, Волгодонской район, х. Погожев, ул. Школьная, д. 10а, к.н. 61:08:0070401:176 | 6 мес. 2021г. (по 30.06.2021г.) |  | 1 | 5
8.1.1. | Обеспечение коммерческим учетом электрической энергии (мощности) в точке поставки и установка шкафа 0,22 кВ по присоединению спального домика Парфеновой И.М., расположенного по адресу: Ростовская область, г. Волгодонск, ул. Отдыха, д. 1, кадастровый номер земельного участка: 61:48:0020101:1428 | 6 мес. 2021г. (по 30.06.2021г.) |  | 1 | 5
8.1.1. | Установка коммерческого учета электрической энергии (мощности) в точке поставки и установка шкафа 0,22 кВ по присоединению жилого дома Землянова В.Н., расположенного по адресу: Ростовская область, Константиновский район, станица Богоявленская, ул. Южная, д. 1, кадастровый номер земельного участка: 61:17:0030101:2274 | 6 мес. 2021г. (по 30.06.2021г.) |  | 1 | 5
8.1.1. | Обеспечение коммерческим учетом электрической энергии (мощности) в точке поставки и установка шкафа 0,22 кВ по присоединению общественной территории Администрации Гапкинского сельского поселения, расположенной по адресу: Ростовская область, Константиновский район, х. Гапкин, ул Центральная, д.55а. , кадастровый номер земельного участка 61:17:0040101:1933 | 6 мес. 2021г. (по 30.06.2021г.) |  | 1 | 5
8.2. | Трехфазный
8.2.1. | прямого включения |  | 0,4 кВ и ниже
8.2.1. | пообъектная расшифровка * | 6 мес. 2020г.(с 01.07.2020г.) |  | 11 | 190
8.2.1. | пообъектная расшифровка * | 6 мес. 2021г. (по 30.06.2021г.) |  | 16 | 232.5
8.2.1. | Обеспечение коммерческим учетом электрической энергии (мощности) в точке поставки по присоединению нежилого помещения Главы КФХ Мажиева Х.М., расположенного по адресу: Ростовская область, Дубовский район, х. Мирный, ул. Магистральная, д. 31, к.н. 61:09:0100101:633 | 6 мес. 2020г.(с 01.07.2020г.) |  | 1 | 15
8.2.1. | Строительство ВЛ-0,4 кВ от РУ 0,4 кВ КТП-10/0,4 кВ №58 по ВЛ-10 кВ №1 ПС 110/35/10 кВ «Ал. Лозовская», обеспечение коммерческим учетом электрической энергии (мощности) в точке поставки и установка шкафа 0,4 кВ с коммутационным аппаратом, для технологического присоединения склада заявителя, ООО «Белая Балка», расположенного Ростовская область, Чертковский р-н, в 120 м на Северо-Запад от х. Белая Балка, (к.н.з.у. 61:42:0600011:439) (ориентировочная протяженность ЛЭП – 0,175 км) | 6 мес. 2020г.(с 01.07.2020г.) |  | 1 | 50
8.2.1. | Обеспечение коммерческим учетом электрической энергии (мощности) в точке поставки по присоединению жилого дома Голубова В.А., расположенного по адресу: Ростовская область,Багаевский район, х.Арпачин, ул Береговая, д.22-Е, к.н. 61:03:0040215:142 | 6 мес. 2020г.(с 01.07.2020г.) |  | 1 | 15
8.2.1. | Обеспечение коммерческим учетом электрической энергии (мощности) в точке поставки по присоединению жилого дома Добрякова И.А., расположенного по адресу: Ростовская область,Багаевский район, х.Арпачин, ул Береговая, д.22-Д, к.н. 61:03:0040215:143 | 6 мес. 2020г.(с 01.07.2020г.) |  | 1 | 15
8.2.1. | Обеспечение коммерческим учетом электрической энергии (мощности) в точке поставки по присоединению жилой дом Куликова Е.В., расположенной по адресу: Ростовская обл., р-н. Семикаракорский, х. Чебачий, ул. Парковая, д. 12-а, к.н.: 61:35:0060201:118 | 6 мес. 2020г.(с 01.07.2020г.) |  | 1 | 10
8.2.1. | Обеспечение коммерческим учетом электрической энергии (мощности) в точке поставки по присоединению жилого дома Марковой С.Ю., расположенного по адресу: Ростовская область, Багаевский район, х.Красный, ул. Кужниковская 1-я, д. 9-а, к.н. 61:03:0060109:187 | 6 мес. 2020г.(с 01.07.2020г.) |  | 1 | 15
8.2.1. | Обеспечение коммерческим учетом электрической энергии (мощности) в точке поставки по присоединению магазина ИП Ризаева Р.Ш., расположенного по адресу: Ростовская область,Багаевский район, х.Белянин, ул Пролетарская, д.17, к.н. 61:03:0010305:9 | 6 мес. 2020г.(с 01.07.2020г.) |  | 1 | 15
8.2.1. | Обеспечение коммерческим учетом электрической энергии (мощности) в точке поставки по присоединению жилого дома Сливной Т.В., расположенного по адресу: Ростовская область, Багаевский район, х. Ажинов, ул. Буденовская, д. 38, к.н. 61:03:0020105:25 | 6 мес. 2020г.(с 01.07.2020г.) |  | 1 | 15
8.2.1. | Обеспечение коммерческим учетом электрической энергии (мощности) в точке поставки по присоединению жилого дома Стрикалова С.А., расположенного по адресу: Ростовская область, Веселовский район, х. Каракашев, ул. Старая, 64м, к.н. 61:06:0600012:1102 | 6 мес. 2020г.(с 01.07.2020г.) |  | 1 | 15
8.2.1. | Обеспечение коммерческим учетом электрической энергии (мощности) в точке поставки по присоединению жилого дома Филимонова М.М., расположенного по адресу: Ростовская область, Багаевский район, х.Арпачин, ул.Береговая, д.20, к.н. 61:03:0040215:120 | 6 мес. 2020г.(с 01.07.2020г.) |  | 1 | 10
8.2.1. | Установка коммерческого учета электрической энергии (мощности) на границе земельного участка, подключенного от опоры №201-46 ВЛ- 0,4 кВ №2 КТП-10/0,4 кВ №201 по ВЛ-10 кВ №1019 ПС 110/35/10 кВ "Самарская", для электроснабжения жилого дома заявителя Конышева М.Л., х. Победа, Ростовская область | 6 мес. 2020г.(с 01.07.2020г.) |  | 1 | 15
8.2.1. | Обеспечение коммерческим учетом электрической энергии (мощности) в точке поставки и установка шкафа 0,4 кВ по присоединению жилого дома Лысенко С.В., расположенного по адресу: Ростовская область, Волгодонской район, станица Романовская, пер. Октябрьский, д.56, к.н. 61:08:0070118:127 | 6 мес. 2021г. (по 30.06.2021г.) |  | 1 | 15
8.2.1. | Обеспечение коммерческим учетом электрической энергии (мощности) в точке поставки и установка шкафа 0,4 кВ по присоединению жилого дома Шевченко О.Ю., расположенного по адресу: Ростовская область, Волгодонской район, станица Романовская, ул. Базарная, д.34А, к.н. 61:08:0070125:382 | 6 мес. 2021г. (по 30.06.2021г.) |  | 1 | 15
8.2.1. | Обеспечение коммерческим учетом электрической энергии (мощности) в точке поставки и установка шкафа 0,4 кВ по присоединению жилого дома Бацараева Х.Х., расположенного по адресу: Ростовская область, Дубовский район, станица Подгоренская, ул. Школьная, д. 8, к.н. 61:09:030301:0000:0885 | 6 мес. 2021г. (по 30.06.2021г.) |  | 1 | 15
8.2.1. | Строительство участка ВЛИ-0,4кВ от опоры №2 ВЛ-0,4кВ №2 КТП-7165/250кВА ВЛ-10кВ №5 ПС 35/10кВ Савельевская, с установкой шкафа 0,4 кВ, и обеспечение коммерческим учетом электрической энергии (мощности) в точке поставки по присоединению нежилого помещения ИП главы К(Ф)Х Гаврилова Ю.А., расположенного по адресу: Ростовская область, Константиновский район, примерно в 200 м от х. Гапкин по направлению на запад, кадастровый номер земельного участка: 61:17:0600008:1913 (ориентировочная протяженность ЛЭП 0,125км) | 6 мес. 2021г. (по 30.06.2021г.) |  | 1 | 15
8.2.1. | Обеспечение коммерческим учетом электрической энергии (мощности) в точке поставки и установка шкафа 0,4 кВ по присоединению квартиры Пасько П.Г., расположенной по адресу: Ростовская область, Заветинский район, х. Савдя, ул. Школьная, д.4, кв.2, к.н. 61:11:0060101:1495 | 6 мес. 2021г. (по 30.06.2021г.) |  | 1 | 15
8.2.1. | Обеспечение коммерческим учетом электрической энергии (мощности) в точке поставки и установка шкафа 0,4 кВ по присоединению квартиры Ульяновой Т.В., расположенной по адресу: Ростовская область, Заветинский район, с. Тюльпаны, пер. Центральный, д. 3, кв. 2, кадастровый номер земельного участка: 61:11:040101:961 | 6 мес. 2021г. (по 30.06.2021г.) |  | 1 | 15
8.2.1. | Обеспечение коммерческим учетом электрической энергии (мощности) в точке поставки и установка шкафа 0,4 кВ по присоединению жилого дома Шигалева А.В., расположенного по адресу: Ростовская область, Дубовский район, станица Подгоренская, пер. Солнечный, д. 20, к.н. 61:09:0301:0049:332 | 6 мес. 2021г. (по 30.06.2021г.) |  | 1 | 15
8.2.1. | Установка коммерческого учета электрической энергии (мощности) в точке поставки и установка шкафа 0,4 кВ по присоединению магазина №67 ИП Рудяшко В.А., расположенного по адресу: Ростовская область, Константиновский район, х. Гапкин, ул. Центральная, д.55, кадастровый номер земельного участка 61:17:0040101:444 | 6 мес. 2021г. (по 30.06.2021г.) |  | 1 | 15
8.2.1. | Строительство ВЛИ-0,4 кВ от РУ-0,4 кВ вновь установленной ТП-6/0,4 кВ по ВЛ-6 кВ №1 ПС 35/6 кВ Романовская (по договорам ТП №61-20-00512427 от 27.05.2020г, №61-20-00514229 от 03.07.2020г, №61-20-00514117 от 03.07.2020г, №61-20-00514159 от 03.07.2020г, №61-20-00514143 от 03.07.2020г, №61-20-00514141 от 03.07.2020г, №61-20-00514453 от 03.07.2020г, №61-20-00514205 от 03.07.2020г, №61-20-00514341 от 03.07.2020г, №61-20-00514339 от 03.07.2020г, №61-20-00514145 от 03.07.2020г, №61-20-00514425 от 03.07.2020г) с установкой шкафа 0,4 кВ, и обеспечение коммерческим учетом электрической энергии (мощности) в точках поставки по присоединению летнего домика ООО "Тема", расположенного по адресу: Ростовская обл., г. Волгодонск, ул. Отдыха, д.39а, кадастровый номер земельного участка 61:48:0020101:60 (ориентировочная протяженность ЛЭП 0,35 км) | 6 мес. 2021г. (по 30.06.2021г.) |  | 1 | 15
8.2.1. | Обеспечение коммерческим учетом электрической энергии (мощности) в точке поставки и установка шкафа 0,4 кВ по присоединению жилого дома Топорова Е.В., расположенного по адресу: Ростовская область, Дубовский район, станица Подгоренская, ул. Школьная, д. 14, кадастровый номер земельного участка: 61:09:0030301:519 | 6 мес. 2021г. (по 30.06.2021г.) |  | 1 | 15
8.2.1. | Обеспечение коммерческим учетом электрической энергии (мощности) в точке поставки и установка шкафа 0,4 кВ по присоединению жилого дома Царукян А.В., расположенного по адресу: Ростовская область, г. Волгодонск, ул. Отдыха, д.39в46, к.н. 61:48:0020101:1520 | 6 мес. 2021г. (по 30.06.2021г.) |  | 1 | 15
8.2.1. | Установка прибора коммерческого учета электрической энергии (мощности) в точке поставки для присоединения части здания (магазин) ИП Опариной Н.В., расположенной по адресу: Ростовская область, Цимлянский район, станица Красноярская, ул. Победы, д.112б, кадастровый номер земельного участка: 61:41:0020108:50 | 6 мес. 2021г. (по 30.06.2021г.) |  | 1 | 15
8.2.1. | Установка коммерческого учета электрической энергии (мощности) в точке поставки и установка шкафа 0,4 кВ по присоединению жилого дома Ковтун А.С., расположенного по адресу: Ростовская область, Цимлянский район, станица Красноярская, ул. Набережная, д. 137в, кадастровый номер земельного участка 61:41:0020114:126 | 6 мес. 2021г. (по 30.06.2021г.) |  | 1 | 15
8.2.1. | Строительство ВЛ 0,4 кВ от ВЛ 0,4 кВ №1 ТП 10/0,4 кВ №194м по ВЛ 10 кВ №4 ПС 35/10 кВ «ГСКБ» для технологического присоединения объекта туристического обслуживания Заявителя: (ИП Горбанева К.Д.), по адресу: Неклиновский район, с. Петрушино, пер. Петровский, д.16, к.н. 61:26:0180201:4258 (ориентировочная протяженность ЛЭП 0,06 км. | 6 мес. 2021г. (по 30.06.2021г.) |  | 1 | 15
8.2.1. | Обеспечение коммерческим учетом электрической энергии (мощности) в точке поставки по присоединению жилого дома Булалаури Л.И., расположенного по адресу: Ростовская область, Багаевский район, х. Елкин, ул. Ленина, д. 62-А, к.н. 61:03:0030116:87 | 6 мес. 2021г. (по 30.06.2021г.) |  | 1 | 15
8.2.1. | Обеспечение коммерческим учетом электрической энергии (мощности) в точке поставки по присоединению БС-2690 заявителя ООО «Т2 Мобайл»., расположенной по адресу: Ростовская обл., р-н. Семикаракорский, х. Кузнецовка, примерно в 100 м на север от ул. Ананченко 14-в, к.н.: 61:35:0070101:1834 | 6 мес. 2021г. (по 30.06.2021г.) |  | 1 | 7.5
8.2.2. | полукосвенного включения |  | 0,4 кВ и ниже
8.2.2. | пообъектная расшифровка * | 6 мес. 2020г.(с 01.07.2020г.) |  | 0 | 0
8.2.2. | пообъектная расшифровка * | 6 мес. 2021г. (по 30.06.2021г.) |  | 34 | 511
8.2.2. | Обеспечение коммерческим учетом электрической энергии (мощности) в точке поставки и установка шкафа 0,4 кВ по присоединению жилого дома Вострецовой В.В., расположенного по адресу: Ростовская область, Волгодонской район, станица Романовская, ул. Язева, д.40, к.н. 61:08:0600601:4531 | 6 мес. 2021г. (по 30.06.2021г.) |  | 1 | 15
8.2.2. | Обеспечение коммерческим учетом электрической энергии (мощности) в точке поставки и установка шкафа 0,4 кВ по присоединению жилого дома Урмаева А.П., расположенного по адресу: Ростовская область, Цимлянский район, п. Саркел, пер. Боевой Славы, д.5, к.н. 61:41:0011104:462 | 6 мес. 2021г. (по 30.06.2021г.) |  | 1 | 15
8.2.2. | Обеспечение коммерческим учетом электрической энергии (мощности) в точке поставки и установка шкафа 0,4 кВ по присоединению жилого дома Кружилиной М.А., расположенного по адресу: Ростовская область, Цимлянский район, п. Дубравный, ул. Красноярская, д.16, к.н. 61:41:0030401:217 | 6 мес. 2021г. (по 30.06.2021г.) |  | 1 | 15
8.2.2. | Строительство участка ВЛИ-0,4 кВ от опоры №8 ВЛ-0,4 кВ №4 КТП-1621/160 кВА ВЛ-10 кВ №5 ПС 110/10 кВ Искра, с установкой шкафа 0,4 кВ, и обеспечение коммерческим учетом электрической энергии (мощности) в точке поставки по присоединению жилого дома Бутова А.И., расположенного по адресу: Ростовская область, Цимлянский район, х. Паршиков, ул. Молодежная, д. 15, кадастровый номер земельного участка. 61:41:0050405:307 (ориентировочная протяженность ЛЭП 0,18 км | 6 мес. 2021г. (по 30.06.2021г.) |  | 1 | 15
8.2.2. | Обеспечение коммерческим учетом электрической энергии (мощности) в точке поставки по присоединению жилого дома Рыбалкина А.А., расположенного по адресу: Ростовская область, Цимлянский район, станица Красноярская, пер. Береговой, д. 20, к.н. 61:41:0020127:899 | 6 мес. 2021г. (по 30.06.2021г.) |  | 1 | 15
8.2.2. | Обеспечение коммерческим учетом электрической энергии (мощности) в точке поставки и установка шкафа 0,4 кВ по присоединению жилого дома Копейкина С.В., расположенного по адресу: Ростовская область, Цимлянский район, станица Камышевская, ул. Бакреневская, д.17а, к.н. 61:41:0040109:16 | 6 мес. 2021г. (по 30.06.2021г.) |  | 1 | 15
8.2.2. | Обеспечение коммерческим учетом электрической энергии (мощности) в точке поставки и установка шкафа 0,4 кВ по присоединению жилого дома Киселевой Д.Б., расположенного по адресу: Ростовская область, Цимлянский район, п. Дубравный, ул. Красноярская, д. 6, кв./оф. 2, к.н. 61:41:0030401:129 | 6 мес. 2021г. (по 30.06.2021г.) |  | 1 | 15
8.2.2. | Обеспечение коммерческим учетом электрической энергии (мощности) в точке поставки и установка шкафа 0,4 кВ по присоединению базовой станции сотовой связи БС61-02761 ПАО "МТС", расположенной по адресу: Ростовская область, Цимлянский район, х. Крутой, ул. Советская, д.2, к.н. 61:41:0020310:26 | 6 мес. 2021г. (по 30.06.2021г.) |  | 1 | 10
8.2.2. | Обеспечение коммерческим учетом электрической энергии (мощности) в точке поставки и установка шкафа 0,22 кВ по присоединению жилого дома Шульдика Д.А., расположенного по адресу: Ростовская область, Цимлянский район, станица Лозновская, ул. Лесная, д.7, к.н. 61:41:0040205:11 | 6 мес. 2021г. (по 30.06.2021г.) |  | 1 | 7
8.2.2. | Обеспечение коммерческим учетом электрической энергии (мощности) в точке поставки и установка шкафа 0,4 кВ по присоединению склада ИП главы К(Ф)Х Магомедова М.А., расположенного по адресу: Ростовская область, Цимлянскимй район, х. Ремизов, 400 м восточнее х.Ремизов к.н. 61:41:0000000:19112 | 6 мес. 2021г. (по 30.06.2021г.) |  | 1 | 15
8.2.2. | Строительство участка ВЛИ-0,4 кВ от опоры №8 ВЛ-0,4 кВ №1 КТП-1464/100 кВА ВЛ-10 кВ №11 ПС 35/10 кВ Камышевская, с установкой шкафа 0,4 кВ, и обеспечение коммерческим учетом электрической энергии (мощности) в точке поставки по присоединению жилого дома Дулимова С.Г., расположенного по адресу: Ростовская область, Цимлянский район, станица Лозновская, ул. Центральная, д.63, кадастровый номер земельного участка 61:41:040201:0004 (ориентировочная протяжённость ЛЭП 0,23 км) | 6 мес. 2021г. (по 30.06.2021г.) |  | 1 | 15
8.2.2. | Строительство участка ВЛИ-0,4 кВ от опоры №9 ВЛ-0,4 кВ №1 КТП-3507/60 кВА ВЛ-10 кВ №22 ПС 110/10 кВ Жуковская, с установкой шкафа 0,4 кВ, и обеспечение коммерческим учетом электрической энергии (мощности) в точке поставки по присоединению нежилого помещения КФХ Муртазалиева М-Р.Б., расположенного по адресу: Ростовская область, Дубовский район, станица Жуковская, 1 км на юго-запад от станицы Жуковская, кадастровый номер земельного участка 61:09:0600002:1652 (ориентировочная протяженность ЛЭП - 0,31 км) | 6 мес. 2021г. (по 30.06.2021г.) |  | 1 | 15
8.2.2. | Обеспечение коммерческим учетом электрической энергии (мощности) в точке поставки и установка шкафа 0,4 кВ по присоединению квартиры Савченко И.С., расположенной по адресу: Ростовская область, Ремонтненский район, с. Кормовое, ул. Красная, кв./оф. 2,к.н. 61:32:0060101:237 | 6 мес. 2021г. (по 30.06.2021г.) |  | 1 | 15
8.2.2. | Обеспечение коммерческим учетом электрической энергии (мощности) в точке поставки по присоединению жилого дома Сатуева М.Х., расположенного по адресу: Ростовская область, Ремонтненский район, п. Привольный, ул. Прудовая, д. 29, к.н. 61:32:0100101:15 | 6 мес. 2021г. (по 30.06.2021г.) |  | 1 | 7
8.2.2. | Обеспечение коммерческим учетом электрической энергии (мощности)в точке поставки по присоединению полевого стана Главы К(Ф)Х Полоусова С.В., расположенного по адресу: Ростовская область, Ремонтненский район, с. Богородское, с/п Калининское, северо-восточнее с. Богородское, к.н. 61:32:0600009:4705 | 6 мес. 2021г. (по 30.06.2021г.) |  | 1 | 15
8.2.2. | Обеспечение коммерческим учетом электрической энергии (мощности) в точке поставки по присоединению парка Администрации Приволенского сельского поселения Ремонтненского района Ростовской области, расположенного по адресу: Ростовская область, Ремонтненский район, п. Привольный, на расстоянии 70 м на запад от здания Администрации Приволенского сельского поселения, к.н. 61:32:0100101:1835 | 6 мес. 2021г. (по 30.06.2021г.) |  | 1 | 15
8.2.2. | Обеспечение коммерческим учетом электрической энергии (мощности) в точке поставки и установка шкафа 0,4 кВ по присоединению жилого дома Богданова Ф.В., расположенного по адресу: Ростовская область, Ремонтненский район, с. Первомайское, ул. Богданова, д.151, к.н. 61:32:0080102:1953 | 6 мес. 2021г. (по 30.06.2021г.) |  | 1 | 15
8.2.2. | Обеспечение коммерческим учетом электрической энергии (мощности) в точке поставки и установка шкафа 0,4 кВ по присоединению жилого дома Наконечной О.В., расположенного по адресу: Ростовская область, Мартыновский район, х. Кривой Лиман, ул. Набережная, д.8, к.н. 61:20:0080401:2128 | 6 мес. 2021г. (по 30.06.2021г.) |  | 1 | 15
8.2.2. | Обеспечение коммерческим учетом электрической энергии (мощности) в точке поставки и установка шкафа 0,4 кВ по присоединению жилого дома Стецко Е.В., расположенного по адресу: Ростовская область, Константиновский район, станица Николаевская, ул. Ермакова, д. 83, кадастровый номер земельного участка: 61:17:0050101:1631 | 6 мес. 2021г. (по 30.06.2021г.) |  | 1 | 15
8.2.2. | Обеспечение коммерческим учетом электрической энергии (мощности) в точке поставки и установка шкафа 0,4 кВ по присоединению жилого дома Грудцина Д.В., расположенного по адресу: Ростовская область, Константиновский район, х. Старозолотовский, ул. Донских казаков, д. 16-г, кадастровый номер земельного участка: 61:17:0000000:7576 | 6 мес. 2021г. (по 30.06.2021г.) |  | 1 | 15
8.2.2. | Строительство участка ВЛИ-0,4 кВ от опоры №11 ВЛ-0,4 кВ №2 КТП-7402/160 кВА ВЛ-10 кВ №11 ПС 35/10 кВ Николаевская, с установкой шкафа 0,4 кВ, и обеспечение коммерческим учетом электрической энергии (мощности) в точке поставки по присоединению нежилого здания-магазина ИП Меджидова Р.З., расположенного по адресу: Ростовская область, Константиновский район, станица Николаевская, ул. Центральная, кадастровый номер земельного участка: 61:17:0050101:6582 (ориентировочная протяженность ЛЭП 0,15 км) | 6 мес. 2021г. (по 30.06.2021г.) |  | 1 | 15
8.2.2. | Строительство участка ВЛИ-0,4 кВ от опоры №18 ВЛИ-0,4 кВ №1 КТП-7398/250 кВА ВЛ-10 кВ №11 ПС 35/10 кВ Николаевская, с установкой шкафа 0,4 кВ, и обеспечение коммерческим учетом электрической энергии (мощности) в точке поставки по присоединению жилого дома АО "Николаевское хлебоприемное", расположенное по адрему: Ростовская область, Константиновский район, х. Старая Станица, ул. Западная, д.2, кадастровый номер земельного участка 61:17:0050501:505 (ориентировочная протяженность ЛЭП 0,05 км) | 6 мес. 2021г. (по 30.06.2021г.) |  | 1 | 15
8.2.2. | Обеспечение коммерческим учетом электрической энергии (мощности) в точке поставки и установки шкафа 0,4 кВ по присоединению подсобного помещения для ведения личного подсобного хозяйства Горбачева Н.И., расположенного по адресу: Ростовская область, Заветинский район, х. Золотое Руно, ул. Заречная, д.5, к.н. 61:11:0040301:60 | 6 мес. 2021г. (по 30.06.2021г.) |  | 1 | 15
8.2.2. | Обеспечение коммерческим учетом электрической энергии (мощности) в точке поставки по присоединению жилого дома Аникеенко Н.Н., расположенного по адресу: Ростовская область, Волгодонской район, х. Холодный, ул. Набережная, д.29, к.н. 61:08:0030303:58 | 6 мес. 2021г. (по 30.06.2021г.) |  | 1 | 15
8.2.2. | Обеспечение коммерческим учетом электрической энергии (мощности) в точке поставки и установка шкафа 0,4 кВ по присоединению квартиры Попова В.С., расположенной по адресу: Ростовская область, Волгодонской район, х. Семенкин, ул. Школьная, д.8, кв./оф. 2, к.н. 61:08:0070503:73 | 6 мес. 2021г. (по 30.06.2021г.) |  | 1 | 15
8.2.2. | Строительство ВЛИ-0,4 кВ от РУ-0,4 кВ КТП-4320/100 кВА ВЛ-10 кВ №4 ПС 110/10 кВ Денисовская и установка прибора коммерческого учета электрической энергии (мощности) в точке поставки для присоединения нежилого помещения ИП главы К(Ф)Х Хамутаева М.Х., расположенного по адресу: Ростовская область, Ремонтненский район, п. Денисовский, ул. Садовая, д. 15б, кадастровый номер объекта 61:32:0030101:1663 (ориентировочная протяженность ЛЭП 0,217 км) | 6 мес. 2021г. (по 30.06.2021г.) |  | 1 | 30
8.2.2. | Обеспечение коммерческим учетом электрической энергии (мощности) в точке поставки и установка шкафа 0,4 кВ по присоединению БССС №78024 ПАО «Вымпел-Коммуникации», расположенной по адресу: Ростовская область, г. Волгодонск, ул. Лодочная, д.25, к.н. 61:48:0010401:13 | 6 мес. 2021г. (по 30.06.2021г.) |  | 1 | 5
8.2.2. | Строительство участка ВЛИ-0,4 кВ от опоры № 6 ВЛ-0,4 кВ №1 КТП-7401/250 кВА ВЛ-10 кВ №11 ПС 35/10 кВ Николаевская, с установкой шкафа 0,4 кВ, и обеспечение коммерческим учетом электрической энергии (мощности) в точке поставки по присоединению жилого дома Старицкой Ю.С., расположенного по адресу: Ростовская область, Константиновский район, станица Николаевская, ул. 8 Марта, д. 9, кадастровый номер земельного участка: 61:17:0050101:1293 (ориентировочная протяженность ЛЭП 0,03 км) | 6 мес. 2021г. (по 30.06.2021г.) |  | 1 | 15
8.2.2. | Строительство участка ВЛИ-0,4 кВ от опоры №1/3 ВЛ-0,4 кВ №1 КТП-7390/250 кВА ВЛ-10 кВ №4 ПС 35/10 кВ Николаевская, с установкой шкафа 0,4 кВ, и обеспечение коммерческим учетом электрической энергии (мощности) в точке поставки по присоединению жилого дома Яркиной А.В., расположенного по адресу: Ростовская область, Константиновский район, станица Николаевская, ул. Максима Горького, д. 21, кадастровый номер земельного участка 61:17:0050101:53 (ориентировочная протяженность ЛЭП 0,04 км) | 6 мес. 2021г. (по 30.06.2021г.) |  | 1 | 15
8.2.2. | Установка коммерческого учета электрической энергии (мощности) в точке поставки и установка шкафа 0,4 кВ по присоединению здания магазина ИП Василевич Е.В., расположенного по адресу: Ростовская область, Константиновский район, х. Ведерников, ул. Южная, д. 5, кадастровый номер земельного участка 61:17:0010501:232 | 6 мес. 2021г. (по 30.06.2021г.) |  | 1 | 15
8.2.2. | Строительство участка ВЛ-10 кВ от опоры №5/15 ВЛ-10 кВ №12 ПС 35/10 кВ Мариинская, с установкой ТП-10/0,4 кВ, строительство ВЛИ-0,4 кВ от РУ-0,4 кВ вновь установленной ТП-10/0,4 кВ, с установкой шкафа 0,4 кВ, и обеспечение коммерческим учетом электрической энергии (мощности) в точке поставки по присоединению нежилого помещения ИП главы К(Ф)Х Пышняка В.В., расположенного по адресу: Ростовская область, Константиновский район, х. Правда, 88 м на юг от х. Правда, к.н.з.у. 61:17:0600016:2271 (ориентировочная протяженность ЛЭП 0,02 км, ориентировочная мощность трансформатора 63 кВА) | 6 мес. 2021г. (по 30.06.2021г.) |  | 1 | 40
8.2.2. | Установка коммерческого учета электрической энергии (мощности) в точке поставки и установка шкафа 0,4 кВ по присоединению гаража ООО «Стычное», расположенного по адресу: Ростовская область, Константиновский район, п. Стычновский, ул. Центральная, д. 2а, кадастровый номер земельного участка 61:17:0070101:434 | 6 мес. 2021г. (по 30.06.2021г.) |  | 1 | 7
8.2.2. | Обеспечение коммерческим учетом электрической энергии (мощности) в точке поставки и установка шкафа 0,4 кВ по присоединению жилого дома Переверзевой Н.Ф., расположенного по адресу: Ростовская область, Цимлянский район, х. Лозной, ул. Советская, д. 54, кадастровый номер земельного участка: 61:41:0030109:196 | 6 мес. 2021г. (по 30.06.2021г.) |  | 1 | 15
8.2.2. | Установка прибора коммерческого учета электрической энергии (мощности) в точке поставки для присоединения жилого дома Изаренковой М.И., расположенного по адресу: Ростовская область, Константиновский район, х. Ведерников, ул. Донская, д.21, кадастровый номер земельного участка: 61:17:0010502:27 | 6 мес. 2021г. (по 30.06.2021г.) |  | 1 | 15
* - пообъектная расшифровка доступна в формате Excel при нажатии " + "