## Приложение 1
Приложение 1 к Методическим указаниям ФАС России от 29.08.2017г. №1135/17
(рекомендуемый образец)
Расходы на строительство введенных в эксплуатацию объектов электросетевого хозяйства для целей технологического присоединения и для целей реализации иных мероприятий инвестиционной программы филиала ПАО "МРСК Юга" - "Ростовэнерго"
С2. Строительство воздушных линий
ВЛ 0,4 кВ
Тип территории | Материал опоры | Тип провода | Материал провода | Сечение провода, мм2 * | Количество цепей на опоре | Объект электросетевого хозяйства * | Протяженность (для линий электропередачи), м |  |  | Пропускная способность, кВт / Максимальная мощность, кВт |  |  | Расходы на строительство объекта, тыс.руб
[7 empty] | 2016 | 2017 | 2018 | 2016 | 2017 | 2018 | 2016 | 2017 | 2018
1 | 2 |  |  |  |  | 3 | Протяженность (для линий электропередачи), м 2016: 4; Пропускная способность, кВт / Максимальная мощность, кВт 2016: 5; Расходы на строительство объекта, тыс.руб 2016: 6
территории городских населенных пунктов | железобетонные опоры | изолированный | сталеалюминиевый | до 50 вкл. |  |  | 6476 | 14489 | 0 | 408.2 | 1179.285 | 0 | 7767.069 | 15321.2817 | 0
[6 empty] | Строительство ВЛ-0,4 кВ от опоры №2-00/14 ВЛ-0,4кВ №2 от КТП-194 по ВЛ-10 кВ №2 ПС 110/35/10 кВ «Целинская» до опоры №1-00/17 (2-00/14-1) ВЛ-0,4кВ №1 от КТП-194 по ВЛ-10 кВ №2 ПС 110/35/10 кВ «Целинская» для электроснабжения частного домовладения | Протяженность (для линий электропередачи), м 2016: 30; Пропускная способность, кВт / Максимальная мощность, кВт 2016: 7; Расходы на строительство объекта, тыс.руб 2016: 16
[6 empty] | Строительство ВЛ-0,4кВ от ВЛ-0,4кВ №1 КТП-10/0,4кВ №109 по ВЛ-10кВ №3 ПС 110/35/10кВ "Целинская" для технологического присоединения жилого дома в п. Целина | Протяженность (для линий электропередачи), м 2016: 230; Пропускная способность, кВт / Максимальная мощность, кВт 2016: 7; Расходы на строительство объекта, тыс.руб 2016: 321
[6 empty] | Строительство ВЛ-0,4 кВ от опоры №3-00/8 ВЛ-0,4кВ №3 КТП-10/0,4кВ №502 по ВЛ-10кВ №1 ПС 35/10кВ «Фрунзе-1» для технологического присоединения здания ангара | Протяженность (для линий электропередачи), м 2016: 100; Пропускная способность, кВт / Максимальная мощность, кВт 2016: 7; Расходы на строительство объекта, тыс.руб 2016: 197
[6 empty] | Строительство отпаечной ВЛ-0,4 кВ от ВЛ-0,4кВ №1 КТП-10/0,4кВ №21 по ВЛ-10кВ №7 ПС 35/10кВ «Ново-Егорлыкская» для технологического присоединения здания аптеки | Протяженность (для линий электропередачи), м 2016: 100; Пропускная способность, кВт / Максимальная мощность, кВт 2016: 7; Расходы на строительство объекта, тыс.руб 2016: 112
[6 empty] | Строительство ВЛ-0,4 кВ от КТП-10/0,4кВ №83 по ВЛ-10кВ №3 ПС 35/10кВ «Чапаевская» для технологического присоединения здания ангара | Протяженность (для линий электропередачи), м 2016: 180; Пропускная способность, кВт / Максимальная мощность, кВт 2016: 7; Расходы на строительство объекта, тыс.руб 2016: 193
[6 empty] | Строительство ВЛ-0,4 кВ от опоры №1-00/3 ВЛ-0,4кВ №1 КТП-10/0,4кВ №31 по ВЛ-10кВ №4 ПС 35/10кВ «Красный Партизан» для технологического присоединения бытового строения | Протяженность (для линий электропередачи), м 2016: 80; Пропускная способность, кВт / Максимальная мощность, кВт 2016: 7; Расходы на строительство объекта, тыс.руб 2016: 126
[6 empty] | Строительство участка ВЛ-0,4кВ от ВЛ-0,4кВ №2 ТП-912 по ВЛ-10кВ №2 ПС 110/35/10кВ "Ганчуковская", для электроснабжения нежилого строения | Протяженность (для линий электропередачи), м 2016: 60; Пропускная способность, кВт / Максимальная мощность, кВт 2016: 7; Расходы на строительство объекта, тыс.руб 2016: 83
[6 empty] | Строительство участка ВЛ-0,4кВ от ВЛ-0,4кВ №1 ТП-348 по ВЛ-10кВ №2 ПС 110/35/10 кВ «Развиленская» для электроснабжения шиномонтажной мастерской | Протяженность (для линий электропередачи), м 2016: 60; Пропускная способность, кВт / Максимальная мощность, кВт 2016: 7; Расходы на строительство объекта, тыс.руб 2016: 80
[6 empty] | Строительство участка ВЛ-0,4кВ от ВЛ-0,4кВ №2 КТП-10/0,4кВ №15 по ВЛ-10кВ №3 ПС 35/10кВ "Жуковская" для электроснабжения модульной бойни по убою КРС | Протяженность (для линий электропередачи), м 2016: 350; Пропускная способность, кВт / Максимальная мощность, кВт 2016: 10; Расходы на строительство объекта, тыс.руб 2016: 250
[6 empty] | Строительство ВЛ-0,4кВ от опоры 18/8 по ВЛ-0,4 кВ №2 КТП 10/0,4кВ №17 по ВЛ-10 кВ №5 ПС "Каргинская" | Протяженность (для линий электропередачи), м 2016: 200; Пропускная способность, кВт / Максимальная мощность, кВт 2016: 5.5; Расходы на строительство объекта, тыс.руб 2016: 133
[6 empty] | Строительство ВЛ-0,4кВ от опоры 6/11 по ВЛ-0,4 кВ №1 КТП 10/0,4кВ №100 по ВЛ-10 кВ №6 ПС "Боковская" | Протяженность (для линий электропередачи), м 2016: 70; Пропускная способность, кВт / Максимальная мощность, кВт 2016: 5; Расходы на строительство объекта, тыс.руб 2016: 87
[6 empty] | Строительство ВЛ-0,4кВ от опоры №8 по ВЛ-0,4 кВ №1 КТП 10/0,4кВ №100 по ВЛ-10 кВ №6 ПС "Боковская" | Протяженность (для линий электропередачи), м 2016: 90; Пропускная способность, кВт / Максимальная мощность, кВт 2016: 12; Расходы на строительство объекта, тыс.руб 2016: 62
[6 empty] | Строительство ВЛ-0,4 кВ от КТП №56 по ВЛ-10 кВ № 3 ПС 110/35/10 кВ «Кашарская» | Протяженность (для линий электропередачи), м 2016: 480; Пропускная способность, кВт / Максимальная мощность, кВт 2016: 10; Расходы на строительство объекта, тыс.руб 2016: 393
[6 empty] | Строительство ВЛ-0,4 кВ КТП 10/0,4 кВ №332 по ВЛ-10 кВ №2 ПС 35/10 кВ "Терновская 2" | Протяженность (для линий электропередачи), м 2016: 180; Пропускная способность, кВт / Максимальная мощность, кВт 2016: 12; Расходы на строительство объекта, тыс.руб 2016: 199
[6 empty] | Строительство ВЛ-0,4кВ от опоры №2/13 ВЛ-0,4кВ №1 КТП-10/0,4кВ по №104 ВЛ-10кВ №1 ПС 35/10 "Базковская" | Протяженность (для линий электропередачи), м 2016: 200; Пропускная способность, кВт / Максимальная мощность, кВт 2016: 12; Расходы на строительство объекта, тыс.руб 2016: 311
[6 empty] | Строительство ВЛ-10 кВ от опоры №79 по ВЛ-10 кВ №1 ПС 110/10 кВ "Миллеровская" с установкой КТП и строительство ВЛ-0,4 кВ от установленного КТП" | Протяженность (для линий электропередачи), м 2016: 223; Пропускная способность, кВт / Максимальная мощность, кВт 2016: 10; Расходы на строительство объекта, тыс.руб 2016: 320
[6 empty] | Строительство ВЛ-0,4 кВ от опоры № 11 по ВЛ-0,4 кВ № 1 КТП 10/0,4 кВ № 195 по ВЛ 10 кВ №2 ПС 110/35/10 кВ "Тиховская" | Протяженность (для линий электропередачи), м 2016: 450; Пропускная способность, кВт / Максимальная мощность, кВт 2016: 12; Расходы на строительство объекта, тыс.руб 2016: 372
[6 empty] | Строительство ВЛ-0,4 кВ от опоры № 1/1/2 по ВЛ-0,4 кВ № 1 КТП 10/0,4 кВ № 206 по ВЛ-10 кВ №1 ПС 110/10 кВ "Дегтевская" | Протяженность (для линий электропередачи), м 2016: 135; Пропускная способность, кВт / Максимальная мощность, кВт 2016: 12; Расходы на строительство объекта, тыс.руб 2016: 158
[6 empty] | Строительство ВЛ-0,4 кВ от вновь построенного КТП 10/0,4 кВ от опоры №129 по ВЛ-10 кВ №1 ПС 110/27,5/10 кВ "Ст. Станица" | Протяженность (для линий электропередачи), м 2016: 100; Пропускная способность, кВт / Максимальная мощность, кВт 2016: 7.5; Расходы на строительство объекта, тыс.руб 2016: 761
[6 empty] | Строительство ВЛ-0,4 кВ от опоры № 31 ВЛ 0,4 кВ№ 2 КТП 10/0,4 кВ№ 182 по ВЛ 10 кВ№ 2 ПС 110/35/10 кВ "Тиховская" | Протяженность (для линий электропередачи), м 2016: 310; Пропускная способность, кВт / Максимальная мощность, кВт 2016: 10; Расходы на строительство объекта, тыс.руб 2016: 285
[6 empty] | Строительство ВЛ-0,4 кВ до границы земельного участка | Протяженность (для линий электропередачи), м 2016: 250; Пропускная способность, кВт / Максимальная мощность, кВт 2016: 10; Расходы на строительство объекта, тыс.руб 2016: 216.48
[6 empty] | Строительство ВЛ-0,4кВ до границы земельного участка | Протяженность (для линий электропередачи), м 2016: 76; Пропускная способность, кВт / Максимальная мощность, кВт 2016: 10; Расходы на строительство объекта, тыс.руб 2016: 150
[6 empty] | Строительство ВЛ-0,4 кВ до границы земельного участка | Протяженность (для линий электропередачи), м 2016: 60; Пропускная способность, кВт / Максимальная мощность, кВт 2016: 10; Расходы на строительство объекта, тыс.руб 2016: 51.77
[6 empty] | Строительство ВЛ-0,4 кВ до границы земельного участка | Протяженность (для линий электропередачи), м 2016: 80; Пропускная способность, кВт / Максимальная мощность, кВт 2016: 10; Расходы на строительство объекта, тыс.руб 2016: 41.88
[6 empty] | Строительство ВЛ-0,4кВ для электроснабжения нежилого помещения | Протяженность (для линий электропередачи), м 2016: 100; Пропускная способность, кВт / Максимальная мощность, кВт 2016: 7; Расходы на строительство объекта, тыс.руб 2016: 86.68
[6 empty] | Строительство ВЛ-0,4кВ от оп. 4/1 ВЛ-0,4 кВ МТП | Протяженность (для линий электропередачи), м 2016: 80; Пропускная способность, кВт / Максимальная мощность, кВт 2016: 9; Расходы на строительство объекта, тыс.руб 2016: 93.73
[6 empty] | Строительство ВЛ-0,4кВ от оп. 19 ВЛ-0,4 кВ КТП № 249 | Протяженность (для линий электропередачи), м 2016: 117; Пропускная способность, кВт / Максимальная мощность, кВт 2016: 7; Расходы на строительство объекта, тыс.руб 2016: 141.23
[6 empty] | Строительство отпаечнойВЛ-0,4 кВ для электроснабжения ЭЗУ | Протяженность (для линий электропередачи), м 2016: 60; Пропускная способность, кВт / Максимальная мощность, кВт 2016: 1.2; Расходы на строительство объекта, тыс.руб 2016: 80.27
[6 empty] | Строительство ВЛ-0,4кВ от оп.3/3 ВЛ-0,4 кВ №3 КТП № 64Усть-Донецкий район | Протяженность (для линий электропередачи), м 2016: 41; Пропускная способность, кВт / Максимальная мощность, кВт 2016: 9; Расходы на строительство объекта, тыс.руб 2016: 71.94
[6 empty] | Строительство участка ВЛ-0,4кВ для подключения жилого дома | Протяженность (для линий электропередачи), м 2016: 25; Пропускная способность, кВт / Максимальная мощность, кВт 2016: 9; Расходы на строительство объекта, тыс.руб 2016: 100.01
[6 empty] | Строительство участка ВЛ-0,4кВ от опоры № 21-1 ВЛ-0,4кВ № 1 ЗТП-10/0,4кВ № 29 для подключения энергопринимающих устройств СОШ | Протяженность (для линий электропередачи), м 2016: 111; Пропускная способность, кВт / Максимальная мощность, кВт 2016: 7; Расходы на строительство объекта, тыс.руб 2016: 143.625
[6 empty] | Строительство ВЛ- 0,4кВ от КТП-10/0,4 кВ № 149 по ВЛ-10 кВ № 803 от ПС 35/10 кВ «ЗР-8» для подключения базовой станции сотовой связи | Протяженность (для линий электропередачи), м 2016: 33; Пропускная способность, кВт / Максимальная мощность, кВт 2016: 7; Расходы на строительство объекта, тыс.руб 2016: 84.49
[6 empty] | Строительство участка ВЛ-0,4кВ для подключения жилого дома | Протяженность (для линий электропередачи), м 2016: 141; Пропускная способность, кВт / Максимальная мощность, кВт 2016: 9; Расходы на строительство объекта, тыс.руб 2016: 152.567
[6 empty] | Строительство участка ВЛ-0,4кВ для подключения жилого дома | Протяженность (для линий электропередачи), м 2016: 186; Пропускная способность, кВт / Максимальная мощность, кВт 2016: 7; Расходы на строительство объекта, тыс.руб 2016: 203.076
[6 empty] | Строительство участка ВЛ-0,4кВ для подключения холодильника заявителя | Протяженность (для линий электропередачи), м 2016: 95; Пропускная способность, кВт / Максимальная мощность, кВт 2016: 10; Расходы на строительство объекта, тыс.руб 2016: 134.532
[6 empty] | Строительство участка ВЛ-0,4кВ для подключения жилого дома заявителя | Протяженность (для линий электропередачи), м 2016: 56; Пропускная способность, кВт / Максимальная мощность, кВт 2016: 12; Расходы на строительство объекта, тыс.руб 2016: 70.746
[6 empty] | Строительство участка ВЛ-0,4кВ от опоры №11-19 для подключения жилого дома | Протяженность (для линий электропередачи), м 2016: 65; Пропускная способность, кВт / Максимальная мощность, кВт 2016: 10; Расходы на строительство объекта, тыс.руб 2016: 177.15
[6 empty] | Строительство участка ВЛ-0,4кВ для подключения жилого дома заявителя | Протяженность (для линий электропередачи), м 2016: 90; Пропускная способность, кВт / Максимальная мощность, кВт 2016: 12; Расходы на строительство объекта, тыс.руб 2016: 119.829
[6 empty] | Строительство участка ВЛ-0,4 кВ для подключения объектов сельскохозяйственного назначения | Протяженность (для линий электропередачи), м 2016: 292; Пропускная способность, кВт / Максимальная мощность, кВт 2016: 10; Расходы на строительство объекта, тыс.руб 2016: 201.293
[6 empty] | Строительство участка ВЛ-0,4 кВ для подключения жилого дома заявителя | Протяженность (для линий электропередачи), м 2016: 45; Пропускная способность, кВт / Максимальная мощность, кВт 2016: 7; Расходы на строительство объекта, тыс.руб 2016: 97.099
[6 empty] | Строительство участка ВЛ-0,4кВ для подключения здания ремонтной мастерской | Протяженность (для линий электропередачи), м 2016: 118; Пропускная способность, кВт / Максимальная мощность, кВт 2016: 7; Расходы на строительство объекта, тыс.руб 2016: 206.582
[6 empty] | Строительство участка ВЛ-0,4кВ для подключения жилого дома заявителя | Протяженность (для линий электропередачи), м 2016: 101; Пропускная способность, кВт / Максимальная мощность, кВт 2016: 7; Расходы на строительство объекта, тыс.руб 2016: 98.914
[6 empty] | Строительство участка ВЛ-0,4кВ для подключения жилого дома заявителя | Протяженность (для линий электропередачи), м 2016: 116; Пропускная способность, кВт / Максимальная мощность, кВт 2016: 9; Расходы на строительство объекта, тыс.руб 2016: 107.306
[6 empty] | Строительство участка ВЛ-0,4кВ для подключения жилого дома заявителя | Протяженность (для линий электропередачи), м 2016: 23; Пропускная способность, кВт / Максимальная мощность, кВт 2016: 7; Расходы на строительство объекта, тыс.руб 2016: 64.229
[6 empty] | Строительство участка ВЛИ-0,4кВ для подключения жилого дома заявителя | Протяженность (для линий электропередачи), м 2016: 97; Пропускная способность, кВт / Максимальная мощность, кВт 2016: 7; Расходы на строительство объекта, тыс.руб 2016: 60.467
[6 empty] | Строительство участка ЛЭП-0,4кВ для подключения офисного помещения заявителя | Протяженность (для линий электропередачи), м 2016: 40; Пропускная способность, кВт / Максимальная мощность, кВт 2016: 7; Расходы на строительство объекта, тыс.руб 2016: 70.938
[6 empty] | Строительство участка ВЛ-0,4кВ для подключения жилого дома заявителя | Протяженность (для линий электропередачи), м 2016: 290; Пропускная способность, кВт / Максимальная мощность, кВт 2016: 7; Расходы на строительство объекта, тыс.руб 2016: 183.269
[6 empty] | Строительство участка ВЛИ-0,4кВ для подключения жилого дома заявителя | Протяженность (для линий электропередачи), м 2016: 60; Пропускная способность, кВт / Максимальная мощность, кВт 2016: 10; Расходы на строительство объекта, тыс.руб 2016: 97.967
[6 empty] | Строительство ТП-10/0,4 кВ и ВЛ-0,4кВ для электроснабжения здания | Протяженность (для линий электропередачи), м 2017: 293; Пропускная способность, кВт / Максимальная мощность, кВт 2017: 5; Расходы на строительство объекта, тыс.руб 2017: 158.3795
[6 empty] | Строительство отпаечной ВЛ-0,4 кВ для электроснабжения охотничьего домика | Протяженность (для линий электропередачи), м 2017: 291; Пропускная способность, кВт / Максимальная мощность, кВт 2017: 6; Расходы на строительство объекта, тыс.руб 2017: 154.1118
[6 empty] | Строительство ответвления ВЛ-0,4 кВ для электроснабжения жилого дома | Протяженность (для линий электропередачи), м 2017: 100; Пропускная способность, кВт / Максимальная мощность, кВт 2017: 6; Расходы на строительство объекта, тыс.руб 2017: 81.2789
[6 empty] | Строительство отпайки ВЛ-0,4кВ от оп.29 ВЛ-0,4кВ №1 КТП №7 Усть-Донецкий р-н | Протяженность (для линий электропередачи), м 2017: 180; Пропускная способность, кВт / Максимальная мощность, кВт 2017: 9; Расходы на строительство объекта, тыс.руб 2017: 148.3086
[6 empty] | Строительство отпайки ВЛ-0,4кВ от оп. 12 ВЛ-0,4кВ №3 от КТП №6 Усть-Донецкий р-н | Протяженность (для линий электропередачи), м 2017: 76; Пропускная способность, кВт / Максимальная мощность, кВт 2017: 9; Расходы на строительство объекта, тыс.руб 2017: 67.8253
[6 empty] | Строительство ВЛ-0,4 кВ до магазина | Протяженность (для линий электропередачи), м 2017: 55; Пропускная способность, кВт / Максимальная мощность, кВт 2017: 7; Расходы на строительство объекта, тыс.руб 2017: 81.1871
[6 empty] | Строительство ВЛ-0,4 кВ от РУ-0,4 кВ КТП №227 Усть-Донецкий район 2 км на С-В | Протяженность (для линий электропередачи), м 2017: 100; Пропускная способность, кВт / Максимальная мощность, кВт 2017: 10; Расходы на строительство объекта, тыс.руб 2017: 139.6938
[6 empty] | Строительство ВЛ-0,4 кВ до границы земельного участка | Протяженность (для линий электропередачи), м 2017: 100; Пропускная способность, кВт / Максимальная мощность, кВт 2017: 10; Расходы на строительство объекта, тыс.руб 2017: 101.9521
[6 empty] | Строительство ВЛ-0,4 кВ до границы земельного участка х.Киреевка | Протяженность (для линий электропередачи), м 2017: 200; Пропускная способность, кВт / Максимальная мощность, кВт 2017: 10; Расходы на строительство объекта, тыс.руб 2017: 107.3172
[6 empty] | Строительство ВЛ-0,4 кВ до границы земельного участка п.Новосветловский | Протяженность (для линий электропередачи), м 2017: 160; Пропускная способность, кВт / Максимальная мощность, кВт 2017: 10; Расходы на строительство объекта, тыс.руб 2017: 117.3341
[6 empty] | Строительство ответвления ВЛ-0,4 кВ для электроснабжения жилого дома в х. Каменный Брод | Протяженность (для линий электропередачи), м 2017: 70; Пропускная способность, кВт / Максимальная мощность, кВт 2017: 15; Расходы на строительство объекта, тыс.руб 2017: 72.5342
[6 empty] | Строительство ответвления ВЛ-0,4 кВ для электроснабжения жилого дома в х.Каменный Брод | Протяженность (для линий электропередачи), м 2017: 148; Пропускная способность, кВт / Максимальная мощность, кВт 2017: 6; Расходы на строительство объекта, тыс.руб 2017: 131.0925
[6 empty] | Строительство отпайки ВЛ-0,4кВ от оп.8/7 ВЛ-0,4кВ №2 КТП №4 Усть-Донецкий р-н | Протяженность (для линий электропередачи), м 2017: 107; Пропускная способность, кВт / Максимальная мощность, кВт 2017: 15; Расходы на строительство объекта, тыс.руб 2017: 112.0991
[6 empty] | Строительство ВЛ-0,4 кВ до границы земельного участка ст.Бессергеневская | Протяженность (для линий электропередачи), м 2017: 140; Пропускная способность, кВт / Максимальная мощность, кВт 2017: 15; Расходы на строительство объекта, тыс.руб 2017: 114.4971
[6 empty] | Строительство ответвления ВЛ-0,4 кВ для электроснабжения жилого дома в с. Генеральское | Протяженность (для линий электропередачи), м 2017: 42; Пропускная способность, кВт / Максимальная мощность, кВт 2017: 6; Расходы на строительство объекта, тыс.руб 2017: 68.1771
[6 empty] | Строительство ответвления ВЛ-0,4 кВ для электроснабжения жилого дома в с. Генеральское | Протяженность (для линий электропередачи), м 2017: 160; Пропускная способность, кВт / Максимальная мощность, кВт 2017: 10; Расходы на строительство объекта, тыс.руб 2017: 95.4707
[6 empty] | Строительство отпайки ВЛ-0,4 кВ до здания мастерских х.Апаринский | Протяженность (для линий электропередачи), м 2017: 109; Пропускная способность, кВт / Максимальная мощность, кВт 2017: 10; Расходы на строительство объекта, тыс.руб 2017: 120.1831
[6 empty] | Строительство отпайки ВЛ-0,4кВ до гаража х.Апаринский | Протяженность (для линий электропередачи), м 2017: 92; Пропускная способность, кВт / Максимальная мощность, кВт 2017: 15; Расходы на строительство объекта, тыс.руб 2017: 120.5689
[6 empty] | Строительство отпайки ВЛ-0,4 кВ до границы земельного участка х.Мостовой | Протяженность (для линий электропередачи), м 2017: 136; Пропускная способность, кВт / Максимальная мощность, кВт 2017: 9; Расходы на строительство объекта, тыс.руб 2017: 131.3815
[6 empty] | Строительство ВЛ-0,4 кВ до границы земельного участка склада с/х продукции | Протяженность (для линий электропередачи), м 2017: 98; Пропускная способность, кВт / Максимальная мощность, кВт 2017: 15; Расходы на строительство объекта, тыс.руб 2017: 73.134
[6 empty] | Строительство ответвления ВЛ-0,4 кВ для электроснабжения здания свинарника | Протяженность (для линий электропередачи), м 2017: 69; Пропускная способность, кВт / Максимальная мощность, кВт 2017: 15; Расходы на строительство объекта, тыс.руб 2017: 85.5004
[6 empty] | Строительство ответвления ВЛ-0,4 кВ для электроснабжения жилого дома | Протяженность (для линий электропередачи), м 2017: 96; Пропускная способность, кВт / Максимальная мощность, кВт 2017: 15; Расходы на строительство объекта, тыс.руб 2017: 64.0974
[6 empty] | Строительство отпайки ВЛ-0,4 кВ до гаража | Протяженность (для линий электропередачи), м 2017: 110; Пропускная способность, кВт / Максимальная мощность, кВт 2017: 20; Расходы на строительство объекта, тыс.руб 2017: 151.2435
[6 empty] | Строительство ВЛ-0,4 кВ от КТП № 424 до земельного участка 50 м на Ю-В | Протяженность (для линий электропередачи), м 2017: 151; Пропускная способность, кВт / Максимальная мощность, кВт 2017: 15; Расходы на строительство объекта, тыс.руб 2017: 172.6816
[6 empty] | Строительство отпайки ВЛИ-0,4 кВ от ВЛИ-0,4 кв КТП № 48 до земельного участка | Протяженность (для линий электропередачи), м 2017: 78; Пропускная способность, кВт / Максимальная мощность, кВт 2017: 15; Расходы на строительство объекта, тыс.руб 2017: 85.6551
[6 empty] | Строительство отпайки ВЛИ-0,4 кВ от ВЛ-0,4кВ КТП №197 до зем. Участка | Протяженность (для линий электропередачи), м 2017: 50; Пропускная способность, кВт / Максимальная мощность, кВт 2017: 15; Расходы на строительство объекта, тыс.руб 2017: 71.16
[6 empty] | Строительство ВЛИ-0,4 кВ до границы земельного участка жилого дома | Протяженность (для линий электропередачи), м 2017: 190; Пропускная способность, кВт / Максимальная мощность, кВт 2017: 15; Расходы на строительство объекта, тыс.руб 2017: 137.459
[6 empty] | Строительство ВЛ-0,4 кВ до границы земельного участка двух жилых домов в х. Киреевка | Протяженность (для линий электропередачи), м 2017: 150; Пропускная способность, кВт / Максимальная мощность, кВт 2017: 15; Расходы на строительство объекта, тыс.руб 2017: 121.322
[6 empty] | Строительство ВЛ-,4 кВ до границы земельного участка жилого дома в х. Керчик - Савров | Протяженность (для линий электропередачи), м 2017: 82; Пропускная способность, кВт / Максимальная мощность, кВт 2017: 9; Расходы на строительство объекта, тыс.руб 2017: 70.941
[6 empty] | Строительство ВЛ-0,4 кВ до границы земельного участка жилого дома в х. Коммуна | Протяженность (для линий электропередачи), м 2017: 130; Пропускная способность, кВт / Максимальная мощность, кВт 2017: 10; Расходы на строительство объекта, тыс.руб 2017: 103.0587
[6 empty] | Строительство отпайки ВЛИ-0,4 кВ от ВЛ -0,4 кВ КТП № 10 до земельного участка | Протяженность (для линий электропередачи), м 2017: 200; Пропускная способность, кВт / Максимальная мощность, кВт 2017: 15; Расходы на строительство объекта, тыс.руб 2017: 187.0505
[6 empty] | Строительство ответвления ВЛ-0,4кВ для электроснабжения жилого дома в х. Веселый | Протяженность (для линий электропередачи), м 2017: 163; Пропускная способность, кВт / Максимальная мощность, кВт 2017: 15; Расходы на строительство объекта, тыс.руб 2017: 193.0153
[6 empty] | Строительство ВЛ-0,4 кВ от опоры №8 по ВЛ-0,4 кВ №1 КТП-10/0,4 № 102 по ВЛ-10 кВ№ 6 ПС 35/10 "Боковская" | Протяженность (для линий электропередачи), м 2017: 170; Пропускная способность, кВт / Максимальная мощность, кВт 2017: 15; Расходы на строительство объекта, тыс.руб 2017: 108.815
[6 empty] | Строительство ВЛ-0,4 кВ от КТП -10/0,4 № 349 по ВЛ-10 кВ №2 ПС 110/10 "Дегтевская" | Протяженность (для линий электропередачи), м 2017: 38; Пропускная способность, кВт / Максимальная мощность, кВт 2017: 15; Расходы на строительство объекта, тыс.руб 2017: 53.128
[6 empty] | Строительство ВЛ-0,4кВ от опоры №7 ВЛ-0,4кВ №2 КТП-10/0,4кВ №176 по ВЛ-10кВ №2 ПС "НС-3" | Протяженность (для линий электропередачи), м 2017: 60; Пропускная способность, кВт / Максимальная мощность, кВт 2017: 10; Расходы на строительство объекта, тыс.руб 2017: 88.98
[6 empty] | Строительство ВЛ-0,4кВ от РУ-0,4кВ КТП-10/0,4кВ №344 по ВЛ-10кВ №3 ПС 35/10кВ "Терновская-2" | Протяженность (для линий электропередачи), м 2017: 220; Пропускная способность, кВт / Максимальная мощность, кВт 2017: 10; Расходы на строительство объекта, тыс.руб 2017: 255.789
[6 empty] | Строительство ВЛ-0,4 кВ от опоры №25 по ВЛ 0,4кВ №1 КТП 10/0,4 кВ №205 по ВЛ-10кВ №1 ПС 110/35/10 кВ "Вешенская-1" | Протяженность (для линий электропередачи), м 2017: 190; Пропускная способность, кВт / Максимальная мощность, кВт 2017: 15; Расходы на строительство объекта, тыс.руб 2017: 191.323
[6 empty] | Строительство ВЛ-0,4кВ от опоры №6/14 ВЛ-0,4кВ №1 КТП 10/0,4кВ №92 по ВЛ-10кВ №3 ПС 35/10кВ "Боковская" | Протяженность (для линий электропередачи), м 2017: 160; Пропускная способность, кВт / Максимальная мощность, кВт 2017: 15; Расходы на строительство объекта, тыс.руб 2017: 149.009
[6 empty] | Строительство ВЛ-10кВ от опоры №52/157 по ВЛ-10кВ №4 ПС 35/10кВ "Бакайская" с установкой КТП и строительством ВЛ-0,4кВ | Протяженность (для линий электропередачи), м 2017: 244; Пропускная способность, кВт / Максимальная мощность, кВт 2017: 20.33; Расходы на строительство объекта, тыс.руб 2017: 339.414
[6 empty] | Строительство ВЛ-0,4кВ от РУ-0,4кВ КТП-10/0,4кВ №283 по ВЛ-10кВ №3 ПС 35/10кВ "Дударевская" | Протяженность (для линий электропередачи), м 2017: 410; Пропускная способность, кВт / Максимальная мощность, кВт 2017: 10; Расходы на строительство объекта, тыс.руб 2017: 383.778
[6 empty] | Строительство ВЛ-0,4кВ от опоры №8 по ВЛ-0,4кВ №3 КТП 10/0,4кВ №104 по ВЛ-10кВ №1 ПС 35/10кВ "Базковская" | Протяженность (для линий электропередачи), м 2017: 130; Пропускная способность, кВт / Максимальная мощность, кВт 2017: 10; Расходы на строительство объекта, тыс.руб 2017: 133.263
[6 empty] | Строительство ВЛ-10кВ от опоры №120 по ВЛ-10кВ №1 ПС 110/35/10кВ "НС 3" с установкой КТП и строительством ВЛ-0,4кВ | Протяженность (для линий электропередачи), м 2017: 10; Пропускная способность, кВт / Максимальная мощность, кВт 2017: 5; Расходы на строительство объекта, тыс.руб 2017: 61.383
[6 empty] | Строительство ВЛ-0,4 кВ от опоры № 4/6 по ВЛ-0,4 кВ №2 КТП 10/0,4 кВ №333 по ВЛ-10 кВ №2 ПС 35/10 "Терновская-2" | Протяженность (для линий электропередачи), м 2017: 150; Пропускная способность, кВт / Максимальная мощность, кВт 2017: 10; Расходы на строительство объекта, тыс.руб 2017: 248.747
[6 empty] | Строительство ВЛ-0,4кВ от опоры №7 по ВЛ-0,4кВ №2 КТП-10/0,4кВ №94 по ВЛ-10кВ №1 ПС 35/10кВ "Базковская" | Протяженность (для линий электропередачи), м 2017: 60; Пропускная способность, кВт / Максимальная мощность, кВт 2017: 15; Расходы на строительство объекта, тыс.руб 2017: 57.783
[6 empty] | Строитеьство ВЛ-0,4кВ от опоры №5 по ВЛ-0,4кВ №1 КТП-10/0,4кВ №624 по ВЛ-10кВ №1 ПС 110/27,5/10кВ "Старая Станица" | Протяженность (для линий электропередачи), м 2017: 364; Пропускная способность, кВт / Максимальная мощность, кВт 2017: 15; Расходы на строительство объекта, тыс.руб 2017: 258.638
[6 empty] | Строительство КТП-10/0,4кВ от опоры №2/45 по ВЛ-10кВ №1 ПС 110/10кВ "Дегтевская" и строительство ВЛ-0,4кВ | Протяженность (для линий электропередачи), м 2017: 81; Пропускная способность, кВт / Максимальная мощность, кВт 2017: 7.5; Расходы на строительство объекта, тыс.руб 2017: 87.835
[6 empty] | Строительство ВЛ-0,4кВ от опоры №3/18 по ВЛ-0,4кВ №2 КТП-10/0,4кВ №71 по ВЛ-10кВ №2 ПС 110/35/10кВ "Каргинская" | Протяженность (для линий электропередачи), м 2017: 50; Пропускная способность, кВт / Максимальная мощность, кВт 2017: 10; Расходы на строительство объекта, тыс.руб 2017: 21.554
[6 empty] | Строительство ВЛ-0,4кВ от опоры №19 по ВЛ-0,4кВ №1 КТП 10/0,4кВ №191 по ВЛ-10кВ №2 ПС 110/35/10кВ "Каргинская" | Протяженность (для линий электропередачи), м 2017: 50; Пропускная способность, кВт / Максимальная мощность, кВт 2017: 10; Расходы на строительство объекта, тыс.руб 2017: 25.647
[6 empty] | Строительство ВЛ-0,4кВ от опоры №19 по ВЛ-0,4кВ №2 КТП 10/0,4кВ №226 по ВЛ-10кВ №5 ПС 110/35/10кВ "Каргинская" | Протяженность (для линий электропередачи), м 2017: 350; Пропускная способность, кВт / Максимальная мощность, кВт 2017: 5; Расходы на строительство объекта, тыс.руб 2017: 228.872
[6 empty] | Строительство ВЛ-0,4кВ от опоры №11/16 по ВЛ-0,4кВ №1 КТП-10/0,4кВ №231 по ВЛ-10кВ №2 ПС 110/35/10кВ "Вешенская 1" | Протяженность (для линий электропередачи), м 2017: 300; Пропускная способность, кВт / Максимальная мощность, кВт 2017: 15; Расходы на строительство объекта, тыс.руб 2017: 375.827
[6 empty] | Строительство ВЛ-0,4кВ от РУ-0,4кВ КТП 10/0,4кВ №383 по ВЛ-10кВ №3 ПС 35/10кВ "Колундаевская" | Протяженность (для линий электропередачи), м 2017: 490; Пропускная способность, кВт / Максимальная мощность, кВт 2017: 15; Расходы на строительство объекта, тыс.руб 2017: 460.112
[6 empty] | Строительство ВЛИ-0,4кВ от КТП-10/0,4кВ №69 по ВЛ-10кВ №5 ПС 35/10кВ "Титовская" | Протяженность (для линий электропередачи), м 2017: 100; Пропускная способность, кВт / Максимальная мощность, кВт 2017: 15; Расходы на строительство объекта, тыс.руб 2017: 113.843
[6 empty] | Строительство ВЛ-0,4кВ №2 КТП-10/0,4кВ №97 по ВЛ-10кВ 32 ПС 110/35/10кВ "Каргинская" | Протяженность (для линий электропередачи), м 2017: 60; Пропускная способность, кВт / Максимальная мощность, кВт 2017: 15; Расходы на строительство объекта, тыс.руб 2017: 87.823
[6 empty] | Строительство ВЛ-0,4кВ от КТП-10/0,4кВ №48 по ВЛ-10кВ №6 ПС 35/10кВ "Боковская" | Протяженность (для линий электропередачи), м 2017: 120; Пропускная способность, кВт / Максимальная мощность, кВт 2017: 10; Расходы на строительство объекта, тыс.руб 2017: 185.95
[6 empty] | Строительство ВЛ-0,4кВ от КТП-10/0,4кВ №62 по ВЛ-10кВ №4 ПС 35/10кВ "Боковская" | Протяженность (для линий электропередачи), м 2017: 50; Пропускная способность, кВт / Максимальная мощность, кВт 2017: 10; Расходы на строительство объекта, тыс.руб 2017: 151.38
[6 empty] | Строительство ВЛ-0,4кВ от опоры №3/6 по ВЛ-0,4кВ №1 КТП-10/0,4кВ №287 по ВЛ-10кВ №3 ПС 35/10кВ "Дударевская" | Протяженность (для линий электропередачи), м 2017: 220; Пропускная способность, кВт / Максимальная мощность, кВт 2017: 15; Расходы на строительство объекта, тыс.руб 2017: 256.28
[6 empty] | Строительство ВЛ-10кВ от опоры №66/62 по ВЛ-10кВ №1 ПС 220/110/10кВ "Вешенская 2" с установкой КТП и строительством ВЛ-0,4кВ | Протяженность (для линий электропередачи), м 2017: 300; Пропускная способность, кВт / Максимальная мощность, кВт 2017: 30; Расходы на строительство объекта, тыс.руб 2017: 274.75
[6 empty] | Строительство ВЛ-0,4кВ от опоры №10 по ВЛ-0,4кВ №1 КТП-10/0,4кВ №316 по ВЛ-10кВ №1 ПС 35/10кВ «Терновская-2», для электроснабжения трехфазного щита учета электроэнергии | Протяженность (для линий электропередачи), м 2017: 120; Пропускная способность, кВт / Максимальная мощность, кВт 2017: 15; Расходы на строительство объекта, тыс.руб 2017: 242.16
[6 empty] | Строительство ВЛ-0,4 кВ от опоры №3/6 по ВЛ-0,4 кВ №2 КТП-10/0,4 кВ № 312 по ВЛ-10 кВ № 1 ПС 35/10 кВ «Терновская-2» | Протяженность (для линий электропередачи), м 2017: 130; Пропускная способность, кВт / Максимальная мощность, кВт 2017: 15; Расходы на строительство объекта, тыс.руб 2017: 203.13
[6 empty] | Строительство ВЛ-0,4кВ от опоры №5/1 по ВЛ-0,4кВ №1 КТП-10/0,4кВ №178 по ВЛ-10кВ №6 ПС 35/10кВ «Боковская», для электроснабжения щита учета электроэнергии | Протяженность (для линий электропередачи), м 2017: 80; Пропускная способность, кВт / Максимальная мощность, кВт 2017: 15; Расходы на строительство объекта, тыс.руб 2017: 110.544
[6 empty] | Строительство ВЛИ-0,4кВ от КТП-10/0,4кВ №321 по ВЛ-10кВ №2 ПС 110/35/10кВ «Целинская» для технологического присоединения складского помещения | Протяженность (для линий электропередачи), м 2017: 90; Пропускная способность, кВт / Максимальная мощность, кВт 2017: 9.625; Расходы на строительство объекта, тыс.руб 2017: 139
[6 empty] | Строительство ВЛИ-0,4кВ от опоры 2-00/9-1 ВЛ-0,4кВ №2 КТП-10/0,4кВ №177 по ВЛ-10кВ №1 ПС 35/10кВ "Раздольненская" для технологического присоединения склада общего назначения | Протяженность (для линий электропередачи), м 2017: 220; Пропускная способность, кВт / Максимальная мощность, кВт 2017: 15; Расходы на строительство объекта, тыс.руб 2017: 204
[6 empty] | Строительство ВЛИ-0,4 кВ от опоры 1-00/8ВЛ-0,4 кВ №1 КТП-10/0,4 кВ №17 по ВЛ-10кВ №3ПС 35/10кВ "Ново-Донская" для технологического присоединения аптеки с магазином | Протяженность (для линий электропередачи), м 2017: 70; Пропускная способность, кВт / Максимальная мощность, кВт 2017: 15; Расходы на строительство объекта, тыс.руб 2017: 95
[6 empty] | Строительство ВЛИ-0,4 кВ от опоры 2-00/18 ВЛ-0,4 кВ №2 КТП-10/0,4 кВ№166 по ВЛ-10кВ №33 ПС 35/10кВ "Жуковская" дял технологического присоединения производственной базы | Протяженность (для линий электропередачи), м 2017: 330; Пропускная способность, кВт / Максимальная мощность, кВт 2017: 10; Расходы на строительство объекта, тыс.руб 2017: 240
[6 empty] | Строительство ВЛИ-0,4 кВ от опоры1-01/12 ВЛ-0,4кВ №1 КТП-10/0,4кВ №85 по ВЛ-10кВ №2 ПС 35/10 кВ "Целинский ССК" для технологического присоединения площадки под технику | Протяженность (для линий электропередачи), м 2017: 120; Пропускная способность, кВт / Максимальная мощность, кВт 2017: 9; Расходы на строительство объекта, тыс.руб 2017: 146
[6 empty] | Строительство ВЛИ-0,4кВ от опоры 1-00/3 ВЛ-0,4кВ №1 КТП-10/0,4 кВ №403 по ВЛ-10кВ №2 ПС 35/10 кВ "Целинский ССК" для технологического присоединения площадки под технику | Протяженность (для линий электропередачи), м 2017: 90; Пропускная способность, кВт / Максимальная мощность, кВт 2017: 9; Расходы на строительство объекта, тыс.руб 2017: 135
[6 empty] | Строительство ВЛ-0,4 кВ от вновь построенной опоры от ВЛ-0,4 кВ №1 КТП-10/0,4 кВ №109 по ВЛ-10 кВ №3 ПС 110/35/10 кВ «Целинская» для технологического присоединения жилого дома, в п. Целина | Протяженность (для линий электропередачи), м 2017: 40; Пропускная способность, кВт / Максимальная мощность, кВт 2017: 15; Расходы на строительство объекта, тыс.руб 2017: 120
[6 empty] | Строительство ВЛИ-0,4кВ от опоры 2-00/15-4 ВЛ-0,4кВ №2 КТП-10/0,4кВ №287 ВЛ-10кВ №1 ПС 110/35/10кВ "Целинская" для электроснабжения объекта "непродовольственный магазин" | Протяженность (для линий электропередачи), м 2017: 70; Пропускная способность, кВт / Максимальная мощность, кВт 2017: 15; Расходы на строительство объекта, тыс.руб 2017: 122
[6 empty] | Строительство ВЛИ-0,4 кВ от опоры №3-00/3-1-3 ВЛ-0,4кВ №3 КТП-10/0,4кВ №445 по ВЛ-10кВ №4 ПС 35/10кВ «Водозабор» для технологического присоединения объекта незавершенного строительства | Протяженность (для линий электропередачи), м 2017: 80; Пропускная способность, кВт / Максимальная мощность, кВт 2017: 15; Расходы на строительство объекта, тыс.руб 2017: 117
[6 empty] | Строительство ВЛ-0,4 кВ от вновь построенной опоры от ВЛ-0,4 кВ №1 КТП-10/0,4 кВ №296 по ВЛ-10 кВ №3 ПС 110/35/10 кВ «Целинская» для технологического присоединения жилого дома | Протяженность (для линий электропередачи), м 2017: 240; Пропускная способность, кВт / Максимальная мощность, кВт 2017: 7; Расходы на строительство объекта, тыс.руб 2017: 225
[6 empty] | Строительство ВЛ-0,4кВ от существующей опоры №2-00/4 ВЛ-0,4кВ №2 КТП-10/0,4кВ №14 по ВЛ-10кВ №8 ПС 110/35/10кВ «Пролетарская» для технологического присоединения дома рыбака | Протяженность (для линий электропередачи), м 2017: 600; Пропускная способность, кВт / Максимальная мощность, кВт 2017: 20; Расходы на строительство объекта, тыс.руб 2017: 541
[6 empty] | Строительство ВЛ-0,4 кВ от существующей опоры №1-00/12 ВЛ-0,4 кВ №1 от КТП 10/0,4 кВ №713 по ВЛ-10 кВ №5 ПС 35/10 кВ «Наумовская» для технологического присоединения объекта «жилой дом» | Протяженность (для линий электропередачи), м 2017: 420; Пропускная способность, кВт / Максимальная мощность, кВт 2017: 15; Расходы на строительство объекта, тыс.руб 2017: 387
[6 empty] | Строительство ВЛИ-0,4 кВ от опоры 1-00/10 ВЛ-0,4 кВ №1 КТП-10/0,4 кВ №192 ВЛ-10 кВ №3 РП-3Р ВЛ-10 кВ №3 ПС 110/35/10 кВ «Развиленская» для электроснабжения объекта «ФАП» | Протяженность (для линий электропередачи), м 2017: 37; Пропускная способность, кВт / Максимальная мощность, кВт 2017: 15; Расходы на строительство объекта, тыс.руб 2017: 63
[6 empty] | Строительство ВЛИ-0,4кВ от опоры 1-00/11 ВЛ-0,4кВ №1 КТП-10/0,4кВ №206 ВЛ-10кВ №2 РП-3Р ВЛ-10кВ №3 ПС 110/35/10кВ "Развиленская" для электроснабжения объекта "дом рыбака" | Протяженность (для линий электропередачи), м 2017: 300; Пропускная способность, кВт / Максимальная мощность, кВт 2017: 10; Расходы на строительство объекта, тыс.руб 2017: 427
[6 empty] | Строительство ВЛИ-0,4кВ от опоры 1-00/16 ВЛ-0,4кВ №287 ВЛ-10кВ №1 ПС 110/35/10кВ "Целинская" для электроснабжения объекта "Жилой дом" | Протяженность (для линий электропередачи), м 2017: 100; Пропускная способность, кВт / Максимальная мощность, кВт 2017: 15; Расходы на строительство объекта, тыс.руб 2017: 253
[6 empty] | Строительство ВЛ-0,4 кВ от вновь построенного КТП 10/0,4 кВ по вновь построенной ВЛ-10 кВ от существующей опоры №6-00/9-4 ВЛ-10 кВ №6 РП 1-6П ВЛ-10 кВ №6 ПС 110/35/10 кВ «Пролетарская» для электроснабжения объекта «два четырёхквартирных дома» | Протяженность (для линий электропередачи), м 2017: 40; Пропускная способность, кВт / Максимальная мощность, кВт 2017: 33.33; Расходы на строительство объекта, тыс.руб 2017: 71.1472
[6 empty] | Строительство ВЛ-0,4кВ от опоры №3 ВЛ-0,4кВ №1 ТП 6/0,4кВ №299 по КВЛ-6 кВ №44 ПС Т-8 до границ земельного участка заявителя | Протяженность (для линий электропередачи), м 2017: 303; Пропускная способность, кВт / Максимальная мощность, кВт 2017: 10; Расходы на строительство объекта, тыс.руб 2017: 292.1381
[6 empty] | Строительство ВЛ-0,4кВ от концевой опоры ВЛ-0,4кВ от ТП-6/0,4кВ №294 (2х630) по КВЛ-6кВ №80 Таганрогского РЭС ПС 35/6кВ Т-8 ПО ЮЗЭС, до границы земельного участка заявителя | Протяженность (для линий электропередачи), м 2017: 384; Пропускная способность, кВт / Максимальная мощность, кВт 2017: 10; Расходы на строительство объекта, тыс.руб 2017: 391.654
[6 empty] | Строительство ВЛ 0,4 кВ от ВЛ 0,4 кВ №3 ТП-6/0,4кВ №87 по КВЛ 6 кВ №74 ПС 35/6 «Т-8» до границы земельного участка заявителя | Протяженность (для линий электропередачи), м 2017: 231; Пропускная способность, кВт / Максимальная мощность, кВт 2017: 10; Расходы на строительство объекта, тыс.руб 2017: 307.188
[6 empty] | Строительство ВЛ-0,4кВ от ТП 6/0,4кВ №294 по КВЛ 6кВ №80 ПС 35/6кВ Т-8 до границы земельного участка заявителя | Протяженность (для линий электропередачи), м 2017: 234; Пропускная способность, кВт / Максимальная мощность, кВт 2017: 7; Расходы на строительство объекта, тыс.руб 2017: 312.572
[6 empty] | Строительство ТП-10/0,4кВ. Строительство ВЛ-0,4кВ от новой ТП-10/0,4кВ по ул. Бахтали, г. Таганрога вдоль участков заявителей | Протяженность (для линий электропередачи), м 2017: 284; Пропускная способность, кВт / Максимальная мощность, кВт 2017: 22.5; Расходы на строительство объекта, тыс.руб 2017: 401.561
[6 empty] | Строительство КЛ-6кВ от существующей КЛ-6кВ №927 до новой КТП-6/0,4кВ. Строительство КТП-6/0,4кВ. Строительство ВЛ-0,4кВ от новой КТПН-6/0,4кВ до земельного участка заявителя | Протяженность (для линий электропередачи), м 2017: 25; Пропускная способность, кВт / Максимальная мощность, кВт 2017: 20; Расходы на строительство объекта, тыс.руб 2017: 438.4564
[6 empty] | Строительство участка ВЛ-0,4кВ для подключения магазина заявителя | Протяженность (для линий электропередачи), м 2017: 100; Пропускная способность, кВт / Максимальная мощность, кВт 2017: 15; Расходы на строительство объекта, тыс.руб 2017: 114.398
[6 empty] | Строительство участка ВЛ-0,4кВ для подключения жилых домов | Протяженность (для линий электропередачи), м 2017: 176; Пропускная способность, кВт / Максимальная мощность, кВт 2017: 15; Расходы на строительство объекта, тыс.руб 2017: 126.835
[6 empty] | Строительство участка ВЛИ-0,4кВ для электроснабжения жилого дома заявителя | Протяженность (для линий электропередачи), м 2017: 40; Пропускная способность, кВт / Максимальная мощность, кВт 2017: 10; Расходы на строительство объекта, тыс.руб 2017: 70.955
[6 empty] | Строительство ВЛ-0,4 кВ до границы земельного участка х.Яново_Грушевский | Протяженность (для линий электропередачи), м 2017: 248; Пропускная способность, кВт / Максимальная мощность, кВт 2017: 15; Расходы на строительство объекта, тыс.руб 2017: 113.5966
[6 empty] | Строительство ВЛ-0,4 кВ до границы земельного участка ст. Кривянская | Протяженность (для линий электропередачи), м 2017: 200; Пропускная способность, кВт / Максимальная мощность, кВт 2017: 10; Расходы на строительство объекта, тыс.руб 2017: 107.9715
[6 empty] | Строительство участка ВЛ-0,4кВ для подключения жилого дома заявителя | Протяженность (для линий электропередачи), м 2017: 186; Пропускная способность, кВт / Максимальная мощность, кВт 2017: 12; Расходы на строительство объекта, тыс.руб 2017: 158.118
[6 empty] | Строительство ВЛ-0,4 кВ до границы земельного участка жилых домов в х. Калинин | Протяженность (для линий электропередачи), м 2017: 398; Пропускная способность, кВт / Максимальная мощность, кВт 2017: 55; Расходы на строительство объекта, тыс.руб 2017: 405.2227
|  |  |  | 50 - 100 |  |  | 15814 | 1100 | 0 | 1456.77 | 145 | 0 | 15295.939 | 1642.5354 | 0
[6 empty] | Строительство ВЛ-0,4кВ от опоры №8 линейное отв. от опоры №75 по ВЛ-0,4 кВ №2 КТП 10/0,4кВ №621 по ВЛ-10 кВ №1 ПС 110/27,5/10 кВ "Старая Станица" | Протяженность (для линий электропередачи), м 2016: 83; Пропускная способность, кВт / Максимальная мощность, кВт 2016: 15; Расходы на строительство объекта, тыс.руб 2016: 96
[6 empty] | Строительство ВЛ-0,4 кВ от РУ-0,4 кВ КТП 10/0,4 кВ №243 по ВЛ-10 кВ № 6 ПС 110/35/10 кВ «Вешенская-1» | Протяженность (для линий электропередачи), м 2016: 450; Пропускная способность, кВт / Максимальная мощность, кВт 2016: 15; Расходы на строительство объекта, тыс.руб 2016: 373
[6 empty] | Строительство ВЛ-0,4 кВ от опоры №3 по ВЛ-0,4 кВ №1 КТП 10/0,4 кВ №86 по ВЛ-10 кВ № 1 ПС 35/10 кВ «Базковская» | Протяженность (для линий электропередачи), м 2016: 190; Пропускная способность, кВт / Максимальная мощность, кВт 2016: 15; Расходы на строительство объекта, тыс.руб 2016: 291
[6 empty] | Строительство ВЛ-0,4 кВ от РУ-0,4 кВ КТП 10/0,4 кВ №333 по ВЛ-10 кВ № 2 ПС 35/10 кВ «Терновская-2» | Протяженность (для линий электропередачи), м 2016: 330; Пропускная способность, кВт / Максимальная мощность, кВт 2016: 15; Расходы на строительство объекта, тыс.руб 2016: 384
[6 empty] | Строительство ВЛ-0,4кВ для электроснабжения фермы | Протяженность (для линий электропередачи), м 2016: 418; Пропускная способность, кВт / Максимальная мощность, кВт 2016: 15; Расходы на строительство объекта, тыс.руб 2016: 233.55
[6 empty] | Строительство ТП -10/0,4 кВ и ВЛ -0,4 кВ для электроспабжения жилого дома | Протяженность (для линий электропередачи), м 2016: 70; Пропускная способность, кВт / Максимальная мощность, кВт 2016: 15; Расходы на строительство объекта, тыс.руб 2016: 97.9
[6 empty] | Строительство ВЛ-0,4 кВ до границы земельного участка | Протяженность (для линий электропередачи), м 2016: 105; Пропускная способность, кВт / Максимальная мощность, кВт 2016: 15; Расходы на строительство объекта, тыс.руб 2016: 111.37
[6 empty] | Строительство ВЛ-0,4 кВ для электроснабжения жилого дома | Протяженность (для линий электропередачи), м 2016: 201; Пропускная способность, кВт / Максимальная мощность, кВт 2016: 15; Расходы на строительство объекта, тыс.руб 2016: 234.74
[6 empty] | Строительство ответвления ВЛ 0,4кВ для электроснабжения жилого дома | Протяженность (для линий электропередачи), м 2016: 233; Пропускная способность, кВт / Максимальная мощность, кВт 2016: 15; Расходы на строительство объекта, тыс.руб 2016: 257.01
[6 empty] | Строительство ВЛ-0,4 кВ для электроснабжения сторожки | Протяженность (для линий электропередачи), м 2016: 239; Пропускная способность, кВт / Максимальная мощность, кВт 2016: 15; Расходы на строительство объекта, тыс.руб 2016: 274.82
[6 empty] | Строительство ответвления ВЛ 0,4кВ для электроснабжения жилого дома | Протяженность (для линий электропередачи), м 2016: 150; Пропускная способность, кВт / Максимальная мощность, кВт 2016: 15; Расходы на строительство объекта, тыс.руб 2016: 77.49
[6 empty] | Строительство ВЛ 0,4кВ для электроснабжения жилого дома | Протяженность (для линий электропередачи), м 2016: 180; Пропускная способность, кВт / Максимальная мощность, кВт 2016: 15; Расходы на строительство объекта, тыс.руб 2016: 234.74
[6 empty] | Строительство ВЛ-0,4кВ до границы земельного участка | Протяженность (для линий электропередачи), м 2016: 170; Пропускная способность, кВт / Максимальная мощность, кВт 2016: 15; Расходы на строительство объекта, тыс.руб 2016: 199.37
[6 empty] | Строительство ВЛ-0,4кВ от РУ-0,4кВ КТП №48 Усть-Донецкий р-н х. Апаринский | Протяженность (для линий электропередачи), м 2016: 393; Пропускная способность, кВт / Максимальная мощность, кВт 2016: 15; Расходы на строительство объекта, тыс.руб 2016: 326.86
[6 empty] | Строительство участка ВЛ-0,4 кВ от опоры 181-34 ВЛ-0,4 кВ №1 от КТП-10/0,4кВ №181 для подключения жилого дома заявителя | Протяженность (для линий электропередачи), м 2016: 421; Пропускная способность, кВт / Максимальная мощность, кВт 2016: 15; Расходы на строительство объекта, тыс.руб 2016: 467.135
[6 empty] | Строительство участка ВЛ-0,4кВ от опоры №41-20 ВЛ-0,4 кВ №1КТП-10/0,4кВ № 41по ВЛ-10кВ №103 ПС 110/35/10кВ «Звонкая» для подключения жилого дома заявителя | Протяженность (для линий электропередачи), м 2016: 161; Пропускная способность, кВт / Максимальная мощность, кВт 2016: 15; Расходы на строительство объекта, тыс.руб 2016: 117.76
[6 empty] | Строительство участка ВЛ-0,4кВ от опоры № 211-23 ВЛ-0,4кВ № 2 КТП 10/0,4кВ № 211 для подключения жилых домов заявителей | Протяженность (для линий электропередачи), м 2016: 223; Пропускная способность, кВт / Максимальная мощность, кВт 2016: 15; Расходы на строительство объекта, тыс.руб 2016: 177.59
[6 empty] | Строительство участка ВЛ-0,4кВ для подключения жилого дома жилого дома | Протяженность (для линий электропередачи), м 2016: 91; Пропускная способность, кВт / Максимальная мощность, кВт 2016: 15; Расходы на строительство объекта, тыс.руб 2016: 76.32
[6 empty] | Строительство участка ВЛ-0,4кВ для подключения жилого дома заявителя | Протяженность (для линий электропередачи), м 2016: 20; Пропускная способность, кВт / Максимальная мощность, кВт 2016: 15; Расходы на строительство объекта, тыс.руб 2016: 78.86
[6 empty] | Строительство участка ВЛ-0,4кВ для подключения жилого дома | Протяженность (для линий электропередачи), м 2016: 38; Пропускная способность, кВт / Максимальная мощность, кВт 2016: 15; Расходы на строительство объекта, тыс.руб 2016: 66.232
[6 empty] | Строительство участка ВЛ-0,4кВ для подключения жилых домов заявители | Протяженность (для линий электропередачи), м 2016: 412; Пропускная способность, кВт / Максимальная мощность, кВт 2016: 15; Расходы на строительство объекта, тыс.руб 2016: 376.166
[6 empty] | Строительство участка ВЛ-0,4кВ для подключения жилого дома заявителя | Протяженность (для линий электропередачи), м 2016: 156; Пропускная способность, кВт / Максимальная мощность, кВт 2016: 15; Расходы на строительство объекта, тыс.руб 2016: 128.784
[6 empty] | Строительство участка ВЛ-0,4кВ для подключения общеобразовательной школы | Протяженность (для линий электропередачи), м 2016: 119; Пропускная способность, кВт / Максимальная мощность, кВт 2016: 15; Расходы на строительство объекта, тыс.руб 2016: 63.621
[6 empty] | Строительство участка ВЛ-0,4кВ для подключения жилых домов заявителей | Протяженность (для линий электропередачи), м 2016: 186; Пропускная способность, кВт / Максимальная мощность, кВт 2016: 85.17; Расходы на строительство объекта, тыс.руб 2016: 154.34
[6 empty] | Строительство участка ВЛ-0,4 кВ для подключения жилого дома | Протяженность (для линий электропередачи), м 2016: 174; Пропускная способность, кВт / Максимальная мощность, кВт 2016: 15; Расходы на строительство объекта, тыс.руб 2016: 130.254
[6 empty] | Строительство участка ВЛ-0,4кВ для подключения жилых домов заявителей | Протяженность (для линий электропередачи), м 2016: 106; Пропускная способность, кВт / Максимальная мощность, кВт 2016: 179; Расходы на строительство объекта, тыс.руб 2016: 85.872
[6 empty] | Строительство участка ВЛ-0,4кВ для подключения жилого дома | Протяженность (для линий электропередачи), м 2016: 307; Пропускная способность, кВт / Максимальная мощность, кВт 2016: 15; Расходы на строительство объекта, тыс.руб 2016: 159.722
[6 empty] | Строительство участка ВЛ-0,4кВ для подключения жилого дома | Протяженность (для линий электропередачи), м 2016: 102; Пропускная способность, кВт / Максимальная мощность, кВт 2016: 15; Расходы на строительство объекта, тыс.руб 2016: 86.725
[6 empty] | Строительство участка ВЛ-0,4кВ для подключения жилого дома заявителя | Протяженность (для линий электропередачи), м 2016: 135; Пропускная способность, кВт / Максимальная мощность, кВт 2016: 15; Расходы на строительство объекта, тыс.руб 2016: 189.944
[6 empty] | Строительство участка ВЛ-0,4кВ для подключения жилого дома заявителя | Протяженность (для линий электропередачи), м 2016: 404; Пропускная способность, кВт / Максимальная мощность, кВт 2016: 10; Расходы на строительство объекта, тыс.руб 2016: 136.14
[6 empty] | Строительство участка ВЛ-0,4кВ для подключения жилого дома заявителя | Протяженность (для линий электропередачи), м 2016: 81; Пропускная способность, кВт / Максимальная мощность, кВт 2016: 15; Расходы на строительство объекта, тыс.руб 2016: 136.114
[6 empty] | Строительство участка ВЛ-0,4кВ для подключения жилого дома заявителя | Протяженность (для линий электропередачи), м 2016: 71; Пропускная способность, кВт / Максимальная мощность, кВт 2016: 15; Расходы на строительство объекта, тыс.руб 2016: 185.087
[6 empty] | Строительство участка ВЛ-0,4кВ для подключения жилого дома | Протяженность (для линий электропередачи), м 2016: 137; Пропускная способность, кВт / Максимальная мощность, кВт 2016: 15; Расходы на строительство объекта, тыс.руб 2016: 131.642
[6 empty] | Строительство участка ВЛ-0,4кВ для подключения жилого дома | Протяженность (для линий электропередачи), м 2016: 93; Пропускная способность, кВт / Максимальная мощность, кВт 2016: 15; Расходы на строительство объекта, тыс.руб 2016: 92.195
[6 empty] | Строительство участка ВЛ-0,4кВ для подключения жилых домов | Протяженность (для линий электропередачи), м 2016: 56; Пропускная способность, кВт / Максимальная мощность, кВт 2016: 15; Расходы на строительство объекта, тыс.руб 2016: 94.893
[6 empty] | Строительство участка ВЛ-0,4кВ для подключения жилого дома | Протяженность (для линий электропередачи), м 2016: 121; Пропускная способность, кВт / Максимальная мощность, кВт 2016: 15; Расходы на строительство объекта, тыс.руб 2016: 114.786
[6 empty] | Строительство участка ВЛ-0,4кВ для подключения жилого дома | Протяженность (для линий электропередачи), м 2016: 40; Пропускная способность, кВт / Максимальная мощность, кВт 2016: 15; Расходы на строительство объекта, тыс.руб 2016: 107.057
[6 empty] | Строительство участка ВЛ-10кВ КТП-10/0,4 кВ и ВЛ-0,4кВ для подключения жилого дома заявителя | Протяженность (для линий электропередачи), м 2016: 275; Пропускная способность, кВт / Максимальная мощность, кВт 2016: 15; Расходы на строительство объекта, тыс.руб 2016: 149.361
[6 empty] | Строительство участка ВЛ-0,4кВ для подключения жилых домов | Протяженность (для линий электропередачи), м 2016: 235; Пропускная способность, кВт / Максимальная мощность, кВт 2016: 15; Расходы на строительство объекта, тыс.руб 2016: 146.694
[6 empty] | Строительство участка ВЛ-0,4кВ для подключения жилого дома заявителя | Протяженность (для линий электропередачи), м 2016: 120; Пропускная способность, кВт / Максимальная мощность, кВт 2016: 15; Расходы на строительство объекта, тыс.руб 2016: 116.799
[6 empty] | Строительство участка ВЛ-0,4кВ для подключения жилого дома заявителя | Протяженность (для линий электропередачи), м 2016: 53; Пропускная способность, кВт / Максимальная мощность, кВт 2016: 15; Расходы на строительство объекта, тыс.руб 2016: 115.613
[6 empty] | Строительство участка ВЛ-0,4кВ для подключения жилого дома заявителя | Протяженность (для линий электропередачи), м 2016: 85; Пропускная способность, кВт / Максимальная мощность, кВт 2016: 15; Расходы на строительство объекта, тыс.руб 2016: 89.501
[6 empty] | Монтаж провода ВЛ-0,4 кВ для подключения жилого дома | Протяженность (для линий электропередачи), м 2016: 426; Пропускная способность, кВт / Максимальная мощность, кВт 2016: 15; Расходы на строительство объекта, тыс.руб 2016: 139.292
[6 empty] | Строительство участка ВЛ-0,4кВ для подключения жилого дома заявителя | Протяженность (для линий электропередачи), м 2016: 78; Пропускная способность, кВт / Максимальная мощность, кВт 2016: 15; Расходы на строительство объекта, тыс.руб 2016: 102.569
[6 empty] | Строительство участка ВЛ-0,4кВ для подключения магазина | Протяженность (для линий электропередачи), м 2016: 156; Пропускная способность, кВт / Максимальная мощность, кВт 2016: 15; Расходы на строительство объекта, тыс.руб 2016: 116.838
[6 empty] | Строительство участка ВЛ-0,4кВ для подключения жилого дома заявителя | Протяженность (для линий электропередачи), м 2016: 142; Пропускная способность, кВт / Максимальная мощность, кВт 2016: 15; Расходы на строительство объекта, тыс.руб 2016: 161.407
[6 empty] | Строительство участка ВЛ-0,4кВ для подключения жилого дома заявителя | Протяженность (для линий электропередачи), м 2016: 83; Пропускная способность, кВт / Максимальная мощность, кВт 2016: 15; Расходы на строительство объекта, тыс.руб 2016: 100.228
[6 empty] | Строительство участка ВЛ-0,4 кВ для подключения жилого дома заявителя | Протяженность (для линий электропередачи), м 2016: 193; Пропускная способность, кВт / Максимальная мощность, кВт 2016: 15; Расходы на строительство объекта, тыс.руб 2016: 259.928
[6 empty] | Строительство участка ВЛ-0,4 кВ для подключения жилого дома заявителя | Протяженность (для линий электропередачи), м 2016: 228; Пропускная способность, кВт / Максимальная мощность, кВт 2016: 15; Расходы на строительство объекта, тыс.руб 2016: 238.802
[6 empty] | Строительство отпаечной ВЛ-10 кВ, установка КТП-10/0,4 кВ, строительство ВЛ-0,4кВ для технологического присоединения жилого дома | Протяженность (для линий электропередачи), м 2016: 1213; Пропускная способность, кВт / Максимальная мощность, кВт 2016: 96.6; Расходы на строительство объекта, тыс.руб 2016: 1331.512
[6 empty] | Строительство участка ВЛ-0,4кВ для подключения жилого дома заявителя | Протяженность (для линий электропередачи), м 2016: 182; Пропускная способность, кВт / Максимальная мощность, кВт 2016: 15; Расходы на строительство объекта, тыс.руб 2016: 200.385
[6 empty] | Строительство участка ВЛ 10 кВ ,установка КТП, Строительство ВЛ 0,4 кВ для подключения жилых домов заявителей | Протяженность (для линий электропередачи), м 2016: 852; Пропускная способность, кВт / Максимальная мощность, кВт 2016: 40; Расходы на строительство объекта, тыс.руб 2016: 787.531
[6 empty] | Строительство участка ВЛ-0,4кВ для подключения жилых домов заявителей | Протяженность (для линий электропередачи), м 2016: 220; Пропускная способность, кВт / Максимальная мощность, кВт 2016: 36; Расходы на строительство объекта, тыс.руб 2016: 238.833
[6 empty] | Техническое перевооружение участка ВЛ-0,4 кВ для подключения жилого дома заявителя | Протяженность (для линий электропередачи), м 2016: 430; Пропускная способность, кВт / Максимальная мощность, кВт 2016: 15; Расходы на строительство объекта, тыс.руб 2016: 299.018
[6 empty] | Строительство участка ВЛ-0,4 кВ для подключения жилого дома | Протяженность (для линий электропередачи), м 2016: 234; Пропускная способность, кВт / Максимальная мощность, кВт 2016: 15; Расходы на строительство объекта, тыс.руб 2016: 285.926
[6 empty] | Строительство участка ВЛ-0,4 кВ для подключения жилого дома | Протяженность (для линий электропередачи), м 2016: 220; Пропускная способность, кВт / Максимальная мощность, кВт 2016: 15; Расходы на строительство объекта, тыс.руб 2016: 273.558
[6 empty] | Строительство участка ВЛ-0,4кВ для подключения жилого дома | Протяженность (для линий электропередачи), м 2016: 314; Пропускная способность, кВт / Максимальная мощность, кВт 2016: 15; Расходы на строительство объекта, тыс.руб 2016: 318.689
[6 empty] | Строительство участка ВЛ-0,4 кВ для подключения жилого дома | Протяженность (для линий электропередачи), м 2016: 213; Пропускная способность, кВт / Максимальная мощность, кВт 2016: 15; Расходы на строительство объекта, тыс.руб 2016: 272.538
[6 empty] | Строительство участка ВЛ-0,4кВ для подключения жилого дома | Протяженность (для линий электропередачи), м 2016: 292; Пропускная способность, кВт / Максимальная мощность, кВт 2016: 15; Расходы на строительство объекта, тыс.руб 2016: 350.126
[6 empty] | Строительство участка ВЛ-0,4кв для подключения жилого дома заявителя | Протяженность (для линий электропередачи), м 2016: 191; Пропускная способность, кВт / Максимальная мощность, кВт 2016: 15; Расходы на строительство объекта, тыс.руб 2016: 258.95
[6 empty] | Строительство участка ВЛ-0,4кВ для подключения жилого дома заявителя | Протяженность (для линий электропередачи), м 2016: 126; Пропускная способность, кВт / Максимальная мощность, кВт 2016: 15; Расходы на строительство объекта, тыс.руб 2016: 166.602
[6 empty] | Строительство участка ВЛ-0,4кв для подключения жилых домов заявителей | Протяженность (для линий электропередачи), м 2016: 111; Пропускная способность, кВт / Максимальная мощность, кВт 2016: 15; Расходы на строительство объекта, тыс.руб 2016: 145.106
[6 empty] | Строительство участка ВЛ-0,4кв для подключения жилого дома заявителя | Протяженность (для линий электропередачи), м 2016: 626; Пропускная способность, кВт / Максимальная мощность, кВт 2016: 55; Расходы на строительство объекта, тыс.руб 2016: 553.038
[6 empty] | Строительство участка ВЛ-0,4кВ для подключения жилого дома заявителя | Протяженность (для линий электропередачи), м 2016: 753; Пропускная способность, кВт / Максимальная мощность, кВт 2016: 55; Расходы на строительство объекта, тыс.руб 2016: 486.464
[6 empty] | Строительство участка ВЛ-0,4кВ от опоры № 59-91 ВЛ-0,4кВ №2 КТП 10/0,4кВ № 59 ВЛ-10кВ № 202 ПС 35/10кВ А-2 для подключения жилого дома заявителя | Протяженность (для линий электропередачи), м 2016: 93; Пропускная способность, кВт / Максимальная мощность, кВт 2016: 15; Расходы на строительство объекта, тыс.руб 2016: 209.119
[6 empty] | Строительство участка ВЛ-0,4 кВ для подключения базовой станции сотовой связи | Протяженность (для линий электропередачи), м 2016: 518; Пропускная способность, кВт / Максимальная мощность, кВт 2016: 15; Расходы на строительство объекта, тыс.руб 2016: 450.411
[6 empty] | Строительство участка ВЛ-0,4кВ для подключения жилого дома заявителя | Протяженность (для линий электропередачи), м 2016: 168; Пропускная способность, кВт / Максимальная мощность, кВт 2016: 15; Расходы на строительство объекта, тыс.руб 2016: 263.379
[6 empty] | Строительство участка ВЛ-0,4кВ для подключения жилого дома заявителя | Протяженность (для линий электропередачи), м 2016: 118; Пропускная способность, кВт / Максимальная мощность, кВт 2016: 15; Расходы на строительство объекта, тыс.руб 2016: 118.633
[6 empty] | Строительство ВЛИ-0,4 кВ до границы земельного участка жилых домов | Протяженность (для линий электропередачи), м 2017: 298; Пропускная способность, кВт / Максимальная мощность, кВт 2017: 50; Расходы на строительство объекта, тыс.руб 2017: 444.6844
[6 empty] | Строительство ВЛ-10 кВ с установкой ТП 10/0,4 кВ и ВЛИ 0,4 кВ до границы земельного участка жилых домов | Протяженность (для линий электропередачи), м 2017: 259; Пропускная способность, кВт / Максимальная мощность, кВт 2017: 40; Расходы на строительство объекта, тыс.руб 2017: 538.913
[6 empty] | Строительство ВЛ-0,4кВ от РУ-0,4кВ КТП 10/0,4кВ №208 по ВЛ-10кВ №1 ПС 110/35/10кВ "Вешенская-1" | Протяженность (для линий электропередачи), м 2017: 300; Пропускная способность, кВт / Максимальная мощность, кВт 2017: 15; Расходы на строительство объекта, тыс.руб 2017: 331.037
[6 empty] | Строительство ВЛ-10кВ от опоры №15/59 по ВЛ-10кВ №6 ПС 35/10кВ "Боковская" с установкой КТП и строительством ВЛ-0,4кВ | Протяженность (для линий электропередачи), м 2017: 20; Пропускная способность, кВт / Максимальная мощность, кВт 2017: 35; Расходы на строительство объекта, тыс.руб 2017: 70.408
[6 empty] | Строительство участка ВЛ-0,23кВ для подключения магазина заявителя | Протяженность (для линий электропередачи), м 2017: 223; Пропускная способность, кВт / Максимальная мощность, кВт 2017: 5; Расходы на строительство объекта, тыс.руб 2017: 257.493
|  |  |  | 100 - 200 |  |  | 123 | 0 | 0 | 9 | 0 | 0 | 126.539 | 0 | 0
[6 empty] | Строительство отпаечной ВЛ-10кВ, установка КТП-10/0,4кВ для технологического присоединения СОШ | Протяженность (для линий электропередачи), м 2016: 123; Пропускная способность, кВт / Максимальная мощность, кВт 2016: 9; Расходы на строительство объекта, тыс.руб 2016: 126.539
|  |  | аллюминевый | до 50 вкл. |  |  | 0 | 0 | 434 | 0 | 0 | 22 | 0 | 0 | 480.0849
[6 empty] | Строительство участка ВЛ-0,4кВ для подключения жилого дома заявителя | Протяженность (для линий электропередачи), м 2018: 216; Пропускная способность, кВт / Максимальная мощность, кВт 2018: 15; Расходы на строительство объекта, тыс.руб 2018: 263.6449
[6 empty] | Строительство ВЛИ-0,4 кВ до границы земельного участка нежилого помещенияв г. Шахты | Протяженность (для линий электропередачи), м 2018: 218; Пропускная способность, кВт / Максимальная мощность, кВт 2018: 7; Расходы на строительство объекта, тыс.руб 2018: 216.44
|  |  |  | 50 - 100 |  |  | 0 | 0 | 1986 | 0 | 0 | 210 | 0 | 0 | 2190.1333
[6 empty] | Строительство участка ВЛ-0,4кВ для подключения пунктов по прокату | Протяженность (для линий электропередачи), м 2018: 134; Пропускная способность, кВт / Максимальная мощность, кВт 2018: 30; Расходы на строительство объекта, тыс.руб 2018: 222.6437
[6 empty] | Строительство участка ВЛ-0,4кВ от ВЛ-0,4кВ №1 ТП-6/0,4кВ №135 по КЛ-6 кВ №1397/2 ПС-110/35/6 кВ «Т-13» до границ участка заявителя | Протяженность (для линий электропередачи), м 2018: 269; Пропускная способность, кВт / Максимальная мощность, кВт 2018: 10; Расходы на строительство объекта, тыс.руб 2018: 263.5612
[6 empty] | Строительство участка ВЛ 0,4 кВ от ВЛ 0,4 кВ от ТП-6/0,4 кВ №294 по КВЛ 6 кВ №80 ПС 35/6 «Т-8» до границ земельного участка заявителя | Протяженность (для линий электропередачи), м 2018: 57; Пропускная способность, кВт / Максимальная мощность, кВт 2018: 10; Расходы на строительство объекта, тыс.руб 2018: 114.309
[6 empty] | Строительство ВЛИ-0,4кВ от РУ 0,4кВ ТП 6/0,4кВ №207 по КЛ 6кВ №48 РП-6 по КЛ 6кВ №1393 от ПС 110/6кВ Т-21 до границ земельного участка заявителя | Протяженность (для линий электропередачи), м 2018: 252; Пропускная способность, кВт / Максимальная мощность, кВт 2018: 30; Расходы на строительство объекта, тыс.руб 2018: 303
[6 empty] | Строительство ВЛ-0,4кВ от опоры №19 ВЛ 0,4кВ №4 ТП 6/0,4кВ №122 по КЛ 6кВ №80 ПС Т-8 до границ земельного участка Заявителя | Протяженность (для линий электропередачи), м 2018: 143; Пропускная способность, кВт / Максимальная мощность, кВт 2018: 10; Расходы на строительство объекта, тыс.руб 2018: 184.5904
[6 empty] | Строительство двух ВЛ 0,4кВ от ТП №71 по КЛ 6кВ №75/2 ПС 35/10 кВ Т-7 и от ТП №40 по КЛ 6 кВ №10 ПС 110/10 кВ Т-5 до гр.з.уч.заявителя | Протяженность (для линий электропередачи), м 2018: 297; Пропускная способность, кВт / Максимальная мощность, кВт 2018: 10; Расходы на строительство объекта, тыс.руб 2018: 170.2989
[6 empty] | Строительство ВЛ 0,4 кВ от опоры №19 ВЛ 0,4 кВ №1 ТП 6/0,4 кВ №296 по КВЛ 6кВ №74 до границы земельного участка заявителя | Протяженность (для линий электропередачи), м 2018: 400; Пропускная способность, кВт / Максимальная мощность, кВт 2018: 10; Расходы на строительство объекта, тыс.руб 2018: 234.9
[6 empty] | Строительство ВЛ 0,4 кВ от ВЛ 0,4 кВ №1 от КТП-6/0,4 кВ №289 по КВЛ 6 кВ №6 ПС 110/6 Т-5 до границ земельного участка заявителя | Протяженность (для линий электропередачи), м 2018: 118; Пропускная способность, кВт / Максимальная мощность, кВт 2018: 15; Расходы на строительство объекта, тыс.руб 2018: 149
[6 empty] | Строительство ВЛ-0,4кВ от опоры №5 ВЛ 0,4кВ №3 ТП 6/0,4кВ №271 по КЛ 6кВ №911/2 ПС Т-9 до границ земельного участка Заявителя | Протяженность (для линий электропередачи), м 2018: 124; Пропускная способность, кВт / Максимальная мощность, кВт 2018: 15; Расходы на строительство объекта, тыс.руб 2018: 208.9633
[6 empty] | Строительство ВЛ 0,4 кВ от ВЛ 0,4 кВ №7 ТП 6/0,4 кВ №23 по ВЛ 6 кВ №8/2 ПС-110/35/6 кВ Т-1 до границы земельного участка заявителя | Протяженность (для линий электропередачи), м 2018: 171; Пропускная способность, кВт / Максимальная мощность, кВт 2018: 10; Расходы на строительство объекта, тыс.руб 2018: 191.6668
[6 empty] | Строительство 2-х ВЛ 0,4 кВ от ТП-6/0,4 кВ №298 по КЛ 6 кВ №171/1 ПС 110/6 кВ «Т-17» до гр.зем.уч.заявителя | Протяженность (для линий электропередачи), м 2018: 21; Пропускная способность, кВт / Максимальная мощность, кВт 2018: 60; Расходы на строительство объекта, тыс.руб 2018: 147.2
территории, не относящиеся к территориям городских населенных пунктов | железобетонные опоры | изолированный | сталеалюминиевый | до 50 вкл. |  |  | 2820 | 886 | 0 | 390 | 83.2 | 0 | 2593.723 | 1132.679 | 0
[6 empty] | Строительство ВЛ-0,22 кВ для технологического присоединения жилого дома | Протяженность (для линий электропередачи), м 2016: 51; Пропускная способность, кВт / Максимальная мощность, кВт 2016: 5; Расходы на строительство объекта, тыс.руб 2016: 83
[6 empty] | Строительство участка ВЛ-0,4 кВ для технологического присоединения строящегося жилого дома | Протяженность (для линий электропередачи), м 2016: 45; Пропускная способность, кВт / Максимальная мощность, кВт 2016: 15; Расходы на строительство объекта, тыс.руб 2016: 68
[6 empty] | Строительство ВЛ-0,4кВ от ВЛ-0,4кВ №2 КТП №109 ВЛ-10кВ №1212 электроснабжения ж/дома | Протяженность (для линий электропередачи), м 2016: 26; Пропускная способность, кВт / Максимальная мощность, кВт 2016: 15; Расходы на строительство объекта, тыс.руб 2016: 40.22
[6 empty] | троительство ВЛ-0,4кВ от ВЛ-0,4кВ №2 КТП №120 ВЛ-10кВ №1212 электроснабжения ж/дома | Протяженность (для линий электропередачи), м 2016: 32; Пропускная способность, кВт / Максимальная мощность, кВт 2016: 15; Расходы на строительство объекта, тыс.руб 2016: 33.418
[6 empty] | Строительство ВЛ-0,4кВ от КТП-10/0,4 кВ №582 по ВЛ-10 кВ №704 ПС 35/10 кВ БГ-7 для электроснабжения насоса для полива | Протяженность (для линий электропередачи), м 2016: 140; Пропускная способность, кВт / Максимальная мощность, кВт 2016: 15; Расходы на строительство объекта, тыс.руб 2016: 101.196
[6 empty] | Строительство КТП-10/0,4кВ, ВЛ-10кВ от опоры№21 ВЛ-10кВ №259 ПС110/35/10/6кВ БГ-2 электроснабжения малоэтажной жилой застройки | Протяженность (для линий электропередачи), м 2016: 170; Пропускная способность, кВт / Максимальная мощность, кВт 2016: 15; Расходы на строительство объекта, тыс.руб 2016: 162.356
[6 empty] | Строительство ВЛ-0,4 кВ от КТП-10/0,4 кВ №105 по ВЛ-10 кВ №305 ПС 35/10 кВ БГ-3 для электроснабжения сельскохозяйственного производства (пастбища) | Протяженность (для линий электропередачи), м 2016: 35; Пропускная способность, кВт / Максимальная мощность, кВт 2016: 15; Расходы на строительство объекта, тыс.руб 2016: 89.065
[6 empty] | Строительство ВЛ-0,4 кВ от опоры №70 ВЛ-0,4 кВ №2 КТП-10/0,4 кВ №163 по ВЛ-10 кВ №605 ПС 110/10 кВ БГ-6 для электроснабжения жилого дома | Протяженность (для линий электропередачи), м 2016: 38; Пропускная способность, кВт / Максимальная мощность, кВт 2016: 15; Расходы на строительство объекта, тыс.руб 2016: 43.283
[6 empty] | Строительство ВЛ 0,4кВ от КТП 10/0,4кВ №9 для электроснабжения жилого дома | Протяженность (для линий электропередачи), м 2016: 62; Пропускная способность, кВт / Максимальная мощность, кВт 2016: 15; Расходы на строительство объекта, тыс.руб 2016: 35.019
[6 empty] | Строительство ВЛ 0,4кВ, КТП 10/0,4кВ для электроснабжения жилого дома | Протяженность (для линий электропередачи), м 2016: 80; Пропускная способность, кВт / Максимальная мощность, кВт 2016: 15; Расходы на строительство объекта, тыс.руб 2016: 137.51
[6 empty] | Строительство ВЛ-0,4 кВ от опоры №5 ВЛ-0,4 кВ №2 КТП-10/0,4 кВ №50 по ВЛ-10 кВ №257 ПС 110/35/10/6 кВ БГ-2 для энергоснабжения личного подсобного хозяйства | Протяженность (для линий электропередачи), м 2016: 280; Пропускная способность, кВт / Максимальная мощность, кВт 2016: 15; Расходы на строительство объекта, тыс.руб 2016: 173.211
[6 empty] | Строительство ВЛ-0,4 кВ от опоры №24 ВЛ-0,4 кВ №3 КТП-10/0,4 кВ №126 по ВЛ-10 кВ №307 ПС 35/10 кВ БГ-3 для энергоснабжения нежилых помещений | Протяженность (для линий электропередачи), м 2016: 40; Пропускная способность, кВт / Максимальная мощность, кВт 2016: 15; Расходы на строительство объекта, тыс.руб 2016: 53.3
[6 empty] | Строительство ВЛ-0,23 кВ от опоры №29 ВЛ-0,4 кВ №2 КТП-10/0,4 кВ №128 по ВЛ-10 кВ №108 ПС 110/35/10 кВ БГ-1 для энергоснабжения личного подсобного хозяйства | Протяженность (для линий электропередачи), м 2016: 125; Пропускная способность, кВт / Максимальная мощность, кВт 2016: 15; Расходы на строительство объекта, тыс.руб 2016: 132.15
[6 empty] | Строительство ВЛИ-0,4кВ от ВЛ-0,4кВ №2 КТП-299 ВЛ-6кВ №807 ПС АС-8 для электроснабжения жилого дома | Протяженность (для линий электропередачи), м 2016: 336; Пропускная способность, кВт / Максимальная мощность, кВт 2016: 15; Расходы на строительство объекта, тыс.руб 2016: 207.39
[6 empty] | Строительство ВЛ-0,4 кВ от ВЛ-0,4кВ №1 КТП №666 ВЛ-10кВ №111 для электроснабжения складских помещений | Протяженность (для линий электропередачи), м 2016: 95; Пропускная способность, кВт / Максимальная мощность, кВт 2016: 15; Расходы на строительство объекта, тыс.руб 2016: 66.575
[6 empty] | Строительство ВЛ-0,23 кВ от РПС 1 ВЛ-0,4 кВ №2 КТП-10/0,4 кВ №109 по ВЛ-10 кВ №305 ПС 35/10 кВ БГ-3 для энергоснабжения личного подсобного хозяйства | Протяженность (для линий электропередачи), м 2016: 90; Пропускная способность, кВт / Максимальная мощность, кВт 2016: 10; Расходы на строительство объекта, тыс.руб 2016: 53.534
[6 empty] | Строительство ВЛ-0,4 кВ от опоры №35 ВЛ-0,4 кВ №1 КТП-10/0,4 кВ №123 по ВЛ-10 кВ №108 ПС 110/35/10 кВ БГ-1 для энергоснабжения насоса для полива | Протяженность (для линий электропередачи), м 2016: 255; Пропускная способность, кВт / Максимальная мощность, кВт 2016: 15; Расходы на строительство объекта, тыс.руб 2016: 150.979
[6 empty] | Строительство ВЛ-0,4 кВ от опоры №2 ВЛ-0,4 кВ №1 КТП-10/0,4 кВ №48 по ВЛ-10 кВ №257 ПС 110/35/10/6 кВ БГ-2 для энергоснабжения дачного дома | Протяженность (для линий электропередачи), м 2016: 30; Пропускная способность, кВт / Максимальная мощность, кВт 2016: 15; Расходы на строительство объекта, тыс.руб 2016: 37.972
[6 empty] | Строительство ВЛ-0,4 кВ от ВЛ-0,4 кВ № 1 КТП № 129 ВЛ-10 кВ № 1212 для электроснабжения жилого дома на уч-ке | Протяженность (для линий электропередачи), м 2016: 150; Пропускная способность, кВт / Максимальная мощность, кВт 2016: 15; Расходы на строительство объекта, тыс.руб 2016: 115.389
[6 empty] | Строительство ВЛ-0,4 кВ от ВЛ-0,4 кВ № 1 КТП № 616 ВЛ-10 кВ № 101для электроснабжения жилого дома | Протяженность (для линий электропередачи), м 2016: 60; Пропускная способность, кВт / Максимальная мощность, кВт 2016: 15; Расходы на строительство объекта, тыс.руб 2016: 80.55
[6 empty] | Строительство ВЛ-0,4 кВ от ВЛ-0,4 кВ № 2 КТП № 129 ВЛ-10 кВ № 1212 для электроснабжения жилого дома | Протяженность (для линий электропередачи), м 2016: 25; Пропускная способность, кВт / Максимальная мощность, кВт 2016: 10; Расходы на строительство объекта, тыс.руб 2016: 31.55
[6 empty] | Строительство ВЛ-0,4 кВ от ВЛ-0,4 кВ № 3 КТП № 225 ВЛ-10 кВ № 3 для электроснабжения жилого дома | Протяженность (для линий электропередачи), м 2016: 120; Пропускная способность, кВт / Максимальная мощность, кВт 2016: 5; Расходы на строительство объекта, тыс.руб 2016: 113.835
[6 empty] | Строительство ВЛИ-0,4кВ №1 КТП-295 для электроснабжения ж/д | Протяженность (для линий электропередачи), м 2016: 80; Пропускная способность, кВт / Максимальная мощность, кВт 2016: 30; Расходы на строительство объекта, тыс.руб 2016: 103.384
[6 empty] | Строительство ВЛИ-0,4 кВ от ВЛ-0,4кВ №1 КТП №616 ВЛ-10кВ №105 ПС 110/35/10 кВ АС-1 для электроснабжения жилого дома | Протяженность (для линий электропередачи), м 2016: 70; Пропускная способность, кВт / Максимальная мощность, кВт 2016: 5; Расходы на строительство объекта, тыс.руб 2016: 96.77
[6 empty] | Строительство ВЛ-0,23 кВ от опоры №1 ВЛ-0,4 кВ №1 КТП-10/0,4 кВ №131 по ВЛ-10 кВ №108 ПС 110/35/10 кВ БГ-1 для энергоснабжения личного подсобного хозяйства | Протяженность (для линий электропередачи), м 2016: 125; Пропускная способность, кВт / Максимальная мощность, кВт 2016: 15; Расходы на строительство объекта, тыс.руб 2016: 92.487
[6 empty] | Строительство ВЛ-0,4 кВ от КТП-10/0,4 кВ №39 по ВЛ-10 кВ №263 ПС 110/35/10/6 кВ БГ-2 для энергоснабжения здания коровника | Протяженность (для линий электропередачи), м 2016: 120; Пропускная способность, кВт / Максимальная мощность, кВт 2016: 15; Расходы на строительство объекта, тыс.руб 2016: 131.138
[6 empty] | Строительство ВЛ-0,4 кВ от опоры №26 ВЛ-0,4 кВ №4 КТП-10/0,4 кВ №177 по ВЛ-10 кВ №603 ПС 110/10 кВ БГ-6 для энергоснабжения земельного участка | Протяженность (для линий электропередачи), м 2016: 115; Пропускная способность, кВт / Максимальная мощность, кВт 2016: 15; Расходы на строительство объекта, тыс.руб 2016: 119.497
[6 empty] | Строительство ВЛ-0,4 кВот КТП-10/0,4 кВ №301 для электроснабжения жилого дома | Протяженность (для линий электропередачи), м 2016: 25; Пропускная способность, кВт / Максимальная мощность, кВт 2016: 10; Расходы на строительство объекта, тыс.руб 2016: 40.945
[6 empty] | Строительство ВЛИ-0,4кВ от ВЛ-0,4кВ №1 КТП-112 ВЛ-10кВ №1408 ПС АС-14 для электроснабжения жилого дома | Протяженность (для линий электропередачи), м 2017: 39; Пропускная способность, кВт / Максимальная мощность, кВт 2017: 15; Расходы на строительство объекта, тыс.руб 2017: 57.089
[6 empty] | Строительство ВЛ-0,4 кВ от опоры №28/4 ВЛ-0,4 кВ №1 КТП-10/0,4 кВ №36 по ВЛ-10 кВ №263 ПС 110/35/10/6 кВ БГ-2 для энергоснабжения хозяйственной постройки | Протяженность (для линий электропередачи), м 2017: 135; Пропускная способность, кВт / Максимальная мощность, кВт 2017: 12; Расходы на строительство объекта, тыс.руб 2017: 121.18
[6 empty] | Строительство ВЛ-0,4кВ от КТП 10/0,4 кВ № 51 для электроснабжения жилого дома | Протяженность (для линий электропередачи), м 2017: 40; Пропускная способность, кВт / Максимальная мощность, кВт 2017: 5; Расходы на строительство объекта, тыс.руб 2017: 37.12
[6 empty] | Строительство ВЛ-0,4 кВ от ВЛ-0,4 кВ № 1 КТП № 25 ВЛ-10 кВ № 657 для электроснабжения жилого дома | Протяженность (для линий электропередачи), м 2017: 152; Пропускная способность, кВт / Максимальная мощность, кВт 2017: 15; Расходы на строительство объекта, тыс.руб 2017: 152.84
[6 empty] | Строительство ВЛ-0,4 кВ от опоры №29 ВЛ-0,4 кВ№1 КТП №630 ВЛ-10 кВ № 608 ПС 35/10 СМ-6 для электроснабжения земельного участка | Протяженность (для линий электропередачи), м 2017: 130; Пропускная способность, кВт / Максимальная мощность, кВт 2017: 5; Расходы на строительство объекта, тыс.руб 2017: 128.16
[6 empty] | Строительство ВЛ-0,4 кВ от ВЛ-0,4 кВ № 1 КТП № 7 ВЛ-10 кВ № 657 для электроснабжения жилого дома | Протяженность (для линий электропередачи), м 2017: 20; Пропускная способность, кВт / Максимальная мощность, кВт 2017: 5; Расходы на строительство объекта, тыс.руб 2017: 36.75
[6 empty] | Строительство ВЛ-0,4 кВ от опоры №3 ВЛ-0,4 кВ № 1, КТП-10/0,4 кВ № 21 по ВЛ-10 кВ № 259 ПС 110/35/10/6 кВ БГ-2 для электроснабжения личного подсобного хозяйства | Протяженность (для линий электропередачи), м 2017: 30; Пропускная способность, кВт / Максимальная мощность, кВт 2017: 10; Расходы на строительство объекта, тыс.руб 2017: 99.64
[6 empty] | Строительство ВЛ-0,23 кВ от опоры №9 ВЛ-0,4 кВ № 2, КТП-10/0,4 кВ № 22 по ВЛ-10 кВ № 259 ПС 110/35/10 кВ БГ-2 для электроснабжения жилого дома | Протяженность (для линий электропередачи), м 2017: 45; Пропускная способность, кВт / Максимальная мощность, кВт 2017: 5; Расходы на строительство объекта, тыс.руб 2017: 99.34
[6 empty] | Строительство ВЛ-0,4кВ от КТП-10/0,4кВ №94, ВЛ-10кВ №309 ПС 35/10кВ В-3 для электроснабжения дома | Протяженность (для линий электропередачи), м 2017: 45; Пропускная способность, кВт / Максимальная мощность, кВт 2017: 5; Расходы на строительство объекта, тыс.руб 2017: 107.77
[6 empty] | Строительство участка ВЛ-0,23 кВ от ВЛ-0,4 кВ № 1 КТП № 163 ВЛ-10 кВ № 408 для электроснабжения жилого дома | Протяженность (для линий электропередачи), м 2017: 40; Пропускная способность, кВт / Максимальная мощность, кВт 2017: 5; Расходы на строительство объекта, тыс.руб 2017: 53.67
[6 empty] | Строительство участка ВЛ-0,4 кВ от ВЛ-0,4 кВ № 1 КТП № 36, ВЛ-10 кВ № 207 для электроснабжения станции катодной защиты | Протяженность (для линий электропередачи), м 2017: 210; Пропускная способность, кВт / Максимальная мощность, кВт 2017: 1.2; Расходы на строительство объекта, тыс.руб 2017: 239.12
|  |  |  | 50 - 100 |  |  | 15736 | 234 | 0 | 1089.099 | 30 | 0 | 14725.581 | 312.73 | 0
[6 empty] | Строительство ВЛ-0,4 кВ от ВЛ-0,4 кВ №1 КТП №294 ВЛ-6 кВ №805 для электроснабжения жилого дома | Протяженность (для линий электропередачи), м 2016: 60; Пропускная способность, кВт / Максимальная мощность, кВт 2016: 12; Расходы на строительство объекта, тыс.руб 2016: 63.883
[6 empty] | Строительство КТПН-10/0,4 кВ, ВЛ-10 кВ и ВЛ-0,4 кВ от ВЛ-10 кВ № 115 для электроснабжения жилых домов | Протяженность (для линий электропередачи), м 2016: 511; Пропускная способность, кВт / Максимальная мощность, кВт 2016: 20; Расходы на строительство объекта, тыс.руб 2016: 501.097
[6 empty] | Строительство ВЛ-0,4 кВ от ВЛ-0,4 кВ № 1 КТП № 1 ВЛ-10 кВ № 657 для электроснабжения жилого дома | Протяженность (для линий электропередачи), м 2016: 383; Пропускная способность, кВт / Максимальная мощность, кВт 2016: 15; Расходы на строительство объекта, тыс.руб 2016: 402.189
[6 empty] | Строительство КТПН-10/0,4кВ, отпаеч.ВЛ-10кВ и ВЛИ-0,4кВ эн.снаб. ж/дом | Протяженность (для линий электропередачи), м 2016: 751; Пропускная способность, кВт / Максимальная мощность, кВт 2016: 45; Расходы на строительство объекта, тыс.руб 2016: 795.01
[6 empty] | Строительство ВЛ-0,4 кВ от ВЛ 0,4 кВ №1 КТП-19 ВЛ-10 кВ № 655 ПС АС-6 энергоснабжения ж/дома | Протяженность (для линий электропередачи), м 2016: 120; Пропускная способность, кВт / Максимальная мощность, кВт 2016: 15; Расходы на строительство объекта, тыс.руб 2016: 112.135
[6 empty] | Строительство ВЛ-0,4кВ от ВЛ 0,4кВ №2 КТП-616 ВЛ-10кВ №105 ПС АС-1 энергоснабжения ж/дома | Протяженность (для линий электропередачи), м 2016: 180; Пропускная способность, кВт / Максимальная мощность, кВт 2016: 15; Расходы на строительство объекта, тыс.руб 2016: 118.312
[6 empty] | Строительство ВЛИ 0,4кВ от ВЛ-0,4кВ №1 КТП №14 ВЛ-10кВ №657 ПС АС-6 электроснабжения ж/дома | Протяженность (для линий электропередачи), м 2016: 180; Пропускная способность, кВт / Максимальная мощность, кВт 2016: 15; Расходы на строительство объекта, тыс.руб 2016: 149.56
[6 empty] | Строительство отпаечной ВЛ-10кВ от ВЛ-10кВ №653 ПС АС-6, КТПН-10/0,4 кВ и ВЛИ 0,4 кВ для электроснабжения жилого дома | Протяженность (для линий электропередачи), м 2016: 50; Пропускная способность, кВт / Максимальная мощность, кВт 2016: 7.5; Расходы на строительство объекта, тыс.руб 2016: 74.95
[6 empty] | Строительство ВЛ-10кВ от ВЛ-10кВ №657 ПС АС-6, КТПН-10/0,4кВ и ВЛИ-0,4кВ для электроснабжения жилого | Протяженность (для линий электропередачи), м 2016: 175; Пропускная способность, кВт / Максимальная мощность, кВт 2016: 7.5; Расходы на строительство объекта, тыс.руб 2016: 171.39
[6 empty] | Строительство ВЛ-10кВ от ВЛ-10кВ №441 ПС Р-4 КТПН-10/0,4кВ и ВЛИ-0,4кВ для электроснабжения жилого дома | Протяженность (для линий электропередачи), м 2016: 680; Пропускная способность, кВт / Максимальная мощность, кВт 2016: 7.5; Расходы на строительство объекта, тыс.руб 2016: 340.838
[6 empty] | Строительство ВЛ-0,4 кВ от ВЛ-0,4кВ №2 РП №5 Кл-6 кВ №340 для электроснабжения магазина с остановочным комплексом | Протяженность (для линий электропередачи), м 2016: 180; Пропускная способность, кВт / Максимальная мощность, кВт 2016: 15; Расходы на строительство объекта, тыс.руб 2016: 76.422
[6 empty] | Строительство ВЛ-0,4кВ от ВЛ-0,4кВ №2 КТП №129 ВЛ-10кВ №1212 для электроснабжения жилого дома | Протяженность (для линий электропередачи), м 2016: 80; Пропускная способность, кВт / Максимальная мощность, кВт 2016: 15; Расходы на строительство объекта, тыс.руб 2016: 70.381
[6 empty] | Строительство ВЛИ-0,4кВ от ВЛ-0,4кВ №1 КТП-180 ВЛ-6кВ №804 ПС АС-8 для электроснабжения жилого дома | Протяженность (для линий электропередачи), м 2016: 90; Пропускная способность, кВт / Максимальная мощность, кВт 2016: 15; Расходы на строительство объекта, тыс.руб 2016: 80.94
[6 empty] | Строительство ВЛ-0,4кВ от ВЛ-0,4кВ №2 КТП №225 ВЛ-10кВ №1207 для электроснабжения жилого дома | Протяженность (для линий электропередачи), м 2016: 90; Пропускная способность, кВт / Максимальная мощность, кВт 2016: 15; Расходы на строительство объекта, тыс.руб 2016: 102.43
[6 empty] | Строительство ВЛ-0,4 кВ от ВЛ-0,4 кВ № 2 КТП № 498 ВЛ-10 кВ № 1101 для электроснабжения жилого дома | Протяженность (для линий электропередачи), м 2016: 170; Пропускная способность, кВт / Максимальная мощность, кВт 2016: 15; Расходы на строительство объекта, тыс.руб 2016: 142.383
[6 empty] | Строительство ВЛИ -0,4 кВ от ВЛ-0,4 кВ № 1 КТП № 466 ВЛ-10 кВ № 1101 ПС 110/35/10 кВ АС-11 для электроснабжения жилого дома | Протяженность (для линий электропередачи), м 2016: 80; Пропускная способность, кВт / Максимальная мощность, кВт 2016: 10; Расходы на строительство объекта, тыс.руб 2016: 77.943
[6 empty] | Строительство ВЛ 0,4кВ от КТП 10/0,4кВ №69 для электроснабжения жилого дома | Протяженность (для линий электропередачи), м 2016: 70; Пропускная способность, кВт / Максимальная мощность, кВт 2016: 10; Расходы на строительство объекта, тыс.руб 2016: 82.989
[6 empty] | Строительство ВЛ-0,4 кВ от ВЛ-0,4 кВ№ 1 КТП-516 ВЛ-6 кВ № 4 для электроснабжения нежилого здания | Протяженность (для линий электропередачи), м 2016: 65; Пропускная способность, кВт / Максимальная мощность, кВт 2016: 15; Расходы на строительство объекта, тыс.руб 2016: 73.239
[6 empty] | Строительство ВЛИ-0,4 кВ от ВЛ-0,4 кВ № 1 КТП-626 ВЛ-10 кВ № 111 ПС АС-1 для электроснабжения жилого дома | Протяженность (для линий электропередачи), м 2016: 200; Пропускная способность, кВт / Максимальная мощность, кВт 2016: 15; Расходы на строительство объекта, тыс.руб 2016: 149.3
[6 empty] | Строительство ВЛ-0,4 кВ от ВЛ-0,4 кВ №3 КТП №6 ВЛ-10 кВ №657 для электроснабжения жилого дома | Протяженность (для линий электропередачи), м 2016: 90; Пропускная способность, кВт / Максимальная мощность, кВт 2016: 15; Расходы на строительство объекта, тыс.руб 2016: 87.047
[6 empty] | Строительство ВЛ-0,4 кВ № 1 КТП № 490 ВЛ-10 кВ № 1103 для электроснабжения жилого дома | Протяженность (для линий электропередачи), м 2016: 180; Пропускная способность, кВт / Максимальная мощность, кВт 2016: 15; Расходы на строительство объекта, тыс.руб 2016: 82.736
[6 empty] | Строительство ВЛ-0,4 кВ от ВЛ-0,4 кВ № 1 КТП № 218 ВЛ-10 кВ № 1208 для электроснабжения жилого дома | Протяженность (для линий электропередачи), м 2016: 130; Пропускная способность, кВт / Максимальная мощность, кВт 2016: 15; Расходы на строительство объекта, тыс.руб 2016: 97.193
[6 empty] | Строительство ВЛ-0,4 кВ от ВЛ-0,4 кВ № 1 КТП № 406 ВЛ-10 кВ № 1003 для электроснабжения жилого дома | Протяженность (для линий электропередачи), м 2016: 70; Пропускная способность, кВт / Максимальная мощность, кВт 2016: 15; Расходы на строительство объекта, тыс.руб 2016: 63.055
[6 empty] | Строительство ВЛ-0,4 кВ от ВЛ-0,4 кВ № 3 КТП № 414 ВЛ-10 кВ № 1003 для электроснабжения жилого дома | Протяженность (для линий электропередачи), м 2016: 280; Пропускная способность, кВт / Максимальная мощность, кВт 2016: 15; Расходы на строительство объекта, тыс.руб 2016: 175.21
[6 empty] | Строительство ВЛ-0,4кВ от ВЛ-0,4кВ №4 КТП-193 ВЛ-10кВ №1207 для электроснабжения нежилого здания | Протяженность (для линий электропередачи), м 2016: 150; Пропускная способность, кВт / Максимальная мощность, кВт 2016: 15; Расходы на строительство объекта, тыс.руб 2016: 98.978
[6 empty] | Строительство ВЛИ-0,4кВ от ВЛ-0,4кВ №1 КТП-104 ВЛ-10кВ №1208 ПС АС-12 для электроснабжения жилого дома | Протяженность (для линий электропередачи), м 2016: 60; Пропускная способность, кВт / Максимальная мощность, кВт 2016: 15; Расходы на строительство объекта, тыс.руб 2016: 71.377
[6 empty] | Строительство ВЛИ-0,4 кВ от ВЛ-0,4 кВ №2 КТП -122 ВЛ-10 кВ № 1208 ПС АС-12 для электроснабжения жилого дома | Протяженность (для линий электропередачи), м 2016: 125; Пропускная способность, кВт / Максимальная мощность, кВт 2016: 15; Расходы на строительство объекта, тыс.руб 2016: 104.93
[6 empty] | Строительство ВЛ-0,4кВ от ВЛ-0,4кВ №2 КТП №206 ВЛ-10кВ №3 для электроснабжения жилого дома | Протяженность (для линий электропередачи), м 2016: 40; Пропускная способность, кВт / Максимальная мощность, кВт 2016: 15; Расходы на строительство объекта, тыс.руб 2016: 47.37
[6 empty] | Строительство ВЛИ-0,4кВ от ВЛ-0,4кВ №2 КТП-651 ВЛ-10кВ №111 ПС АС-1 для электроснабжения жилого дома | Протяженность (для линий электропередачи), м 2016: 235; Пропускная способность, кВт / Максимальная мощность, кВт 2016: 15; Расходы на строительство объекта, тыс.руб 2016: 184.32
[6 empty] | Строительство ВЛ-0,4кВ от РУ-0,4кВ КТП №466 ВЛ-10кВ №1101 для электроснабжения жилых домов | Протяженность (для линий электропередачи), м 2016: 452; Пропускная способность, кВт / Максимальная мощность, кВт 2016: 15; Расходы на строительство объекта, тыс.руб 2016: 259.14
[6 empty] | Строительство ВЛ-0,4 кВ от ВЛ-0,4 кВ № 1 КТП № 294 ВЛ-6 кВ № 805 для электроснабжения жилого дома | Протяженность (для линий электропередачи), м 2016: 120; Пропускная способность, кВт / Максимальная мощность, кВт 2016: 12; Расходы на строительство объекта, тыс.руб 2016: 134.74
[6 empty] | №237 ВЛ-10 кВ №1208 для электроснабжения жилых домов | Протяженность (для линий электропередачи), м 2016: 300; Пропускная способность, кВт / Максимальная мощность, кВт 2016: 5; Расходы на строительство объекта, тыс.руб 2016: 211.088
[6 empty] | Строительство ВЛ-0,4 кВ от ВЛ-0,4 кВ №3 КТП №237 ВЛ-10 кВ №1208 для электроснабжения жилых домов | Протяженность (для линий электропередачи), м 2016: 160; Пропускная способность, кВт / Максимальная мощность, кВт 2016: 12; Расходы на строительство объекта, тыс.руб 2016: 115.42
[6 empty] | Строительство ВЛ-0,4 кВ от ВЛ-0,4 кВ № 1 КТП № 443 ВЛ-10 кВ 1103 для электроснабжения жилого дома | Протяженность (для линий электропередачи), м 2016: 80; Пропускная способность, кВт / Максимальная мощность, кВт 2016: 15; Расходы на строительство объекта, тыс.руб 2016: 370.166
[6 empty] | Строительство ВЛ-0,4 кВ от ВЛ-0,4 кВ № 1 КТП № 11 ВЛ-10 кВ № 655для электроснабжения жилого дома | Протяженность (для линий электропередачи), м 2016: 50; Пропускная способность, кВт / Максимальная мощность, кВт 2016: 15; Расходы на строительство объекта, тыс.руб 2016: 47.24
[6 empty] | Строительство ВЛ-0,4кВ от ВЛ-0,4кВ №2 КТП №425 ВЛ-10кВ №1109 для электроснабжения жилого дома | Протяженность (для линий электропередачи), м 2016: 35; Пропускная способность, кВт / Максимальная мощность, кВт 2016: 15; Расходы на строительство объекта, тыс.руб 2016: 38.16
[6 empty] | Строительство ВЛ-0,4 кВ от ВЛ0,4 кВ №2 КТП №443 ВЛ-10 кВ №1103 для электроснабжения жилого дома | Протяженность (для линий электропередачи), м 2016: 125; Пропускная способность, кВт / Максимальная мощность, кВт 2016: 15; Расходы на строительство объекта, тыс.руб 2016: 75.51
[6 empty] | Строительство ВЛ-0,4кВ от ВЛ-0,4кВ №2 КТП №653 ВЛ-10кВ №403 для электроснабжения жилого дома | Протяженность (для линий электропередачи), м 2016: 60; Пропускная способность, кВт / Максимальная мощность, кВт 2016: 15; Расходы на строительство объекта, тыс.руб 2016: 67.78
[6 empty] | Строительство ВЛИ-0,4 кВ от ВЛ-0,4кВ №1 КТП №294 ВЛ-6кВ №805 ПС 35/6 кВ АС-8 для электроснабжения жилого дома | Протяженность (для линий электропередачи), м 2016: 50; Пропускная способность, кВт / Максимальная мощность, кВт 2016: 15; Расходы на строительство объекта, тыс.руб 2016: 63.15
[6 empty] | Строительство ВЛИ-0,4кВ от РУ-0,4кВ КТП-188 ВЛ-6кВ №804 ПС АС-8 для электроснабжения жилого дома | Протяженность (для линий электропередачи), м 2016: 341; Пропускная способность, кВт / Максимальная мощность, кВт 2016: 15; Расходы на строительство объекта, тыс.руб 2016: 169.38
[6 empty] | Строительство КТПН-10/0,4 кВ и ВЛ-0,4кВ от ВЛ-10кВ №653 для электроснабжения жилого дома | Протяженность (для линий электропередачи), м 2016: 60; Пропускная способность, кВт / Максимальная мощность, кВт 2016: 15; Расходы на строительство объекта, тыс.руб 2016: 70.6
[6 empty] | Строительство ВЛ-0,4кВ от ВЛ-0,4кВ №1 КТП №287 ВЛ-6кВ №805 для электроснабжения жилого дома | Протяженность (для линий электропередачи), м 2016: 45; Пропускная способность, кВт / Максимальная мощность, кВт 2016: 15; Расходы на строительство объекта, тыс.руб 2016: 66.874
[6 empty] | Строительство ВЛ-0,4кВ от ВЛ-0,4кВ №2 КТП №161 ВЛ-10кВ №414 для электроснабжения жилого дома | Протяженность (для линий электропередачи), м 2016: 120; Пропускная способность, кВт / Максимальная мощность, кВт 2016: 15; Расходы на строительство объекта, тыс.руб 2016: 89.956
[6 empty] | Строительство ВЛ-0,4 кВ от ВЛ-0,4 кВ № 2 КТП № 213 ВЛ-6 кВ № 805 для электроснабжения жилого дома | Протяженность (для линий электропередачи), м 2016: 140; Пропускная способность, кВт / Максимальная мощность, кВт 2016: 15; Расходы на строительство объекта, тыс.руб 2016: 116.828
[6 empty] | Строительство ВЛ-0,4кВ от ВЛ-0,4кВ №2 КТП №237 ВЛ-10кВ №1208 для электроснабжения жилых домов | Протяженность (для линий электропередачи), м 2016: 220; Пропускная способность, кВт / Максимальная мощность, кВт 2016: 15; Расходы на строительство объекта, тыс.руб 2016: 182.949
[6 empty] | Строительство КТПН-10/0,4 кВ, ВЛ-0,4 кВ и ВЛ-10 кВ от ВЛ-10 кВ №608 опора №157 ПС 35/10 СМ-6 для электроснабжения жилого дома | Протяженность (для линий электропередачи), м 2016: 250; Пропускная способность, кВт / Максимальная мощность, кВт 2016: 15; Расходы на строительство объекта, тыс.руб 2016: 275.22
[6 empty] | Строительство отпаечной ВЛ-10 кВ от ВЛ-10 кВ № 12 ПС Чалтырь , строительство отпаечной ВЛ 10 кВ от ВЛ 10 кВ № 6 ПС Чалтырь, строительство двух трансформаторной ТП 10/0,4 заявитель | Протяженность (для линий электропередачи), м 2016: 201; Пропускная способность, кВт / Максимальная мощность, кВт 2016: 41.666; Расходы на строительство объекта, тыс.руб 2016: 206
[6 empty] | Строительство ВЛИ-0,4 кВ в х. Ленинаван от ТП 10/0,4 кВ №1/106 кВ ПС Чалтырь | Протяженность (для линий электропередачи), м 2016: 447; Пропускная способность, кВт / Максимальная мощность, кВт 2016: 12; Расходы на строительство объекта, тыс.руб 2016: 539.524
[6 empty] | Строительство ВЛ-10 кВ от ВЛ-10 кВ № 6 ПС Б.Салы 35/10 кВ. Строительство новой ТП 10/0,4 кВ. Строительство ВЛ-0,4 кВ от новой ТП 10/0,4 кВ до границ участков заявителей | Протяженность (для линий электропередачи), м 2016: 192; Пропускная способность, кВт / Максимальная мощность, кВт 2016: 32.333; Расходы на строительство объекта, тыс.руб 2016: 395.804
[6 empty] | Стрпоительство ВЛ-10 кВ от отпайки №4-25 по ВЛ-10 кВ №4 ПС Чалтырь, строительство ТП 10/0,4 кВ, строительство ВЛИ-0,4 кВ в с. Крым | Протяженность (для линий электропередачи), м 2016: 185; Пропускная способность, кВт / Максимальная мощность, кВт 2016: 10; Расходы на строительство объекта, тыс.руб 2016: 252.66
[6 empty] | Строительство ВЛ-0,4 кВ от КТП №231 м ВЛ-10 кВ №4 ПС "ГСКБ" до границ земельного участка заявителя | Протяженность (для линий электропередачи), м 2016: 672; Пропускная способность, кВт / Максимальная мощность, кВт 2016: 15; Расходы на строительство объекта, тыс.руб 2016: 753.45
[6 empty] | Строительство ВЛ-10 кВ от отпайки ТП №4-25 по ВЛ-10 кВ №4 ПС Чалтырь, строительство ТП 10/0,4 кВ, строительство ВЛИ-0,4 кВ в с.Крым | Протяженность (для линий электропередачи), м 2016: 411; Пропускная способность, кВт / Максимальная мощность, кВт 2016: 31.6; Расходы на строительство объекта, тыс.руб 2016: 405
[6 empty] | Строительство ВЛ 0,4 кВ от КТП-10/0,4 кВ, (установленной для заявителей Большаков М.М., Морозова Р.Н., Фомичева Б.Н.). Строительство ВЛ 0,4 кВ от КТП-10/0,4 кВ №78 по ВЛ 10 кВ №1/3 ПС Троицкая-1. | Протяженность (для линий электропередачи), м 2016: 1700; Пропускная способность, кВт / Максимальная мощность, кВт 2016: 15; Расходы на строительство объекта, тыс.руб 2016: 1109
[6 empty] | Строительство ВЛИ-0,4кВ от ТП-10/0,4кВ №3-37 ПС "Чалтырь" до границы земельного участка заявителя | Протяженность (для линий электропередачи), м 2016: 190; Пропускная способность, кВт / Максимальная мощность, кВт 2016: 15; Расходы на строительство объекта, тыс.руб 2016: 216
[6 empty] | Строительство ВЛ-0.4 кВ от КТП-10/0.4 кВ №77 по ВЛ-10 кВ №2 ПС-35/10 кВ «Покровская» до границ земельного участка заявителя | Протяженность (для линий электропередачи), м 2016: 275; Пропускная способность, кВт / Максимальная мощность, кВт 2016: 15; Расходы на строительство объекта, тыс.руб 2016: 257
[6 empty] | «Строительство участка ВЛ-0.4 кВ от ВЛ-0.4кВ №1 КТП-10/0.4 кВ №585 по ВЛ-10 кВ №1/3 ПС-110/35/10 кВ «Троицкая-1» до границ земельного участка заявителя» | Протяженность (для линий электропередачи), м 2016: 47; Пропускная способность, кВт / Максимальная мощность, кВт 2016: 15; Расходы на строительство объекта, тыс.руб 2016: 80
[6 empty] | Строительство участка ВЛ-0,4 кВ от ВЛ-0,4 кВ №1 КТП-10/0,4 кВ №285 по ВЛ-10 кВ №2 ПС 35/10 кВ "Троицкая" до границ земельного участка заявителя | Протяженность (для линий электропередачи), м 2016: 359; Пропускная способность, кВт / Максимальная мощность, кВт 2016: 13; Расходы на строительство объекта, тыс.руб 2016: 234
[6 empty] | Строительство ВЛ-0,4кВ от КТП-10/0,4кВ №419 по ВЛ-10кВ №6 ПС-35/10 кВ «Покровская» до границ земельного участка заявителя | Протяженность (для линий электропередачи), м 2016: 245; Пропускная способность, кВт / Максимальная мощность, кВт 2016: 15; Расходы на строительство объекта, тыс.руб 2016: 373
[6 empty] | Строительство участка ВЛ-0.4 кВ от КТП №396м по ВЛ-10 кВ №7 ПС Русский Колодец до границ земельного участка заявителей | Протяженность (для линий электропередачи), м 2016: 367; Пропускная способность, кВт / Максимальная мощность, кВт 2016: 10; Расходы на строительство объекта, тыс.руб 2016: 338
[6 empty] | Строительство ВЛ-10 кВ от ВЛ-10 кВ. Строительство ТП 10/0,4 кВ. Строительство ВЛИ 0,4 кВ от новой ТП 10/0,4 кВ до границ земельных участков заявителей | Протяженность (для линий электропередачи), м 2016: 323; Пропускная способность, кВт / Максимальная мощность, кВт 2016: 3; Расходы на строительство объекта, тыс.руб 2016: 322
[6 empty] | Строительство ВЛ-0,4кВ от ВЛИ-0,4кВ № 2 ТП № 1/6 ПС Чалтырь в х. Ленинакан | Протяженность (для линий электропередачи), м 2016: 500; Пропускная способность, кВт / Максимальная мощность, кВт 2016: 5; Расходы на строительство объекта, тыс.руб 2016: 506
[6 empty] | Строительство участка ВЛ-0,4кВ от ТП-10/0,4кВ, установленной по объекту «Строительство ВЛ-10кВ от ВЛ-10кВ. Строительство ТП 10/0,4кВ. Строительство ВЛИ-0,4кВ от новой ТП 10/0,4кВ до границ земельных участков заявителей | Протяженность (для линий электропередачи), м 2016: 163; Пропускная способность, кВт / Максимальная мощность, кВт 2016: 15; Расходы на строительство объекта, тыс.руб 2016: 194
[6 empty] | Строительство ВЛИ-0,4кВ от ВЛ-0,4кВ №2 ТП-10/0,4кВ №4/9 по ВЛ-10кВ №4 ПС «Чалтырь» | Протяженность (для линий электропередачи), м 2016: 95; Пропускная способность, кВт / Максимальная мощность, кВт 2016: 15; Расходы на строительство объекта, тыс.руб 2016: 86
[6 empty] | Строительство ВЛ-0,23кВ от КТП-10/0,4кВ №667 по ВЛ-10кВ №1/3 ПС-110/35/10кВ "Троицкая-1" до границ земельного участка заявителя | Протяженность (для линий электропередачи), м 2016: 58; Пропускная способность, кВт / Максимальная мощность, кВт 2016: 15; Расходы на строительство объекта, тыс.руб 2016: 75
[6 empty] | Строительство ВЛ 0,4 кВ от опоры №20 ВЛ 0,4 кВ №2 ТП-10/0,4 кВ №4/9 по ВЛ 10 кВ №4 ПС "Чалтырь" до границ земельного участка заявителя | Протяженность (для линий электропередачи), м 2016: 60; Пропускная способность, кВт / Максимальная мощность, кВт 2016: 15; Расходы на строительство объекта, тыс.руб 2016: 58
[6 empty] | Строительство участка ВЛ-0,23 кВ от ВЛ-0,4 кВ №1 КТП №67 ВЛ-10 кВ №4 ПС Самбек до границ земельного участка заявителя | Протяженность (для линий электропередачи), м 2016: 202; Пропускная способность, кВт / Максимальная мощность, кВт 2016: 10; Расходы на строительство объекта, тыс.руб 2016: 175
[6 empty] | Строительство ВЛИ-0,4кВ от ТП 10/0,4 кВ № 28(А) (на балансе ЗАО «Агропродукт») ВЛ-10 кВ №4 ПС Матвеево-Курганской до границы земельного участка заявителя | Протяженность (для линий электропередачи), м 2016: 198; Пропускная способность, кВт / Максимальная мощность, кВт 2016: 12; Расходы на строительство объекта, тыс.руб 2016: 166.335
[6 empty] | Строительство участка ВЛ 0,4 кВ от ВЛ 0,4 кВ № 3 ТП 10/0,4 кВ № 296(А) ВЛ-10кВ № 4 ПС 35/10 кВ Б.Кирсановская для электроснабжения объекта физической культуры и спорта | Протяженность (для линий электропередачи), м 2016: 165; Пропускная способность, кВт / Максимальная мощность, кВт 2016: 10; Расходы на строительство объекта, тыс.руб 2016: 202
[6 empty] | Строительство ВЛИ 0,4кВ от опоры №18 по ВЛ 0,4кВ №2 от ТП №5/2 ПС Хапры-Тяговая | Протяженность (для линий электропередачи), м 2016: 168; Пропускная способность, кВт / Максимальная мощность, кВт 2016: 15; Расходы на строительство объекта, тыс.руб 2016: 183
[6 empty] | СтроительствоВЛ-0,4кВ от ТП10/0,4кВ,установленной по ВЛ 10кВ №20-04 ПС Р-20 до границ земемельного участка | Протяженность (для линий электропередачи), м 2016: 79; Пропускная способность, кВт / Максимальная мощность, кВт 2016: 15; Расходы на строительство объекта, тыс.руб 2016: 219
[6 empty] | "Строительство ВЛИ 0,4 кВ от ВЛИ 0,4 кВ № 1ТП-10/0,4 кВ № 4/38 по ВЛ 10 кВ №4 ПС 110/35/10 кВ «Чалтырь» до границ земельного участка заявителей" | Протяженность (для линий электропередачи), м 2016: 149; Пропускная способность, кВт / Максимальная мощность, кВт 2016: 15; Расходы на строительство объекта, тыс.руб 2016: 148
[6 empty] | Строительство ВЛ 0,4кВ от опоры №9 по ВЛ 0,4кВ №1 ТП 10/0,4кВ №5/15 ПС Б.Салы до границы земельного участка заявителя | Протяженность (для линий электропередачи), м 2016: 106; Пропускная способность, кВт / Максимальная мощность, кВт 2016: 15; Расходы на строительство объекта, тыс.руб 2016: 150
[6 empty] | Строительство участка ВЛ 0,4кВ от ВЛ 0,4кВ ТП 10/0,4кВ №8/1 по ВЛ 10кВ №8 ПС Синявская до гр.зем.уч.заявителей | Протяженность (для линий электропередачи), м 2016: 96; Пропускная способность, кВт / Максимальная мощность, кВт 2016: 15; Расходы на строительство объекта, тыс.руб 2016: 130
[6 empty] | Строительство ВЛ-0,4 кВ от ВЛ-0,4 кВ № 1 КТП № 653 ВЛ-10 кВ № 403 для электроснабжения жилого дома | Протяженность (для линий электропередачи), м 2017: 180; Пропускная способность, кВт / Максимальная мощность, кВт 2017: 15; Расходы на строительство объекта, тыс.руб 2017: 211.11
[6 empty] | Строительство ВЛ-0,4 кВ от ВЛ-0,4 кВ № 1 КТП № 15 ВЛ-10 кВ № 657 для электроснабжения жилого дома | Протяженность (для линий электропередачи), м 2017: 54; Пропускная способность, кВт / Максимальная мощность, кВт 2017: 15; Расходы на строительство объекта, тыс.руб 2017: 101.62
|  |  | аллюминевый | до 50 вкл. |  |  | 15970 | 28939 | 55090 | 1354.7 | 2700.78 | 8126.15 | 20202.867 | 34019.5539 | 71173.1636
[6 empty] | Строительство участка ВЛИ-0,4кВ от опоры №6 ВЛ-0,4 кВ №4 КТП 1608/250 кВА по ВЛ-10 кВ №11 ПС 35/10 кВ «Камышевская» для присоединения жилого дома | Протяженность (для линий электропередачи), м 2016: 175; Пропускная способность, кВт / Максимальная мощность, кВт 2016: 7; Расходы на строительство объекта, тыс.руб 2016: 201
[6 empty] | Строительство участка ВЛИ-0,4кВ от КТП 1630/160 кВА по ВЛ-10 кВ №7 ПС «Антоновская» для присоединения станции сотовой связи | Протяженность (для линий электропередачи), м 2016: 59; Пропускная способность, кВт / Максимальная мощность, кВт 2016: 7; Расходы на строительство объекта, тыс.руб 2016: 120
[6 empty] | Строительство участка ВЛ-0,4 кВ от оп. №25 по ВЛ-0,4 кВ №2 КТП-1555/250 кВА по ВЛ-10 кВ №5 ПС Цимлянская для присоединения жилого дома | Протяженность (для линий электропередачи), м 2016: 35; Пропускная способность, кВт / Максимальная мощность, кВт 2016: 8; Расходы на строительство объекта, тыс.руб 2016: 45
[6 empty] | Строительство участка ВЛ-0,4кВ от опоры №9 ВЛ-0,4 кВ №1 КТП 8365/40 кВА по ВЛ-6 кВ №1 ПС 35/6 кВ «Потаповская» для присоединения жилого дома, нежилого помещения | Протяженность (для линий электропередачи), м 2016: 401; Пропускная способность, кВт / Максимальная мощность, кВт 2016: 7; Расходы на строительство объекта, тыс.руб 2016: 423
[6 empty] | Строительство участка ВЛ-0,4кВ от опоры №35 ВЛ-0,4 кВ №1 КТП-8478/100 кВА по ВЛ-6кВ №14 ПС «Романовская» для присоединения жилого дома | Протяженность (для линий электропередачи), м 2016: 25; Пропускная способность, кВт / Максимальная мощность, кВт 2016: 7; Расходы на строительство объекта, тыс.руб 2016: 35
[6 empty] | Строительство участка ВЛ-0,4кВ от опоры №26 ВЛ-0,4 кВ №1 КТП 8390/160 кВА по ВЛ-6 кВ №6 ПС «Потаповская» для присоединения жилого дома | Протяженность (для линий электропередачи), м 2016: 91; Пропускная способность, кВт / Максимальная мощность, кВт 2016: 7; Расходы на строительство объекта, тыс.руб 2016: 170
[6 empty] | Строительство участка ВЛИ-0,4 кВ от опоры №15 ВЛ-0,4 кВ №3 КТП- 8380/160 кВА по ВЛ-6 кВ №6 ПС "Потаповская" для присоединения дома | Протяженность (для линий электропередачи), м 2016: 30; Пропускная способность, кВт / Максимальная мощность, кВт 2016: 7; Расходы на строительство объекта, тыс.руб 2016: 26
[6 empty] | Строительство участка ВЛИ-0,4 кВ от опоры №13 ВЛ-0,4 кВ №2 КТП- 8530/400 кВА по ВЛ-6 кВ №14 ПС35/6 кВ " Романовская" для присоединения жилого дома | Протяженность (для линий электропередачи), м 2016: 15; Пропускная способность, кВт / Максимальная мощность, кВт 2016: 7; Расходы на строительство объекта, тыс.руб 2016: 38
[6 empty] | Строительство учаска ВЛ-0,4 кВ от опоры №7 ВЛ-0,4 кВ №3 КТП 8390/160 кВА по ВЛ-6 кВ №6 ПС Потаповская для присоединения | Протяженность (для линий электропередачи), м 2016: 14; Пропускная способность, кВт / Максимальная мощность, кВт 2016: 7; Расходы на строительство объекта, тыс.руб 2016: 44
[6 empty] | Строительство участка ВЛ-0,4кВ от опоры №3/3 ВЛ-0,4 кВ №2 КТП 8524/100 кВА по ВЛ-10 кВ №12 ПС "ВПТФ" для присоединения жилого дома | Протяженность (для линий электропередачи), м 2016: 107; Пропускная способность, кВт / Максимальная мощность, кВт 2016: 8; Расходы на строительство объекта, тыс.руб 2016: 115
[6 empty] | Строительство участка ВЛ-0,4 кВ от опоры №19 ВЛ-0,4 кВ №2 КТП 8034/160 кВА ВЛ-10 кВ №1 ПС "Рябичевская" для присоединения магазина и складского помещения | Протяженность (для линий электропередачи), м 2016: 14; Пропускная способность, кВт / Максимальная мощность, кВт 2016: 7; Расходы на строительство объекта, тыс.руб 2016: 341
[6 empty] | Строительство участка ВЛИ-0,4 кВ от опоры №1/2 ВЛ-0,4 кВ №3 КТП-8533/400 кВА по ВЛ-6 кВ №5 ПС 35/6 кВ "НС-13" для присоединения жилого дома | Протяженность (для линий электропередачи), м 2016: 29; Пропускная способность, кВт / Максимальная мощность, кВт 2016: 7; Расходы на строительство объекта, тыс.руб 2016: 38
[6 empty] | Строительство участка ВЛ-0,4 кВ от опоры №17 ВЛ-0,4 кВ №3 КТП 8396/160 кВА по ВЛ-6 кВ №11 ПС "Шлюзовая" для присоединения дома | Протяженность (для линий электропередачи), м 2016: 35; Пропускная способность, кВт / Максимальная мощность, кВт 2016: 8; Расходы на строительство объекта, тыс.руб 2016: 159
[6 empty] | Строительство участка ВЛ-0,4 кВ от опоры №3/6 ВЛ-0,4 кВ №1 КТП 8490/250 кВА по ВЛ-6 кВ №5 ПС "Романовская" для присоединения жилого дома | Протяженность (для линий электропередачи), м 2016: 120; Пропускная способность, кВт / Максимальная мощность, кВт 2016: 8; Расходы на строительство объекта, тыс.руб 2016: 162
[6 empty] | Строительство участка ВЛ-0,4 кВ от опоры №1/13 ВЛ-0,4 кВ №1 КТП 8461/400 кВА по ВЛ-6 кВ №11 ПС 35/6 кВ "Шлюзовая" для присоединения жилого дома | Протяженность (для линий электропередачи), м 2016: 30; Пропускная способность, кВт / Максимальная мощность, кВт 2016: 12; Расходы на строительство объекта, тыс.руб 2016: 96
[6 empty] | Строительство участка ВЛ-0,4кВ от опоры №10 ВЛ-0,4 кВ №2 КТП 8530/400 кВА по ВЛ-6 кВ №14 ПС «Романовская» для присоединения индивидуального жилого дома | Протяженность (для линий электропередачи), м 2016: 35; Пропускная способность, кВт / Максимальная мощность, кВт 2016: 10; Расходы на строительство объекта, тыс.руб 2016: 47
[6 empty] | Строительство участка ВЛ-0,4кВ от опоры №1/16 ВЛ-0,4 кВ №1 КТП 8461/400 кВА по ВЛ-6 кВ №11 ПС «Шлюзовая» для присоединения жилого дома | Протяженность (для линий электропередачи), м 2016: 35; Пропускная способность, кВт / Максимальная мощность, кВт 2016: 10; Расходы на строительство объекта, тыс.руб 2016: 41
[6 empty] | Строительство участка ВЛ-0,4кВ от опоры №1/14 ВЛ-0,4 кВ №1 КТП 8461/400 кВА по ВЛ-6 кВ №11 ПС «Шлюзовая» для присоединения жилого дома | Протяженность (для линий электропередачи), м 2016: 35; Пропускная способность, кВт / Максимальная мощность, кВт 2016: 10; Расходы на строительство объекта, тыс.руб 2016: 33
[6 empty] | Строительство участка ВЛ-0,4 кВ от опоры №1/20 ВЛ-0,4 кВ №1 КТП 8461/400 кВА по ВЛ-6 кВ №11 ПС 35/6 кВ "Шлюзовая" для присоединения дома | Протяженность (для линий электропередачи), м 2016: 30; Пропускная способность, кВт / Максимальная мощность, кВт 2016: 8; Расходы на строительство объекта, тыс.руб 2016: 53
[6 empty] | Строительство участка ВЛИ-0,23 кВ от опоры №11 ВЛ-0,4 кВ №1 КТП-8565/400 кВА по ВЛ-6 кВ №5 ПС 35/6 кВ «НС-13» для присоединения жилого дома | Протяженность (для линий электропередачи), м 2016: 17; Пропускная способность, кВт / Максимальная мощность, кВт 2016: 10; Расходы на строительство объекта, тыс.руб 2016: 77
[6 empty] | Строительство участка ВЛ-0,4 кВ от опоры №22 ВЛ-0,4 кВ №2 КТП-8533/160 кВА по ВЛ-6 кВ №5 ПС "НС-13" для присоединения индивидуального жилого дома | Протяженность (для линий электропередачи), м 2016: 30; Пропускная способность, кВт / Максимальная мощность, кВт 2016: 10; Расходы на строительство объекта, тыс.руб 2016: 66
[6 empty] | Строительство участка ВЛ-0,4 кВ от опоры №20 ВЛ-0,4 кВ №6 ПС 110/6 "НС-1" для присоединения животноводческой точки | Протяженность (для линий электропередачи), м 2016: 130; Пропускная способность, кВт / Максимальная мощность, кВт 2016: 10; Расходы на строительство объекта, тыс.руб 2016: 206
[6 empty] | Строительство участка ВЛ-0,4кВ от опоры №20 ВЛ-0,4 кВ №2 КТП-6487 ВЛ-10 кВ №12 ПС 110/35/10 "Комаровская" для присоединения магазина | Протяженность (для линий электропередачи), м 2016: 55; Пропускная способность, кВт / Максимальная мощность, кВт 2016: 10; Расходы на строительство объекта, тыс.руб 2016: 90
[6 empty] | Строительство участка ВЛ-0,4кВ от опоры №11 ВЛ-0,4кВ №3 КТП-6484 ВЛ-10кВ №1 ПС 35/10 кВ «Рассвет» для присоединения Авто-гаража | Протяженность (для линий электропередачи), м 2016: 170; Пропускная способность, кВт / Максимальная мощность, кВт 2016: 10; Расходы на строительство объекта, тыс.руб 2016: 117
[6 empty] | Строительство участка ВЛ-0,4кВ от КТП-1325/400 кВА по ВЛ-10 кВ №7 ПС 35/10 кВ «Крутовская» для присоединения жилого дома | Протяженность (для линий электропередачи), м 2016: 90; Пропускная способность, кВт / Максимальная мощность, кВт 2016: 8; Расходы на строительство объекта, тыс.руб 2016: 57
[6 empty] | Строительство участка ВЛ-0,4 кВ от опоры №8 ВЛ-0,4 кВ №5 КТП 1505/160 кВА по ВЛ-10 кВ №5 ПС "Лозновская" для присоединения жилого дома | Протяженность (для линий электропередачи), м 2016: 30; Пропускная способность, кВт / Максимальная мощность, кВт 2016: 8; Расходы на строительство объекта, тыс.руб 2016: 58
[6 empty] | Строительство участка ВЛИ-0,4кВ от опоры №2/5 ВЛ-0,4кВ №3 КТП-1407/250кВА по ВЛ-10кВ №17 ПС "Цимлянская" для присоединения жилого дома | Протяженность (для линий электропередачи), м 2016: 90; Пропускная способность, кВт / Максимальная мощность, кВт 2016: 8; Расходы на строительство объекта, тыс.руб 2016: 89
[6 empty] | Строительство участка ВЛИ-0,4 кВ от опоры №1/3 ВЛИ-0,4 кВ №3 КТП 1411/160 кВА по ВЛ-10 кВ №5 ПС "Цимлянская" для присоединения жилого дома | Протяженность (для линий электропередачи), м 2016: 210; Пропускная способность, кВт / Максимальная мощность, кВт 2016: 8; Расходы на строительство объекта, тыс.руб 2016: 166
[6 empty] | Строительство участка ВЛИ-0,4 кВ от опоры №2/6 ВЛ-0,4 кВ №1 КТП-1356/100 кВА по ВЛ-10 кВ №2 ПС 35/10 "ЖБИ" для присоединения жилого дома | Протяженность (для линий электропередачи), м 2016: 115; Пропускная способность, кВт / Максимальная мощность, кВт 2016: 8; Расходы на строительство объекта, тыс.руб 2016: 85
[6 empty] | Строительство участка ВЛ-0,4кВ от опоры №11 ВЛ-0,4 кВ №3 КТП-1365/250 кВА по ВЛ-10 кВ №1 ПС 35/10 кВ «ЖБИ» для присоединения жилого дома | Протяженность (для линий электропередачи), м 2016: 25; Пропускная способность, кВт / Максимальная мощность, кВт 2016: 10; Расходы на строительство объекта, тыс.руб 2016: 35
[6 empty] | Строительство участка ВЛ-6 кВ от опоры №89 ВЛ-6 кВ №5 ПС 35/6 кВ «Романовская» с монтажом ТП-6/0,4 кВ и строительство участка ВЛ-0,4кВ от проектируемой ТП-6/0,4 кВ по ВЛ-6 кВ №5 ПС «Романовская» для присоединения жилого дома | Протяженность (для линий электропередачи), м 2016: 204; Пропускная способность, кВт / Максимальная мощность, кВт 2016: 5; Расходы на строительство объекта, тыс.руб 2016: 223
[6 empty] | Строительство участка ВЛИ -0,23кВ от КТП 8415/63кВА по ВЛ-6кВ №42 ПС 110/10/6кВ "ЮЗР" для присоединения пункта видеонаблюдения | Протяженность (для линий электропередачи), м 2016: 12; Пропускная способность, кВт / Максимальная мощность, кВт 2016: 10; Расходы на строительство объекта, тыс.руб 2016: 39
[6 empty] | Строительство участка ВЛ-0,4 кВ с использованием СИП от опоры №12 ВЛ-0,4 кВ №1 КТП-8530/400 кВА по ВЛ-6 кВ №14 ПС 35/6 кВ "Романовская" для присоединения жилого дома | Протяженность (для линий электропередачи), м 2016: 14; Пропускная способность, кВт / Максимальная мощность, кВт 2016: 7; Расходы на строительство объекта, тыс.руб 2016: 49
[6 empty] | Строительство участка ВЛИ-0,4 кВ от опоры №2/5 ВЛ-0,4 кВ №1 КТП-8490/250 кВА по ВЛ-6 кВ №5 ПС 35/6 кВ "Романовская" для присоединения жилого дома | Протяженность (для линий электропередачи), м 2016: 18; Пропускная способность, кВт / Максимальная мощность, кВт 2016: 12; Расходы на строительство объекта, тыс.руб 2016: 32
[6 empty] | Строительство участка ВЛ-0,4кВ от опоры №10Б ВЛ-0,4кВ №1 КТП-8452/250 кВА по ВЛ-6кВ №1 ПС 35/6 кВ "Романовская" для присоединения жилого дома | Протяженность (для линий электропередачи), м 2016: 18; Пропускная способность, кВт / Максимальная мощность, кВт 2016: 5; Расходы на строительство объекта, тыс.руб 2016: 40
[6 empty] | Строительство участков ВЛ-0,4 кВ от опор №7, №9, №6 ВЛ-0,4 кВ №1 КТП 8597/160 кВА по ВЛ-6 кВ №5 ПС «Романовская для присоединения жилых домов | Протяженность (для линий электропередачи), м 2016: 89; Пропускная способность, кВт / Максимальная мощность, кВт 2016: 7; Расходы на строительство объекта, тыс.руб 2016: 55
[6 empty] | Строительство участка ВЛИ-0,4 кВ от опоры №18 ВЛ-0,4 кВ №2 КТП-8594/100 кВА по ВЛ-6 кВ №5 ПС 35/6 кВ "Романовская" для присоединения жилого дома | Протяженность (для линий электропередачи), м 2016: 24; Пропускная способность, кВт / Максимальная мощность, кВт 2016: 7; Расходы на строительство объекта, тыс.руб 2016: 51
[6 empty] | Строительство участка ВЛИ-0,4 кВ от опоры №1/10 ВЛ-0,4 кВ №3 КТП-8483/100 кВА по ВЛ-6 кВ №5 ПС 35/6 кВ "Романовская" для присоединения жилого дома | Протяженность (для линий электропередачи), м 2016: 19; Пропускная способность, кВт / Максимальная мощность, кВт 2016: 7; Расходы на строительство объекта, тыс.руб 2016: 35
[6 empty] | Строительство ВЛ-0,4 кВ от опоры №4 ВЛ-0,4 кВ №1 КТП-8534/60 кВА по ВЛ-6 кВ №11 ПС "Шлюзовая" для присоединения жилого дома | Протяженность (для линий электропередачи), м 2016: 100; Пропускная способность, кВт / Максимальная мощность, кВт 2016: 7; Расходы на строительство объекта, тыс.руб 2016: 113
[6 empty] | Строительство участка ВЛ-0,4 кВ от опоры №21 ВЛ-0,4 кВ №1 КТП 8533/160 кВА по ВЛ-6 кВ №5 ПС НС-13 для присоединения жилого дома | Протяженность (для линий электропередачи), м 2016: 17; Пропускная способность, кВт / Максимальная мощность, кВт 2016: 12; Расходы на строительство объекта, тыс.руб 2016: 69
[6 empty] | Строительство участка ВЛ-0,4 кВ от опоры №11 ВЛ-0,4 кВ №1 КТП- 8597/400 кВА по ВЛ-6 кВ №5 ПС 35/6 кВ "Романовская" для присоединения жилого дома | Протяженность (для линий электропередачи), м 2016: 138; Пропускная способность, кВт / Максимальная мощность, кВт 2016: 7; Расходы на строительство объекта, тыс.руб 2016: 131
[6 empty] | Строительство участка ВЛИ-0,4кВ от опоры №30 ВЛ-0,4 кВ №1 КТП 8436/160 кВА по ВЛ-6 кВ №2 ПС 35/6 кВ «НС-15» для присоединения жилого дома | Протяженность (для линий электропередачи), м 2016: 254; Пропускная способность, кВт / Максимальная мощность, кВт 2016: 7; Расходы на строительство объекта, тыс.руб 2016: 196
[6 empty] | Строительство участка ВЛ-10кВ от опоры № 9/36 по ВЛ-10кВ № 24 ПС 110/35/10кВ "КГУ" с монтажом ТП-10/0,4кВ и строительство участка ВЛ-0,4кВ от проектируемой ТП-10/0,4кВ по ВЛ-10кВ №24 ПС 110/35/10кВ КГУ для присоединения баз отдыха | Протяженность (для линий электропередачи), м 2016: 218; Пропускная способность, кВт / Максимальная мощность, кВт 2016: 5; Расходы на строительство объекта, тыс.руб 2016: 142
[6 empty] | Строительство участка от опоры №5 ВЛ-0,4кВ №1 КТП-3395 мощностью 100кВА по ВЛ-10кВ №14 ПС 110/10/6кВ «Жуковская» для присоединения жилого дома | Протяженность (для линий электропередачи), м 2016: 100; Пропускная способность, кВт / Максимальная мощность, кВт 2016: 10; Расходы на строительство объекта, тыс.руб 2016: 215
[6 empty] | Строительство участка ВЛ-0,4 кВ от опоры №15 ВЛ-0,4 кВ №2 КТП- 1396/160 кВА по ВЛ-10 кВ №2 ПС "ЖБИ" для присоединения жилого дома | Протяженность (для линий электропередачи), м 2016: 60; Пропускная способность, кВт / Максимальная мощность, кВт 2016: 10; Расходы на строительство объекта, тыс.руб 2016: 66
[6 empty] | Строительство участка ВЛИ-0,4 кВ от опоры №1/19 ВЛ-0,4 кВ №1 КТП 1443/400 кВА по ВЛ-10 кВ №7 ПС Крутовская для присоединения жилого дома | Протяженность (для линий электропередачи), м 2016: 78; Пропускная способность, кВт / Максимальная мощность, кВт 2016: 10; Расходы на строительство объекта, тыс.руб 2016: 103
[6 empty] | Строительство участка ВЛИ-0,4 кВ от КТП-1430/160 кВА протяженностью 160 м, из которых 65 метров совместным подвесом с ВЛИ-0,4 кВ №1 от КТП-1696А от опоры №5 до опоры №3 для присоединения автомойки | Протяженность (для линий электропередачи), м 2016: 170; Пропускная способность, кВт / Максимальная мощность, кВт 2016: 10; Расходы на строительство объекта, тыс.руб 2016: 128
[6 empty] | Строительство участка ВЛ-0,4 кВ от опоры №8 ВЛ-0,4 кВ №1 КТП 1375/100 кВА по ВЛ-10 кВ №2 ПС "ЖБИ" для присоединения столярного цеха | Протяженность (для линий электропередачи), м 2016: 185; Пропускная способность, кВт / Максимальная мощность, кВт 2016: 10; Расходы на строительство объекта, тыс.руб 2016: 137
[6 empty] | Строительство участка ВЛИ-0,4 кВ от опоры №19 ВЛ-0,4кВ №1 КТП-8594/100 кВА по ВЛ-6кВ №5 ПС 35/6 кВ "Романовская" для присоединения жилого дома | Протяженность (для линий электропередачи), м 2016: 29; Пропускная способность, кВт / Максимальная мощность, кВт 2016: 12; Расходы на строительство объекта, тыс.руб 2016: 62
[6 empty] | Строительство участка ВЛИ-0,23 кВ от опоры №11 ВЛ-0,4 кВ №1 КТП-8565/400 кВА по ВЛ-6 кВ №5 ПС 35/6 кВ «НС-13» для присоединения жилого дома | Протяженность (для линий электропередачи), м 2016: 22; Пропускная способность, кВт / Максимальная мощность, кВт 2016: 8; Расходы на строительство объекта, тыс.руб 2016: 107
[6 empty] | Строительство участка ВЛ-6кВ от опоры № 11/6 ВЛ-6кВ №14 ПС 35/6кВ «Романовская» с монтажом ТП-6/0,4кВ и строительство участка ВЛ-0,4кВ от проектируемой ТП-6/0,4кВ по ВЛ-6кВ №14 ПС 35/6 «Романовская» для присоединения жилых домов | Протяженность (для линий электропередачи), м 2016: 845; Пропускная способность, кВт / Максимальная мощность, кВт 2016: 7; Расходы на строительство объекта, тыс.руб 2016: 1122
[6 empty] | Строительство участка ВЛ-0,4 кВ от КТП-6605 ВЛ-6 кВ №6 ПС 110/35/6 кВ "Обливная" для присоединения Автогаража | Протяженность (для линий электропередачи), м 2016: 62; Пропускная способность, кВт / Максимальная мощность, кВт 2016: 8; Расходы на строительство объекта, тыс.руб 2016: 117
[6 empty] | Строительство участка ВЛИ-0,4 кВ от опоры №1/5 ВЛ-0,4 кВ №3 КТП 6521/100 кВА по ВЛ-10 кВ №12 ПС 110/35/10 кВ «Комаровская» для присоединения непродовольственного магазина | Протяженность (для линий электропередачи), м 2016: 41; Пропускная способность, кВт / Максимальная мощность, кВт 2016: 8; Расходы на строительство объекта, тыс.руб 2016: 69
[6 empty] | Строительство участка ВЛИ-0,4 кВ от опоры №3 ВЛ-0,4 кВ №1 КТП 1373/100 кВА по ВЛ-10 кВ №17 ПС 110/35/10 кВ «Цимлянская» для присоединения жилого дома | Протяженность (для линий электропередачи), м 2016: 80; Пропускная способность, кВт / Максимальная мощность, кВт 2016: 8; Расходы на строительство объекта, тыс.руб 2016: 93
[6 empty] | Строительство участка ВЛИ-0,4 кВ от опоры №5 ВЛ-0,4 кВ №1 КТП 1502/100 кВА по ВЛ-10 кВ №5 ПС 35/10 кВ «Антоновская» для присоединения жилого дома | Протяженность (для линий электропередачи), м 2016: 110; Пропускная способность, кВт / Максимальная мощность, кВт 2016: 8; Расходы на строительство объекта, тыс.руб 2016: 137
[6 empty] | Строительство участка ВЛ-0,4 кВ от опоры №3 ВЛ-0,4 кВ №3 КТП 8390/160 кВА по ВЛ-6 кВ №6 ПС Потаповская для присоединения дома | Протяженность (для линий электропередачи), м 2016: 15; Пропускная способность, кВт / Максимальная мощность, кВт 2016: 10; Расходы на строительство объекта, тыс.руб 2016: 119
[6 empty] | Строительство участка ВЛ-0,4кВ от опоры №1/4 ВЛ-0,4 кВ №3 КТП 8478/100 кВА по ВЛ-6 кВ №14 ПС 35/6 кВ «Романовская» для присоединения жилого дома | Протяженность (для линий электропередачи), м 2016: 32; Пропускная способность, кВт / Максимальная мощность, кВт 2016: 12; Расходы на строительство объекта, тыс.руб 2016: 167
[6 empty] | Строительство участка ВЛ-0,4кВ от опоры №1 ВЛ-0,4 кВ №1 КТП 8574/160 кВА по ВЛ-6 кВ №14 ПС 35/6 кВ «Романовская» для присоединения жилого дома | Протяженность (для линий электропередачи), м 2016: 38; Пропускная способность, кВт / Максимальная мощность, кВт 2016: 12; Расходы на строительство объекта, тыс.руб 2016: 47
[6 empty] | Строительство участка ВЛ-0,4кВ от опоры №4 ВЛ-0,4 кВ №1 КТП 8008/100 кВА по ВЛ-10 кВ №7 ПС «Рябичевская» для присоединения гаража | Протяженность (для линий электропередачи), м 2016: 40; Пропускная способность, кВт / Максимальная мощность, кВт 2016: 10; Расходы на строительство объекта, тыс.руб 2016: 90
[6 empty] | Строительство участка ВЛ-0,4 кВ от опоры №7 ВЛ-0,4 кВ №3 КТП 8478/100 кВА по ВЛ-6 кВ №14 ПС "Романовская" для присоединения жилого дома | Протяженность (для линий электропередачи), м 2016: 33; Пропускная способность, кВт / Максимальная мощность, кВт 2016: 10; Расходы на строительство объекта, тыс.руб 2016: 82
[6 empty] | Строительство участка ВЛ-0,4 кВ от опоры №1/5 ВЛ-0,4 кВ №1 КТП 8494/100 кВА по ВЛ-6 кВ №14 ПС "Романовская" для присоединения жилого дома | Протяженность (для линий электропередачи), м 2016: 29; Пропускная способность, кВт / Максимальная мощность, кВт 2016: 7; Расходы на строительство объекта, тыс.руб 2016: 55
[6 empty] | Строительство участка ВЛ-0,4 кВ от опоры №2/10 кВ №2 КТП 8033/160 кВА по ВЛ-10 кВ №1 ПС "Рябичевская" для присоединения жилого дома | Протяженность (для линий электропередачи), м 2016: 38; Пропускная способность, кВт / Максимальная мощность, кВт 2016: 12; Расходы на строительство объекта, тыс.руб 2016: 72
[6 empty] | Строительство участка ВЛ-0,4кВ от опоры №15 ВЛ-0,4 кВ №3 КТП 8533/160 кВА по ВЛ-6 кВ №5 ПС 35/6 кВ «НС-13» для присоединения индивидуального жилого дома | Протяженность (для линий электропередачи), м 2016: 38; Пропускная способность, кВт / Максимальная мощность, кВт 2016: 7; Расходы на строительство объекта, тыс.руб 2016: 43
[6 empty] | Строительство ВЛ-0,4 кВ от опоры №1/27 ВЛ-0,4 кВ №1 КТП-8481/100 кВА по ВЛ-6 кВ №5 ПС "Романовская" для присоединения жилого дома | Протяженность (для линий электропередачи), м 2016: 30; Пропускная способность, кВт / Максимальная мощность, кВт 2016: 7; Расходы на строительство объекта, тыс.руб 2016: 70
[6 empty] | Строительство участка ВЛИ-0,4 кВ от КТП-8510/250 кВА по ВЛ-6кВ №5 ПС 35/6 кВ "Романовская" для присоединения жилого дома | Протяженность (для линий электропередачи), м 2016: 269; Пропускная способность, кВт / Максимальная мощность, кВт 2016: 5; Расходы на строительство объекта, тыс.руб 2016: 286
[6 empty] | Строительство участка ВЛИ-0,4 кВ от опоры №1 ВЛ-0,4кВ №2 КТП-8498/100 кВА по ВЛ-6кВ №5 ПС 35/6 кВ "Романовская" для присоединения жилого дома | Протяженность (для линий электропередачи), м 2016: 53; Пропускная способность, кВт / Максимальная мощность, кВт 2016: 5; Расходы на строительство объекта, тыс.руб 2016: 75
[6 empty] | Строительство участка ВЛИ-0,4 кВ от опоры №4/7 ВЛ-0,4кВ №2 КТП-8453/250 кВА по ВЛ-6кВ №1 ПС 35/6 кВ "Романовская" для присоединения жилого дома | Протяженность (для линий электропередачи), м 2016: 71; Пропускная способность, кВт / Максимальная мощность, кВт 2016: 7; Расходы на строительство объекта, тыс.руб 2016: 103
[6 empty] | Строительство участка ВЛ-0,4 кВ от опоры №25 ВЛ-0,4 кВ №2 КТП 8478/160 кВА по ВЛ-6 кВ №14 ПС 35/6 кВ «Романовская» для присоединения жилого дома | Протяженность (для линий электропередачи), м 2016: 15; Пропускная способность, кВт / Максимальная мощность, кВт 2016: 7; Расходы на строительство объекта, тыс.руб 2016: 61
[6 empty] | Строительство участка ВЛ-0,4 кВ от опоры № 40 ВЛ-0,4 кВ №1 КТП 8386/160 кВА по ВЛ-6 кВ №6 ПС 35/6 кВ "Потаповская" для присоединения жилого дома | Протяженность (для линий электропередачи), м 2016: 38; Пропускная способность, кВт / Максимальная мощность, кВт 2016: 7; Расходы на строительство объекта, тыс.руб 2016: 76
[6 empty] | Строительство участка ВЛ-0,4 кВ от опоры №2 ВЛ 0,4 кВ №2 КТП 8431/100 кВА по ВЛ-6 кВ №1 ПС 35/6 кВ "НС-12" для присоединения бригадного домика | Протяженность (для линий электропередачи), м 2016: 254; Пропускная способность, кВт / Максимальная мощность, кВт 2016: 8; Расходы на строительство объекта, тыс.руб 2016: 226
[6 empty] | Строительство участка ВЛ-0,4 кВ от опоры №3/4 ВЛ-0,4 кВ №1 КТП 8525/250 кВА по ВЛ-10 кВ №12 ПС 110/10 кВ "ВПТФ" для присоединения жилого дома | Протяженность (для линий электропередачи), м 2016: 67; Пропускная способность, кВт / Максимальная мощность, кВт 2016: 8; Расходы на строительство объекта, тыс.руб 2016: 102
[6 empty] | Строительство участка ВЛ-0,4 кВ от опоры №18 ВЛ-0,4 кВ №1 КТП 8489/160 кВА по ВЛ-6 кВ №14 ПС 35/6 кВ "Романовская" для присоединения дома | Протяженность (для линий электропередачи), м 2016: 100; Пропускная способность, кВт / Максимальная мощность, кВт 2016: 8; Расходы на строительство объекта, тыс.руб 2016: 132
[6 empty] | Строительство участка ВЛ-0,4 кВ от опоры №10 ВЛ-0,4 кВ №1 КТП-8597 по ВЛ-6 кВ №5 ПС 35/6 кВ "Романовская" для присоединения жилого дома | Протяженность (для линий электропередачи), м 2016: 42; Пропускная способность, кВт / Максимальная мощность, кВт 2016: 7; Расходы на строительство объекта, тыс.руб 2016: 65
[6 empty] | Строительство участка ВЛИ-0,4 кВ от опоры №1/23 ВЛ-0,4 кВ №3 КТП 8470/250 кВА по ВЛ-6 кВ №14 ПС 35/6 кВ "Романовская" для присоединения жилого дома | Протяженность (для линий электропередачи), м 2016: 86; Пропускная способность, кВт / Максимальная мощность, кВт 2016: 12; Расходы на строительство объекта, тыс.руб 2016: 130
[6 empty] | Строительство участка ВЛИ-0,4 кВ от опоры №1 ВЛ-0,4 кВ №1 КТП 6132/100 кВА по ВЛ-10 кВ №15 ПС 110/35/10 кВ «Мартыновская» для присоединения складских объектов | Протяженность (для линий электропередачи), м 2016: 100; Пропускная способность, кВт / Максимальная мощность, кВт 2016: 7; Расходы на строительство объекта, тыс.руб 2016: 154
[6 empty] | Строительство участка ВЛ-0,4 кВ от опоры №1 ВЛ-0,4 кВ №1 КТП-6160 ВЛ-10 кВ №7 ПС 110/35/10/6 кВ для присоединения Зерносклада | Протяженность (для линий электропередачи), м 2016: 36; Пропускная способность, кВт / Максимальная мощность, кВт 2016: 12; Расходы на строительство объекта, тыс.руб 2016: 95
[6 empty] | Строительство участка ВЛ-0,4 кВ от опоры №10 ВЛ-0,4 кВ №2 КТП-6423 по ВЛ-10 кВ №12 ПС "Комаровская" для присоединения Магазина | Протяженность (для линий электропередачи), м 2016: 68; Пропускная способность, кВт / Максимальная мощность, кВт 2016: 7; Расходы на строительство объекта, тыс.руб 2016: 107
[6 empty] | Строительство участка ВЛ-0,4кВ от опоры №15 ВЛ-0,4кВ №2 КТП 4274/160кВА по ВЛ-10кВ №6 ПС 35/10кВ Валуевская для присоединения склада | Протяженность (для линий электропередачи), м 2016: 264; Пропускная способность, кВт / Максимальная мощность, кВт 2016: 7; Расходы на строительство объекта, тыс.руб 2016: 339
[6 empty] | Строительство участка ВЛ-0,4 кВ от опоры №1/8 ВЛ-0,4 кВ №1 КТП 8475/100 кВА по ВЛ-6 кВ №14 ПС "Романовская" для присоединения жилых домов | Протяженность (для линий электропередачи), м 2016: 95; Пропускная способность, кВт / Максимальная мощность, кВт 2016: 7; Расходы на строительство объекта, тыс.руб 2016: 96
[6 empty] | Строительство участка ВЛ-0,4 кВот опоры №17 ВЛ-0,4 кВ №2 КТП 8494/100 кВА по ВЛ-6 кВ №14 ПС "Романовская" для присоединения жилого дома | Протяженность (для линий электропередачи), м 2016: 29; Пропускная способность, кВт / Максимальная мощность, кВт 2016: 7; Расходы на строительство объекта, тыс.руб 2016: 65
[6 empty] | Строительство участка ВЛ-0,4кВ от опоры №2/6 ВЛ-0,4 кВ №1 КТП 8525/250 кВА по ВЛ-10 кВ №12 ПС «ВПТФ» для присоединения сарая | Протяженность (для линий электропередачи), м 2016: 30; Пропускная способность, кВт / Максимальная мощность, кВт 2016: 7; Расходы на строительство объекта, тыс.руб 2016: 231
[6 empty] | Строительство участка ВЛ-0,4кВ от опоры №1/15 ВЛ-0,4 кВ №2 КТП 8461/400кВА по ВЛ-6 кВ №11 ПС «Шлюзовая» для присоединения индивидуального жилого дома | Протяженность (для линий электропередачи), м 2016: 20; Пропускная способность, кВт / Максимальная мощность, кВт 2016: 12; Расходы на строительство объекта, тыс.руб 2016: 74
[6 empty] | Строительство участка ВЛ-0,4кВ от опоры №1/4 ВЛ-0,4кВ №3 КТП-8470/250кВА по ВЛ-6 кВ №14 ПС 35/6 кВ "Романовская" для присоединения полигона твердых бытовых отходов | Протяженность (для линий электропередачи), м 2016: 422; Пропускная способность, кВт / Максимальная мощность, кВт 2016: 7; Расходы на строительство объекта, тыс.руб 2016: 382
[6 empty] | Строительство участка ВЛИ-0,4 кВ от опоры №16 ВЛ-0,4 кВ №2 КТП 7252/100 кВА по ВЛ-10 кВ №24 ПС 110/35/10 кВ «КГУ» для присоединения базы отдыха | Протяженность (для линий электропередачи), м 2016: 110; Пропускная способность, кВт / Максимальная мощность, кВт 2016: 10; Расходы на строительство объекта, тыс.руб 2016: 133
[6 empty] | Строительство участка ВЛ-0,4кВ от опоры №1/3 ВЛ-0,4кВ №1 КТП 8023/100кВА по ВЛ-10кВ №6 ПС 35/10кВ Виноградная для присоединения жилого дома | Протяженность (для линий электропередачи), м 2016: 199; Пропускная способность, кВт / Максимальная мощность, кВт 2016: 10; Расходы на строительство объекта, тыс.руб 2016: 184
[6 empty] | Строительство участка ВЛ-0,4 кВ от опоры №13 ВЛ-0,4 кВ №2 КТП-8345/160 кВА по ВЛ-6 кВ №6 ПС 35/6 кВ «Потаповская» для присоединения жилого дома | Протяженность (для линий электропередачи), м 2016: 20; Пропускная способность, кВт / Максимальная мощность, кВт 2016: 10; Расходы на строительство объекта, тыс.руб 2016: 39
[6 empty] | Строительство участка ВЛ-0,4 кВ от опоры №1/1 ВЛ-0,4 кВ №3 КТП 8380/160 кВА по ВЛ-6 кВ №6 ПС 35/6 кВ "Потаповкая" для присоединения пруда | Протяженность (для линий электропередачи), м 2016: 480; Пропускная способность, кВт / Максимальная мощность, кВт 2016: 10; Расходы на строительство объекта, тыс.руб 2016: 326
[6 empty] | Строительство участка ВЛ-0,4кВ от опоры №20 ВЛ-0,4 кВ №2 КТП 8405/100 кВА по ВЛ-6 кВ №11 ПС «Шлюзовая» для присоединения жилого дома | Протяженность (для линий электропередачи), м 2016: 23; Пропускная способность, кВт / Максимальная мощность, кВт 2016: 12; Расходы на строительство объекта, тыс.руб 2016: 80
[6 empty] | Строительство участка ВЛ-0,4 кВ от опоры №26 ВЛ-0,4 кВ №2 КТП-6145 ВЛ-10 кВ №15 ПС 110/35/10 кВ "Мартыновская" для присоединения здания | Протяженность (для линий электропередачи), м 2016: 352; Пропускная способность, кВт / Максимальная мощность, кВт 2016: 12; Расходы на строительство объекта, тыс.руб 2016: 232
[6 empty] | Строительство участка ВЛ-0,4кВ от опоры №2/5 ВЛ-0,4 кВ №2 КТП 1396/100 кВА по ВЛ-10 кВ №2 ПС «ЖБИ» для присоединения жилого дома | Протяженность (для линий электропередачи), м 2016: 57; Пропускная способность, кВт / Максимальная мощность, кВт 2016: 8; Расходы на строительство объекта, тыс.руб 2016: 104
[6 empty] | Строительство участка ВЛИ-0,4кВ от опоры №1В ВЛ-0,4 кВ №3 КТП 1523/100 кВА по ВЛ-10 кВ №5 ПС 35/10 кВ «Антоновская» для присоединения станции сотовой связи | Протяженность (для линий электропередачи), м 2016: 16; Пропускная способность, кВт / Максимальная мощность, кВт 2016: 8; Расходы на строительство объекта, тыс.руб 2016: 91
[6 empty] | Строительство участка ВЛ-0,4кВ от опоры №2/4 ВЛ-0,4 кВ №2 КТП 8585/63 кВА по ВЛ-6 кВ №7 ПС 35/6 кВ «Романовская» для присоединения жилого дома | Протяженность (для линий электропередачи), м 2016: 67; Пропускная способность, кВт / Максимальная мощность, кВт 2016: 10; Расходы на строительство объекта, тыс.руб 2016: 75
[6 empty] | Строительство участка ВЛ-0,4кВ от опоры №7 ВЛ-0,4 кВ №3 КТП-8441/160 кВА по ВЛ-6кВ №2 ПС «НС-15» для присоединения базовой станции сотовой связи | Протяженность (для линий электропередачи), м 2016: 53; Пропускная способность, кВт / Максимальная мощность, кВт 2016: 7; Расходы на строительство объекта, тыс.руб 2016: 95
[6 empty] | Строительство участка ВЛ-0,4кВ от опоры №6 ВЛ-0,4 кВ №1 КТП 8522/160 кВА по ВЛ-10 кВ №12 ПС «ВПТФ» для присоединения жилого дома | Протяженность (для линий электропередачи), м 2016: 67; Пропускная способность, кВт / Максимальная мощность, кВт 2016: 7; Расходы на строительство объекта, тыс.руб 2016: 204
[6 empty] | Строительство участка ВЛ-0,4кВ от опоры №2/19 ВЛ-0,4 кВ №3 КТП 8396/160 кВА по ВЛ-6 кВ №11 ПС «Шлюзовая» для присоединения дома | Протяженность (для линий электропередачи), м 2016: 108; Пропускная способность, кВт / Максимальная мощность, кВт 2016: 7; Расходы на строительство объекта, тыс.руб 2016: 289
[6 empty] | Строительство участка ВЛИ-0,23кВ от опоры №1/13 ВЛ-0,4кВ №1 КТП-8390/100кВА по ВЛ-6кВ №6 ПС 35/6кВ Потаповская для жилого дома | Протяженность (для линий электропередачи), м 2016: 12; Пропускная способность, кВт / Максимальная мощность, кВт 2016: 8; Расходы на строительство объекта, тыс.руб 2016: 62
[6 empty] | Строительство участка ВЛИ-0,4кВ от опоры №1/17 ВЛ-0,4кВ №2 КТП 8390/100кВА по ВЛ-6кВ №6 ПС 35/6кВ Потаповская для присоединения жилого дома | Протяженность (для линий электропередачи), м 2016: 17; Пропускная способность, кВт / Максимальная мощность, кВт 2016: 7; Расходы на строительство объекта, тыс.руб 2016: 56
[6 empty] | Строительство участка ВЛИ-0,4кВ от вновь установленной опоры ВЛ-0,4кВ №1 КТП-8483/100кВА по ВЛ-6кВ №5 ПС 35/6кВ Романовская для присоединения жилого дома | Протяженность (для линий электропередачи), м 2016: 28; Пропускная способность, кВт / Максимальная мощность, кВт 2016: 7; Расходы на строительство объекта, тыс.руб 2016: 90
[6 empty] | Строительство участка ВЛИ-0,4кВ от опоры №2/8 ВЛ-0,4кВ №1 КТП 8494/100кВА по ВЛ-6кВ №14 ПС 35/6кВ «Романовская» для присоединения жилого дома | Протяженность (для линий электропередачи), м 2016: 24; Пропускная способность, кВт / Максимальная мощность, кВт 2016: 5; Расходы на строительство объекта, тыс.руб 2016: 77
[6 empty] | Строительство участка ВЛИ-0,4кВ от опоры №2/12 ВЛ-0,4кВ №1 КТП 8530/400кВА по ВЛ-6кВ №14 ПС 35/6кВ Романовская для присоединения жилого дома | Протяженность (для линий электропередачи), м 2016: 22; Пропускная способность, кВт / Максимальная мощность, кВт 2016: 7; Расходы на строительство объекта, тыс.руб 2016: 62
[6 empty] | Строительство участка ВЛИ-0,4кВ от опоры №1/13 ВЛ-0,4кВ №2 КТП 8390/100кВА по ВЛ-6кВ №6 ПС 35/6кВ Потаповская для присоединения жилого дома | Протяженность (для линий электропередачи), м 2016: 19; Пропускная способность, кВт / Максимальная мощность, кВт 2016: 8; Расходы на строительство объекта, тыс.руб 2016: 71
[6 empty] | Строительство участка ВЛИ-0,4 кВ от опоры №2/3 ВЛ-0,4 кВ №1 КТП 8386/100 кВА по ВЛ-6 кВ №6 ПС 35/6 кВ «Потаповская» для присоединения жилого дома | Протяженность (для линий электропередачи), м 2016: 60; Пропускная способность, кВт / Максимальная мощность, кВт 2016: 7; Расходы на строительство объекта, тыс.руб 2016: 116
[6 empty] | Строительство участка ВЛИ-0,4 кВ от опоры №1/3 ВЛ-0,4 кВ №1 КТП 8597/400 кВА по ВЛ-6 кВ №5 ПС 35/6 кВ «Романовская» для присоединения жилого дома | Протяженность (для линий электропередачи), м 2016: 91; Пропускная способность, кВт / Максимальная мощность, кВт 2016: 8; Расходы на строительство объекта, тыс.руб 2016: 135
[6 empty] | Строительство участка ВЛИ-0,4 кВ от опоры №1/4 ВЛ-0,4 кВ №1 КТП 8543/160 кВА по ВЛ-10 кВ №12 ПС 110/10 кВ "ВПТФ" для присоединения жилого дома | Протяженность (для линий электропередачи), м 2016: 43; Пропускная способность, кВт / Максимальная мощность, кВт 2016: 7; Расходы на строительство объекта, тыс.руб 2016: 131
[6 empty] | Строительство участка ВЛИ-0,4 кВ от опоры №36 ВЛ-0,4 кВ №1 КТП-8478/100 кВА по ВЛ-6 кВ №14 ПС 35/6 кВ «Романовская» для присоединения жилого дома | Протяженность (для линий электропередачи), м 2016: 22; Пропускная способность, кВт / Максимальная мощность, кВт 2016: 8; Расходы на строительство объекта, тыс.руб 2016: 42
[6 empty] | Строительство участка ВЛИ-0,4 кВ от опоры №8 ВЛ-0,4 кВ №2 КТП-6483/250 кВА и строительство ответвления от вновь установленной опоры на ВЛ-0,4 кВ №1 КТП-6483/250 кВА по ВЛ-10 кВ №1 ПС 35/10 кВ «Рассвет» для присоединения коровника | Протяженность (для линий электропередачи), м 2016: 300; Пропускная способность, кВт / Максимальная мощность, кВт 2016: 8; Расходы на строительство объекта, тыс.руб 2016: 374
[6 empty] | Строительство участка ВЛ-0,23кВ от опоры №1/8 ВЛ-10 кВ №5 ПС «Цимлянская» с совместным подвесом провода от опоры №1/10 до 1/8 ВЛ-10 кВ №5 ПС «Цимлянская» для присоединения жилого дома | Протяженность (для линий электропередачи), м 2016: 162; Пропускная способность, кВт / Максимальная мощность, кВт 2016: 8; Расходы на строительство объекта, тыс.руб 2016: 96
[6 empty] | Строительство участка ВЛИ-0,4кВ от опоры №1/7 ВЛ-0,4кВ №4 КТП 1608/250кВА по ВЛ-10кВ №11 ПС 35/10кВ Камышевская для присоединения жилых домов | Протяженность (для линий электропередачи), м 2016: 65; Пропускная способность, кВт / Максимальная мощность, кВт 2016: 15; Расходы на строительство объекта, тыс.руб 2016: 112
[6 empty] | Строительство участка ВЛИ-0,4 кВ от вновь установленной опоры в пролетах опор №2 и №3 ВЛ-0,4 кВ №3 КТП-1654/100 кВА по ВЛ-10 кВ №2 ПС 35/10 кВ «ЖБИ» для присоединения жилых домов | Протяженность (для линий электропередачи), м 2016: 80; Пропускная способность, кВт / Максимальная мощность, кВт 2016: 7; Расходы на строительство объекта, тыс.руб 2016: 112
[6 empty] | Строительство участка ВЛИ-0,4 кВ от опоры №1/3 ВЛ-0,4 кВ №3 КТП-1409/250 кВА по ВЛ-10 кВ №17 ПС 110/35/10 кВ «Цимлянская» для присоединения жилого дома | Протяженность (для линий электропередачи), м 2016: 33; Пропускная способность, кВт / Максимальная мощность, кВт 2016: 12; Расходы на строительство объекта, тыс.руб 2016: 66
[6 empty] | Строительство участка ВЛИ-0,4кВ от опоры №3/3 ВЛ-0,4кВ №3 КТП-1443/400кВА по ВЛ-10кВ №5 ПС 110/35/10кВ Цимлянская для присоединения объекта незавершенного строительства | Протяженность (для линий электропередачи), м 2016: 77; Пропускная способность, кВт / Максимальная мощность, кВт 2016: 7; Расходы на строительство объекта, тыс.руб 2016: 111
[6 empty] | Строительство участка ВЛИ-0,4кВ от опоры №18 ВЛ-0,4кВ №1 КТП 7029/100кВА по ВЛ-10кВ №2 ПС 35/10кВ "Нижне-Журавская" для присоединения жилого дома | Протяженность (для линий электропередачи), м 2016: 175; Пропускная способность, кВт / Максимальная мощность, кВт 2016: 5; Расходы на строительство объекта, тыс.руб 2016: 312
[6 empty] | Строительство участка ВЛИ-0,4 кВ от опоры №5 ВЛ-0,4 кВ №2 КТП 7252/100 кВА по ВЛ-10 кВ №24 ПС 110/35/10 кВ «КГУ» для присоединения базы отдыха | Протяженность (для линий электропередачи), м 2016: 309; Пропускная способность, кВт / Максимальная мощность, кВт 2016: 7; Расходы на строительство объекта, тыс.руб 2016: 336
[6 empty] | Строительство участка ВЛИ-0,4 кВ от опоры №15 ВЛ-0,4 кВ №2 КТП 7141/100 кВА по ВЛ-10 кВ №3 ПС 35/10 кВ «Богоявленовская» для присоединения жилого дома | Протяженность (для линий электропередачи), м 2016: 26; Пропускная способность, кВт / Максимальная мощность, кВт 2016: 7; Расходы на строительство объекта, тыс.руб 2016: 90
[6 empty] | Строительство участка ВЛИ-0,4кВ от опоры №24 ВЛ-0,4 кВ №1 КТП 1508/160 кВА по ВЛ-10 кВ №5 ПС «Лозновская» для присоединения жилого дома | Протяженность (для линий электропередачи), м 2016: 30; Пропускная способность, кВт / Максимальная мощность, кВт 2016: 7; Расходы на строительство объекта, тыс.руб 2016: 21
[6 empty] | Строительство участка ВЛИ-0,4кВ от опоры №14 ВЛ-0,4 кВ №1 КТП 1443/400 кВА по ВЛ-10 кВ №5 ПС «Цимлянская» для присоединения жилого дома | Протяженность (для линий электропередачи), м 2016: 37; Пропускная способность, кВт / Максимальная мощность, кВт 2016: 7; Расходы на строительство объекта, тыс.руб 2016: 21
[6 empty] | Строительство участка ВЛ-0,4 кВ для технологического присоединения нежилого здания | Протяженность (для линий электропередачи), м 2016: 128; Пропускная способность, кВт / Максимальная мощность, кВт 2016: 10; Расходы на строительство объекта, тыс.руб 2016: 143
[6 empty] | Строительство участка ВЛ-0,22 кВ для технологического присоединения строящегося жилого дома | Протяженность (для линий электропередачи), м 2016: 17; Пропускная способность, кВт / Максимальная мощность, кВт 2016: 5; Расходы на строительство объекта, тыс.руб 2016: 67
[6 empty] | Строительство участка ВЛ-0,4 кВ для технологического присоединения жилого дома | Протяженность (для линий электропередачи), м 2016: 91; Пропускная способность, кВт / Максимальная мощность, кВт 2016: 9; Расходы на строительство объекта, тыс.руб 2016: 133
[6 empty] | Строительство участка ВЛ-0,4 кВ для технологического присоединения склада | Протяженность (для линий электропередачи), м 2016: 182; Пропускная способность, кВт / Максимальная мощность, кВт 2016: 10; Расходы на строительство объекта, тыс.руб 2016: 241
[6 empty] | Строительство участка ВЛ-0,4 кВ для технологического присоединения 1/2 жилого дома | Протяженность (для линий электропередачи), м 2016: 73; Пропускная способность, кВт / Максимальная мощность, кВт 2016: 11; Расходы на строительство объекта, тыс.руб 2016: 118
[6 empty] | Строительство участка ВЛ-0,22 кВ для технологического присоединения строящегося жилого дома | Протяженность (для линий электропередачи), м 2016: 12; Пропускная способность, кВт / Максимальная мощность, кВт 2016: 5; Расходы на строительство объекта, тыс.руб 2016: 65
[6 empty] | Строительство участка ВЛ-0,4 кВ для технологического присоединения здания | Протяженность (для линий электропередачи), м 2016: 284; Пропускная способность, кВт / Максимальная мощность, кВт 2016: 10; Расходы на строительство объекта, тыс.руб 2016: 237
[6 empty] | Монтаж 2-х дополнительных проводов для технологического присоединения жилого дома | Протяженность (для линий электропередачи), м 2016: 48; Пропускная способность, кВт / Максимальная мощность, кВт 2016: 9; Расходы на строительство объекта, тыс.руб 2016: 14
[6 empty] | Строительство участка ВЛ-0,4кВ для технологического присоединения строящегося жилого дома | Протяженность (для линий электропередачи), м 2016: 220; Пропускная способность, кВт / Максимальная мощность, кВт 2016: 10; Расходы на строительство объекта, тыс.руб 2016: 262
[6 empty] | Строительство участка ВЛ-0,4 кВ для технологического присоединения строящегося магазина | Протяженность (для линий электропередачи), м 2016: 74; Пропускная способность, кВт / Максимальная мощность, кВт 2016: 10; Расходы на строительство объекта, тыс.руб 2016: 109
[6 empty] | Строительство участка ВЛ-0,4кВ для технологического присоединения жилого дома | Протяженность (для линий электропередачи), м 2016: 40; Пропускная способность, кВт / Максимальная мощность, кВт 2016: 10; Расходы на строительство объекта, тыс.руб 2016: 31
[6 empty] | Строительство участка ВЛ-0,4кВ №1 КТП №658 для технологического присоединения строящегося жилого дома | Протяженность (для линий электропередачи), м 2016: 450; Пропускная способность, кВт / Максимальная мощность, кВт 2016: 10; Расходы на строительство объекта, тыс.руб 2016: 139
[6 empty] | Строительство участка ВЛ-0,4 кВ №4 КТП № 419 для технологического присоединения строящегося жилого дома | Протяженность (для линий электропередачи), м 2016: 51; Пропускная способность, кВт / Максимальная мощность, кВт 2016: 10; Расходы на строительство объекта, тыс.руб 2016: 74
[6 empty] | Строительство (реконструкция) участка ВЛ-0,4 кВ №1 КТП № 538 для технологического присоединения строящегося жилого дома | Протяженность (для линий электропередачи), м 2016: 470; Пропускная способность, кВт / Максимальная мощность, кВт 2016: 9; Расходы на строительство объекта, тыс.руб 2016: 138
[6 empty] | Строительство участка ВЛ-0,22 кВ №4 КТП № 414 для технологического присоединения строящегося жилого дома | Протяженность (для линий электропередачи), м 2016: 30; Пропускная способность, кВт / Максимальная мощность, кВт 2016: 5; Расходы на строительство объекта, тыс.руб 2016: 24
[6 empty] | Реконструкция участка ВЛ-0,4кВ №1 КТП №31 с подвесом дополнительного провода для технологического присоединения жилого дома | Протяженность (для линий электропередачи), м 2016: 120; Пропускная способность, кВт / Максимальная мощность, кВт 2016: 10; Расходы на строительство объекта, тыс.руб 2016: 11
[6 empty] | Строительство участка ВЛ-0,4кВ для технологического присоединения строящегося дома | Протяженность (для линий электропередачи), м 2016: 18; Пропускная способность, кВт / Максимальная мощность, кВт 2016: 12; Расходы на строительство объекта, тыс.руб 2016: 19
[6 empty] | Строительство участка ВЛ-0.4 кВ для присоединения жилого здания | Протяженность (для линий электропередачи), м 2016: 30; Пропускная способность, кВт / Максимальная мощность, кВт 2016: 10; Расходы на строительство объекта, тыс.руб 2016: 114
[6 empty] | Строительство участка ВЛ-0,4 кВ для технологического присоединения строящегося жилого дома | Протяженность (для линий электропередачи), м 2016: 200; Пропускная способность, кВт / Максимальная мощность, кВт 2016: 10.7; Расходы на строительство объекта, тыс.руб 2016: 116
[6 empty] | Строительство участка ВЛ-0,4 кВ №1 КТП № 426 для технологического присоединения строящегося жилого дома | Протяженность (для линий электропередачи), м 2016: 83; Пропускная способность, кВт / Максимальная мощность, кВт 2016: 12; Расходы на строительство объекта, тыс.руб 2016: 78
[6 empty] | Строительство участка ВЛ-0,4 кВ для технологического присоединения Прихода храма Воздвижения Креста Господня | Протяженность (для линий электропередачи), м 2016: 41; Пропускная способность, кВт / Максимальная мощность, кВт 2016: 10; Расходы на строительство объекта, тыс.руб 2016: 81
[6 empty] | Строительство участка ВЛ-0,22кВ для технологического присоединения строящегося жилого дома | Протяженность (для линий электропередачи), м 2016: 41; Пропускная способность, кВт / Максимальная мощность, кВт 2016: 5; Расходы на строительство объекта, тыс.руб 2016: 23
[6 empty] | Строительство участка ВЛ-0,4 кВ для технологического присоединения жилого дома | Протяженность (для линий электропередачи), м 2016: 157; Пропускная способность, кВт / Максимальная мощность, кВт 2016: 7; Расходы на строительство объекта, тыс.руб 2016: 204
[6 empty] | Строительство участка ВЛ-0,4 кВ для технологического присоединения станции технического обслуживания | Протяженность (для линий электропередачи), м 2016: 108; Пропускная способность, кВт / Максимальная мощность, кВт 2016: 12; Расходы на строительство объекта, тыс.руб 2016: 193
[6 empty] | Строительство участка ВЛ-0,4кВ для технологического присоединения «строящегося дома» | Протяженность (для линий электропередачи), м 2016: 53; Пропускная способность, кВт / Максимальная мощность, кВт 2016: 11; Расходы на строительство объекта, тыс.руб 2016: 113
[6 empty] | Строительство участка ВЛ-0,4кВ для технологического присоединения строящегося жилого дома | Протяженность (для линий электропередачи), м 2016: 18; Пропускная способность, кВт / Максимальная мощность, кВт 2016: 7; Расходы на строительство объекта, тыс.руб 2016: 79
[6 empty] | Строительство участка ВЛ-0,4кВ для технологического присоединения строящегося жилого дома | Протяженность (для линий электропередачи), м 2016: 62; Пропускная способность, кВт / Максимальная мощность, кВт 2016: 12; Расходы на строительство объекта, тыс.руб 2016: 129
[6 empty] | Строительство участка ВЛ-0,4кВ для технологического присоединения строящегося жилого дома | Протяженность (для линий электропередачи), м 2016: 17; Пропускная способность, кВт / Максимальная мощность, кВт 2016: 7; Расходы на строительство объекта, тыс.руб 2016: 81
[6 empty] | Строительство участка ВЛ-0,22кВ для технологического присоединения «строящегося дома» | Протяженность (для линий электропередачи), м 2016: 36; Пропускная способность, кВт / Максимальная мощность, кВт 2016: 5; Расходы на строительство объекта, тыс.руб 2016: 115
[6 empty] | Строительство участка ВЛ-0,4 кВ для технологического присоединения многоквартирного жилого дома | Протяженность (для линий электропередачи), м 2016: 85; Пропускная способность, кВт / Максимальная мощность, кВт 2016: 7; Расходы на строительство объекта, тыс.руб 2016: 187
[6 empty] | Строительство участка ВЛ-0,4 кВ для технологического присоединения строящихся хозяйственных построек | Протяженность (для линий электропередачи), м 2016: 188; Пропускная способность, кВт / Максимальная мощность, кВт 2016: 7; Расходы на строительство объекта, тыс.руб 2016: 159
[6 empty] | Строительство участка ВЛ-0,4 кВ для технологического присоединения жилого дома | Протяженность (для линий электропередачи), м 2016: 25; Пропускная способность, кВт / Максимальная мощность, кВт 2016: 7; Расходы на строительство объекта, тыс.руб 2016: 38
[6 empty] | Строительство участка ВЛ-0,4кВ для технологического присоединения строящегося жилого дома | Протяженность (для линий электропередачи), м 2016: 145; Пропускная способность, кВт / Максимальная мощность, кВт 2016: 12; Расходы на строительство объекта, тыс.руб 2016: 144
[6 empty] | Строительство участка ВЛ-0,4кВ для технологического присоединения домовладения | Протяженность (для линий электропередачи), м 2016: 19; Пропускная способность, кВт / Максимальная мощность, кВт 2016: 7; Расходы на строительство объекта, тыс.руб 2016: 85
[6 empty] | Строительство участка ВЛ-0,4 кВ для технологического присоединения строящегося жилого дома | Протяженность (для линий электропередачи), м 2016: 105; Пропускная способность, кВт / Максимальная мощность, кВт 2016: 11; Расходы на строительство объекта, тыс.руб 2016: 127
[6 empty] | Строительство участка ВЛ-0,4 кВ для технологического присоединения индивидуального гаража | Протяженность (для линий электропередачи), м 2016: 224; Пропускная способность, кВт / Максимальная мощность, кВт 2016: 7; Расходы на строительство объекта, тыс.руб 2016: 169
[6 empty] | Строительство участка ВЛ-0,4 кВ для технологического присоединения строящегося жилого дома | Протяженность (для линий электропередачи), м 2016: 173; Пропускная способность, кВт / Максимальная мощность, кВт 2016: 7; Расходы на строительство объекта, тыс.руб 2016: 238
[6 empty] | Строительство участка ВЛ-0,22 кВ для технологического присоединения строящегося жилого дома | Протяженность (для линий электропередачи), м 2016: 44; Пропускная способность, кВт / Максимальная мощность, кВт 2016: 5; Расходы на строительство объекта, тыс.руб 2016: 32
[6 empty] | Строительство участка ВЛ-0,4кВ для технологического присоединения «строящегося жилого дома» | Протяженность (для линий электропередачи), м 2016: 20; Пропускная способность, кВт / Максимальная мощность, кВт 2016: 9; Расходы на строительство объекта, тыс.руб 2016: 29
[6 empty] | Строительство участка ВЛ-0,4 кВ для технологического присоединения строящегося дома | Протяженность (для линий электропередачи), м 2016: 50; Пропускная способность, кВт / Максимальная мощность, кВт 2016: 7; Расходы на строительство объекта, тыс.руб 2016: 21
[6 empty] | Строительство участка ВЛ-0,4 кВ для технологического присоединения жилого дома | Протяженность (для линий электропередачи), м 2016: 230; Пропускная способность, кВт / Максимальная мощность, кВт 2016: 12; Расходы на строительство объекта, тыс.руб 2016: 59
[6 empty] | Строительство участка ВЛ-0,4 кВ для технологического присоединения строящейся базы отдыха | Протяженность (для линий электропередачи), м 2016: 30; Пропускная способность, кВт / Максимальная мощность, кВт 2016: 7; Расходы на строительство объекта, тыс.руб 2016: 67
[6 empty] | Строительство участка ВЛ-0,4 кВ для технологического присоединения навеса для а/м | Протяженность (для линий электропередачи), м 2016: 183; Пропускная способность, кВт / Максимальная мощность, кВт 2016: 7; Расходы на строительство объекта, тыс.руб 2016: 222
[6 empty] | Строительство участка ВЛ-0,22 кВ для технологического присоединения жилого дома | Протяженность (для линий электропередачи), м 2016: 206; Пропускная способность, кВт / Максимальная мощность, кВт 2016: 5; Расходы на строительство объекта, тыс.руб 2016: 153
[6 empty] | Строительство участка ВЛ-0.4 кВ от РУ-0.4 кВ, КТП №13, ВЛ-10 кВ №1, ПС 35/10 кВ "Войковская" для подключения зерносклада заявителя | Протяженность (для линий электропередачи), м 2016: 329; Пропускная способность, кВт / Максимальная мощность, кВт 2016: 7; Расходы на строительство объекта, тыс.руб 2016: 630
[6 empty] | Строительство ВЛ-0,4 кВ от КТП-10/0,4 кВ №29 для электроснабжения одноэтажного одноквартирного жилого дома | Протяженность (для линий электропередачи), м 2016: 40; Пропускная способность, кВт / Максимальная мощность, кВт 2016: 1; Расходы на строительство объекта, тыс.руб 2016: 38.867
[6 empty] | Строительство участка ВЛИ-0,4кВ от опоры №1/2 ВЛ-0,4кВ №2 КТП 6487/250кВА по ВЛ-10кВ №12 ПС 110/35/10кВ Комаровская для присоединения складских объектов | Протяженность (для линий электропередачи), м 2017: 15; Пропускная способность, кВт / Максимальная мощность, кВт 2017: 15; Расходы на строительство объекта, тыс.руб 2017: 88
[6 empty] | Строительство участка ВЛИ-0,4 кВ от опоры №3 ВЛ-0,4 кВ №2 КТП 2676/100 кВА по ВЛ-10 кВ №8 ПС 110/10 кВ «Василевская» для присоединения жилого дома | Протяженность (для линий электропередачи), м 2017: 29; Пропускная способность, кВт / Максимальная мощность, кВт 2017: 15; Расходы на строительство объекта, тыс.руб 2017: 47
[6 empty] | Строительство участка ВЛИ-0,4 кВ от опоры №1/3 ВЛ-0,4 кВ №1 КТП 8157/160 кВА по ВЛ-10 кВ №1 ПС 35/10//6 кВ «Донская» для присоединения водонапорной башни | Протяженность (для линий электропередачи), м 2017: 72; Пропускная способность, кВт / Максимальная мощность, кВт 2017: 15; Расходы на строительство объекта, тыс.руб 2017: 184
[6 empty] | Строительство участка ВЛИ-0,4 кВ от опоры №7 ВЛ-0,4 кВ №1 КТП-8471/400 кВА и строительство ответвления от вновь установленной опоры на ВЛ-0,4 кВ №1 КТП-8471/400 кВА по ВЛ-6 кВ №14 ПС 35/6 кВ «Романовская» для присоединения жилого дома | Протяженность (для линий электропередачи), м 2017: 33; Пропускная способность, кВт / Максимальная мощность, кВт 2017: 15; Расходы на строительство объекта, тыс.руб 2017: 92
[6 empty] | Строительство участка ВЛИ-0,4 кВ от опоры №2/7 ВЛ-0,4 кВ №2 КТП-8480/400 кВА по ВЛ-6 кВ №14 ПС 35/6 кВ «Романовская» для присоединения жилого дома | Протяженность (для линий электропередачи), м 2017: 21; Пропускная способность, кВт / Максимальная мощность, кВт 2017: 10; Расходы на строительство объекта, тыс.руб 2017: 79
[6 empty] | Строительство участка ВЛИ-0,4 кВ от опоры №2/4 ВЛ-0,4 кВ №2 КТП-8524/400 кВА и строительство ответвления от вновь установленной опоры на ВЛ-0,4 кВ №2 КТП-8524/400 кВА по ВЛ-10 кВ №12 ПС 110/10 кВ «ВПТФ» для присоединения жилого дома | Протяженность (для линий электропередачи), м 2017: 29; Пропускная способность, кВт / Максимальная мощность, кВт 2017: 15; Расходы на строительство объекта, тыс.руб 2017: 86
[6 empty] | Строительство участка ВЛИ-0,4 кВ от опоры №24 ВЛ-0,4 кВ №1 КТП-8444/160 кВА по ВЛ-6 кВ №2 ПС 35/6 кВ «НС-15» для присоединения дома | Протяженность (для линий электропередачи), м 2017: 44; Пропускная способность, кВт / Максимальная мощность, кВт 2017: 10; Расходы на строительство объекта, тыс.руб 2017: 171
[6 empty] | Строительство участка ВЛИ-0,4 кВ от опоры №3/11 ВЛ-0,4 кВ №3 КТП-8470/250 кВА и строительство ответвления от вновь установленной опоры на ВЛ-0,4 кВ №3 КТП-8470/250 кВА по ВЛ-6 кВ №14 ПС 35/6 кВ "Романовская" для присоединения жилого дома | Протяженность (для линий электропередачи), м 2017: 25; Пропускная способность, кВт / Максимальная мощность, кВт 2017: 15; Расходы на строительство объекта, тыс.руб 2017: 40
[6 empty] | Строительство ответвления от опоры №1/13 ВЛ-0,4кВ №1 КТП-8113/250кВА по ВЛ-10кВ №5 ПС 35/10/6кВ "Виноградная" для присоединения магазина | Протяженность (для линий электропередачи), м 2017: 11; Пропускная способность, кВт / Максимальная мощность, кВт 2017: 5; Расходы на строительство объекта, тыс.руб 2017: 39
[6 empty] | Строительство ответвления от опоры №11 ВЛ-0,4кВ №1 КТП-8097/400кВА по ВЛ-10кВ №9 ПС 35/10/6кВ "Донская" для присоединения магазина | Протяженность (для линий электропередачи), м 2017: 11; Пропускная способность, кВт / Максимальная мощность, кВт 2017: 15; Расходы на строительство объекта, тыс.руб 2017: 41
[6 empty] | Строительство ответвления от опоры №4/4 ВЛ-0,4кВ №1 КТП-8522/160 кВА по ВЛ-10 кВ №12 ПС 110/10 кВ "ВПТФ" для присоединения жилого дома | Протяженность (для линий электропередачи), м 2017: 11; Пропускная способность, кВт / Максимальная мощность, кВт 2017: 5; Расходы на строительство объекта, тыс.руб 2017: 45
[6 empty] | Строительство ответвления от опоры №4 ВЛ-0,4 кВ №1 КТП-8148/100 кВА по ВЛ-10 кВ №5 ПС 110/35/10 "Большовская" для присоединения жилого дома | Протяженность (для линий электропередачи), м 2017: 11; Пропускная способность, кВт / Максимальная мощность, кВт 2017: 5; Расходы на строительство объекта, тыс.руб 2017: 36
[6 empty] | Строительство ответвления от опоры №2/1 ВЛ-0,4 кВ №3 КТП-8168/250 кВА по ВЛ-10 кВ №5 ПС 35/10 "Виноградная" для присоединения жилого дома | Протяженность (для линий электропередачи), м 2017: 11; Пропускная способность, кВт / Максимальная мощность, кВт 2017: 10; Расходы на строительство объекта, тыс.руб 2017: 41
[6 empty] | Строительство ответвления от опоры №1/3 ВЛ-0,4 кВ №2 КТП-8594/100 кВА по ВЛ-6 кВ №5 ПС 35/6 кВ "Романовская" для присоединения жилого дома | Протяженность (для линий электропередачи), м 2017: 11; Пропускная способность, кВт / Максимальная мощность, кВт 2017: 10; Расходы на строительство объекта, тыс.руб 2017: 44
[6 empty] | Строительство ответвления от опоры №6/1 ВЛ-0,4 кВ №3 КТП-6484/315 кВА по ВЛ-10 кВ №1 ПС 35/10 кВ «Рассвет» для присоединения столярной мастерской | Протяженность (для линий электропередачи), м 2017: 16; Пропускная способность, кВт / Максимальная мощность, кВт 2017: 15; Расходы на строительство объекта, тыс.руб 2017: 15.168
[6 empty] | Строительство ответвления от опоры №26 ВЛ-0,4 кВ №4 КТП-6525/160 кВА по ВЛ-10 кВ №12 ПС 110/35/10 кВ «Комаровская» для присоединения вагончика | Протяженность (для линий электропередачи), м 2017: 11; Пропускная способность, кВт / Максимальная мощность, кВт 2017: 10; Расходы на строительство объекта, тыс.руб 2017: 16
[6 empty] | Строительство ответвления от опоры №4 ВЛ-0,4 кВ №1 КТП-6041/160 кВА по ВЛ-6 кВ №2 ПС 110/6 кВ "НС-1" для присоединения жилого дома | Протяженность (для линий электропередачи), м 2017: 12; Пропускная способность, кВт / Максимальная мощность, кВт 2017: 10; Расходы на строительство объекта, тыс.руб 2017: 16
[6 empty] | Строительство ответвления от опоры №21-а ВЛ-0,4 кВ №1 КТП-6567/100 кВА по ВЛ-10 кВ №6 ПС 35/10 кВ «Рассвет» для присоединения магазина | Протяженность (для линий электропередачи), м 2017: 13; Пропускная способность, кВт / Максимальная мощность, кВт 2017: 12.9; Расходы на строительство объекта, тыс.руб 2017: 14
[6 empty] | Строительство ответвления от опоры №19 ВЛ-0,4 кВ №2 КТП-6487/160 кВА по ВЛ-10 кВ №12 ПС 110/35/10 кВ «Комаровская» для присоединения жилого дома | Протяженность (для линий электропередачи), м 2017: 11; Пропускная способность, кВт / Максимальная мощность, кВт 2017: 15; Расходы на строительство объекта, тыс.руб 2017: 15
[6 empty] | Строительство участка ВЛИ-0,4 кВ от опоры №1/9 ВЛИ-0,4 кВ №1 КТП-6078/100 кВА и строительство ответвления от вновь установленной опоры на ВЛИ-0,4 кВ №1 КТП-6078/100 кВА по ВЛ-6 кВ №1 ПС 110/6 кВ «Северный Портал» для присоединения жилого дома | Протяженность (для линий электропередачи), м 2017: 27; Пропускная способность, кВт / Максимальная мощность, кВт 2017: 10; Расходы на строительство объекта, тыс.руб 2017: 105
[6 empty] | Строительство участка ВЛИ-0,4 кВ от опоры №23 ВЛ-0,4 кВ №1 КТП 1602/160 кВА по ВЛ-10 кВ №1 ПС 35/10 кВ «Антоновская» для присоединения жилого дома | Протяженность (для линий электропередачи), м 2017: 70; Пропускная способность, кВт / Максимальная мощность, кВт 2017: 10; Расходы на строительство объекта, тыс.руб 2017: 93
[6 empty] | Строительство ответвления от опоры №1/9 ВЛ-0,4 кВ №1 КТП-1329/160 кВА по ВЛ-10 кВ №5 ПС 110/35/10 кВ "Цимлянская" для присоединения полевого стана | Протяженность (для линий электропередачи), м 2017: 15; Пропускная способность, кВт / Максимальная мощность, кВт 2017: 10; Расходы на строительство объекта, тыс.руб 2017: 18
[6 empty] | Строительство ответвления от опоры №2/1 ВЛ-0,4 кВ №2 КТП-1396/160 кВА по ВЛ-10 кВ №2 ПС 35/10 кВ «ЖБИ» для присоединения жилого дома | Протяженность (для линий электропередачи), м 2017: 7; Пропускная способность, кВт / Максимальная мощность, кВт 2017: 6; Расходы на строительство объекта, тыс.руб 2017: 17
[6 empty] | Строительство участка ВЛИ-0,4кВ от опоры №1/1 ВЛ-0,4кВ №2 КТП-8522/160кВА по ВЛ-10кВ №12 ПС 110/10кВ "ВПТФ" для присоединения дома | Протяженность (для линий электропередачи), м 2017: 12; Пропускная способность, кВт / Максимальная мощность, кВт 2017: 15; Расходы на строительство объекта, тыс.руб 2017: 71
[6 empty] | Строительство ответвления от опоры №1/6 ВЛ-0,4кВ №1 КТП-8490/250кВА по ВЛ-6кВ №5 ПС 35/6кВ «Романовская» для присоединения жилого дома | Протяженность (для линий электропередачи), м 2017: 11; Пропускная способность, кВт / Максимальная мощность, кВт 2017: 15; Расходы на строительство объекта, тыс.руб 2017: 36
[6 empty] | Строительство участка ВЛИ-0,4 кВ от опоры №4/6 ВЛ-0,4 кВ №2 КТП-8453/250 кВА и строительство ответвления 0,4 кВ от вновь установленной опоры на ВЛ-0,4 кВ №2 КТП-8453/250 кВА по ВЛ-6 кВ №1 ПС 35/6 кВ «Романовская» для присоединения жилого дома | Протяженность (для линий электропередачи), м 2017: 42; Пропускная способность, кВт / Максимальная мощность, кВт 2017: 15; Расходы на строительство объекта, тыс.руб 2017: 77
[6 empty] | Строительство ответвления от опоры №1/9 ВЛ-0,4кВ №1 КТП-8036/400кВА по ВЛ-10кВ №11 ПС 35/10кВ «Рябичевская» для присоединения жилого дома | Протяженность (для линий электропередачи), м 2017: 11; Пропускная способность, кВт / Максимальная мощность, кВт 2017: 5; Расходы на строительство объекта, тыс.руб 2017: 38
[6 empty] | Строительство ответвления от опоры №1 ВЛ-0,4кВ №1 КТП-8142/400кВА по ВЛ-10кВ №5 ПС 110/35/10кВ "Большовская" для присоединения жилого дома | Протяженность (для линий электропередачи), м 2017: 9; Пропускная способность, кВт / Максимальная мощность, кВт 2017: 15; Расходы на строительство объекта, тыс.руб 2017: 36
[6 empty] | Строительство ответвления от опоры №1/3 ВЛ-0,4кВ №2 КТП-8452/250кВА по ВЛ-6кВ №1 ПС 35/6кВ "Романовская" для присоединения жилого дома | Протяженность (для линий электропередачи), м 2017: 9; Пропускная способность, кВт / Максимальная мощность, кВт 2017: 15; Расходы на строительство объекта, тыс.руб 2017: 46
[6 empty] | Строительство ответвления от опоры №1/26 ВЛ-0,4кВ №2 КТП-8461/400кВА по ВЛ-6кВ №11 ПС 35/6кВ "Шлюзовая" для присоединения жилого дома | Протяженность (для линий электропередачи), м 2017: 9; Пропускная способность, кВт / Максимальная мощность, кВт 2017: 15; Расходы на строительство объекта, тыс.руб 2017: 38
[6 empty] | Строительство ответвления от опоры №9 ВЛ-0,4кВ №2 КТП-8007/630кВА по ВЛ-10кВ №7 ПС 35/10кВ «Рябичевская» для присоединения магазина | Протяженность (для линий электропередачи), м 2017: 15; Пропускная способность, кВт / Максимальная мощность, кВт 2017: 7.58; Расходы на строительство объекта, тыс.руб 2017: 35
[6 empty] | Строительство участка ВЛИ-0,4 кВ от опоры №5 ВЛ-0,4 кВ №1 КТП-8488/400 кВА и строительство ответвления от вновь установленной опоры на ВЛ-0,4 кВ №1 КТП - 8488/400 кВА по ВЛ-6 кВ№5 ПС 35/6 кВ "Романовская" для присоединения ветлаборатории | Протяженность (для линий электропередачи), м 2017: 48; Пропускная способность, кВт / Максимальная мощность, кВт 2017: 15; Расходы на строительство объекта, тыс.руб 2017: 108
[6 empty] | Строительство участка ВЛИ-0,4 кВ от опоры №1/11 ВЛ-0,4 кВ №3 КТП-8494/100 кВА и строительство ответвления от вновь установленной опоры на ВЛ-0,4 кВ №3 КТП-8494/100 кВА по ВЛ-6 кВ №14 ПС 35/6 кВ "Романовская" для присоединения жилого дома | Протяженность (для линий электропередачи), м 2017: 24; Пропускная способность, кВт / Максимальная мощность, кВт 2017: 15; Расходы на строительство объекта, тыс.руб 2017: 83
[6 empty] | Строительство участка ВЛИ-0,4 кВ от опоры №20 ВЛ-0,4 кВ №2 КТП-8397/100 кВА и строительство ответвления от вновь установленной опоры на ВЛ-0,4 кВ №2 КТП-8397/100 кВА по ВЛ-6 кВ №11 ПС 35/6 кВ «Шлюзовая» для присоединения жилого дома | Протяженность (для линий электропередачи), м 2017: 257; Пропускная способность, кВт / Максимальная мощность, кВт 2017: 15; Расходы на строительство объекта, тыс.руб 2017: 342
[6 empty] | Строительство участка ВЛИ-0,4 кВ от опоры №1/9 ВЛ-0,4 кВ №3 КТП-8456/100 кВА и строительство ответвления от вновь установленной опоры на ВЛ-0,4 кВ №3 КТП-8456/100 кВА по ВЛ-6 кВ №14 ПС 35/6 кВ "Романовская" для присоединения объекта незавершенного строительства заявителя | Протяженность (для линий электропередачи), м 2017: 92; Пропускная способность, кВт / Максимальная мощность, кВт 2017: 15; Расходы на строительство объекта, тыс.руб 2017: 129
[6 empty] | Строительство участка ВЛИ-0,4 кВ от опоры №3/11 ВЛ-0,4 кВ №2 КТП-8453/250 кВА и строительство ответвления от вновь установленной опоры на ВЛ-0,4 кВ №2 КТП-8453/250 кВА по ВЛ-6 кВ №1 ПС 35/6 кВ "Романовская" для присоединения жилого дома | Протяженность (для линий электропередачи), м 2017: 57; Пропускная способность, кВт / Максимальная мощность, кВт 2017: 7; Расходы на строительство объекта, тыс.руб 2017: 115
[6 empty] | Строительство ответвления от опоры №4/3 ВЛ-0,4кВ №2 КТП-6078/100кВА по ВЛ-6кВ ПС 110/6кВ "Северный Портал" для присоединения магазина | Протяженность (для линий электропередачи), м 2017: 7; Пропускная способность, кВт / Максимальная мощность, кВт 2017: 15; Расходы на строительство объекта, тыс.руб 2017: 36
[6 empty] | Строительство ответвления от опоры №5/1 ВЛ-0,4кВ №1 КТП-6530/250кВА по ВЛ-10кВ №12 ПС 110/35/10кВ "Комаровская" для присоединения жилого дома | Протяженность (для линий электропередачи), м 2017: 7; Пропускная способность, кВт / Максимальная мощность, кВт 2017: 10; Расходы на строительство объекта, тыс.руб 2017: 34
[6 empty] | Строительство ответвления от опоры №10 ВЛ-0,4 кВ №4 КТП-6568/250 кВА ВЛ-10 кВ №6 ПС 35/10 кВ "Рассвет" для присоединения магазина | Протяженность (для линий электропередачи), м 2017: 16; Пропускная способность, кВт / Максимальная мощность, кВт 2017: 10; Расходы на строительство объекта, тыс.руб 2017: 41
[6 empty] | Строительство участка ВЛИ-0,4 кВ от опоры№5 ВЛ-0,4 кВ №1 КТП-6605/250 кВА и строительство ответвления от вновь установленной опоры на ВЛ-0,4 кВ №1 КТП-6605/250 кВА по ВЛ-6 кВ №6 ПС 110/35/6 кВ "Обливная" для присоединения дома | Протяженность (для линий электропередачи), м 2017: 213; Пропускная способность, кВт / Максимальная мощность, кВт 2017: 12; Расходы на строительство объекта, тыс.руб 2017: 115
[6 empty] | Строительство участка ВЛИ-0,4 кВ от опоры №1/6 ВЛ-0,4 кВ №2 КТП-6181/100 кВА и строительство ответвления от вновь установленной опоры на ВЛ-0,4 кВ №2 КТП-6181/100 кВА по ВЛ-10 кВ №5 ПС 110/10 кВ «Несмеяновская» для присоединения жилого дома | Протяженность (для линий электропередачи), м 2017: 105; Пропускная способность, кВт / Максимальная мощность, кВт 2017: 10; Расходы на строительство объекта, тыс.руб 2017: 167
[6 empty] | Строительство участка ВЛИ-0,4кВ от опоры №14 ВЛ-0,4кВ №1 КТП-6517/160кВА и строительство ответвления от вновь установленной опоры на ВЛ-0,4кВ №1 КТП-6517/160кВА по ВЛ-10кВ №12 ПС 110/35/10кВ "Комаровская" для присоединения жилого дома | Протяженность (для линий электропередачи), м 2017: 27; Пропускная способность, кВт / Максимальная мощность, кВт 2017: 5; Расходы на строительство объекта, тыс.руб 2017: 95
[6 empty] | Строительство участка ВЛИ-0,4кВ от опоры №5 ВЛ-0,4кВ №1 КТП-6616/63кВА и строительство ответвления от вновь установленной опоры на ВЛ-0,4кВ №1 КТП-6616/63кВА по ВЛ-6кВ №10 ПС 110/35/6кВ "Обливная" для присоединения здания | Протяженность (для линий электропередачи), м 2017: 359; Пропускная способность, кВт / Максимальная мощность, кВт 2017: 15; Расходы на строительство объекта, тыс.руб 2017: 369
[6 empty] | Строительство участка ВЛИ-0,4 кВ от опоры №1/2 ВЛ-0,4 кВ №4 КТП-1621/160 кВА и строительство ответвления от вновь установленной опоры на ВЛ-0,4 кВ №4 КТП-1621/160 кВА по ВЛ-10 кВ №5 ПС 110/10 кВ «Искра» для присоединения жилого дома | Протяженность (для линий электропередачи), м 2017: 34; Пропускная способность, кВт / Максимальная мощность, кВт 2017: 10; Расходы на строительство объекта, тыс.руб 2017: 74
[6 empty] | Строительство участка ВЛИ-0,4 кВ от опоры №4 ВЛ-0,4 кВ №2 КТП-1629/63 кВА и строительство ответвления от вновь установленной опоры на ВЛ-0,4 кВ №2 КТП-1629/63 кВА по ВЛ-10 кВ №17 ПС 110/35/10 кВ «Цимлянская» для присоединения Храма Казанской иконы Божией Матери | Протяженность (для линий электропередачи), м 2017: 64; Пропускная способность, кВт / Максимальная мощность, кВт 2017: 10; Расходы на строительство объекта, тыс.руб 2017: 98
[6 empty] | Строительство участка ВЛИ-0,4 кВ от опоры №38 ВЛ-0,4 кВ №2 КТП-1395/400 кВА и строительство ответвления от вновь установленной опоры на ВЛ-0,4 кВ №2 КТП-1395/400кВА по ВЛ-10 кВ №2 ПС 35/10 кВ «ЖБИ» для присоединения жилого дома | Протяженность (для линий электропередачи), м 2017: 119; Пропускная способность, кВт / Максимальная мощность, кВт 2017: 12; Расходы на строительство объекта, тыс.руб 2017: 179
[6 empty] | Строительство участка ВЛИ-0,4 кВ от вновь установленной опоры построенной ВЛИ-0,4 кВ от опоры №38 ВЛ-0,4 кВ №2 КТП-1395/400 кВА по ВЛ-10 кВ №4 ПС 35/10 кВ «ЖБИ» для присоединения жилого дома | Протяженность (для линий электропередачи), м 2017: 12; Пропускная способность, кВт / Максимальная мощность, кВт 2017: 6; Расходы на строительство объекта, тыс.руб 2017: 90
[6 empty] | Строительство участка ВЛИ-0,4 кВ от вновь смонтированной ВЛИ-0,4 кВ от вновь смонтированной ТП-10/0,4 кВ по ВЛ-10 кВ №5 ПС 35/10 кВ «Лозновская» для присоединения жилого дома | Протяженность (для линий электропередачи), м 2017: 48; Пропускная способность, кВт / Максимальная мощность, кВт 2017: 15; Расходы на строительство объекта, тыс.руб 2017: 74
[6 empty] | Строительство участка ВЛИ-0,4 кВ от опоры №2/6 ВЛ-0,4 кВ №3 КТП-8494/100 кВА и строительство ответвления 0,4 кВ от вновь установленной опоры на ВЛ-0,4 кВ №3 КТП-8494/100 кВА по ВЛ-6 кВ №14 ПС 35/6 кВ «Романовская» для присоединения жилого дома | Протяженность (для линий электропередачи), м 2017: 37; Пропускная способность, кВт / Максимальная мощность, кВт 2017: 15; Расходы на строительство объекта, тыс.руб 2017: 35
[6 empty] | Строительство участка ВЛИ-0,4 кВ от опоры №11 ВЛ-0,4 кВ №1 КТП-8490/250 кВА по ВЛ-6 кВ №5 ПС 35/6 кВ «Романовская» для присоединения жилого дома | Протяженность (для линий электропередачи), м 2017: 12; Пропускная способность, кВт / Максимальная мощность, кВт 2017: 15; Расходы на строительство объекта, тыс.руб 2017: 28
[6 empty] | Строительство участка ВЛИ-0,4 кВ от опоры №3/19 ВЛ-0,4 кВ №1 КТП-8379/160 кВА по ВЛ-6 кВ №2 ПС 35/6 кВ «Потаповская» для присоединения жилого дома | Протяженность (для линий электропередачи), м 2017: 22; Пропускная способность, кВт / Максимальная мощность, кВт 2017: 10; Расходы на строительство объекта, тыс.руб 2017: 33
[6 empty] | Строительство участка ВЛИ-0,4 кВ от опоры №21 ВЛ-0,4 кВ №2 КТП-8058/100 кВА по ВЛ-10 кВ №4 ПС 110/35/10 кВ «Дубенцовская» для присоединения дома | Протяженность (для линий электропередачи), м 2017: 20; Пропускная способность, кВт / Максимальная мощность, кВт 2017: 5; Расходы на строительство объекта, тыс.руб 2017: 43
[6 empty] | Строительство участка ВЛИ-0,4 кВ от опоры №10 ВЛ-0,4 кВ №1 КТП-8404/100 кВА по ВЛ-6 кВ №11 ПС 35/6 кВ «Шлюзовая» для присоединения магазина | Протяженность (для линий электропередачи), м 2017: 17; Пропускная способность, кВт / Максимальная мощность, кВт 2017: 15; Расходы на строительство объекта, тыс.руб 2017: 55
[6 empty] | Строительство ответвления от опоры №1/22 ВЛ-0,4 кВ №2 КТП-8011/250 кВА по ВЛ-10 кВ №7 ПС 35/10 кВ «Рябичевская» для присоединения жилого дома | Протяженность (для линий электропередачи), м 2017: 11; Пропускная способность, кВт / Максимальная мощность, кВт 2017: 15; Расходы на строительство объекта, тыс.руб 2017: 12
[6 empty] | Строительство участка ВЛИ-0,4 кВ от опоры №34 ВЛ-0,4 кВ №2 КТП-8144/160 кВА по ВЛ-10 кВ №5 ПС 110/35/10 кВ «Большовская» для присоединения жилого дома | Протяженность (для линий электропередачи), м 2017: 15; Пропускная способность, кВт / Максимальная мощность, кВт 2017: 5; Расходы на строительство объекта, тыс.руб 2017: 32
[6 empty] | Строительство участка ВЛИ-0,23 кВ от опоры №1/1 ВЛ-0,4 кВ №1 КТП 6071/100 кВА по ВЛ-10 кВ №12 ПС 110/35/10 кВ «Мартыновская» для присоединения дома | Протяженность (для линий электропередачи), м 2017: 17; Пропускная способность, кВт / Максимальная мощность, кВт 2017: 10; Расходы на строительство объекта, тыс.руб 2017: 72
[6 empty] | Строительство участка ВЛИ-0,4 кВ от опоры №13 ВЛ-0,4 кВ № 3 КТП-6448/160 кВА и строительство ответвления от вновь установленной опоры на ВЛ-0,4 кВ №3 КТП-6448/160 кВА по ВЛ-10 кВ №3 ПС 110/35/10 кВ "Комаровская" для присоединения жилого дома | Протяженность (для линий электропередачи), м 2017: 111; Пропускная способность, кВт / Максимальная мощность, кВт 2017: 5; Расходы на строительство объекта, тыс.руб 2017: 221
[6 empty] | Строительство участка ВЛИ-0,4 кВ от опоры №1/8 ВЛ-0,4 кВ №1 КТП-1466/63 кВА и строительство ответвления от вновь установленной опоры на ВЛ-0,4 кВ №1 КТП-1466/63 кВА по ВЛ-10 кВ №11 ПС 35/10 кВ «Камышевская» для присоединения жилого дома | Протяженность (для линий электропередачи), м 2017: 39; Пропускная способность, кВт / Максимальная мощность, кВт 2017: 10; Расходы на строительство объекта, тыс.руб 2017: 75
[6 empty] | Строительство ответвления от опоры №17 ВЛ-0,4 кВ №1 КТП-1465/100 кВА по ВЛ-10 кВ №11 ПС 35/10 кВ "Камышевская" для присоединения жилого дома | Протяженность (для линий электропередачи), м 2017: 15; Пропускная способность, кВт / Максимальная мощность, кВт 2017: 10; Расходы на строительство объекта, тыс.руб 2017: 38
[6 empty] | Строительство ответвления от опоры №17 ВЛ-0,4 кВ №3 КТП 1505/160 кВА по ВЛ-10 кВ №5 ПС 35/10 кВ "Лозновская" для присоединения жилого дома | Протяженность (для линий электропередачи), м 2017: 5; Пропускная способность, кВт / Максимальная мощность, кВт 2017: 5; Расходы на строительство объекта, тыс.руб 2017: 17
[6 empty] | Строительство участка ВЛИ-0,4 кВ от опоры №12 ВЛ-0,4 кВ №1 КТП-1508/160 кВА и строительство ответвления 0,4 кВ от вновь установленной опоры на ВЛ-0,4 кВ №1 КТП-1508/160 кВА по ВЛ-10 кВ №5 ПС 35/10 кВ «Лозновская» для присоединения жилого дома | Протяженность (для линий электропередачи), м 2017: 30; Пропускная способность, кВт / Максимальная мощность, кВт 2017: 10; Расходы на строительство объекта, тыс.руб 2017: 54
[6 empty] | Строительство участка ВЛИ-0,4 кВ от опоры №18 ВЛ-0,4 кВ №1 КТП-1338/160 кВА и строительство ответвления 0,4 кВ от вновь установленной опоры на ВЛ-0,4 кВ №1 КТП-1338/160 кВА по ВЛ-10 кВ №5 ПС 110/35/10 кВ «Цимлянская» для присоединения магазина | Протяженность (для линий электропередачи), м 2017: 27; Пропускная способность, кВт / Максимальная мощность, кВт 2017: 15; Расходы на строительство объекта, тыс.руб 2017: 44
[6 empty] | Строительство участка ВЛИ-0,4 кВ от опоры №2 ВЛ-0,4 кВ №1 КТП-1325/400 кВА и строительство ответвления от вновь установленной опоры на ВЛ-0,4 кВ №1 КТП-1325/400 кВА по ВЛ-10 кВ №5 ПС 110/35/10 кВ "Цимлянская" для присоединения вахтового домика | Протяженность (для линий электропередачи), м 2017: 33; Пропускная способность, кВт / Максимальная мощность, кВт 2017: 6; Расходы на строительство объекта, тыс.руб 2017: 89
[6 empty] | Строительство участка ВЛИ-0,4 кВ от опоры №1/18 ВЛ-0,4 кВ №2 КТП-8168/250 кВА и строительство ответвления 0,4 кВ от вновь установленной опоры на ВЛ-0,4 кВ №2 КТП-8168/250 кВА по ВЛ-10 кВ №5 ПС 35/10 кВ «Виноградная» для присоединения теплицы | Протяженность (для линий электропередачи), м 2017: 52; Пропускная способность, кВт / Максимальная мощность, кВт 2017: 15; Расходы на строительство объекта, тыс.руб 2017: 201
[6 empty] | Строительство участка ВЛИ-0,4 кВ от опоры №1/1 ВЛ-0,4 кВ №1 КТП-8471/400 кВА и строительство ответвления 0,4 кВ от вновь установленной опоры на строящемся участке ВЛИ-0,4 кВ от ВЛ-0,4 кВ №1 КТП-8471/400 кВА по ВЛ-6 кВ №14 ПС 35/6 кВ «Романовская» для присоединения жилого дома | Протяженность (для линий электропередачи), м 2017: 158; Пропускная способность, кВт / Максимальная мощность, кВт 2017: 10; Расходы на строительство объекта, тыс.руб 2017: 219
[6 empty] | Строительство участка ВЛИ-0,4кВ от опоры №1/3 ВЛ-0,4кВ №4 КТП-8470/250кВА по ВЛ-6кВ №14 ПС 35/6кВ "Романовская" для присоединения жилого дома | Протяженность (для линий электропередачи), м 2017: 20; Пропускная способность, кВт / Максимальная мощность, кВт 2017: 15; Расходы на строительство объекта, тыс.руб 2017: 91
[6 empty] | Строительство ответвления от опоры №1/17 ВЛ-0,4кВ №1 КТП-8390/160кВА по ВЛ-6кВ №6 ПС 35/6кВ "Потаповская" для присоединения жилого дома | Протяженность (для линий электропередачи), м 2017: 10; Пропускная способность, кВт / Максимальная мощность, кВт 2017: 5; Расходы на строительство объекта, тыс.руб 2017: 9
[6 empty] | Строительство участка ВЛИ-0,4 кВ от опоры №19 ВЛ-0,4 кВ №1 КТП-8533/400 кВА по ВЛ-6 кВ №5 ПС 35/6 кВ «НС-13» для присоединения жилого дома | Протяженность (для линий электропередачи), м 2017: 15; Пропускная способность, кВт / Максимальная мощность, кВт 2017: 15; Расходы на строительство объекта, тыс.руб 2017: 42
[6 empty] | Строительство участка ВЛИ-0,4 кВ от опоры №7 ВЛ-0,4 кВ №2 КТП-8074/100 кВА по ВЛ-10 кВ №3 ПС 110/35/10 кВ «Дубенцовская» для присоединения детского садика | Протяженность (для линий электропередачи), м 2017: 22; Пропускная способность, кВт / Максимальная мощность, кВт 2017: 10; Расходы на строительство объекта, тыс.руб 2017: 48
[6 empty] | Строительство участка ВЛИ-0,4 кВ от опоры №1/9 ВЛ-0,4 кВ №3 КТП-8494/100 кВА по ВЛ-6 кВ №14 ПС 35/6 кВ «Романовская» для присоединения жилого дома | Протяженность (для линий электропередачи), м 2017: 13; Пропускная способность, кВт / Максимальная мощность, кВт 2017: 10; Расходы на строительство объекта, тыс.руб 2017: 41
[6 empty] | Строительство участка ВЛИ-0,4 кВ от опоры №1/7 ВЛ-0,4 кВ №3КТП-1549/160 кВА по ВЛ-10 кВ №17 ПС 110/35/10 кВ «Цимлянская» для присоединения жилого дома | Протяженность (для линий электропередачи), м 2017: 20; Пропускная способность, кВт / Максимальная мощность, кВт 2017: 7; Расходы на строительство объекта, тыс.руб 2017: 27
[6 empty] | Строительство участка ВЛИ-0,4 кВ от опоры вновь построенной ВЛИ-0,4 кВ от вновь смонтированной ТП-10/0,4 кВ по ВЛ-10 кВ №7 ПС 110/35/10 кВ «Комаровская» и строительство ответвления 0,4 кВ от вновь установленной опоры на вновь построенном участке ВЛИ-0,4 кВ для присоединения жилого дома | Протяженность (для линий электропередачи), м 2017: 21; Пропускная способность, кВт / Максимальная мощность, кВт 2017: 15; Расходы на строительство объекта, тыс.руб 2017: 39
[6 empty] | Строительство участка ВЛИ-0,4 кВ от опоры №20 ВЛ-0,4 кВ №2 КТП-6423/250 кВА и строительство ответвления от вновь установленной опоры на ВЛ-0,4 кВ №2 КТП-6423/250 кВА по ВЛ-10 кВ №12 ПС 110/35/10 кВ "Комаровская" для присоединения сарая | Протяженность (для линий электропередачи), м 2017: 125; Пропускная способность, кВт / Максимальная мощность, кВт 2017: 15; Расходы на строительство объекта, тыс.руб 2017: 266
[6 empty] | Строительство участка ВЛИ-0,4 кВ от опоры №1/2 ВЛ-0,4 кВ №2 КТП-6416/100 кВА и строительство ответвления от вновь установленной опоры на ВЛ-0,4 кВ №2 КТП-6416/100 кВА по ВЛ-10 кВ №5 ПС 110/35/10 кВ «Комаровская» для присоединения дома | Протяженность (для линий электропередачи), м 2017: 14; Пропускная способность, кВт / Максимальная мощность, кВт 2017: 5; Расходы на строительство объекта, тыс.руб 2017: 77
[6 empty] | Строительство участка ВЛИ-0,4 кВ от опоры вновь построенной ВЛИ-0,4 кВ и строительство ответвления от вновь установленной опоры на вновь построенном участке ВЛИ-0,4 кВ от вновь смонтированной ТП-10/0,4 кВ по ВЛ-10 кВ №7 ПС 110/35/10 кВ «Комаровская» для присоединения жилого дома | Протяженность (для линий электропередачи), м 2017: 110; Пропускная способность, кВт / Максимальная мощность, кВт 2017: 15; Расходы на строительство объекта, тыс.руб 2017: 137
[6 empty] | Строительство участка ВЛИ-0,4 кВ от опоры №4 ВЛ-0,4 кВ №1 КТП-6472/160 кВА и строительство ответвлений 0,22 кВ от вновь установленных опор на строящемся участке ВЛИ-0,4 кВ от ВЛ-0,4 кВ №1 КТП-6472/160 кВА по ВЛ-10 кВ №2 ПС 35/10 кВ «Рассвет» для присоединения жилых домов | Протяженность (для линий электропередачи), м 2017: 135; Пропускная способность, кВт / Максимальная мощность, кВт 2017: 15; Расходы на строительство объекта, тыс.руб 2017: 160
[6 empty] | Строительство участка ВЛИ-0,4 кВ от опоры №3 ВЛ-0,4 кВ №1 КТП-6555/100 кВА по ВЛ-10 кВ №6 ПС 110/10 кВ «Несмеяновская» для присоединения гаража | Протяженность (для линий электропередачи), м 2017: 20; Пропускная способность, кВт / Максимальная мощность, кВт 2017: 5; Расходы на строительство объекта, тыс.руб 2017: 39
[6 empty] | Строительство участка ВЛИ-0,4 кВ от опоры №1/3 ВЛ-0,4 кВ №1 КТП-6486/100 кВА по ВЛ-10 кВ №3 ПС 110/35/10 кВ «Комаровская» для присоединения магазина | Протяженность (для линий электропередачи), м 2017: 30; Пропускная способность, кВт / Максимальная мощность, кВт 2017: 15; Расходы на строительство объекта, тыс.руб 2017: 35
[6 empty] | Строительство участка ВЛИ-0,4 кВ от опоры №9/3 ВЛ-0,4 кВ №1 КТП-3395/160 кВА и строительство ответвления от вновь установленной опоры на ВЛ-0,4 кВ №1 КТП-3395/160 кВА по ВЛ-10 кВ №14 ПС 110/10 кВ «Жуковская» для присоединения жилого дома | Протяженность (для линий электропередачи), м 2017: 44; Пропускная способность, кВт / Максимальная мощность, кВт 2017: 5; Расходы на строительство объекта, тыс.руб 2017: 107
[6 empty] | Строительство участка ВЛИ-0,4 кВ от опоры №13 ВЛ-0,4 кВ №2 от КТП-8062/100 кВА по ВЛ-10 кВ №4 ПС 110/35/10 кВ «Дубенцовская» для присоединения дома | Протяженность (для линий электропередачи), м 2017: 224; Пропускная способность, кВт / Максимальная мощность, кВт 2017: 10; Расходы на строительство объекта, тыс.руб 2017: 258
[6 empty] | Строительство участка ВЛИ-0,4 кВ от опоры вновь построенной ВЛИ-0,4 кВ от КТП-8168/250 кВА по ВЛ-10 кВ №5 ПС 35/10 кВ «Виноградная» для присоединения теплицы | Протяженность (для линий электропередачи), м 2017: 338; Пропускная способность, кВт / Максимальная мощность, кВт 2017: 15; Расходы на строительство объекта, тыс.руб 2017: 277
[6 empty] | Строительство участка ВЛ-0,4кВ от опоры №8 ВЛ-0,4кВ №1 КТП-8589/100кВА по ВЛ-6кВ №14 ПС 35/6кВ "Романовская" для присоединения жилого дома | Протяженность (для линий электропередачи), м 2017: 15; Пропускная способность, кВт / Максимальная мощность, кВт 2017: 15; Расходы на строительство объекта, тыс.руб 2017: 88
[6 empty] | Строительство участка ВЛИ-0,4 кВ от опоры №1/12 ВЛ-0,4 кВ №1 КТП-8390/160 кВА по ВЛ-6 кВ №6 ПС 35/6 кВ «Потаповская» для присоединения жилого дома | Протяженность (для линий электропередачи), м 2017: 17; Пропускная способность, кВт / Максимальная мощность, кВт 2017: 5; Расходы на строительство объекта, тыс.руб 2017: 47
[6 empty] | Строительство участка ВЛИ-0,4кВ от опоры №17 ВЛ-0,4кВ №2 КТП-8579/250кВА по ВЛ-6кВ №1 ПС 35/6кВ "НС-12" для присоединения жилого дома | Протяженность (для линий электропередачи), м 2017: 210; Пропускная способность, кВт / Максимальная мощность, кВт 2017: 15; Расходы на строительство объекта, тыс.руб 2017: 219
[6 empty] | Строительство участка ВЛИ-0,4 кВ от вновь установленной опоры в пролете опор №9 и №10 ВЛ-0,4 кВ №3 КТП-8485/160 кВА по ВЛ-6 кВ №5 ПС 35/6 кВ «Романовская» для присоединения жилого дома | Протяженность (для линий электропередачи), м 2017: 70; Пропускная способность, кВт / Максимальная мощность, кВт 2017: 10; Расходы на строительство объекта, тыс.руб 2017: 113
[6 empty] | Строительство участка ВЛИ-0,4кВ от опоры №13 ВЛ-0,4кВ №1 КТП-8595/100кВА по ВЛ-6к//В №5 ПС 35/6кВ "Романовская" для присоединения жилого дома | Протяженность (для линий электропередачи), м 2017: 180; Пропускная способность, кВт / Максимальная мощность, кВт 2017: 15; Расходы на строительство объекта, тыс.руб 2017: 163
[6 empty] | Строительство участка ВЛИ-0,4 кВ от опоры №22 ВЛ-0,4 кВ №1 КТП-8595/100 кВА по ВЛ-6 кВ №5 ПС 35/6 кВ «Романовская» для присоединения жилого дома | Протяженность (для линий электропередачи), м 2017: 65; Пропускная способность, кВт / Максимальная мощность, кВт 2017: 5; Расходы на строительство объекта, тыс.руб 2017: 121
[6 empty] | Строительство участка ВЛИ-0,4 кВ от опоры №1/13 ВЛ-0,4 кВ №1 от КТП-8475/100 кВА по ВЛ-6 кВ №14 ПС 35/6 кВ «Романовская»для присоединения жилого дома | Протяженность (для линий электропередачи), м 2017: 12; Пропускная способность, кВт / Максимальная мощность, кВт 2017: 5; Расходы на строительство объекта, тыс.руб 2017: 90
[6 empty] | Строительство участка ВЛИ-0,4 кВ от опоры №17 ВЛ-0,4 кВ №1 от КТП-8498/100 кВА по ВЛ-6 кВ №5 ПС 35/6 кВ «Романовская» для присоединения жилого дома | Протяженность (для линий электропередачи), м 2017: 30; Пропускная способность, кВт / Максимальная мощность, кВт 2017: 5; Расходы на строительство объекта, тыс.руб 2017: 93
[6 empty] | Строительство участка ВЛИ-0,4 кВ от опоры №1 ВЛ-0,4 кВ №1 от КТП-6072/100 кВА по ВЛ-10 кВ №12 ПС 110/35/10 кВ «Мартыновская» для присоединения жилого дома | Протяженность (для линий электропередачи), м 2017: 53; Пропускная способность, кВт / Максимальная мощность, кВт 2017: 10; Расходы на строительство объекта, тыс.руб 2017: 72
[6 empty] | Строительство участка ВЛ-6 кВ от опоры №5/12 по ВЛ-6 кВ №1 ПС 110/6 кВ «НС-2», с монтажом ТП-6/0,4 кВ и строительство ВЛИ-0,4 кВ от вновь смонтированной ТП-6/0,4 кВ для присоединения жилого дома | Протяженность (для линий электропередачи), м 2017: 47; Пропускная способность, кВт / Максимальная мощность, кВт 2017: 10; Расходы на строительство объекта, тыс.руб 2017: 85
[6 empty] | Строительство участка ВЛ-10кВ от опоры №60 по ВЛ-10кВ №24 ПС 110/35/10кВ "КГУ", с монтажем ТП-10/0,4кВ, и строительство ВЛИ-0,4кВ от вновь построенной ТП-10/0,4кВ для присоединения домов | Протяженность (для линий электропередачи), м 2017: 48; Пропускная способность, кВт / Максимальная мощность, кВт 2017: 50; Расходы на строительство объекта, тыс.руб 2017: 150
[6 empty] | Строительство участка ВЛ-0,4кВ для подключения жилого дома заявителя | Протяженность (для линий электропередачи), м 2017: 249; Пропускная способность, кВт / Максимальная мощность, кВт 2017: 15; Расходы на строительство объекта, тыс.руб 2017: 221.399
[6 empty] | Строительство участка ВЛИ-0,4кВ для подключения жилого дома | Протяженность (для линий электропередачи), м 2017: 42; Пропускная способность, кВт / Максимальная мощность, кВт 2017: 15; Расходы на строительство объекта, тыс.руб 2017: 105.712
[6 empty] | Строительство участка ВЛИ-0,4кВ для подключения жилого дома | Протяженность (для линий электропередачи), м 2017: 61; Пропускная способность, кВт / Максимальная мощность, кВт 2017: 8; Расходы на строительство объекта, тыс.руб 2017: 93.232
[6 empty] | Строительство участка ВЛИ-0,4кВ для подключения весовой заявителя | Протяженность (для линий электропередачи), м 2017: 77; Пропускная способность, кВт / Максимальная мощность, кВт 2017: 7; Расходы на строительство объекта, тыс.руб 2017: 158.292
[6 empty] | Строительство участка ВЛИ-0,4 кВ для подключения жилой кухни | Протяженность (для линий электропередачи), м 2017: 42; Пропускная способность, кВт / Максимальная мощность, кВт 2017: 5; Расходы на строительство объекта, тыс.руб 2017: 96.427
[6 empty] | Строительство участка ВЛ-0,4кВ для подключения жилого дома заявителя | Протяженность (для линий электропередачи), м 2017: 50; Пропускная способность, кВт / Максимальная мощность, кВт 2017: 12; Расходы на строительство объекта, тыс.руб 2017: 66.234
[6 empty] | Строительство участка ВЛ-0,4кВ для подключения склада жидкого газа заявителя | Протяженность (для линий электропередачи), м 2017: 34; Пропускная способность, кВт / Максимальная мощность, кВт 2017: 10; Расходы на строительство объекта, тыс.руб 2017: 117.317
[6 empty] | Строительство участка ВЛИ-0,4кВ для подключения гаража заявителя | Протяженность (для линий электропередачи), м 2017: 192; Пропускная способность, кВт / Максимальная мощность, кВт 2017: 15; Расходы на строительство объекта, тыс.руб 2017: 162.112
[6 empty] | Строительство участка ВЛ-0,4кВ для подключения жилого дома заявителя | Протяженность (для линий электропередачи), м 2017: 68; Пропускная способность, кВт / Максимальная мощность, кВт 2017: 10; Расходы на строительство объекта, тыс.руб 2017: 76.533
[6 empty] | Строительство участка ВЛИ-0,4кВ для подключения жилого дома заявителя | Протяженность (для линий электропередачи), м 2017: 103; Пропускная способность, кВт / Максимальная мощность, кВт 2017: 10; Расходы на строительство объекта, тыс.руб 2017: 102.832
[6 empty] | Строительство участка ВЛИ-0,4 кВ для подключения жилого дома заявителя | Протяженность (для линий электропередачи), м 2017: 60; Пропускная способность, кВт / Максимальная мощность, кВт 2017: 10; Расходы на строительство объекта, тыс.руб 2017: 113.196
[6 empty] | Строительство участка ВЛИ-0,4кВ для подключения жилого дома заявителя | Протяженность (для линий электропередачи), м 2017: 112; Пропускная способность, кВт / Максимальная мощность, кВт 2017: 15; Расходы на строительство объекта, тыс.руб 2017: 134.091
[6 empty] | Строительство участка ВЛИ-0,4кВ для подключения магазина заявителя | Протяженность (для линий электропередачи), м 2017: 157; Пропускная способность, кВт / Максимальная мощность, кВт 2017: 15; Расходы на строительство объекта, тыс.руб 2017: 93.001
[6 empty] | Строительство участка ВЛИ-0,4 кВ для подключения торгового павильона заявителя | Протяженность (для линий электропередачи), м 2017: 103; Пропускная способность, кВт / Максимальная мощность, кВт 2017: 15; Расходы на строительство объекта, тыс.руб 2017: 100.825
[6 empty] | Строительство участка ВЛ-0,22кВ для технологического присоединения «пожарно-химической станции» | Протяженность (для линий электропередачи), м 2017: 83; Пропускная способность, кВт / Максимальная мощность, кВт 2017: 5; Расходы на строительство объекта, тыс.руб 2017: 99
[6 empty] | Строительство участка ВЛ-0,4кВ от опоры №50, ВЛ-0,4кВ №2, КТП №290, ВЛ-10кВ №2, ПС 110/35/10кВ «Тарасовская» для подключения строящегося жилого дома заявителя | Протяженность (для линий электропередачи), м 2017: 41; Пропускная способность, кВт / Максимальная мощность, кВт 2017: 10; Расходы на строительство объекта, тыс.руб 2017: 116
[6 empty] | Строительство участка ВЛ-0,4кВ от опоры №61, ВЛ-0,4кВ №1, КТП №205, ВЛ-10кВ №1, ПС 35/10кВ «Митякинская» для подключения жилого дома заявителя | Протяженность (для линий электропередачи), м 2017: 53; Пропускная способность, кВт / Максимальная мощность, кВт 2017: 4.5; Расходы на строительство объекта, тыс.руб 2017: 110
[6 empty] | Строительство участка ВЛ-0,4 кВ от опоры № 40, ВЛ-0,4 кВ №3, КТП № 30, ВЛ-10 кВ № 3, ПС 35/10 кВ «КСХТ» для подключения строящихся жилых домов заявителей | Протяженность (для линий электропередачи), м 2017: 61; Пропускная способность, кВт / Максимальная мощность, кВт 2017: 5; Расходы на строительство объекта, тыс.руб 2017: 110
[6 empty] | Строительство участка ВЛ-0,4кВ от опоры №20, ВЛ-0,4кВ №2, КТП №22, ВЛ-10кВ №1, ПС 35/10кВ «Войковская» для подключения жилого дома заявителя | Протяженность (для линий электропередачи), м 2017: 236; Пропускная способность, кВт / Максимальная мощность, кВт 2017: 10.7; Расходы на строительство объекта, тыс.руб 2017: 307
[6 empty] | Строительство ВЛ-0,22кВ от опоры №19, ВЛ-0,4кВ №3, КТП №125, ВЛ-10кВ №2, ПС 110/35/10/6кВ «К-4» для присоединения жилого дома | Протяженность (для линий электропередачи), м 2017: 17; Пропускная способность, кВт / Максимальная мощность, кВт 2017: 5; Расходы на строительство объекта, тыс.руб 2017: 81
[6 empty] | Строительство участка ВЛ-0,4кВ для технологического присоединения жилого дома | Протяженность (для линий электропередачи), м 2017: 471; Пропускная способность, кВт / Максимальная мощность, кВт 2017: 10; Расходы на строительство объекта, тыс.руб 2017: 544
[6 empty] | Строительство участка ВЛ-0,4кВ для технологического присоединения строящегося жилого дома | Протяженность (для линий электропередачи), м 2017: 190; Пропускная способность, кВт / Максимальная мощность, кВт 2017: 5; Расходы на строительство объекта, тыс.руб 2017: 203
[6 empty] | Строительство участка ВЛ-0,22кВ от опоры №15, ВЛ-0,4кВ №2, КТП №73, ВЛ-10кВ №5, ПС 110/10кВ "ВПТФ" для подключения летней кухни | Протяженность (для линий электропередачи), м 2017: 18; Пропускная способность, кВт / Максимальная мощность, кВт 2017: 5; Расходы на строительство объекта, тыс.руб 2017: 81
[6 empty] | Строительство участка ВЛ-0,22кВ от опоры №4, ВЛ-0,4кВ №1, КТП №425, ВЛ-10кВ №3, ПС-35/10кВ Нижнепоповская для подключения строящегося жилого дома | Протяженность (для линий электропередачи), м 2017: 39; Пропускная способность, кВт / Максимальная мощность, кВт 2017: 5; Расходы на строительство объекта, тыс.руб 2017: 159
[6 empty] | Строительство участка ВЛ-0,4кВ от опоры №55 ВЛ-0,4кВ№5, КТП№283, ВЛ-10кВ№2,ПС 110/35/10кВ «Тарасовская» для подключения жилого дома | Протяженность (для линий электропередачи), м 2017: 317; Пропускная способность, кВт / Максимальная мощность, кВт 2017: 6.5; Расходы на строительство объекта, тыс.руб 2017: 437
[6 empty] | Строительство участка ВЛ-0,4кВ от опоры №19 ВЛ-0,4кВ №2, КТП №352, ВЛ-10кВ№1, ПС 35/10кВ «Тарасовская СХТ» для подключения жилого дома | Протяженность (для линий электропередачи), м 2017: 144; Пропускная способность, кВт / Максимальная мощность, кВт 2017: 9; Расходы на строительство объекта, тыс.руб 2017: 210
[6 empty] | Строительство участка ВЛ-0,4 кВ от опоры №12, ВЛ-0,4кВ №2, КТП №519, ВЛ-10кВ №3, ПС 35/10кВ «Колушкинская» для подключения здания склада | Протяженность (для линий электропередачи), м 2017: 44; Пропускная способность, кВт / Максимальная мощность, кВт 2017: 13.5; Расходы на строительство объекта, тыс.руб 2017: 139
[6 empty] | Строительство участка ВЛ-0,22кВ от опоры №13, ВЛ-0,4кВ №1, КТП №240, ВЛ-10кВ №1, ПС 35/10кВ "КСХТ" для подключения жилого дома | Протяженность (для линий электропередачи), м 2017: 11; Пропускная способность, кВт / Максимальная мощность, кВт 2017: 5; Расходы на строительство объекта, тыс.руб 2017: 70
[6 empty] | Строительство ВЛ-0,22 кВ от опоры № 31 ВЛ-0,4 кВ № 2 КТП № 13 ВЛ-10 кВ № 2 ПС 35/10 «Широко-Атамановская» для подключения регулируемого железнодорожного переезда | Протяженность (для линий электропередачи), м 2017: 117; Пропускная способность, кВт / Максимальная мощность, кВт 2017: 10; Расходы на строительство объекта, тыс.руб 2017: 153
[6 empty] | Строительство участка ВЛ-0,4 кВ от опоры №21, ВЛ-0,4кВ №5, КТП №283, ВЛ-10кВ №2, ПС 110/35/10кВ «Тарасовская» для подключения жилого дома | Протяженность (для линий электропередачи), м 2017: 48; Пропускная способность, кВт / Максимальная мощность, кВт 2017: 9; Расходы на строительство объекта, тыс.руб 2017: 148
[6 empty] | Строительство участка ВЛ-0,4 кВ для технологического присоединения строящегося магазина | Протяженность (для линий электропередачи), м 2017: 134; Пропускная способность, кВт / Максимальная мощность, кВт 2017: 10; Расходы на строительство объекта, тыс.руб 2017: 167
[6 empty] | Строительство участка ВЛ-0,4 кВ от опоры № 3, ВЛ-0,4 кВ №1, КТП № 62, ВЛ-10 кВ № 4, ПС 35/10 кВ "Советская-1" для подключения жилого дома заявителя | Протяженность (для линий электропередачи), м 2017: 172; Пропускная способность, кВт / Максимальная мощность, кВт 2017: 15; Расходы на строительство объекта, тыс.руб 2017: 364
[6 empty] | Строительство участка ВЛ-0,4кВ от опоры №31, ВЛ-0,4кВ №1, КТП №6, ВЛ-10кВ №2, ПС 110/35/10кВ "Обливская-1" для подключения жилого дома заявителя | Протяженность (для линий электропередачи), м 2017: 47; Пропускная способность, кВт / Максимальная мощность, кВт 2017: 10; Расходы на строительство объекта, тыс.руб 2017: 167
[6 empty] | Строительство участка ВЛ-0,4кВ от опоры №78 ВЛ-0,4кВ №1 КТП №67, ВЛ-10кВ №7, ПС 110/35/10кВ "Милютинская" для подключения строящегося жилого дома | Протяженность (для линий электропередачи), м 2017: 108; Пропускная способность, кВт / Максимальная мощность, кВт 2017: 15; Расходы на строительство объекта, тыс.руб 2017: 205
[6 empty] | Строительство участка ВЛ-0,4кВ от опоры №70, ВЛ-0,4кВ №2, КТП №82, ВЛ-10кВ №6, ПС 35/10кВ "Вишневецкая" жилого дома | Протяженность (для линий электропередачи), м 2017: 29; Пропускная способность, кВт / Максимальная мощность, кВт 2017: 10; Расходы на строительство объекта, тыс.руб 2017: 134
[6 empty] | Строительство участка ВЛ-0,4кВ от опоры №15, ВЛ-0,4кВ №1,КТП №100,ВЛ-10кВ №2,ПС 110/35/10кВ "Б-4" для подключения строящегося дома | Протяженность (для линий электропередачи), м 2017: 78; Пропускная способность, кВт / Максимальная мощность, кВт 2017: 10; Расходы на строительство объекта, тыс.руб 2017: 124
[6 empty] | Строительство участка ВЛ-0,4кВ от КТП №66, ВЛ-10кВ №7, ПС 110/35/10кВ «Милютинская» для подключения здания | Протяженность (для линий электропередачи), м 2017: 80; Пропускная способность, кВт / Максимальная мощность, кВт 2017: 15; Расходы на строительство объекта, тыс.руб 2017: 215
[6 empty] | Строительство участка ВЛ-0,4 кВ от опоры №5, ВЛ-0,4кВ №2, КТП №464, ВЛ-10кВ фид. №39/8, ПС 110/35/10кВ Б-3 для подключения строящегося жилого дома | Протяженность (для линий электропередачи), м 2017: 334; Пропускная способность, кВт / Максимальная мощность, кВт 2017: 10; Расходы на строительство объекта, тыс.руб 2017: 317
[6 empty] | Строительство участка ВЛ-0,4кВ от опоры №24, ВЛ-0,4кВ №3, КТП №168, ВЛ-10кВ №1, ПС 110/35/10/6кВ "К-4" жилого дома | Протяженность (для линий электропередачи), м 2017: 175; Пропускная способность, кВт / Максимальная мощность, кВт 2017: 12; Расходы на строительство объекта, тыс.руб 2017: 285
[6 empty] | Строительство участка ВЛ-0,4кВ от опоры №1 ВЛ-0,4кВ №1 КТП №89, ВЛ-10кВ №7, ПС 110/35/10кВ "Милютинская" для подключения строящегося жилого дома | Протяженность (для линий электропередачи), м 2017: 163; Пропускная способность, кВт / Максимальная мощность, кВт 2017: 15; Расходы на строительство объекта, тыс.руб 2017: 260
[6 empty] | Строительство участка ВЛ-0,4кВ от опоры №11, ВЛ-0,4кВ №1, КТП №430, ВЛ-10кВ №3, ПС 35/10кВ "Нижнепоповская" для подключения строящегося жилого дома заявителя | Протяженность (для линий электропередачи), м 2017: 205; Пропускная способность, кВт / Максимальная мощность, кВт 2017: 15; Расходы на строительство объекта, тыс.руб 2017: 303
[6 empty] | Строительство участка ВЛ-0,4кВ от опоры №22, ВЛ-0,4кВ №1, КТП №105, ВЛ-10кВ №8, ПС 110/35/10кВ "Советская-2" для подключения строящейся кашары, заявитель | Протяженность (для линий электропередачи), м 2017: 152; Пропускная способность, кВт / Максимальная мощность, кВт 2017: 15; Расходы на строительство объекта, тыс.руб 2017: 174
[6 empty] | Строительство ВЛ-0,4кВ от опоры №6, ВЛ-0,4кВ №2, КТП №12, ВЛ-10кВ №4, ПС 35/10кВ «КСХТ» для присоединения строящегося жилого дома | Протяженность (для линий электропередачи), м 2017: 54; Пропускная способность, кВт / Максимальная мощность, кВт 2017: 10; Расходы на строительство объекта, тыс.руб 2017: 95
[6 empty] | Строительство участка ВЛ-0,4кВ для технологического присоединения свинарника | Протяженность (для линий электропередачи), м 2017: 256; Пропускная способность, кВт / Максимальная мощность, кВт 2017: 10; Расходы на строительство объекта, тыс.руб 2017: 273
[6 empty] | Строительство участка ВЛ-0,4кВ для технологического присоединения жилого дома | Протяженность (для линий электропередачи), м 2017: 264; Пропускная способность, кВт / Максимальная мощность, кВт 2017: 15; Расходы на строительство объекта, тыс.руб 2017: 284
[6 empty] | Строительство ВЛ-0,4кВ для технологического присоединения жилых домов | Протяженность (для линий электропередачи), м 2017: 854; Пропускная способность, кВт / Максимальная мощность, кВт 2017: 20; Расходы на строительство объекта, тыс.руб 2017: 837
[6 empty] | Строительство участка ВЛ-0,4кВ от опоры №23, ВЛ-0,4кВ №1, КТП №183, ВЛ-10кВ №4, ПС 35/10кВ "Советская-1" для подключения строящегося здания автосервиса | Протяженность (для линий электропередачи), м 2017: 72; Пропускная способность, кВт / Максимальная мощность, кВт 2017: 15; Расходы на строительство объекта, тыс.руб 2017: 200
[6 empty] | Строительство участка ВЛ-0,4 кВ от опоры №6, ВЛ-0,4кВ №1, КТП №556, ВЛ-10кВ №5, ПС 35/10кВ «Колушкинская» для МТМ | Протяженность (для линий электропередачи), м 2017: 110; Пропускная способность, кВт / Максимальная мощность, кВт 2017: 10; Расходы на строительство объекта, тыс.руб 2017: 207
[6 empty] | Строительство участка ВЛ-0,4кВ от опоры №9, ВЛ-0,4кВ №3, КТП №138, ВЛ-10кВ №2, ПС 110/35/10/6кВ "К-4" для подключения строящегося жилого дома | Протяженность (для линий электропередачи), м 2017: 38; Пропускная способность, кВт / Максимальная мощность, кВт 2017: 10; Расходы на строительство объекта, тыс.руб 2017: 90
[6 empty] | Строительство участка ВЛ-0,4кВ от опоры №8, ВЛ-0,4кВ №2, КТП №30, ВЛ-10кВ №3, ПС 35/10кВ "КСХТ" для подключения жилого дома | Протяженность (для линий электропередачи), м 2017: 78; Пропускная способность, кВт / Максимальная мощность, кВт 2017: 10; Расходы на строительство объекта, тыс.руб 2017: 153
[6 empty] | Строительство участка ВЛ-0,4 кВ от опоры №1. ВЛ-0,4 кВ №2, КТП №341 , ВЛ-10 кВ №1 ПС 35/10 кВ "Знаменская" для подключения нежилого здания | Протяженность (для линий электропередачи), м 2017: 139; Пропускная способность, кВт / Максимальная мощность, кВт 2017: 15; Расходы на строительство объекта, тыс.руб 2017: 311
[6 empty] | Строительство участка ВЛ-0,4кВ от КТП №47, ВЛ-10кВ №6, ПС 110/35/10кВ «Обливская-1» для подключения нежилого здания | Протяженность (для линий электропередачи), м 2017: 83; Пропускная способность, кВт / Максимальная мощность, кВт 2017: 10; Расходы на строительство объекта, тыс.руб 2017: 207
[6 empty] | Строительство участка ВЛ-0,4кВ от опоры №8, ВЛ-0,4кВ №3, КТП №100, ВЛ-10кВ №2, ПС 110/35/10кВ «Б-4» для подключения строящегося дома | Протяженность (для линий электропередачи), м 2017: 7; Пропускная способность, кВт / Максимальная мощность, кВт 2017: 15; Расходы на строительство объекта, тыс.руб 2017: 110
[6 empty] | Строительство участка ВЛ-0,4кВ от опоры №4, ВЛ-0,4кВ №2, КТП №184, ВЛ-10кВ №2, ПС 35/10кВ «КСХТ» для подключения строящегося дома | Протяженность (для линий электропередачи), м 2017: 106; Пропускная способность, кВт / Максимальная мощность, кВт 2017: 10; Расходы на строительство объекта, тыс.руб 2017: 201
[6 empty] | Строительство участка ВЛ-0,4 кВ от опоры №15, Вл-0,4 кВ №2, КТП №156, ВЛ-10 кВ №5 , ПС 35/10 кВ "Обливская-2" для подключения полевого дома | Протяженность (для линий электропередачи), м 2017: 400; Пропускная способность, кВт / Максимальная мощность, кВт 2017: 15; Расходы на строительство объекта, тыс.руб 2017: 332
[6 empty] | Строительство участка ВЛ-0,4кВ от опоры №88, ВЛ-0,4кВ №2, КТП №189, ВЛ-10кВ №2, ПС 110/35/10кВ "Б-4" для присоединения жилого дома | Протяженность (для линий электропередачи), м 2017: 304; Пропускная способность, кВт / Максимальная мощность, кВт 2017: 10; Расходы на строительство объекта, тыс.руб 2017: 309
[6 empty] | Строительство участка ВЛ-0,4кВ от опоры №4, ВЛ-0,4кВ №2, КТП №184, ВЛ-10кВ "Кирова-2", ПС 110/35/10/6кВ "Б-4" для подключения строящегося жилого дома | Протяженность (для линий электропередачи), м 2017: 101; Пропускная способность, кВт / Максимальная мощность, кВт 2017: 15; Расходы на строительство объекта, тыс.руб 2017: 177
[6 empty] | Строительство участка ВЛ-0,4кВ от опоры №22, ВЛ-0,4кВ №1, КТП №15, ВЛ-10кВ №4, ПС 35/10кВ "КСХТ" для подключения строящегося жилого дома | Протяженность (для линий электропередачи), м 2017: 102; Пропускная способность, кВт / Максимальная мощность, кВт 2017: 10; Расходы на строительство объекта, тыс.руб 2017: 180
[6 empty] | Строительство участка ВЛ-0,4кВ от опоры №63, ВЛ-0,4кВ №1, КТП №12, ВЛ-10кВ №4, ПС 35/10кВ "КСХТ" для подключения жилого дома | Протяженность (для линий электропередачи), м 2017: 102; Пропускная способность, кВт / Максимальная мощность, кВт 2017: 12; Расходы на строительство объекта, тыс.руб 2017: 142
[6 empty] | Строительство участка ВЛ-0,4кВ от опоры №48 по ВЛ-0,4кВ №2, КТП №290, ВЛ-10кВ №2, ПС 110/35/10кВ "Тарасовская" для подключения строящегося жилого дома | Протяженность (для линий электропередачи), м 2017: 29; Пропускная способность, кВт / Максимальная мощность, кВт 2017: 15; Расходы на строительство объекта, тыс.руб 2017: 114
[6 empty] | Строительство участка ВЛ-0,4 кВ от опоры №50 по ВЛ-0,4 кВ №2, КТП №290, ВЛ-10 кВ №2 , ПС 110/35/10 кВ "Тарасовская" для подключения здания механизированной тракторной мастерской | Протяженность (для линий электропередачи), м 2017: 17; Пропускная способность, кВт / Максимальная мощность, кВт 2017: 3; Расходы на строительство объекта, тыс.руб 2017: 123
[6 empty] | Строительство участка ВЛ-0,4кВ от опоры №11, ВЛ-0,4кВ №1, КТП №68, ВЛ-10кВ №7, ПС 110/35/10кВ "Милютинская" для подключения помещения телятника | Протяженность (для линий электропередачи), м 2017: 190; Пропускная способность, кВт / Максимальная мощность, кВт 2017: 15; Расходы на строительство объекта, тыс.руб 2017: 405
[6 empty] | Строительство участка ВЛ-0,4кВ от РУ-0,4кВ, КТП №169, ВЛ-10кВ №7, ПС 110/35/10кВ "Милютинская" для подключения здания котельной | Протяженность (для линий электропередачи), м 2017: 55; Пропускная способность, кВт / Максимальная мощность, кВт 2017: 10; Расходы на строительство объекта, тыс.руб 2017: 225
[6 empty] | Строительство участка ВЛ-0,4кВ от опоры №10 по ВЛ-0,4кВ №1, КТП №126, ВЛ-10кВ №2, ПС 110/35/10кВ "Чеботовская" для подключения здания | Протяженность (для линий электропередачи), м 2017: 173; Пропускная способность, кВт / Максимальная мощность, кВт 2017: 10; Расходы на строительство объекта, тыс.руб 2017: 394
[6 empty] | Строительство участка ВЛ-0,4кВ от опоры №2 по ВЛ-0,4кВ №4, КТП №257, ВЛ-10кВ №4, ПС 35/10кВ "Митякинская" для подключения склада | Протяженность (для линий электропередачи), м 2017: 365; Пропускная способность, кВт / Максимальная мощность, кВт 2017: 15; Расходы на строительство объекта, тыс.руб 2017: 515
[6 empty] | Строительство участка ВЛ-0,4кВ от РУ-0,4кВ,КТП №153, ВЛ-10кВ №3, ПС 35/10кВ "КСХТ" для подключения 18 гаражей | Протяженность (для линий электропередачи), м 2017: 326; Пропускная способность, кВт / Максимальная мощность, кВт 2017: 20; Расходы на строительство объекта, тыс.руб 2017: 291
[6 empty] | Строительство участка ВЛ-0,4кВ от опоры №4 ВЛ-0,4кВ №2 КТП №570, ВЛ-10кВ №5, ПС 35/10кВ "Тацинская СХТ" для подключения дома | Протяженность (для линий электропередачи), м 2017: 185; Пропускная способность, кВт / Максимальная мощность, кВт 2017: 10; Расходы на строительство объекта, тыс.руб 2017: 185
[6 empty] | Строительство участка ВЛ-0,4кВ от опоры №17, ВЛ-0,4кВ №1, КТП №55, ВЛ-10кВ №5, ПС 110/35/10кВ «Советская-2» для подключения жилого дома | Протяженность (для линий электропередачи), м 2017: 291; Пропускная способность, кВт / Максимальная мощность, кВт 2017: 15; Расходы на строительство объекта, тыс.руб 2017: 52
[6 empty] | Строительство участка ВЛ-0,4 кВ от ТП №4 ВЛ-10кВ №3, ПС 110/35/10/6кВ "К-4" для подключения строящегося объекта торговли | Протяженность (для линий электропередачи), м 2017: 255; Пропускная способность, кВт / Максимальная мощность, кВт 2017: 15; Расходы на строительство объекта, тыс.руб 2017: 231
[6 empty] | Строительство участка ВЛ-0,4кВ от опоры №2, ВЛ-0,4кВ №1, КТП №294, ВЛ-10кВ №3, ПС 110/35/10/6кВ "К-4" для подключения жилого дома | Протяженность (для линий электропередачи), м 2017: 392; Пропускная способность, кВт / Максимальная мощность, кВт 2017: 10; Расходы на строительство объекта, тыс.руб 2017: 240
[6 empty] | Строительство участка ВЛ-10 кВ от опоры № 7, Л-219, ПС 110/35/10/6 кВ «К-4», КТП 10/0,4 кВ и участка ВЛ-0,4 кВ от РУ-0,4 кВ проектируемого КТП 10/0,4 кВ для подключения строящегося объекта торговли | Протяженность (для линий электропередачи), м 2017: 332; Пропускная способность, кВт / Максимальная мощность, кВт 2017: 15; Расходы на строительство объекта, тыс.руб 2017: 388
[6 empty] | Строительство ТП 10/0,4 кВ от опоры № 11, Л-124, ВЛ-10 кВ №3, АС 35/10 «КСХТ» и участка ВЛ-0,4 кВ от РУ-0,4 кВ проектируемого ТП 10/0,4 кВ для подключения строящегося жилого дома | Протяженность (для линий электропередачи), м 2017: 270; Пропускная способность, кВт / Максимальная мощность, кВт 2017: 2.5; Расходы на строительство объекта, тыс.руб 2017: 318
[6 empty] | Строительство ТП-10/0,4 и участка ВЛ-0,4 кВ от ВЛ-10 кВ №3, ПС 35/10/6 кВ "К-4" для подключения строящихся объектов торговли | Протяженность (для линий электропередачи), м 2017: 130; Пропускная способность, кВт / Максимальная мощность, кВт 2017: 15; Расходы на строительство объекта, тыс.руб 2017: 219
[6 empty] | Строительство ВЛ-0,4кВ от КТП 10/0,4 кВ № 3 для электроснабжения магазина | Протяженность (для линий электропередачи), м 2017: 35; Пропускная способность, кВт / Максимальная мощность, кВт 2017: 10; Расходы на строительство объекта, тыс.руб 2017: 46.19
[6 empty] | Строительство ВЛИ-0,4 кВ от ВЛ-0,4кВ №3 КТП-151 ВЛ-6кВ №804 35/6 кВ ПС АС-8 для электроснабжения ж/дома | Протяженность (для линий электропередачи), м 2017: 104; Пропускная способность, кВт / Максимальная мощность, кВт 2017: 10; Расходы на строительство объекта, тыс.руб 2017: 120.475
[6 empty] | Строительство ВЛ-0,4 кВ от ВЛ-0,4кВ №1 КТП №30 ВЛ-10кВ №655 для электроснабжения жилого дома | Протяженность (для линий электропередачи), м 2017: 201; Пропускная способность, кВт / Максимальная мощность, кВт 2017: 15; Расходы на строительство объекта, тыс.руб 2017: 203.01
[6 empty] | Строительство ВЛ -0,4 кВ от ВЛ-0,4 кВ №2 КТП№ 173 ВЛ-10 кВ 1204 для электроснабжения жилого дома | Протяженность (для линий электропередачи), м 2017: 162; Пропускная способность, кВт / Максимальная мощность, кВт 2017: 10; Расходы на строительство объекта, тыс.руб 2017: 169.5
[6 empty] | Строительство ВЛ-0,4кВ от опоры №6 ВЛ-0,4кВ №1 КТП-10/0,4кВ №41 по ВЛ-10кВ №263 ПС 110/35/6кВ БГ-2 для лектроснабжения жилого дома | Протяженность (для линий электропередачи), м 2017: 422; Пропускная способность, кВт / Максимальная мощность, кВт 2017: 15; Расходы на строительство объекта, тыс.руб 2017: 332.298
[6 empty] | Строительство ВЛ-0,4кВ от ВЛ-0,4кВ №4 КТП-10/0,4кВ №12 для электроснабжения магазина | Протяженность (для линий электропередачи), м 2017: 133; Пропускная способность, кВт / Максимальная мощность, кВт 2017: 10; Расходы на строительство объекта, тыс.руб 2017: 151.16
[6 empty] | Строительство ВЛ-0,4 кВ от РУ-0,4кВ КТП-10/0,4 кВ №29 по ВЛ-10 кВ №263 ПС 110/35/10/6 кВ БГ-2 для энергоснабжения садового домика | Протяженность (для линий электропередачи), м 2017: 250; Пропускная способность, кВт / Максимальная мощность, кВт 2017: 10; Расходы на строительство объекта, тыс.руб 2017: 210.47
[6 empty] | Строительство ВЛ-0,4 кВ от опоры № 20 ВЛ-0,4 кВ № 1 КТП-10/0,4 кВ № 15 по ВЛ-10 кВ № 259 ПС 110/35/10/6 кВ БГ-2 для жилого дома | Протяженность (для линий электропередачи), м 2017: 75; Пропускная способность, кВт / Максимальная мощность, кВт 2017: 10; Расходы на строительство объекта, тыс.руб 2017: 72.12
[6 empty] | Строительство КТПН-10/0,4 кВ, ВЛ-0,4 кВ и ВЛ 10 кВ от ВЛ 10 кВ № 125 опора № 3/2 ПС 110/35/10 СМ - 1 для энергоснабжения жилого дома заявителя | Протяженность (для линий электропередачи), м 2017: 390; Пропускная способность, кВт / Максимальная мощность, кВт 2017: 7.5; Расходы на строительство объекта, тыс.руб 2017: 426.95
[6 empty] | Строительство ВЛ-0,4 кВ от РУ-0,4 кВ КТП №641 ВЛ-10 кВ №608 ПС 35/10 СМ-6 для электроснабжения: производственной базы заявителя | Протяженность (для линий электропередачи), м 2017: 340; Пропускная способность, кВт / Максимальная мощность, кВт 2017: 15; Расходы на строительство объекта, тыс.руб 2017: 216.6
[6 empty] | Строительство ВЛ-0,4 кВ от РУ-0,4 кВ КТП №641 ВЛ-10 кВ №608 ПС 35/10 СМ-6 для электроснабжения: производственной базы заявителя | Протяженность (для линий электропередачи), м 2017: 95; Пропускная способность, кВт / Максимальная мощность, кВт 2017: 15; Расходы на строительство объекта, тыс.руб 2017: 154.62
[6 empty] | Строительство ВЛ-0,4 кВ от РУ-0,4 кВ КТП-10/0,4 кВ №20 по ВЛ-10 кВ №259 ПС 110/35/10/6 кВ БГ-2 для энергоснабжения двух четырехквартирных одноэтажных жилых дома | Протяженность (для линий электропередачи), м 2017: 150; Пропускная способность, кВт / Максимальная мощность, кВт 2017: 52; Расходы на строительство объекта, тыс.руб 2017: 88.39
[6 empty] | Строительство КТП 10/0,4 кВ, ВЛ-10 кВ, ВЛ-0,4 кВ от ВЛ-10 кВ №263 ПС 110/35/10/6 кВ БГ-2 для энергоснабжения жилого дома | Протяженность (для линий электропередачи), м 2017: 300; Пропускная способность, кВт / Максимальная мощность, кВт 2017: 7.5; Расходы на строительство объекта, тыс.руб 2017: 219.91
[6 empty] | Строительство ВЛ-0,4 кВ от опоры № 73 ВЛ-0,4 кВ №2 КТП-10/0,4 кВ №163 по ВЛ-10 кВ №605 ПС 110/10 кВ БГ-6 для энергоснабжения жилого дома | Протяженность (для линий электропередачи), м 2017: 53; Пропускная способность, кВт / Максимальная мощность, кВт 2017: 15; Расходы на строительство объекта, тыс.руб 2017: 40.12
[6 empty] | Строительство ВЛ-0,4 кВ от РУ-0,4 кВ КТП-10/0,4 кВ №20 по ВЛ-10 кВ №259 ПС 110/35/10/6 кВ БГ-2 для энергоснабжения двух четырехквартирных одноэтажных жилых дома | Протяженность (для линий электропередачи), м 2017: 50; Пропускная способность, кВт / Максимальная мощность, кВт 2017: 30; Расходы на строительство объекта, тыс.руб 2017: 92.85
[6 empty] | Строительство ВЛ 0,4кВ от КТП10/0,4 кВ № 29 по ВЛ10кВ № 263 ПС110/35/10-6 кВ БГ2 для энергоснабжения личного подсобного | Протяженность (для линий электропередачи), м 2017: 100; Пропускная способность, кВт / Максимальная мощность, кВт 2017: 15; Расходы на строительство объекта, тыс.руб 2017: 36.67
[6 empty] | Строительство КТПН-6/0,4кВ, ВЛ-6кВ, ВЛ-0,4кВ от ВЛ-6кВ №802 для электроснабжения жилых домов | Протяженность (для линий электропередачи), м 2017: 293; Пропускная способность, кВт / Максимальная мощность, кВт 2017: 10; Расходы на строительство объекта, тыс.руб 2017: 240.55
[6 empty] | Строительство ВЛ-0,4 кВ от ВЛ-0,4 кВ № 1 КТП № 287 ВЛ-6 кВ № 805 ПС 35/6 кВ АС-8 для электроснабжения жилого дома | Протяженность (для линий электропередачи), м 2017: 60; Пропускная способность, кВт / Максимальная мощность, кВт 2017: 15; Расходы на строительство объекта, тыс.руб 2017: 115.8
[6 empty] | Строительство ВЛ-0,4 кВ от ВЛ-0,4 кВ № 2 КТП № 188 ВЛ-6 кВ № 804 для электроснабжения жилого дома | Протяженность (для линий электропередачи), м 2017: 90; Пропускная способность, кВт / Максимальная мощность, кВт 2017: 15; Расходы на строительство объекта, тыс.руб 2017: 162.33
[6 empty] | Строительство ВЛ-0,4 кВ от РУ-0,4 кВ КТП № 740 ВЛ-10 кВ № 101 для электроснабжения жилого дома | Протяженность (для линий электропередачи), м 2017: 60; Пропускная способность, кВт / Максимальная мощность, кВт 2017: 20; Расходы на строительство объекта, тыс.руб 2017: 73.68
[6 empty] | Строительство ВЛ-0,4 кВ от РУ-0,4 кВ КТП № 188 ВЛ-6 кВ № 804 для электроснабжения жилого дома | Протяженность (для линий электропередачи), м 2017: 382; Пропускная способность, кВт / Максимальная мощность, кВт 2017: 15; Расходы на строительство объекта, тыс.руб 2017: 296.3
[6 empty] | Строительство ВЛ-0,4 кВ от РУ-0,4 кВ КТП № 236 ВЛ-10 кВ № 706 для электроснабжения жилого дома | Протяженность (для линий электропередачи), м 2017: 330; Пропускная способность, кВт / Максимальная мощность, кВт 2017: 15; Расходы на строительство объекта, тыс.руб 2017: 354.62
[6 empty] | Строительство ВЛ-0,4 кВ от ВЛ-0,4 кВ № 1 КТП № 175 ВЛ-10 кВ № 1208 ПС 110/10 кВ АС-12 для электроснабжения жилого дома | Протяженность (для линий электропередачи), м 2017: 300; Пропускная способность, кВт / Максимальная мощность, кВт 2017: 15; Расходы на строительство объекта, тыс.руб 2017: 263.51
[6 empty] | Строительство ВЛ-0,4 кВ от ВЛ-0,4 кВ № 1 КТП № 15 ВЛ-10 кВ № 657 ПС 110/10/6 кВ АС-6 для электроснабжения автоматической блочной АЗС | Протяженность (для линий электропередачи), м 2017: 90; Пропускная способность, кВт / Максимальная мощность, кВт 2017: 10; Расходы на строительство объекта, тыс.руб 2017: 170.54
[6 empty] | Строительство ВЛ-0,4 кВ от опоры №7 ВЛ-0,4 кВ № 1, КТП-10/0,4 кВ № 13 по ВЛ-10 кВ № 259 ПС 110/35/10 кВ БГ-2 для электроснабжения земельного участка для размещения домов индивидуальной жилой застройки | Протяженность (для линий электропередачи), м 2017: 100; Пропускная способность, кВт / Максимальная мощность, кВт 2017: 10; Расходы на строительство объекта, тыс.руб 2017: 152.9
[6 empty] | Строительство ВЛ-0,4 кВ от опоры №23 ВЛ-0,4 кВ №1 КТП-10/0,4 кВ №103 по ВЛ-10 кВ № 305 ПС 35/10 кВ БГ-3 для электроснабжения жилого дома | Протяженность (для линий электропередачи), м 2017: 400; Пропускная способность, кВт / Максимальная мощность, кВт 2017: 10; Расходы на строительство объекта, тыс.руб 2017: 296.61
[6 empty] | Строительство ВЛ-0,4 кВ от опоры №28/11 ВЛ-0,4 кВ №2 КТП-10/0,4 кВ №36 по ВЛ-10 кВ № 263 ПС 110/35/10 кВ БГ-2 для электроснабжения земельного участка, предназначенного для размещения домов индивидуальной жилой застройки | Протяженность (для линий электропередачи), м 2017: 53; Пропускная способность, кВт / Максимальная мощность, кВт 2017: 15; Расходы на строительство объекта, тыс.руб 2017: 107.7
[6 empty] | Строительство участка ВЛ-0.4 кВ от ВЛ-0,4 кВ № 2, КТП № 28, ВЛ-10 кВ № 160 ПС 110/35/10/6 кВ «В-1» для электроснабжения жилого дома | Протяженность (для линий электропередачи), м 2017: 260; Пропускная способность, кВт / Максимальная мощность, кВт 2017: 30; Расходы на строительство объекта, тыс.руб 2017: 207.91
[6 empty] | Строительство КТПН-10/0,4 кВ, ВЛ-10 кВ, ВЛ-0,4 кВ от ВЛ-10 кВ № 1203 ПС 110/10 кВ АС-12 для электроснабжения жилого дома | Протяженность (для линий электропередачи), м 2017: 30; Пропускная способность, кВт / Максимальная мощность, кВт 2017: 5; Расходы на строительство объекта, тыс.руб 2017: 62.79
[6 empty] | Строительство ВЛ-0,4 кВ от опоры № 15 ВЛ-0,4 кВ № 1 КТП № 294 ВЛ-10 кВ № 208 ПС110/35/10 СМ-2 для электроснабжения жилого дома | Протяженность (для линий электропередачи), м 2017: 80; Пропускная способность, кВт / Максимальная мощность, кВт 2017: 5; Расходы на строительство объекта, тыс.руб 2017: 64.14
[6 empty] | Строительство КТПН-10/0,4 кВ, ВЛ-10 кВ, ВЛ-0,4 кВ от ВЛ-10 кВ № 115 для электроснабжения нежилого здания | Протяженность (для линий электропередачи), м 2017: 80; Пропускная способность, кВт / Максимальная мощность, кВт 2017: 15.1; Расходы на строительство объекта, тыс.руб 2017: 171.66
[6 empty] | Строительство ВЛ-0,4 кВ от опоры № 13 ВЛ-0,4 кВ № 1 КТП № 143 ВЛ-10 кВ № 125 ПС 110/35/10 СМ-1 для электроснабжения жилого дома | Протяженность (для линий электропередачи), м 2017: 200; Пропускная способность, кВт / Максимальная мощность, кВт 2017: 8; Расходы на строительство объекта, тыс.руб 2017: 183.61
[6 empty] | Строительство ВЛ-0,4 кВ от опоры № 38 ВЛ-0,4 кВ № 3 КТП № 177 ВЛ-10 кВ № 125 ПС 110/35/10 СМ-1 для электроснабжения земельного участка заявителя | Протяженность (для линий электропередачи), м 2017: 160; Пропускная способность, кВт / Максимальная мощность, кВт 2017: 8; Расходы на строительство объекта, тыс.руб 2017: 165.65
[6 empty] | Строительство ВЛ-0,4 кВ от опоры № 6 ВЛ-0,4 кВ № 1 КТП № 647 ВЛ-10 кВ № 608 ПС 35/10 СМ-6 для электроснабжения земельного участка заявителя | Протяженность (для линий электропередачи), м 2017: 120; Пропускная способность, кВт / Максимальная мощность, кВт 2017: 15; Расходы на строительство объекта, тыс.руб 2017: 147.25
[6 empty] | Монтаж дополн-х двухфазных проводов на участке ВЛ 0,23кВ в пролетах опор №9-№21 КТП №18 ВЛ 10кВ №5 ПС Лиманная до гр.зем.уч. Заявителя | Протяженность (для линий электропередачи), м 2017: 500; Пропускная способность, кВт / Максимальная мощность, кВт 2017: 15; Расходы на строительство объекта, тыс.руб 2017: 115
[6 empty] | Строительство участка ВЛИ-0,4 кВ от опоры вновь построенной ВЛИ-0,4 кВ от вновь смонтированной ТП-10/0,4 кВ по ВЛ-10 кВ №5 ПС 35/10 кВ «Лозновская» для присоединения жилого дома | Протяженность (для линий электропередачи), м 2017: 27; Пропускная способность, кВт / Максимальная мощность, кВт 2017: 15; Расходы на строительство объекта, тыс.руб 2017: 16
[6 empty] | «Строительство участка ВЛ-0,4кВ от ВЛ-0,4кВ №3 КТП №335 по ВЛ-10кВ №5/3 ПС "Троицкая-1" до границы земельного участка заявителя » | Протяженность (для линий электропередачи), м 2017: 237; Пропускная способность, кВт / Максимальная мощность, кВт 2017: 10; Расходы на строительство объекта, тыс.руб 2017: 97
[6 empty] | Строительство ВЛ-0,4 кВ от КТП №589 по ВЛ-10 кВ №2 ПС "Покровская" до границы земельного участка заявителя | Протяженность (для линий электропередачи), м 2017: 263; Пропускная способность, кВт / Максимальная мощность, кВт 2017: 10; Расходы на строительство объекта, тыс.руб 2017: 104
[6 empty] | Строительство участка ВЛИ-0,4кВ для подключения жилого дома заявителя | Протяженность (для линий электропередачи), м 2017: 210; Пропускная способность, кВт / Максимальная мощность, кВт 2017: 30; Расходы на строительство объекта, тыс.руб 2017: 104.269
[6 empty] | Строительство участка ВЛИ-0,4кВ для подключения жилого дома заявителя | Протяженность (для линий электропередачи), м 2017: 309; Пропускная способность, кВт / Максимальная мощность, кВт 2017: 10; Расходы на строительство объекта, тыс.руб 2017: 204.908
[6 empty] | Строительство участка ВЛИ-0,4кВ для подключения жилого дома | Протяженность (для линий электропередачи), м 2017: 260; Пропускная способность, кВт / Максимальная мощность, кВт 2017: 12; Расходы на строительство объекта, тыс.руб 2017: 226.873
[6 empty] | Строительство участка ВЛ-0,4 кВ от опоры №1 ВЛ-0,4 кВ №1 КТП-8390/160 кВА по ВЛ-6 кВ №6 ПС "Потаповская" для присоединения дома | Протяженность (для линий электропередачи), м 2017: 238; Пропускная способность, кВт / Максимальная мощность, кВт 2017: 15; Расходы на строительство объекта, тыс.руб 2017: 138
[6 empty] | «Строительство ВЛ 10 кВ от ВЛ 10 кВ № 1 ПС «Чалтырь» до новой ТП-10/0,4 кВ. Строительство новой ТП-10/0,4 кВ. Строительство ВЛИ 0,4 кВ от новой ТП-10/0,4 кВ до границ земельных участков заявителей» | Протяженность (для линий электропередачи), м 2017: 1267; Пропускная способность, кВт / Максимальная мощность, кВт 2017: 15; Расходы на строительство объекта, тыс.руб 2017: 900.0347
[6 empty] | Техническое перевооружение существующей ВЛ-0,4 кВ №1 от РУ-0,4кВ КТП 10/0,4кВ № 33 для подключения жилого дома | Протяженность (для линий электропередачи), м 2017: 397; Пропускная способность, кВт / Максимальная мощность, кВт 2017: 7.5; Расходы на строительство объекта, тыс.руб 2017: 235.289
[6 empty] | Строительство ВЛ-0,4 кВ от ВЛ-0,4 кВ № 1 КТП № 607 ВЛ-10 кВ № 105 для электроснабжения жилого дома | Протяженность (для линий электропередачи), м 2017: 225; Пропускная способность, кВт / Максимальная мощность, кВт 2017: 15; Расходы на строительство объекта, тыс.руб 2017: 178.7
[6 empty] | Строительство ВЛ-0,4 кВ от ВЛ-0,4 кВ № 1 КТП № 107 ВЛ-10 кВ № 1208 для электроснабжения складов | Протяженность (для линий электропередачи), м 2017: 300; Пропускная способность, кВт / Максимальная мощность, кВт 2017: 15; Расходы на строительство объекта, тыс.руб 2017: 177.52
[6 empty] | Строительство КТПН-6/0,4 кВ, ВЛ-6 кВ, ВЛ-0,4 кВ от ВЛ-6 кВ № 3 РП-5 для электроснабжения жилых домов | Протяженность (для линий электропередачи), м 2017: 290; Пропускная способность, кВт / Максимальная мощность, кВт 2017: 5; Расходы на строительство объекта, тыс.руб 2017: 282.44
[6 empty] | Строительство ВЛ-0,4 кВ от ВЛ-0,4 кВ № 1 КТП № 614 ВЛ-10 кВ № 105 ПС 110/35/10 кВ АС-1 для электроснабжения жилого дома | Протяженность (для линий электропередачи), м 2017: 180; Пропускная способность, кВт / Максимальная мощность, кВт 2017: 15; Расходы на строительство объекта, тыс.руб 2017: 118.05
[6 empty] | Строительство ВЛ-0,4 кВ от ВЛ-0,4 кВ № 1 КТП № 450 ВЛ-10 кВ № 1103 для электроснабжения жилого дома и хозяйственной постройки | Протяженность (для линий электропередачи), м 2017: 75; Пропускная способность, кВт / Максимальная мощность, кВт 2017: 15; Расходы на строительство объекта, тыс.руб 2017: 51.42
[6 empty] | Строительство ВЛ-0,4 кВ от ВЛ-0,4 кВ № 2 КТП № 289 ВЛ-6 кВ № 802 для электроснабжения жилого дома | Протяженность (для линий электропередачи), м 2017: 150; Пропускная способность, кВт / Максимальная мощность, кВт 2017: 15; Расходы на строительство объекта, тыс.руб 2017: 91.48
[6 empty] | Строительство ВЛИ-0,4 кВ от ВЛ-0,4 кВ № 2 КТП № 140 ВЛ-10 кВ № 706 ПС 35/10 кВ АС-7 для электроснабжения жилого дома | Протяженность (для линий электропередачи), м 2017: 307; Пропускная способность, кВт / Максимальная мощность, кВт 2017: 15; Расходы на строительство объекта, тыс.руб 2017: 210.49
[6 empty] | Строительство участка ВЛИ-0,4кВ от опоры №2/5 ВЛ-0,4кВ №2 КТП-1509/250кВА и строительство ответвления от вновь установленной опоры на ВЛ-0,4кВ №2 КТП-1509/250кВА по ВЛ-10кВ №5 ПС 35/10кВ "Лозновская" для присоединения жилых домов | Протяженность (для линий электропередачи), м 2017: 135; Пропускная способность, кВт / Максимальная мощность, кВт 2017: 15; Расходы на строительство объекта, тыс.руб 2017: 108
[6 empty] | Строительство ВЛИ-0,4 кВ от РУ-0,4 кВ ВЛ-0,4кВ №2 КТП 6484/315 кВА и строительство ответвления от вновь установленной опоры на вновь построенной ВЛИ-0,4 кВ от КТП-6484/315 кВА по ВЛ-10 кВ №1 ПС 35/10 кВ "Рассвет" для присоединения нежилого помещения | Протяженность (для линий электропередачи), м 2017: 499; Пропускная способность, кВт / Максимальная мощность, кВт 2017: 15; Расходы на строительство объекта, тыс.руб 2017: 408
[6 empty] | Строительство ВЛ-0.4кВ от РУ-0.4кВ КТП №260м ВЛ-10кВ №3 ПС Рябиновская | Протяженность (для линий электропередачи), м 2017: 226; Пропускная способность, кВт / Максимальная мощность, кВт 2017: 15; Расходы на строительство объекта, тыс.руб 2017: 165
[6 empty] | Строительство участка ВЛ-10 кВ от ВЛ-10 кВ №4 ПС Самбек, ТП 10/0,4 кВ и ВЛ-0,4 кВ до границ земельного участка заявителя | Протяженность (для линий электропередачи), м 2017: 105; Пропускная способность, кВт / Максимальная мощность, кВт 2017: 1; Расходы на строительство объекта, тыс.руб 2017: 186.4665
[6 empty] | Строительство ВЛ-0,4кВ от РУ-0,4кВ ЗТП-10/0,4 кВ №84 по ВЛ-10кВ №2 ПС-35/10кВ "Куйбышево-1" до границ земельного участка заявителя | Протяженность (для линий электропередачи), м 2017: 317; Пропускная способность, кВт / Максимальная мощность, кВт 2017: 20; Расходы на строительство объекта, тыс.руб 2017: 261
[6 empty] | Строительство ВЛИ-0,4 кВ в с. Крым от проектируемой ТП 10/0,4 по ВЛ-10 кВ №4 ПС Чалтырь | Протяженность (для линий электропередачи), м 2017: 70; Пропускная способность, кВт / Максимальная мощность, кВт 2017: 10; Расходы на строительство объекта, тыс.руб 2017: 49
[6 empty] | «Строительство ВЛИ 0,4 кВ от РУ 0,4 кВ ТП 10/0,4 кВ № 1/125 ПС Чалтырь. до границы земельного участка заявителя» | Протяженность (для линий электропередачи), м 2017: 419; Пропускная способность, кВт / Максимальная мощность, кВт 2017: 20; Расходы на строительство объекта, тыс.руб 2017: 362
[6 empty] | Строительство участка ВЛ-0,4кВ для подключения жилого дома заявителя | Протяженность (для линий электропередачи), м 2017: 238; Пропускная способность, кВт / Максимальная мощность, кВт 2017: 10; Расходы на строительство объекта, тыс.руб 2017: 181.954
[6 empty] | Строительство ответвления ВЛ-0,4 кВ для электроснабжения фермы | Протяженность (для линий электропередачи), м 2017: 98; Пропускная способность, кВт / Максимальная мощность, кВт 2017: 6; Расходы на строительство объекта, тыс.руб 2017: 66.4057
[6 empty] | Строительство участка ВЛ-0,4 кВ и установка КТП-10/0,4 кВ для подключения конюшни | Протяженность (для линий электропередачи), м 2018: 35; Пропускная способность, кВт / Максимальная мощность, кВт 2018: 15; Расходы на строительство объекта, тыс.руб 2018: 62.2279
[6 empty] | Строительство отпаечной ВЛЗ-10кВ, установка КТП-10/0,4кВ, строительство участка ВЛИ-0,4кВ для подключения жилого дома | Протяженность (для линий электропередачи), м 2018: 288; Пропускная способность, кВт / Максимальная мощность, кВт 2018: 22; Расходы на строительство объекта, тыс.руб 2018: 407.2748
[6 empty] | Строительство участка ВЛИ-0,4кВ для подключения склада | Протяженность (для линий электропередачи), м 2018: 116; Пропускная способность, кВт / Максимальная мощность, кВт 2018: 15; Расходы на строительство объекта, тыс.руб 2018: 164.9563
[6 empty] | Строительство участка ВЛИ-0,4кВ для подключения жилого дома | Протяженность (для линий электропередачи), м 2018: 18; Пропускная способность, кВт / Максимальная мощность, кВт 2018: 12; Расходы на строительство объекта, тыс.руб 2018: 73.3833
[6 empty] | Строительство участка ВЛИ-0,4кВ для подключения жилого дома | Протяженность (для линий электропередачи), м 2018: 85; Пропускная способность, кВт / Максимальная мощность, кВт 2018: 15; Расходы на строительство объекта, тыс.руб 2018: 127.8744
[6 empty] | Строительство участка ВЛИ-0,4кВ для подключения жилого дома | Протяженность (для линий электропередачи), м 2018: 50; Пропускная способность, кВт / Максимальная мощность, кВт 2018: 20; Расходы на строительство объекта, тыс.руб 2018: 102.5547
[6 empty] | Строительство участка ВЛИ-0,4 кВ для подключения жилого дома | Протяженность (для линий электропередачи), м 2018: 85; Пропускная способность, кВт / Максимальная мощность, кВт 2018: 45; Расходы на строительство объекта, тыс.руб 2018: 120.0697
[6 empty] | Строительство участка ВЛИ-0,4кВ для подключения жилого дома | Протяженность (для линий электропередачи), м 2018: 215; Пропускная способность, кВт / Максимальная мощность, кВт 2018: 5; Расходы на строительство объекта, тыс.руб 2018: 232.4919
[6 empty] | Строительство отпайки ВЛЗ-10кВ, установка ТП-10/0,4кВ, участка ВЛИ-0,4кВ для подключения помещения №2 заявителя | Протяженность (для линий электропередачи), м 2018: 20; Пропускная способность, кВт / Максимальная мощность, кВт 2018: 9; Расходы на строительство объекта, тыс.руб 2018: 83.662
[6 empty] | Строительство участка ВЛИ-0,4кВ для подключения жилого дома заявителя | Протяженность (для линий электропередачи), м 2018: 137; Пропускная способность, кВт / Максимальная мощность, кВт 2018: 15; Расходы на строительство объекта, тыс.руб 2018: 151.0357
[6 empty] | Строительство участка ВЛ-0,4кВ от проектируемой опоры ВЛ-0,4кВ для подключения жилого дома заявителя | Протяженность (для линий электропередачи), м 2018: 60; Пропускная способность, кВт / Максимальная мощность, кВт 2018: 12; Расходы на строительство объекта, тыс.руб 2018: 176.372
[6 empty] | Строительство участка ВЛИ-0,4кВ для подключения нежилого помещения заявителя | Протяженность (для линий электропередачи), м 2018: 199; Пропускная способность, кВт / Максимальная мощность, кВт 2018: 15; Расходы на строительство объекта, тыс.руб 2018: 179.7931
[6 empty] | Строительство учатска ВЛИ-0,4кВ от проектируемой опоры ВЛ-0,4кВ для подключения жилых домов заявителей | Протяженность (для линий электропередачи), м 2018: 60; Пропускная способность, кВт / Максимальная мощность, кВт 2018: 27; Расходы на строительство объекта, тыс.руб 2018: 163.0512
[6 empty] | Строительство участка ВЛИ-0,4кВ для подключения жилого дома заявителя | Протяженность (для линий электропередачи), м 2018: 130; Пропускная способность, кВт / Максимальная мощность, кВт 2018: 12; Расходы на строительство объекта, тыс.руб 2018: 186.2505
[6 empty] | Строительство участка ВЛИ-0,4кВ для подключения жилого дома заявителя | Протяженность (для линий электропередачи), м 2018: 243; Пропускная способность, кВт / Максимальная мощность, кВт 2018: 15; Расходы на строительство объекта, тыс.руб 2018: 201.2659
[6 empty] | Строительство участка ВЛИ-0,4кВ от проектируемой опоры ВЛ-0,4кВ для подключения жилого дома заявителя | Протяженность (для линий электропередачи), м 2018: 88; Пропускная способность, кВт / Максимальная мощность, кВт 2018: 12; Расходы на строительство объекта, тыс.руб 2018: 183.547
[6 empty] | Строительство участка ВЛИ-0,4кВ для подключения жилого дома заявителя | Протяженность (для линий электропередачи), м 2018: 123; Пропускная способность, кВт / Максимальная мощность, кВт 2018: 15; Расходы на строительство объекта, тыс.руб 2018: 189.4395
[6 empty] | Строительство участка ВЛИ-0,4кВ для подключения жилого дома заявителя | Протяженность (для линий электропередачи), м 2018: 320; Пропускная способность, кВт / Максимальная мощность, кВт 2018: 15; Расходы на строительство объекта, тыс.руб 2018: 308.8198
[6 empty] | Строительство участка ВЛИ-0,4кВ для подключения объекта для переработки с/х продукции | Протяженность (для линий электропередачи), м 2018: 180; Пропускная способность, кВт / Максимальная мощность, кВт 2018: 15; Расходы на строительство объекта, тыс.руб 2018: 228.9473
[6 empty] | Строительство участка ВЛИ-0,4 кВ для подключения жилого дома | Протяженность (для линий электропередачи), м 2018: 192; Пропускная способность, кВт / Максимальная мощность, кВт 2018: 10; Расходы на строительство объекта, тыс.руб 2018: 168.0163
[6 empty] | Строительство отпаечной ВЛ-0,4 кВ от опоры 28-34 по ВЛ-0,4 кВ от КТП-10/0,4 кВ № 28 ВЛ-10кВ № 1815 ПС 35/10 А-18 для электроснабжения водонапорной башни | Протяженность (для линий электропередачи), м 2018: 350; Пропускная способность, кВт / Максимальная мощность, кВт 2018: 6; Расходы на строительство объекта, тыс.руб 2018: 473.4436
[6 empty] | Строительство участка ВЛИ-0,4кВ для подключения полевого стана | Протяженность (для линий электропередачи), м 2018: 100; Пропускная способность, кВт / Максимальная мощность, кВт 2018: 15; Расходы на строительство объекта, тыс.руб 2018: 155.4787
[6 empty] | Строительство участка ВЛИ-0,4кВ для подключения складов заявителей | Протяженность (для линий электропередачи), м 2018: 358; Пропускная способность, кВт / Максимальная мощность, кВт 2018: 30; Расходы на строительство объекта, тыс.руб 2018: 412.2962
[6 empty] | Строительство участка ВЛИ-0,4кВ для подключения нежилого здания заявителя | Протяженность (для линий электропередачи), м 2018: 72; Пропускная способность, кВт / Максимальная мощность, кВт 2018: 15; Расходы на строительство объекта, тыс.руб 2018: 144.1567
[6 empty] | Строительство участка ВЛИ-0,4кВ для подключения жилого дома заявителя | Протяженность (для линий электропередачи), м 2018: 70; Пропускная способность, кВт / Максимальная мощность, кВт 2018: 10; Расходы на строительство объекта, тыс.руб 2018: 52.7535
[6 empty] | Строительство участка ВЛИ-0,4кВ для подключения жилого дома заявителя | Протяженность (для линий электропередачи), м 2018: 60; Пропускная способность, кВт / Максимальная мощность, кВт 2018: 12; Расходы на строительство объекта, тыс.руб 2018: 116.3901
[6 empty] | Строительство участка ВЛИ-0,4кВ для подключения жилого дома заявителя | Протяженность (для линий электропередачи), м 2018: 110; Пропускная способность, кВт / Максимальная мощность, кВт 2018: 12; Расходы на строительство объекта, тыс.руб 2018: 155.0546
[6 empty] | Строительство участка ВЛИ-0,4кВ для подключения жилого дома заявителя | Протяженность (для линий электропередачи), м 2018: 50; Пропускная способность, кВт / Максимальная мощность, кВт 2018: 10; Расходы на строительство объекта, тыс.руб 2018: 101.1298
[6 empty] | Строительство участка ВЛИ-0,4 кВ для подключения жилого дома заявителя | Протяженность (для линий электропередачи), м 2018: 187; Пропускная способность, кВт / Максимальная мощность, кВт 2018: 15; Расходы на строительство объекта, тыс.руб 2018: 192.3494
[6 empty] | Строительство участка ВЛИ-0,4кВ для подключения жилого дома заявителя | Протяженность (для линий электропередачи), м 2018: 150; Пропускная способность, кВт / Максимальная мощность, кВт 2018: 12; Расходы на строительство объекта, тыс.руб 2018: 167.069
[6 empty] | Строительство участка ВЛИ-0,4кВ от проектируемой опоры ВЛ-0,4кВ для подключения домов заявителей | Протяженность (для линий электропередачи), м 2018: 170; Пропускная способность, кВт / Максимальная мощность, кВт 2018: 34; Расходы на строительство объекта, тыс.руб 2018: 309.572
[6 empty] | Строительство участка ВЛИ-0,4кВ для подключения жилого дома заявителя | Протяженность (для линий электропередачи), м 2018: 240; Пропускная способность, кВт / Максимальная мощность, кВт 2018: 15; Расходы на строительство объекта, тыс.руб 2018: 293.6128
[6 empty] | Строительство участка ВЛИ-0,4кВ от проектируемой опоры ВЛ-0,4кВ для подключения жилого дома заявителя | Протяженность (для линий электропередачи), м 2018: 30; Пропускная способность, кВт / Максимальная мощность, кВт 2018: 12; Расходы на строительство объекта, тыс.руб 2018: 130.0545
[6 empty] | Строительство участка ВЛИ-0,4 кВ от проектируемой опоры ВЛИ-0,4 кВ для подключения жилого дома заявителя | Протяженность (для линий электропередачи), м 2018: 50; Пропускная способность, кВт / Максимальная мощность, кВт 2018: 12; Расходы на строительство объекта, тыс.руб 2018: 73.4832
[6 empty] | Строительство участка ВЛИ-0,4кВ для подключения склада заявителя | Протяженность (для линий электропередачи), м 2018: 108; Пропускная способность, кВт / Максимальная мощность, кВт 2018: 15; Расходы на строительство объекта, тыс.руб 2018: 193.68
[6 empty] | Строительство участка ВЛИ-0,4кВ для подключения жилого дома заявителя | Протяженность (для линий электропередачи), м 2018: 110; Пропускная способность, кВт / Максимальная мощность, кВт 2018: 15; Расходы на строительство объекта, тыс.руб 2018: 135.5752
[6 empty] | Строительство участка ВЛИ-0,4кВ от проектируемой опоры ВЛИ-0,4 кВ для подключения жилого дома заявителя | Протяженность (для линий электропередачи), м 2018: 97; Пропускная способность, кВт / Максимальная мощность, кВт 2018: 12; Расходы на строительство объекта, тыс.руб 2018: 206.8148
[6 empty] | Строительство участка ВЛИ-0,4кВ для подключения жилого дома заявителя | Протяженность (для линий электропередачи), м 2018: 119; Пропускная способность, кВт / Максимальная мощность, кВт 2018: 15; Расходы на строительство объекта, тыс.руб 2018: 162.0819
[6 empty] | Строительство участка ВЛИ-0,4кВ для подключения жилого дома заявителя | Протяженность (для линий электропередачи), м 2018: 45; Пропускная способность, кВт / Максимальная мощность, кВт 2018: 15; Расходы на строительство объекта, тыс.руб 2018: 30.5126
[6 empty] | Строительство участка ВЛИ-0,4кВ для подключения жилого дома заявителя | Протяженность (для линий электропередачи), м 2018: 192; Пропускная способность, кВт / Максимальная мощность, кВт 2018: 15; Расходы на строительство объекта, тыс.руб 2018: 261.6282
[6 empty] | Строительство участка ВЛИ-0,4кВ от вновь смонтированного ТП 10/0,4 кВ для подключения жилого дома заявителя | Протяженность (для линий электропередачи), м 2018: 157; Пропускная способность, кВт / Максимальная мощность, кВт 2018: 8; Расходы на строительство объекта, тыс.руб 2018: 186.7977
[6 empty] | Строительство участка ВЛИ-0,4кВ от проектируемой опоры ВЛИ-0,4 кВ для подключения жилого дома заявителя | Протяженность (для линий электропередачи), м 2018: 92; Пропускная способность, кВт / Максимальная мощность, кВт 2018: 8; Расходы на строительство объекта, тыс.руб 2018: 172.2607
[6 empty] | Строительство участка ВЛИ-0,4кВ от проектируемой опоры ВЛИ-0,4 кВ для подключения нежилого дома заявителя | Протяженность (для линий электропередачи), м 2018: 62; Пропускная способность, кВт / Максимальная мощность, кВт 2018: 12; Расходы на строительство объекта, тыс.руб 2018: 151.0146
[6 empty] | Строительство участка ВЛ-10кВ для подключения жилого дома заявителя | Протяженность (для линий электропередачи), м 2018: 493; Пропускная способность, кВт / Максимальная мощность, кВт 2018: 15; Расходы на строительство объекта, тыс.руб 2018: 807.4652
[6 empty] | Строительство участка ВЛИ-0,4кВ для подключения жилого дома заявителя | Протяженность (для линий электропередачи), м 2018: 249; Пропускная способность, кВт / Максимальная мощность, кВт 2018: 12; Расходы на строительство объекта, тыс.руб 2018: 320.8556
[6 empty] | Строительство ВЛ-0,4 кВ от КТП 10/0,4 кВ №29 ВЛ-10кВ №3113ПС 110/35/10 кВ А-31 для подключения ангара заявителя | Протяженность (для линий электропередачи), м 2018: 155; Пропускная способность, кВт / Максимальная мощность, кВт 2018: 30; Расходы на строительство объекта, тыс.руб 2018: 203.1999
[6 empty] | Строительство ВЛ-10 кВ от оп. №99 ВЛ-10 кВ №1513 ПС 35/10 кВ А-15, установка ТП-10/0,4 кВ, строительство участка ВЛ-0,4 кВ для подключения жилого дома | Протяженность (для линий электропередачи), м 2018: 25; Пропускная способность, кВт / Максимальная мощность, кВт 2018: 15; Расходы на строительство объекта, тыс.руб 2018: 87.6228
[6 empty] | Строительство участка ВЛИ-0,4кВ для подключения торгового объекта | Протяженность (для линий электропередачи), м 2018: 35; Пропускная способность, кВт / Максимальная мощность, кВт 2018: 15; Расходы на строительство объекта, тыс.руб 2018: 150.4034
[6 empty] | Строительство участка ВЛИ-0,4кВ для подключения жилого дома заявителя | Протяженность (для линий электропередачи), м 2018: 77; Пропускная способность, кВт / Максимальная мощность, кВт 2018: 15; Расходы на строительство объекта, тыс.руб 2018: 170.6885
[6 empty] | Строительство участка ВЛ-0,4кВ для подключения жилого дома заявителя | Протяженность (для линий электропередачи), м 2018: 27; Пропускная способность, кВт / Максимальная мощность, кВт 2018: 10; Расходы на строительство объекта, тыс.руб 2018: 116.4757
[6 empty] | Строительство участка ВЛИ-0,4кВ для подключения ангара заявителя | Протяженность (для линий электропередачи), м 2018: 392; Пропускная способность, кВт / Максимальная мощность, кВт 2018: 15; Расходы на строительство объекта, тыс.руб 2018: 385.4156
[6 empty] | Строительство участка ВЛИ-0,4кВ для подключения жилого дома заявителя | Протяженность (для линий электропередачи), м 2018: 106; Пропускная способность, кВт / Максимальная мощность, кВт 2018: 12; Расходы на строительство объекта, тыс.руб 2018: 207.1118
[6 empty] | Строительство участка ВЛ-0,4кВ для подключения жилого дома заявителя | Протяженность (для линий электропередачи), м 2018: 24; Пропускная способность, кВт / Максимальная мощность, кВт 2018: 10; Расходы на строительство объекта, тыс.руб 2018: 119.1177
[6 empty] | Строительство участка ВЛИ-0,4кВ для подключения жилого дома заявителя | Протяженность (для линий электропередачи), м 2018: 191; Пропускная способность, кВт / Максимальная мощность, кВт 2018: 12; Расходы на строительство объекта, тыс.руб 2018: 278.9405
[6 empty] | Строительство участка ВЛИ-0,4кВ для подключения логистического центра заявителя | Протяженность (для линий электропередачи), м 2018: 44; Пропускная способность, кВт / Максимальная мощность, кВт 2018: 15; Расходы на строительство объекта, тыс.руб 2018: 161.6823
[6 empty] | Строительство участка ВЛИ-0,4кВ от проектируемой опоры ВЛИ-0,4 кВ для подключения жилого дома заявителя | Протяженность (для линий электропередачи), м 2018: 55; Пропускная способность, кВт / Максимальная мощность, кВт 2018: 15; Расходы на строительство объекта, тыс.руб 2018: 138.6632
[6 empty] | Строительство ВЛИ-0,4 кВ до границы земельного участка жилого дома в х. Веселый | Протяженность (для линий электропередачи), м 2018: 55; Пропускная способность, кВт / Максимальная мощность, кВт 2018: 6; Расходы на строительство объекта, тыс.руб 2018: 64.25
[6 empty] | Строительство отпайки ВЛИ-0,4 кВ от ВЛ-0,4кВ КТП №265 до базы отдыха ст. Мелиховская | Протяженность (для линий электропередачи), м 2018: 42; Пропускная способность, кВт / Максимальная мощность, кВт 2018: 15; Расходы на строительство объекта, тыс.руб 2018: 71.24
[6 empty] | Строительство отпайки ВЛИ-0,4 кВ от ВЛ-0,4кВ КТП №49 до жилого дома | Протяженность (для линий электропередачи), м 2018: 46; Пропускная способность, кВт / Максимальная мощность, кВт 2018: 9; Расходы на строительство объекта, тыс.руб 2018: 134.63
[6 empty] | Строительство ВЛИ-0,4 кВ до границы земельного участка жилого дома | Протяженность (для линий электропередачи), м 2018: 80; Пропускная способность, кВт / Максимальная мощность, кВт 2018: 15; Расходы на строительство объекта, тыс.руб 2018: 95.48
[6 empty] | "Строительство ВЛИ-0,4 кВ до границы земельного участка жилого дома" | Протяженность (для линий электропередачи), м 2018: 203; Пропускная способность, кВт / Максимальная мощность, кВт 2018: 15; Расходы на строительство объекта, тыс.руб 2018: 245.97
[6 empty] | Строительство ВЛИ-0,4 кВ до границы земельного участка жилого дома | Протяженность (для линий электропередачи), м 2018: 340; Пропускная способность, кВт / Максимальная мощность, кВт 2018: 15; Расходы на строительство объекта, тыс.руб 2018: 352.79
[6 empty] | "Строительство ВЛИ-0,4 кВ до границы земельного участка ангара" | Протяженность (для линий электропередачи), м 2018: 189; Пропускная способность, кВт / Максимальная мощность, кВт 2018: 15; Расходы на строительство объекта, тыс.руб 2018: 261.79
[6 empty] | "Строительство ВЛИ-0,4 кВ до границы земельного участка жилого дома" | Протяженность (для линий электропередачи), м 2018: 158; Пропускная способность, кВт / Максимальная мощность, кВт 2018: 6; Расходы на строительство объекта, тыс.руб 2018: 255.28
[6 empty] | Строительство отпайки ВЛИ-0,4кВ от ВЛ-0,4кВ КТП №292 до земельного участка | Протяженность (для линий электропередачи), м 2018: 147; Пропускная способность, кВт / Максимальная мощность, кВт 2018: 6; Расходы на строительство объекта, тыс.руб 2018: 255.22
[6 empty] | Строительство ВЛИ-0,4 кВ до границы земельного участка жилого дома | Протяженность (для линий электропередачи), м 2018: 128; Пропускная способность, кВт / Максимальная мощность, кВт 2018: 25; Расходы на строительство объекта, тыс.руб 2018: 192.9
[6 empty] | Строительство ВЛИ-0,4кВ от оп. №1 ВЛ-0,4 кВ №1 от КТП №249 по ВЛ-6кВ «Кривянка» от ПС 110/6кВ Ш-43 для электроснабжения жилого дома | Протяженность (для линий электропередачи), м 2018: 60; Пропускная способность, кВт / Максимальная мощность, кВт 2018: 9; Расходы на строительство объекта, тыс.руб 2018: 96.68
[6 empty] | Строительство ВЛИ-0,4кВ от оп. №22 ВЛ-0,4 кВ №1 от КТП №305 по ВЛ-6кВ «Поселок» от ПС 35/6кВ Ш-41 для электроснабжения жилого дома | Протяженность (для линий электропередачи), м 2018: 120; Пропускная способность, кВт / Максимальная мощность, кВт 2018: 15; Расходы на строительство объекта, тыс.руб 2018: 94.83
[6 empty] | Строительство ВЛИ-0,4кВ от КТП-10/0,4кВ №218 по ВЛ-10кВ «Ростовский» от ПС 110/35/10кВ Н-9 для электроснабжения жилого дома | Протяженность (для линий электропередачи), м 2018: 84; Пропускная способность, кВт / Максимальная мощность, кВт 2018: 15; Расходы на строительство объекта, тыс.руб 2018: 63.61
[6 empty] | Строительство ВЛИ-0,4кВ от ВЛ-0,4 кВ №2 от КТП №168 по ВЛ-10кВ «Чумаки» для электроснабжения хозяйственнных строений | Протяженность (для линий электропередачи), м 2018: 104; Пропускная способность, кВт / Максимальная мощность, кВт 2018: 15; Расходы на строительство объекта, тыс.руб 2018: 97.63
[6 empty] | Строительство ВЛИ-0,4кВ от оп. №40 ВЛ-0,4кВ №2 от КТП №222 по ВЛ-6кВ «Пушкино» от ПС 110/6кВ С-2 для электроснабжения садового дома | Протяженность (для линий электропередачи), м 2018: 100; Пропускная способность, кВт / Максимальная мощность, кВт 2018: 10; Расходы на строительство объекта, тыс.руб 2018: 127.99
[6 empty] | Строительство ВЛИ-0,4кВ от КТП №143 по ВЛ-6кВ «Правда» от ПС 35/6кВ Г-6 для электроснабжения ангара | Протяженность (для линий электропередачи), м 2018: 60; Пропускная способность, кВт / Максимальная мощность, кВт 2018: 15; Расходы на строительство объекта, тыс.руб 2018: 109.01
[6 empty] | Строительство ВЛИ-0,4кВ от оп.№7/18 ВЛ-0,4кВ №1 КТП №58 по ВЛ-10кВ «Апаринка» от ПС 110/35/27,5/10кВ Ш-14 для электроснабжения жилого дома | Протяженность (для линий электропередачи), м 2018: 50; Пропускная способность, кВт / Максимальная мощность, кВт 2018: 9; Расходы на строительство объекта, тыс.руб 2018: 58.38
[6 empty] | Строительство ТП 10/0,4 кВ и ВЛ-0,4 кВ до границы земельного участка жилого дома | Протяженность (для линий электропередачи), м 2018: 13; Пропускная способность, кВт / Максимальная мощность, кВт 2018: 6; Расходы на строительство объекта, тыс.руб 2018: 35.82
[6 empty] | Строительство участка ВЛ-0,4 кВ от опоры № 5, ВЛ-0,4 кВ № 1, КТП № 38, ВЛ-10 кВ № 6 ПС 110/35/10 «Б-11» для подключения жилого дома | Протяженность (для линий электропередачи), м 2018: 103; Пропускная способность, кВт / Максимальная мощность, кВт 2018: 10; Расходы на строительство объекта, тыс.руб 2018: 138.752
[6 empty] | Строительство участка ВЛ-0,4 кВ от опоры в пролете опор № 40-42, ВЛ-0,4 кВ № 1, КТП № 14 ВЛ-10 кВ № 2, ПС 110/35/10 кВ «Обливская-1» для подключения жилого дома | Протяженность (для линий электропередачи), м 2018: 58; Пропускная способность, кВт / Максимальная мощность, кВт 2018: 10; Расходы на строительство объекта, тыс.руб 2018: 217.524
[6 empty] | Строительство участка ВЛ-10 кВ от опоры № 63, Л-90, ВЛ-10 кВ № 7, ПС 110/35/10 кВ «Милютинская», ТП 10/0,4 кВ и участка ВЛ 0,4 кВ от РУ-0,4 кВ проектируемого ТП 10/0,4 кВ для подключения складского помещения | Протяженность (для линий электропередачи), м 2018: 71; Пропускная способность, кВт / Максимальная мощность, кВт 2018: 15; Расходы на строительство объекта, тыс.руб 2018: 108
[6 empty] | Строительство участка ВЛ-0,4кВ от опоры №33, ВЛ-0,4кВ №2, ТП №11,ВЛ-10кВ №3, ПС 35/10кВ «КСХТ» для подключения строящегося жилого дома | Протяженность (для линий электропередачи), м 2018: 18; Пропускная способность, кВт / Максимальная мощность, кВт 2018: 12; Расходы на строительство объекта, тыс.руб 2018: 167.835
[6 empty] | Строительство участка ВЛ-0,4кВ от опоры № 6/4 ВЛ-0,4кВ №3, КТП №332, ВЛ 10 кВ №4 ПС 35/10 «КСХТ» для подключения жилого дома | Протяженность (для линий электропередачи), м 2018: 145; Пропускная способность, кВт / Максимальная мощность, кВт 2018: 12; Расходы на строительство объекта, тыс.руб 2018: 255.369
[6 empty] | Строительство участка ВЛ-0,4кВ от опоры №33, ВЛ-0,4кВ №1, КТП №344, ВЛ-10кВ №3, ПС 35/10кВ «Глубокинская» для подключения почтового модуля | Протяженность (для линий электропередачи), м 2018: 146; Пропускная способность, кВт / Максимальная мощность, кВт 2018: 12; Расходы на строительство объекта, тыс.руб 2018: 331.319
[6 empty] | Строительство участка ВЛ-0,4 кВ от опоры № 5, ВЛ-0,4 кВ № 1, КТП № 71, ВЛ-10 кВ № 4, ПС 35/10 кВ "КСХТ" для подключения строящегося жилого дома | Протяженность (для линий электропередачи), м 2018: 58; Пропускная способность, кВт / Максимальная мощность, кВт 2018: 15; Расходы на строительство объекта, тыс.руб 2018: 197.066
[6 empty] | Строительство участка ВЛ 0,4 кВ от опоры №1 ВЛ 0,4 кВ №1 КТП № 148, ВЛ 10 кВ № 4 ПС 35/10 кВ «Литвиновская» для подключения строящегося коровника | Протяженность (для линий электропередачи), м 2018: 162; Пропускная способность, кВт / Максимальная мощность, кВт 2018: 15; Расходы на строительство объекта, тыс.руб 2018: 355.019
[6 empty] | Строительство участка ВЛ 0,4 кВ от существующей опоры № 7 ВЛ 0,4 кВ №1 КТП № 641, ВЛ 6 кВ «Победа», ПС ОАО «Апанасовское» КРУ 6 кВ «АКУ» для подключения жилого дома | Протяженность (для линий электропередачи), м 2018: 489; Пропускная способность, кВт / Максимальная мощность, кВт 2018: 10; Расходы на строительство объекта, тыс.руб 2018: 668.822
[6 empty] | Строительство участка ВЛ-0,4 кВ от опоры № 1 ВЛ-0,4кВ № 1, КТП № 28, ВЛ-10 кВ № 4, ПС 110/35/10кВ «Милютинская» для подключения жилого дома | Протяженность (для линий электропередачи), м 2018: 179; Пропускная способность, кВт / Максимальная мощность, кВт 2018: 9; Расходы на строительство объекта, тыс.руб 2018: 331.72
[6 empty] | Строительство участка ВЛ-0,4 кВ от опоры № 13 ВЛ-0,4 кВ № 3 КТП № 346 ВЛ-10 кВ № 2 ПС 35/10 кВ «Скосырская» для подключения ВРУ-0,4 кВ базовой станции сотовой связи | Протяженность (для линий электропередачи), м 2018: 74; Пропускная способность, кВт / Максимальная мощность, кВт 2018: 15; Расходы на строительство объекта, тыс.руб 2018: 205.4
[6 empty] | Строительство участка ВЛ-0,4 кВ от опоры № 24, ВЛ-0,4 кВ № 1, КТП № 10 ВЛ-10 кВ № 2, ПС 110/35/10 кВ «Обливская-1» для подключения строящегося жилого дома | Протяженность (для линий электропередачи), м 2018: 207; Пропускная способность, кВт / Максимальная мощность, кВт 2018: 15; Расходы на строительство объекта, тыс.руб 2018: 379.01
[6 empty] | Строительство участка ВЛ-0,4 кВ от опоры № 1, ВЛ-0,4 кВ № 2, ТП 10/0,4 № 122, ВЛ-10 кВ № 3, ПС 35/10 кВ «Обливская-2» для подключения модульной врачебной амбулатории | Протяженность (для линий электропередачи), м 2018: 201; Пропускная способность, кВт / Максимальная мощность, кВт 2018: 43.31; Расходы на строительство объекта, тыс.руб 2018: 318.051
[6 empty] | Строительство участка ВЛ-0,22 кВ от опоры № 12, ВЛ-0,4 кВ № 3, КТП № 221 ВЛ-10 кВ № 1, ПС 110/10 кВ «Обливская ПТФ» для подключения строящегося жилого дома | Протяженность (для линий электропередачи), м 2018: 37; Пропускная способность, кВт / Максимальная мощность, кВт 2018: 10; Расходы на строительство объекта, тыс.руб 2018: 166.495
[6 empty] | Строительство участка ВЛ-0,4кВ от опоры № 17, ВЛ-0,4кВ № 1, КТП № 148, ВЛ-10кВ № 4, ПС 35/10кВ «КСХТ» для подключения жилого дома | Протяженность (для линий электропередачи), м 2018: 98; Пропускная способность, кВт / Максимальная мощность, кВт 2018: 12; Расходы на строительство объекта, тыс.руб 2018: 193.087
[6 empty] | Строительство участка ВЛ-0,4 кВ от опоры № 80, ВЛ-0,4 кВ № 2, КТП № 1, ВЛ-10 кВ № 3, ПС 110/35/10/6 кВ «К-4» для подключения строящегося дома | Протяженность (для линий электропередачи), м 2018: 25; Пропускная способность, кВт / Максимальная мощность, кВт 2018: 15; Расходы на строительство объекта, тыс.руб 2018: 165.538
[6 empty] | Строительство участка ВЛ-0,4 кВ от опоры № 9, ВЛ-0,4 кВ № 2, КТП № 10, ВЛ-10 кВ № 3, ПС 35/10 кВ "КСХТ" для подключения строящегося жилого дома | Протяженность (для линий электропередачи), м 2018: 68; Пропускная способность, кВт / Максимальная мощность, кВт 2018: 15; Расходы на строительство объекта, тыс.руб 2018: 200.856
[6 empty] | Строительство участка ВЛ-0,4кВ от опоры №2, ВЛ-0,4кВ №2, КТП №221, ВЛ-10кВ №3, ПС 35/10кВ «КСХТ» для подключения строящегося жилого дома | Протяженность (для линий электропередачи), м 2018: 14; Пропускная способность, кВт / Максимальная мощность, кВт 2018: 15; Расходы на строительство объекта, тыс.руб 2018: 153.821
[6 empty] | Строительство участка ВЛ-0,4 кВ от опоры №3, ВЛ-0,4 кВ №1, КТП №382, ВЛ-10 кВ №1, ПС 110/35/10/6 кВ "К-4" для подключения жилого дома | Протяженность (для линий электропередачи), м 2018: 175; Пропускная способность, кВт / Максимальная мощность, кВт 2018: 12; Расходы на строительство объекта, тыс.руб 2018: 335.451
[6 empty] | Строительство участка ВЛ-0.4 кВ от опоры №1 ВЛ-0.4 кВ № 1 КТП № 65 ВЛ-10 кВ №3 ПС 35/10 кВ " Широко-Атамановская" для подключения дома | Протяженность (для линий электропередачи), м 2018: 97; Пропускная способность, кВт / Максимальная мощность, кВт 2018: 10; Расходы на строительство объекта, тыс.руб 2018: 186.791
[6 empty] | Строительство участка ВЛ 0,4 кВ от опоры №2 ВЛ 0,4 кВ №2 КТП № 190 ВЛ 10 кВ №1 ПС 35/10 кВ «Баклановская» для подключения сарая | Протяженность (для линий электропередачи), м 2018: 346; Пропускная способность, кВт / Максимальная мощность, кВт 2018: 15; Расходы на строительство объекта, тыс.руб 2018: 409.54
[6 empty] | Строительство участка ВЛ-0,4 кВ от опоры № 73 по ВЛ-0,4кВ №3, КТП №144, ВЛ-10 кВ №1, ПС110/35/10 кВ «Чеботовская» для подключения дома | Протяженность (для линий электропередачи), м 2018: 119; Пропускная способность, кВт / Максимальная мощность, кВт 2018: 5.2; Расходы на строительство объекта, тыс.руб 2018: 267.131
[6 empty] | Строительство участка ВЛ-0,4кВ от опоры № 10, ВЛ-0,4кВ № 1, КТП № 277, ВЛ-10кВ «Кирова-2», ПС 110/35/10кВ «Б-4» для подключения дома | Протяженность (для линий электропередачи), м 2018: 123; Пропускная способность, кВт / Максимальная мощность, кВт 2018: 15; Расходы на строительство объекта, тыс.руб 2018: 243.986
[6 empty] | Строительство участка ВЛ-0,4 кВ от опоры № 6, ВЛ-0,4 кВ № 3, КТП № 58, ВЛ-10 кВ № 3, ПС110/35/10/6«К4» для подключения строящегося дома | Протяженность (для линий электропередачи), м 2018: 116; Пропускная способность, кВт / Максимальная мощность, кВт 2018: 15; Расходы на строительство объекта, тыс.руб 2018: 256.569
[6 empty] | Строительство участка ВЛ 0,4 кВ от опоры №1 ВЛ 0,4 кВ №1 КТП №418, ВЛ 10 кВ №3 ПС 35/10 кВ "Нижнепоповская" для подключения жилого дома | Протяженность (для линий электропередачи), м 2018: 210; Пропускная способность, кВт / Максимальная мощность, кВт 2018: 15; Расходы на строительство объекта, тыс.руб 2018: 361.432
[6 empty] | Строительство уч-ка ВЛ-10кВ от опоры №16, ВЛ-10кВ №2, ПС Тарасовская , ТП-10/0,4кВ и уч-ка ВЛ-0,4 кВ для подключ. многоквартирных жил. Домов | Протяженность (для линий электропередачи), м 2018: 30; Пропускная способность, кВт / Максимальная мощность, кВт 2018: 76.8; Расходы на строительство объекта, тыс.руб 2018: 110
[6 empty] | Строительство участка ВЛ-0,4кВ от опоры №9, ВЛ-0,4кВ №2, КТП №153, ВЛ-10кВ №3, ПС 35/10 кВ Широко-Атамановская для подключения жилого дома | Протяженность (для линий электропередачи), м 2018: 170; Пропускная способность, кВт / Максимальная мощность, кВт 2018: 10; Расходы на строительство объекта, тыс.руб 2018: 221.402
[6 empty] | Строительство участка ВЛ-0,4 кВ от опоры № 24 по ВЛ-0,4кВ №2, КТП №126, ВЛ-10 кВ №2, ПС «Чеботовская» для подключения жилого дома | Протяженность (для линий электропередачи), м 2018: 120; Пропускная способность, кВт / Максимальная мощность, кВт 2018: 10; Расходы на строительство объекта, тыс.руб 2018: 263.36
[6 empty] | Строительство участка ВЛ-0,4кВ от опоры №10, ВЛ-0,4кВ №2, КТП №562, ВЛ-10кВ №3, ПС-35/10кВ "Краснодонецкая" для подключения жилого дома | Протяженность (для линий электропередачи), м 2018: 322; Пропускная способность, кВт / Максимальная мощность, кВт 2018: 15; Расходы на строительство объекта, тыс.руб 2018: 482.079
[6 empty] | Строительство участка ВЛ 0,4 кВ от опоры №1 ВЛ 0,4 кВ №1 КТП № 108 ВЛ 10 кВ №1 ПС «Широко-Атамановская» для подключения зерносклада | Протяженность (для линий электропередачи), м 2018: 258; Пропускная способность, кВт / Максимальная мощность, кВт 2018: 15; Расходы на строительство объекта, тыс.руб 2018: 326.782
[6 empty] | Строительство участка ВЛ-0,4 кВ от опоры №2 ,Вл-0,4 кВ №3, КТП №535, Вл-10 кВ №1, ПС-35/10 кВ "Краснодонецкая" для подключения жилого дома | Протяженность (для линий электропередачи), м 2018: 331; Пропускная способность, кВт / Максимальная мощность, кВт 2018: 10; Расходы на строительство объекта, тыс.руб 2018: 446.061
[6 empty] | Строительство участка ВЛ-0,4 кВ от опоры №13 ВЛ-0,4кВ №1, КТП №286, ВЛ-10 кВ №2, ПС110/35/10 кВ «Тарасовская» для подключения жилого дома | Протяженность (для линий электропередачи), м 2018: 15; Пропускная способность, кВт / Максимальная мощность, кВт 2018: 12.5; Расходы на строительство объекта, тыс.руб 2018: 157.047
[6 empty] | Строительство уч-ка ВЛ-0,4кВ от РУ-0,4 кВ КТП № 256 ВЛ 10 кВ№ 6 ПС Селивановская для подключения нежилых зданий | Протяженность (для линий электропередачи), м 2018: 270; Пропускная способность, кВт / Максимальная мощность, кВт 2018: 60; Расходы на строительство объекта, тыс.руб 2018: 457.228
[6 empty] | Строительство участка ВЛ-0,4кВ от опоры №4 ВЛ 0,4 кВ №4 КТП № 66 ВЛ 10 кВ №7 ПС Милютинская для подключения нежилого здания | Протяженность (для линий электропередачи), м 2018: 116; Пропускная способность, кВт / Максимальная мощность, кВт 2018: 15; Расходы на строительство объекта, тыс.руб 2018: 266.369
[6 empty] | Строительство участка ВЛ-0,4кВ от РУ-0,4 кВ КТП № 68 ВЛ 10 кВ №7 ПС Милютинская для подключения нежилого помещения (склада) | Протяженность (для линий электропередачи), м 2018: 119; Пропускная способность, кВт / Максимальная мощность, кВт 2018: 15; Расходы на строительство объекта, тыс.руб 2018: 280.96
[6 empty] | Строительство уч-ка ВЛ-0,4 кВ от оп. №33,ВЛ-0,4 кВ №2,ТП №11,ВЛ-10 кВ №3,ПС КСХТ для подключения жилого дома | Протяженность (для линий электропередачи), м 2018: 39; Пропускная способность, кВт / Максимальная мощность, кВт 2018: 15; Расходы на строительство объекта, тыс.руб 2018: 185.807
[6 empty] | Строительство уч-ка ВЛ-0,4кВ от оп. №9, ВЛ-0,4кВ №1, КТП №11,ВЛ-10кВ №3, ПС КСХТ для подключения объекта незавершенного строительства | Протяженность (для линий электропередачи), м 2018: 290; Пропускная способность, кВт / Максимальная мощность, кВт 2018: 12; Расходы на строительство объекта, тыс.руб 2018: 381.213
[6 empty] | Строительство участка ВЛ-0,4кВ от опоры №33 ВЛ-0,4 кВ №1 КТП № 266 ВЛ 10 кВ № 4 ПС 35/10 кВ «Митякинская» для подключения жилого дома | Протяженность (для линий электропередачи), м 2018: 265; Пропускная способность, кВт / Максимальная мощность, кВт 2018: 7.5; Расходы на строительство объекта, тыс.руб 2018: 386.74
[6 empty] | Строительство участка ВЛ-0,22 кВ от опоры №24 ВЛ 0,4 кВ №1, КТП № 19, ВЛ 10 кВ №4, ПС 35/10 кВ «Советская-1» для подключения коровника Артюковский И. | Протяженность (для линий электропередачи), м 2018: 57; Пропускная способность, кВт / Максимальная мощность, кВт 2018: 5; Расходы на строительство объекта, тыс.руб 2018: 143.422
[6 empty] | Строительство участка ВЛ-0,4 кВ от опоры №3 ВЛ 0,4 кВ № 2 КТП № 169 ВЛ 10 кВ № 7 ПС «Милютинская» для подключения нежилого здания | Протяженность (для линий электропередачи), м 2018: 86; Пропускная способность, кВт / Максимальная мощность, кВт 2018: 15; Расходы на строительство объекта, тыс.руб 2018: 288.487
[6 empty] | Строительство участка ВЛ-0,4кВ от опоры №28 ВЛ-0,4кВ №5 КТП №283 ВЛ 10кВ №2 ПС 110/35/10кВ "Тарасовская" для подключения жилого дома | Протяженность (для линий электропередачи), м 2018: 38; Пропускная способность, кВт / Максимальная мощность, кВт 2018: 14; Расходы на строительство объекта, тыс.руб 2018: 161.037
[6 empty] | Строительство участка ВЛ-0,4кВ от опоры №26 ВЛ 0,4кВ №2 КТП №9 ВЛ 10кВ №3 ПС 35/10кВ «Калач-Куртлакская» для подключения коровника | Протяженность (для линий электропередачи), м 2018: 192; Пропускная способность, кВт / Максимальная мощность, кВт 2018: 15; Расходы на строительство объекта, тыс.руб 2018: 286.804
[6 empty] | Строительство ТП 10/0,4кВ от опоры №9 Л-183 ВЛ 10 №4 ПС Советская и уч-ка ВЛ-0,4кВ от РУ-0,4кВ ТП 10/0,4кВ для подключенияжилого дома | Протяженность (для линий электропередачи), м 2018: 240; Пропускная способность, кВт / Максимальная мощность, кВт 2018: 110; Расходы на строительство объекта, тыс.руб 2018: 208
[6 empty] | Строительство участка ВЛ-0,4 кВ от опоры № 43, ВЛ-0,4 кВ № 2, КТП № 256 ВЛ-10 кВ № 5, ПС«Обливская-ПТФ» для подключения жилого дома | Протяженность (для линий электропередачи), м 2018: 95; Пропускная способность, кВт / Максимальная мощность, кВт 2018: 10; Расходы на строительство объекта, тыс.руб 2018: 208.6
[6 empty] | Строительство участка ВЛ-0,4кВ от опоры №10 ВЛ 0,4кВ №1 КТП №338 ВЛ 10кВ №1 ПС "Знаменская" для подключения коровника | Протяженность (для линий электропередачи), м 2018: 165; Пропускная способность, кВт / Максимальная мощность, кВт 2018: 15; Расходы на строительство объекта, тыс.руб 2018: 235.688
[6 empty] | Строительство уч-ка ВЛ-0,4 кВ от РУ-0,4 кВ, КТП № 579, ВЛ-10 кВ №1, ПС Первомайская для подключения межпоселкового газопровода | Протяженность (для линий электропередачи), м 2018: 505; Пропускная способность, кВт / Максимальная мощность, кВт 2018: 1.2; Расходы на строительство объекта, тыс.руб 2018: 495.97
[6 empty] | Строительство ВЛ-0,4 кВ от КТП-10/0,4 №4 по ВЛ-10 кВ №1 ПС 110/35/10 «Кашарская», для электроснабжения здания гостиничного комплекса | Протяженность (для линий электропередачи), м 2018: 168; Пропускная способность, кВт / Максимальная мощность, кВт 2018: 15; Расходы на строительство объекта, тыс.руб 2018: 193
[6 empty] | Строительство ВЛ-10 кВ от №13/95 по ВЛ-10кВ №4 ПС 110/35/10 кВ "Гок" с установкой КТП и строит ВЛ-0,4кВ | Протяженность (для линий электропередачи), м 2018: 25; Пропускная способность, кВт / Максимальная мощность, кВт 2018: 50; Расходы на строительство объекта, тыс.руб 2018: 28
[6 empty] | Строительство ВЛ10 кВ от№276 по ВЛ10кВ №3 ПС110/35/10 кВ"Ал.Лозовская".Стр-во нов.КТП10/0,4кВ.СтроитВЛ-0,4кВ отКТП | Протяженность (для линий электропередачи), м 2018: 10; Пропускная способность, кВт / Максимальная мощность, кВт 2018: 15; Расходы на строительство объекта, тыс.руб 2018: 123
[6 empty] | Строительство ВЛ-0,4 кВ от КТП-10/0,4 №227 по ВЛ-10кВ №4 ПС 35/10 "В. Чирская" | Протяженность (для линий электропередачи), м 2018: 352; Пропускная способность, кВт / Максимальная мощность, кВт 2018: 15; Расходы на строительство объекта, тыс.руб 2018: 297
[6 empty] | Строительство ВЛИ-0,4 кВ от опоры №7 по ВЛ-0,4 кВ № 1 КТП-10/0,4 кВ №393 по ВЛ-10 кВ №3 ПС 35/10 кВ «Мальчевская» (ориентировочная протяженность 0,18 км.) | Протяженность (для линий электропередачи), м 2018: 180; Пропускная способность, кВт / Максимальная мощность, кВт 2018: 15; Расходы на строительство объекта, тыс.руб 2018: 216
[6 empty] | Строительство ВЛ-10 кВ от опоры №143 по ВЛ-10кВ №1 ПС 110/10 кВ "Маяк" с установкой КТП и строительством ВЛ-0,4кВ" для технологического присоединения энергопринимающих устройств заявителя, мехмастерская | Протяженность (для линий электропередачи), м 2018: 30; Пропускная способность, кВт / Максимальная мощность, кВт 2018: 50; Расходы на строительство объекта, тыс.руб 2018: 94
[6 empty] | Строительство ВЛ-10 кВ от опоры №70 по ВЛ-10 кВ №5 ПС 110/10 кВ "Маяк" с установкой КТП и строительством ВЛИ-0,4 кВ для подключения щита учета электроэнергии | Протяженность (для линий электропередачи), м 2018: 30; Пропускная способность, кВт / Максимальная мощность, кВт 2018: 15; Расходы на строительство объекта, тыс.руб 2018: 54
[6 empty] | Строительство ВЛ-0,4 кВ от КТП-10/0,4 №39 по ВЛ-10 кВ №1 ПС 35/10 "Белавинская", для технологического присоединения энергопринимающих устройств заявителя | Протяженность (для линий электропередачи), м 2018: 350; Пропускная способность, кВт / Максимальная мощность, кВт 2018: 15; Расходы на строительство объекта, тыс.руб 2018: 250
[6 empty] | "Строительство ВЛ-10 кВ от опоры №11/16/129 по ВЛ 10 кВ №4 ПС 110/35/10 кВ "ГОК" с установкой КТП и строительством ВЛИ-0,4 кВ для подключения щита учета электроэнергии" | Протяженность (для линий электропередачи), м 2018: 10; Пропускная способность, кВт / Максимальная мощность, кВт 2018: 15; Расходы на строительство объекта, тыс.руб 2018: 24
[6 empty] | "Строительство ВЛ-10 кВ от №80 по ВЛ-10кВ №5 ПС 110/10 кВ "Дегтевская". Строит. новой КТП-10/0,4 кВ. Строит. ВЛ-0,4кВ от новой КТП-10/0,4 кВ" | Протяженность (для линий электропередачи), м 2018: 15; Пропускная способность, кВт / Максимальная мощность, кВт 2018: 10; Расходы на строительство объекта, тыс.руб 2018: 28
[6 empty] | Строительство ВЛИ-0,4 кВ от опоры №3 по ВЛ-0,4 кВ №1 КТП-10/0,4 кВ №501 по ВЛ-10 кВ №4 ПС 110/35/10 кВ «ГОК», для технологического присоединения энергопринимающих устройств заявителя | Протяженность (для линий электропередачи), м 2018: 100; Пропускная способность, кВт / Максимальная мощность, кВт 2018: 15; Расходы на строительство объекта, тыс.руб 2018: 198
[6 empty] | Строительство ВЛ-0,4 кВ от опоры №11 по ВЛ-0,4 кВ № 3 КТП 10/0,4 кВ № 156 по ВЛ-10 кВ № 2 ПС 110/35/10 кВ «НС - 3» для подключения щита учета электроэнергии | Протяженность (для линий электропередачи), м 2018: 130; Пропускная способность, кВт / Максимальная мощность, кВт 2018: 15; Расходы на строительство объекта, тыс.руб 2018: 219
[6 empty] | Строительство ВЛ-0,4 кВ от существующей опоры № 10 по ВЛ-0,4 кВ №3 КТП 10/0,4 кВ № 208 по ВЛ-10 кВ № 1 ПС 110/35/10 кВ «Вешенская-1» для технологического присоединения энергопринимающих устройств заявителя | Протяженность (для линий электропередачи), м 2018: 500; Пропускная способность, кВт / Максимальная мощность, кВт 2018: 45; Расходы на строительство объекта, тыс.руб 2018: 567
[6 empty] | Строительство ВЛ-10 кВ от опоры №74 по ВЛ-10 кВ №1 ПС 220/110/10 кВ «Вёшенская 2» с установкой КТП и строительством ВЛ-0,4 кВ» для подключения щита учета электроэнергии | Протяженность (для линий электропередачи), м 2018: 30; Пропускная способность, кВт / Максимальная мощность, кВт 2018: 15; Расходы на строительство объекта, тыс.руб 2018: 63
[6 empty] | Строительство ВЛ-0,4 кВ от опоры №5 ВЛ-0,4кВ №1 КТП-10/0,4кВ №119 по ВЛ-10кВ №6 ПС 35/10кВ "Боковская" для технологического присоединения энергопринимающих устройств заявителя | Протяженность (для линий электропередачи), м 2018: 200; Пропускная способность, кВт / Максимальная мощность, кВт 2018: 15; Расходы на строительство объекта, тыс.руб 2018: 135
[6 empty] | Строительство ВЛ-0,4 кВ от опоры №3/8 по ВЛ 0,4 кВ №1 КТП-10/0,4 кВ №100 по ВЛ-10 кВ №6 ПС 35/10 кВ "Боковска", для технологического присоединения щита учета электроэнергии заявителя | Протяженность (для линий электропередачи), м 2018: 35; Пропускная способность, кВт / Максимальная мощность, кВт 2018: 15; Расходы на строительство объекта, тыс.руб 2018: 31
[6 empty] | Строительство ВЛ-0,4кВ от опоры №20 по ВЛ 0,4 кВ №1 КТП-10/0,4 №571 по ВЛ-10 кВ №5 ПС110/35/10 "ГОК", для технологического присоединения энергопринимающих устройств заявителя | Протяженность (для линий электропередачи), м 2018: 214; Пропускная способность, кВт / Максимальная мощность, кВт 2018: 15; Расходы на строительство объекта, тыс.руб 2018: 207
[6 empty] | Строительство ВЛ-10 кВ от опоры №32 по ВЛ-10кВ №3 ПС 35/10 кВ "Долотинская" с установкой КТП и строительством ВЛИ-0,4кВ для подключения вводного устройства жилого дома | Протяженность (для линий электропередачи), м 2018: 150; Пропускная способность, кВт / Максимальная мощность, кВт 2018: 15; Расходы на строительство объекта, тыс.руб 2018: 99
[6 empty] | Строительство ВЛ-10 кВ от опоры №49 по ВЛ-10 кВ №18 ПС 110/35/10 кВ «ГОК» с установкой КТП и строительством ВЛ-0,4 кВ» для технологического присоединения энергопринимающих устройств заявителя | Протяженность (для линий электропередачи), м 2018: 15; Пропускная способность, кВт / Максимальная мощность, кВт 2018: 20; Расходы на строительство объекта, тыс.руб 2018: 28
[6 empty] | Строительство ВЛ-0,4 кВ от опоры №12 по ВЛ-0,4 кВ №2 КТП-10/0,4 кВ №174 по ВЛ-10 кВ №2 ПС 110/35/10 кВ «НС-3», для технологического присоединения энергопринимающих устройств заявителя | Протяженность (для линий электропередачи), м 2018: 90; Пропускная способность, кВт / Максимальная мощность, кВт 2018: 15; Расходы на строительство объекта, тыс.руб 2018: 109
[6 empty] | Строительство ВЛ-0,4 кВ (ориентировочной протяженностью 0,27 км) от РУ-0,4 кВ ТП-10/0,4 кВ №49 по ВЛ-10 кВ №1 ПС 35/10 кВ «Глушковская», для технологического присоединения нежилого помещения | Протяженность (для линий электропередачи), м 2018: 270; Пропускная способность, кВт / Максимальная мощность, кВт 2018: 60; Расходы на строительство объекта, тыс.руб 2018: 310
[6 empty] | Строительство ВЛ-0,4 кВ от опоры №6 по ВЛ-0,4 кВ №2 КТП-10/0,4 кВ №27 по ВЛ-10 кВ №1 ПС 35/10 кВ «Базковская», для технологического присоединения энергопринимающих устройств заявителя | Протяженность (для линий электропередачи), м 2018: 35; Пропускная способность, кВт / Максимальная мощность, кВт 2018: 15; Расходы на строительство объекта, тыс.руб 2018: 66
[6 empty] | Строительство ВЛ-0,4 кВ (ориентировочной протяженностью 0,07 км) от опоры №2 ВЛ- 0,4 кВ №1 КТП-10/0,4 кВ №18 по ВЛ-10 кВ №3 ПС 35/10 кВ «Боковская», для технологического присоединения энергопринимающих устройств заявителя | Протяженность (для линий электропередачи), м 2018: 70; Пропускная способность, кВт / Максимальная мощность, кВт 2018: 15; Расходы на строительство объекта, тыс.руб 2018: 76
[6 empty] | Строительство ВЛ-0,4 кВ (ориентировочной протяженностью 0,13 км) от опоры №26 ВЛ- 0,4 кВ №2 КТП-10/0,4 №2 по ВЛ-10 кВ №2 ПС 35/10 «Боковская», для технологического присоединения энергопринимающих устройств заявителя | Протяженность (для линий электропередачи), м 2018: 130; Пропускная способность, кВт / Максимальная мощность, кВт 2018: 10; Расходы на строительство объекта, тыс.руб 2018: 113
[6 empty] | Строительство ВЛ-0,4 кВ (ориентировочной протяженностью 0,45 км) от опоры №5 ВЛ- 0,4 кВ №2 КТП-10/0,4 №248 по ВЛ-10 кВ №4 ПС 110/35/10 «Каргинская», для технологического присоединения жилого дома заявителя | Протяженность (для линий электропередачи), м 2018: 450; Пропускная способность, кВт / Максимальная мощность, кВт 2018: 15; Расходы на строительство объекта, тыс.руб 2018: 363
[6 empty] | Строительство ВЛ-0,4 кВ (ориентировочной протяженностью 0,52 км) от опоры №9 ВЛ-0,4 кВ №1 КТП-10/0,4 №396 по ВЛ-10 кВ №4 ПС 35/10 «Колундаевская», для технологического присоединения модульного фельдшерско-акушерского пункта | Протяженность (для линий электропередачи), м 2018: 40; Пропускная способность, кВт / Максимальная мощность, кВт 2018: 7; Расходы на строительство объекта, тыс.руб 2018: 84
[6 empty] | Строительство ВЛ-0,4 кВ (ориентировочной протяженностью 0,06 км) от опоры №5 ВЛ-0,4 кВ №2 ЗТП-10/0,4 №379 по ВЛ-10 кВ №3 ПС 35/10 «Колундаевская», для технологического присоединения модульной врачебной амбулатории | Протяженность (для линий электропередачи), м 2018: 60; Пропускная способность, кВт / Максимальная мощность, кВт 2018: 15; Расходы на строительство объекта, тыс.руб 2018: 113
[6 empty] | Строительство ВЛ-0,4 кВ от опоры № 2 ВЛ 0,4 кВ № 2 КТП-10/0,4 № 97 по ВЛ-10 кВ № 2 ПС 110/35/10 кВ «Каргинская», для технологического присоединения жилого дома заявителя | Протяженность (для линий электропередачи), м 2018: 35; Пропускная способность, кВт / Максимальная мощность, кВт 2018: 15; Расходы на строительство объекта, тыс.руб 2018: 61
[6 empty] | Строительство ВЛ-0,4 кВ от опоры № 12 ВЛ- 0,4 кВ № 2 КТП-10/0,4 № 51 по ВЛ-10 кВ №6 ПС 35/10 «Боковская», для технологического присоединения жилого дома | Протяженность (для линий электропередачи), м 2018: 30; Пропускная способность, кВт / Максимальная мощность, кВт 2018: 10; Расходы на строительство объекта, тыс.руб 2018: 81
[6 empty] | Строительство участка ВЛИ-0,4кВ от КТП-10/0,4кВ №91 ВЛ-10кВ №3 ПС 35/10 «Хлебодарненская» для электроснабжения коровника | Протяженность (для линий электропередачи), м 2018: 500; Пропускная способность, кВт / Максимальная мощность, кВт 2018: 15; Расходы на строительство объекта, тыс.руб 2018: 418
[6 empty] | Строительство ВЛИ-0,4кВ от КТП-10/0,4кВ №500/100кВА по ВЛ-10кВ №1 ПС 35/10кВ «Фрунзе-1» для технологического присоединения рыболовецкого стана | Протяженность (для линий электропередачи), м 2018: 300; Пропускная способность, кВт / Максимальная мощность, кВт 2018: 15; Расходы на строительство объекта, тыс.руб 2018: 382
[6 empty] | Строительство участка ВЛ-0,4кВ от существующей КТП-10/0,4кВ №925/100кВА ВЛ-10кВ №8 ПС 110/35/10кВ «Ганчуковская» для электроснабжения объекта «жилой дом» | Протяженность (для линий электропередачи), м 2018: 560; Пропускная способность, кВт / Максимальная мощность, кВт 2018: 15; Расходы на строительство объекта, тыс.руб 2018: 419
[6 empty] | Строительство участка ВЛ-0,4 кВ от КТП-10/0,4 кВ №114 ВЛ-10 кВ №3 ПС 110/10 кВ «Уютная» для электроснабжения объекта «нежилое строение» | Протяженность (для линий электропередачи), м 2018: 570; Пропускная способность, кВт / Максимальная мощность, кВт 2018: 15; Расходы на строительство объекта, тыс.руб 2018: 472
[6 empty] | Строительство ВЛИ-0,4 кВ от опоры №1-00/6 ВЛ-0,4 кВ КТП №122 по ВЛ-10 кВ №2 ПС 35/10 "Целинский ССК" для электроснабжения объекта - нежилое помещение | Протяженность (для линий электропередачи), м 2018: 350; Пропускная способность, кВт / Максимальная мощность, кВт 2018: 15; Расходы на строительство объекта, тыс.руб 2018: 295
[6 empty] | Строительство ВЛ-10 кВ от опоры №2-00/48 ВЛ-10 кВ №2 РП-21С по ВЛ 10 кВ №21 ПС «Сальская», строительство КТП 10/0,4 и ВЛ-0,4 кВ для электроснабжения объекта - гостиница | Протяженность (для линий электропередачи), м 2018: 10; Пропускная способность, кВт / Максимальная мощность, кВт 2018: 149; Расходы на строительство объекта, тыс.руб 2018: 56
[6 empty] | «Строительство участка ВЛ-0,4 кВ от существующей опоры №1-01/8 ВЛ-0,4 кВ №1 КТП-10/0,4 кВ №133 по ВЛ-10 кВ №9 ПС 110/35/10 Целинская для электроснабжения дома» | Протяженность (для линий электропередачи), м 2018: 100; Пропускная способность, кВт / Максимальная мощность, кВт 2018: 13; Расходы на строительство объекта, тыс.руб 2018: 178
[6 empty] | Строительство ВЛ-10кВ от опоры №1-00/38 ВЛ-10кВ №1 ПС 110/35/10кВ «Развиленская», строительство КТП 10/0,4 и ВЛ-0,4 кВ для электроснабжения объекта - магазин | Протяженность (для линий электропередачи), м 2018: 40; Пропускная способность, кВт / Максимальная мощность, кВт 2018: 85; Расходы на строительство объекта, тыс.руб 2018: 113
[6 empty] | Строительство участка ВЛИ-0,4кВ от КТП-10/0,4кВ №818 ВЛ-10кВ №3 ПС 35/10кВ «Буденновская» для электроснабжения объекта «жилой дом» | Протяженность (для линий электропередачи), м 2018: 1053; Пропускная способность, кВт / Максимальная мощность, кВт 2018: 15; Расходы на строительство объекта, тыс.руб 2018: 1059
[6 empty] | Строительство ВЛИ-0,4 от КТП №148 по ВЛ-10 кВ №5 ПС 35/10 «Ленинец» для электроснабжения объекта - производственная база | Протяженность (для линий электропередачи), м 2018: 70; Пропускная способность, кВт / Максимальная мощность, кВт 2018: 14; Расходы на строительство объекта, тыс.руб 2018: 171
[6 empty] | Строительство ВЛ-10кВ от опоры №8-00/111-5 ВЛ-10кВ №8 ПС «Песчанокопская», КТП 10/0,4кВ и ВЛ-0,4кВ для электроснабжения объекта - дом животновода | Протяженность (для линий электропередачи), м 2018: 15; Пропускная способность, кВт / Максимальная мощность, кВт 2018: 20; Расходы на строительство объекта, тыс.руб 2018: 30
[6 empty] | Строительство ВЛ-0,4 кВ от КТП-10/0,4 кВ №138 по ВЛ-10 кВ №4 ПС 110/10кВ «Уютная» для электроснабжения объекта – личное подсобное хозяйство | Протяженность (для линий электропередачи), м 2018: 210; Пропускная способность, кВт / Максимальная мощность, кВт 2018: 7; Расходы на строительство объекта, тыс.руб 2018: 252
[6 empty] | Строительство ВЛ-0,4 кВ от опоры №1-00/11 КТП 10/0,4 кВ №30 ВЛ-10кВ №6 ПС 35/10 кВ Ленинец для электроснабжения объекта - многофункциональная опора | Протяженность (для линий электропередачи), м 2018: 120; Пропускная способность, кВт / Максимальная мощность, кВт 2018: 12; Расходы на строительство объекта, тыс.руб 2018: 229
[6 empty] | Строительство участка ВЛИ-0,4 кВ от существующей опоры №1-00/12 ВЛ-0,4 кВ №1 КТП-10/0,4 кВ №33 по ВЛ-10 кВ №2 ПС 35/10 Коневод для электроснабжения жилого дома | Протяженность (для линий электропередачи), м 2018: 400; Пропускная способность, кВт / Максимальная мощность, кВт 2018: 9.9; Расходы на строительство объекта, тыс.руб 2018: 438
[6 empty] | Строительство ВЛИ-0,4кВ от опоры 3-00/2 ВЛ-0,4кВ №3 от КТП-10/0,4кВ №321 ВЛ-10кВ №2 ПС 110/35/10кВ «Целинская» для электроснабжения объекта – рыбоводный участок | Протяженность (для линий электропередачи), м 2018: 220; Пропускная способность, кВт / Максимальная мощность, кВт 2018: 9.5; Расходы на строительство объекта, тыс.руб 2018: 260
[6 empty] | Строительство ВЛ 10 кВ от отпайки на ТП 10/0,4 кВ №1/13 по ВЛ 10 кВ №1 ПС «Чалтырь» до новой ТП 10/0,4 кВ. Строительство ТП 10/0,4 кВ. Строительство ВЛ 0,4 кВ от новой ТП 10/0,4 кВ до границ земельных участков заявителей | Протяженность (для линий электропередачи), м 2018: 261; Пропускная способность, кВт / Максимальная мощность, кВт 2018: 187.5; Расходы на строительство объекта, тыс.руб 2018: 431.3066
[6 empty] | Строительство ВЛ 10 кВ от отпайки на ТП 10/0,4 кВ №1/13 по ВЛ 10 кВ №1 ПС «Чалтырь» до новой ТП 10/0,4 кВ. Строительство ТП 10/0,4 кВ. Строительство ВЛ 0,4 кВ от новой ТП 10/0,4 кВ до границ земельных участков заявителей | Протяженность (для линий электропередачи), м 2018: 288; Пропускная способность, кВт / Максимальная мощность, кВт 2018: 196.5; Расходы на строительство объекта, тыс.руб 2018: 575.2636
[6 empty] | Строительство ВЛ-10кВ от ВЛ-10кВ №1 ПС «Лакедемоновская» до новой КТП-10/0.4. Строительство КТП-10/0.4. Строительство ВЛ-0.4 кВ от вновь установленной КТП-10/0.4кВ до границы земельного участка заявителя | Протяженность (для линий электропередачи), м 2018: 11; Пропускная способность, кВт / Максимальная мощность, кВт 2018: 12; Расходы на строительство объекта, тыс.руб 2018: 60.557
[6 empty] | «Строительство ВЛИ-0,4кВ от РУ 0,4кВ ТП-10/0,4кВ №1/54 ПС «Чалтырь» до границы земельных участков заявителей» | Протяженность (для линий электропередачи), м 2018: 309; Пропускная способность, кВт / Максимальная мощность, кВт 2018: 25; Расходы на строительство объекта, тыс.руб 2018: 266
[6 empty] | «Строительство ВЛ-10кВ от опоры №44 отпайки на КТП №761 ВЛ-10кВ №6 ПС 110/10кВ «Самбек». Строительство КТП-10/0.4кВ. Строительство ВЛ-0.4кВ от вновь построенного КТП-10/0.4кВ до границ земельных участков Заявителей» | Протяженность (для линий электропередачи), м 2018: 198; Пропускная способность, кВт / Максимальная мощность, кВт 2018: 69; Расходы на строительство объекта, тыс.руб 2018: 243.1273
[6 empty] | «Строительство ВЛИ-0.4кВ от опоры № 3/3 ВЛИ 0,4 кВ №1 от ТП-10/0,4кВ № 1-133 ПС Чалтырь до границ земельного участка заявителя» | Протяженность (для линий электропередачи), м 2018: 233; Пропускная способность, кВт / Максимальная мощность, кВт 2018: 15; Расходы на строительство объекта, тыс.руб 2018: 332
[6 empty] | «Строительство ВЛ 10 кВ, строительство ТП 10/0,4 кВ, строительство ВЛИ 0,4 кВ от новой ТП 10/0,4 кВ по ВЛ 10кВ № 6 ПС Б.Салы до границы земельного участка заявителей» | Протяженность (для линий электропередачи), м 2018: 519; Пропускная способность, кВт / Максимальная мощность, кВт 2018: 41.25; Расходы на строительство объекта, тыс.руб 2018: 582.1882
[6 empty] | «Строительство ВЛИ 0,4 кВ от РУ 0,4 кВ ТП 10/0,4кВ №7-21 ПС Синявская 110/35/10 кВ, до границ земельных участков заявителей» | Протяженность (для линий электропередачи), м 2018: 511; Пропускная способность, кВт / Максимальная мощность, кВт 2018: 75; Расходы на строительство объекта, тыс.руб 2018: 570
[6 empty] | Строительство ВЛ 0,4кВ в с.Крым по ул.Нольная Линия1б от опоры №14 по ВЛ 0,4 кВ №1 отТП №6/7 ПС Чалтырь | Протяженность (для линий электропередачи), м 2018: 286; Пропускная способность, кВт / Максимальная мощность, кВт 2018: 30; Расходы на строительство объекта, тыс.руб 2018: 211
[6 empty] | «Строительство участка ВЛ-0.4 кВ от ВЛ-0.4 кВ, построенной по титулу: «Строительство ВЛ-10кВ от ВЛ-10кВ №2 ПС «Троицкая» до новой КТП-10/0,4. Строительство КТП-10/0,4. Строительство ВЛ 0,4 кВ от вновь установленной КТП-10/0,4кВ до границы земельного участка заявителя» | Протяженность (для линий электропередачи), м 2018: 76; Пропускная способность, кВт / Максимальная мощность, кВт 2018: 12; Расходы на строительство объекта, тыс.руб 2018: 114
[6 empty] | «Строительство ВЛ-0.4 кВ от КТП №514 по ВЛ-10кВ №1/3 ПС «Троицкая-1» до границы земельного участка заявителя» | Протяженность (для линий электропередачи), м 2018: 653; Пропускная способность, кВт / Максимальная мощность, кВт 2018: 123; Расходы на строительство объекта, тыс.руб 2018: 219
[6 empty] | «Строительство ВЛ-0,4кВ от РУ-0,4кВ КТП-10/0,4кВ №306 ВЛ-10кВ №8 ПС 35/10кВ «Покровская» до границ земельного участка Заявителя» | Протяженность (для линий электропередачи), м 2018: 35; Пропускная способность, кВт / Максимальная мощность, кВт 2018: 25; Расходы на строительство объекта, тыс.руб 2018: 102
[6 empty] | Строительство ВЛИ 0,4 кВ от опоры №28 по ВЛ 0,4 кВ №1 ТП 10/0,4 кВ №1/102 ПС Чалтырь до границы земельного участка заявителя | Протяженность (для линий электропередачи), м 2018: 54; Пропускная способность, кВт / Максимальная мощность, кВт 2018: 15; Расходы на строительство объекта, тыс.руб 2018: 53.5297
[6 empty] | Строительство ВЛИ 0,4 кВ от ВЛИ 0,4кВ №1 ТП 10/0,4кВ №1/106 по ВЛ 10кВ №1 ПС Чалтырь до гр.зем.уч.заявителей | Протяженность (для линий электропередачи), м 2018: 193; Пропускная способность, кВт / Максимальная мощность, кВт 2018: 36; Расходы на строительство объекта, тыс.руб 2018: 194.2217
[6 empty] | Строительство уч. ВЛ 0,4 кВ от опоры №8/8 по ВЛИ 0,4кВ №1 ТП10/0,4кВ №1/148 по ВЛ 10кВ №1 ПС Чалтырь до гр.зем. уч. заявит. | Протяженность (для линий электропередачи), м 2018: 78; Пропускная способность, кВт / Максимальная мощность, кВт 2018: 24; Расходы на строительство объекта, тыс.руб 2018: 144.5041
[6 empty] | Строительство ВЛИ 0,4 кВ от опоры №10 по ВЛ 0,4 кВ №3 ТП 10/0,4 кВ №5-29 ПС Чалтырь до границы зем. уч. Заявителей | Протяженность (для линий электропередачи), м 2018: 338; Пропускная способность, кВт / Максимальная мощность, кВт 2018: 25; Расходы на строительство объекта, тыс.руб 2018: 362.9207
[6 empty] | Строительство участка ВЛ-0.4кВ от ВЛ-0.4кВ, построенной по титулу объекта с кодом 612001311309 до границ земельного участка Заявителя (Шляхтин А.В.) | Протяженность (для линий электропередачи), м 2018: 38; Пропускная способность, кВт / Максимальная мощность, кВт 2018: 21; Расходы на строительство объекта, тыс.руб 2018: 90.6884
[6 empty] | Строительство ВЛИ 0,4 кВ от КТП-10/0,4 кВ №225 по ВЛ 10 кВ №2 ПС 110/35/10 кВ «Латоновская» до конечной опоры (ПАО «МегаФон») | Протяженность (для линий электропередачи), м 2018: 125; Пропускная способность, кВт / Максимальная мощность, кВт 2018: 10; Расходы на строительство объекта, тыс.руб 2018: 142.712
[6 empty] | Строительство ВЛ 0,4 кВ от ВЛ 0,4 кВ №1 КТП 10/0,4 кВ №46 по ВЛ 10 кВ №1/3 ПС 110/35/10 кВ «Троицкая-1» до границ зем. уч. Заявителя | Протяженность (для линий электропередачи), м 2018: 111; Пропускная способность, кВт / Максимальная мощность, кВт 2018: 10; Расходы на строительство объекта, тыс.руб 2018: 141.3677
[6 empty] | Строительство ВЛ 0,4 кВ от КТП 10/0,4 кВ №426м по ВЛ 10 кВ №2 ПС 35/10 кВ Таганрогская до гр.зем.уч.заявителя | Протяженность (для линий электропередачи), м 2018: 444; Пропускная способность, кВт / Максимальная мощность, кВт 2018: 15; Расходы на строительство объекта, тыс.руб 2018: 217.7192
[6 empty] | Строит-во участка ВЛ0,4 от ВЛ0,4 №1 КТП №37 по ВЛ10 №2 ПС "Троцкая" | Протяженность (для линий электропередачи), м 2018: 39; Пропускная способность, кВт / Максимальная мощность, кВт 2018: 10; Расходы на строительство объекта, тыс.руб 2018: 85.49
[6 empty] | Строит-во уч-ка ВЛ0,4кВ от ВЛ0,4кВ №1 КТП№426м по ВЛ10кВ№2 ПС Таганрогская до гр.зем.уч. | Протяженность (для линий электропередачи), м 2018: 136; Пропускная способность, кВт / Максимальная мощность, кВт 2018: 15; Расходы на строительство объекта, тыс.руб 2018: 152
[6 empty] | Строительство ВЛ 0,4 кВ от ВЛ 0,4 кВ №1 от ТП 10/0,4 кВ №1-102 ПС Чалтырь в х.Ленинаван | Протяженность (для линий электропередачи), м 2018: 126; Пропускная способность, кВт / Максимальная мощность, кВт 2018: 15; Расходы на строительство объекта, тыс.руб 2018: 314.3
[6 empty] | Строительство ВЛ 0,4 кВ от ВЛ 0,4 кВ №1 КТП 10/0,4 кВ №710 по ВЛ 10 кВ №1/3 ПС Троицкая-1 до границы земельного участка заявителя | Протяженность (для линий электропередачи), м 2018: 82; Пропускная способность, кВт / Максимальная мощность, кВт 2018: 10; Расходы на строительство объекта, тыс.руб 2018: 152.6
[6 empty] | Строительство ВЛ 0,4 кВ от ВЛ 0,4 кВ №4 ЗТП 10/0,4 кВ №295 по ВЛ 10 кВ №4 ПС Покровская до границы земельного участка заявителя | Протяженность (для линий электропередачи), м 2018: 28; Пропускная способность, кВт / Максимальная мощность, кВт 2018: 15; Расходы на строительство объекта, тыс.руб 2018: 82.8
[6 empty] | Строительство ВЛ 0,4 кВ от ВЛ 0,4 кВ №2 КТП 10/0,4 кВ №275м по ВЛ 10 кВ №АБЗ ПС ТОС до границы земельного участка заявителя | Протяженность (для линий электропередачи), м 2018: 92; Пропускная способность, кВт / Максимальная мощность, кВт 2018: 15; Расходы на строительство объекта, тыс.руб 2018: 151.8
[6 empty] | Строительство участка ВЛИ-0,4кВ от опоры №16 по ВЛИ-0,4кВ №1 ТП-10/0,4кВ №20-20 по ВЛ-10 кВ №2004 ПС Р-20 до гр.уч.заявит. | Протяженность (для линий электропередачи), м 2018: 172; Пропускная способность, кВт / Максимальная мощность, кВт 2018: 85; Расходы на строительство объекта, тыс.руб 2018: 182.5
[6 empty] | Строительство участка ВЛИ-0,4 кВ от опоры №12 по ВЛ-0,4 кВ №1 ТП-10/0,4 кВ №3/37 по ВЛ-10 кВ №3 ПС 110/35/10кВ Чалтырь до границ уч.заявителя | Протяженность (для линий электропередачи), м 2018: 146; Пропускная способность, кВт / Максимальная мощность, кВт 2018: 10; Расходы на строительство объекта, тыс.руб 2018: 163
[6 empty] | Строительство ВЛИ 0,4 кВ от опоры №24/6 по ВЛИ 0,4кВ №1 ТП 10/0,4кВ №1/24 ПС Чалтырь до границ земельного участка заявителя | Протяженность (для линий электропередачи), м 2018: 40; Пропускная способность, кВт / Максимальная мощность, кВт 2018: 15; Расходы на строительство объекта, тыс.руб 2018: 37.6
[6 empty] | Строительство ВЛИ 0,4 кВ от опоры №1 по ВЛИ 0,4 кВ №5 от ТП 10/0,4 кВ №5/1 ПС Хапры-Тяговая до границ земельного участка заявителя | Протяженность (для линий электропередачи), м 2018: 149; Пропускная способность, кВт / Максимальная мощность, кВт 2018: 15; Расходы на строительство объекта, тыс.руб 2018: 150
[6 empty] | Строительство участка ВЛИ 0,4 кВ по ВЛИ 0,4 кВ №1 ТП 10/0,4 кВ №12/2 по ВЛ 10 кВ №12 ПС Чалтырь до границы участка заявителя | Протяженность (для линий электропередачи), м 2018: 96; Пропускная способность, кВт / Максимальная мощность, кВт 2018: 15; Расходы на строительство объекта, тыс.руб 2018: 110
[6 empty] | Строительство участка ВЛИ 0,4 кВ от опоры №7 по ВЛИ 0,4 кВ №1 ТП 10/0,4кВ №20-17 по ВЛ 10кВ №20-04 ПС Р-20 до границы участка заявителя | Протяженность (для линий электропередачи), м 2018: 45; Пропускная способность, кВт / Максимальная мощность, кВт 2018: 20; Расходы на строительство объекта, тыс.руб 2018: 62.7
[6 empty] | Строительство ВЛИ 0,4кВ от опоры проектируемой ВЛИ 0,4кВ от ВЛ 0,4кВ №5 ТП 10/0,4кВ №5-1 ПС Хапры-Тяговая до границ зем.уч.заявителя | Протяженность (для линий электропередачи), м 2018: 89; Пропускная способность, кВт / Максимальная мощность, кВт 2018: 15; Расходы на строительство объекта, тыс.руб 2018: 122
[6 empty] | Строительство ВЛИ 0,4 кВ от опоры №9/5 по ВЛИ 0,4 кВ №1 от ТП 10/0,4 кВ №1-102 по ВЛ 10 кВ №1 ПС Чалтырь до границы зем.уч.заявителя | Протяженность (для линий электропередачи), м 2018: 127; Пропускная способность, кВт / Максимальная мощность, кВт 2018: 30; Расходы на строительство объекта, тыс.руб 2018: 140.9
[6 empty] | Строительство ВЛИ-0.4кВ от КТП №474 по ВЛ-10кВ №3 ПС «Лиманная» до границ земельного участка Заявителя | Протяженность (для линий электропередачи), м 2018: 113; Пропускная способность, кВт / Максимальная мощность, кВт 2018: 10; Расходы на строительство объекта, тыс.руб 2018: 170.5
[6 empty] | Строительство ВЛИ-0,4кВ от проектируемой ВЛ-0,4кВ (для Рамазанова Т.К.) КТП №728 по ВЛ-10кВ №3 ПС ГСКБ до границ зем. участка заявителя | Протяженность (для линий электропередачи), м 2018: 36; Пропускная способность, кВт / Максимальная мощность, кВт 2018: 10; Расходы на строительство объекта, тыс.руб 2018: 98.8
[6 empty] | Строительство участка ВЛ 0,4кВ от опоры №25 ВЛ 0,4кВ №2 КТП №231м ВЛ 10кВ №4 ПС 35/10 кВ ГСКБ до границ земельного участка заявителя | Протяженность (для линий электропередачи), м 2018: 101; Пропускная способность, кВт / Максимальная мощность, кВт 2018: 10; Расходы на строительство объекта, тыс.руб 2018: 148.4
[6 empty] | Строительство ВЛИ 0,4 кВ от опоры №7 по ВЛИ 0,4 кВ №4 ТП 10/0,4 кВ № 1-16 по ВЛ 10 кВ №1 ПС Чалтырь до границы земельного уч. заявителя | Протяженность (для линий электропередачи), м 2018: 186; Пропускная способность, кВт / Максимальная мощность, кВт 2018: 15; Расходы на строительство объекта, тыс.руб 2018: 203.4
[6 empty] | Строительство участка ВЛ-0.4кВ от опоры №26/1 ВЛ-0.4кВ №1 КТП №148м ВЛ-10кВ №4 ПС 35/10кВ ГСКБ до границ земельного участка Заявителя | Протяженность (для линий электропередачи), м 2018: 220; Пропускная способность, кВт / Максимальная мощность, кВт 2018: 12; Расходы на строительство объекта, тыс.руб 2018: 188.5
[6 empty] | Строительство участка ВЛ 0,4кВ от ВЛ 0,4кВ, построенной по титулу объекта с кодом 612001311198 до границ зем.участка заявителя | Протяженность (для линий электропередачи), м 2018: 107; Пропускная способность, кВт / Максимальная мощность, кВт 2018: 23; Расходы на строительство объекта, тыс.руб 2018: 139.6
[6 empty] | Техническое перевооружение участка ВЛ-0,4кВ от КТП №62 по ВЛ-10кВ №4 ПС «Троицкая» до границ земельных участков заявителей | Протяженность (для линий электропередачи), м 2018: 90; Пропускная способность, кВт / Максимальная мощность, кВт 2018: 30; Расходы на строительство объекта, тыс.руб 2018: 62.9
[6 empty] | Строительство ВЛ-10кВ от оп.№17 отпайки на ТП №5-46А ВЛ-10кВ №5 ПС Чалтырь. Стр-во ТП-10/0.4кВ. Стр-во ВЛИ-0.4кВ от новой ТП до гр.з.уч. | Протяженность (для линий электропередачи), м 2018: 14; Пропускная способность, кВт / Максимальная мощность, кВт 2018: 15; Расходы на строительство объекта, тыс.руб 2018: 51.1974
[6 empty] | Строительство ВЛИ-0.4кВ от опоры ВЛИ 0,4 кВ построенной по титулу с кодом 612001311292 до границ земельного участка Заявителя | Протяженность (для линий электропередачи), м 2018: 141; Пропускная способность, кВт / Максимальная мощность, кВт 2018: 25; Расходы на строительство объекта, тыс.руб 2018: 165.9
[6 empty] | Строительство ВЛ10 кВ от оп.№ 22 по ВЛ10кВ №6 ПС Б.Салы, стр-во ТП10/0,4 кВ, стр-во ВЛИ 0,4 кВ до гр.зем.уч. | Протяженность (для линий электропередачи), м 2018: 267; Пропускная способность, кВт / Максимальная мощность, кВт 2018: 90; Расходы на строительство объекта, тыс.руб 2018: 286.4854
[6 empty] | Строительство ВЛ-0,4 кВ от опоры проектируемой ВЛ 0,4 кВ по договору №61-1-1600271501 в с. Несветай до границ зем.участка Заявителя | Протяженность (для линий электропередачи), м 2018: 156; Пропускная способность, кВт / Максимальная мощность, кВт 2018: 10; Расходы на строительство объекта, тыс.руб 2018: 189.4
[6 empty] | Строительство ВЛ0,4кВ от РУ-0,4кВ КТП10/0,4кВ №1-148 ВЛ10кВ №1 ПС Чалтырь, стр-во ВЛ0,4кВ от оп.№14 ВЛ0,4кВ №1 ТП10/0,4№1-148 ПС Чалтырь | Протяженность (для линий электропередачи), м 2018: 807; Пропускная способность, кВт / Максимальная мощность, кВт 2018: 84; Расходы на строительство объекта, тыс.руб 2018: 600.8392
[6 empty] | Строительство ВЛ 0,4 кВ от ВЛ 0,4 кВ №1 КТП 10/0,4 кВ №761 ВЛ 10 кВ №6 ПС 110/10кВ «Самбек» до границ земельного участка Заявителя | Протяженность (для линий электропередачи), м 2018: 59; Пропускная способность, кВт / Максимальная мощность, кВт 2018: 5; Расходы на строительство объекта, тыс.руб 2018: 110.1326
[6 empty] | Строительство ВЛ 0,4кВ от КТП 10/0,4кВ, проект-й по титулу с кодом 612001311326 до границ зем. участка заявителя | Протяженность (для линий электропередачи), м 2018: 70; Пропускная способность, кВт / Максимальная мощность, кВт 2018: 10; Расходы на строительство объекта, тыс.руб 2018: 105.3922
[6 empty] | Строительство ВЛИ 0,4кВ от ВЛИ 0,4кВ до гр.з.уч.Хатламаджиян,Беллуян до гр.зем.уч.заявителя | Протяженность (для линий электропередачи), м 2018: 215; Пропускная способность, кВт / Максимальная мощность, кВт 2018: 10; Расходы на строительство объекта, тыс.руб 2018: 252.7293
[6 empty] | Строительство ВЛИ 0,4 кВ от опоры №11 по ВЛИ 0,4 кВ №2 от ТП 10/0,4 кВ № 4-38 ПС Чалтырь110/35/10 кВ, до границы зем. участка заявителя | Протяженность (для линий электропередачи), м 2018: 207; Пропускная способность, кВт / Максимальная мощность, кВт 2018: 45; Расходы на строительство объекта, тыс.руб 2018: 227.5138
[6 empty] | Строительство уч.ВЛ-0.4кВ от ВЛ-0.4кВ, постр-й по титулу до гр.зем.уч.Почтарева до гр.зем.уч.заявителя | Протяженность (для линий электропередачи), м 2018: 91; Пропускная способность, кВт / Максимальная мощность, кВт 2018: 15; Расходы на строительство объекта, тыс.руб 2018: 117.1333
[6 empty] | Строительство ВЛ 0,4 кВ от ВЛ 0,4 кВ №1 КТП 10/0,4 кВ №245 ВЛ 10 кВ №6 ПС 35/10 кВ Покровская до границ земельного участка Заявителя | Протяженность (для линий электропередачи), м 2018: 165; Пропускная способность, кВт / Максимальная мощность, кВт 2018: 15; Расходы на строительство объекта, тыс.руб 2018: 119.8881
[6 empty] | Строительство ВЛ 0,4 кВ от ВЛ 0,4 кВ проектируемой по титулу с кодом 612001311428 до гр.зем.уч.заявителя | Протяженность (для линий электропередачи), м 2018: 110; Пропускная способность, кВт / Максимальная мощность, кВт 2018: 15; Расходы на строительство объекта, тыс.руб 2018: 103.8025
[6 empty] | Строительство ВЛ 0,4 кВ от ВЛ 0,4 кВ №1 от ТП 10/0,4 кВ № 1-102 ПС «Чалтырь» до границы земельного участка заявителя | Протяженность (для линий электропередачи), м 2018: 44; Пропускная способность, кВт / Максимальная мощность, кВт 2018: 15; Расходы на строительство объекта, тыс.руб 2018: 77.9285
[6 empty] | Строительство ВЛ 10 кВ от отпайки на ЛР № 1/8 по ВЛ 10 кВ № 29-35 ПС Р-29 до новой ТП-10/0,4 кВ.Стр-во ТП10/0,4 кВ. С-во ВЛИ0,4 кВ до гр.зем.уч.заявит | Протяженность (для линий электропередачи), м 2018: 1668; Пропускная способность, кВт / Максимальная мощность, кВт 2018: 736; Расходы на строительство объекта, тыс.руб 2018: 1323.1389
[6 empty] | Строительство ВЛ 0,4 кВ от ВЛ 0,4 кВ ТП № 4-38 по ВЛ 10 кВ № 4 ПС Чалтырь до границы земельного участка заявителя | Протяженность (для линий электропередачи), м 2018: 50; Пропускная способность, кВт / Максимальная мощность, кВт 2018: 25; Расходы на строительство объекта, тыс.руб 2018: 77.8
[6 empty] | Строительство ВЛ 0,4 кВ от ВЛ 0,4 кВ №1 КТП 10/0,4 кВ №285 по ВЛ 10 кВ №2 ПС 35/10 кВ «Троицкая» до границ земельного участка Заявителя | Протяженность (для линий электропередачи), м 2018: 91; Пропускная способность, кВт / Максимальная мощность, кВт 2018: 10; Расходы на строительство объекта, тыс.руб 2018: 107.2
[6 empty] | Строительство ВЛ 0,4 кВ от ВЛ 0,4 кВ № 2 КТП 10/0,4 кВ №425м по ВЛ 10 кВ № 3 ПС 110/10 кВ Ефремовская до границ зем.участка заявителя | Протяженность (для линий электропередачи), м 2018: 83; Пропускная способность, кВт / Максимальная мощность, кВт 2018: 25; Расходы на строительство объекта, тыс.руб 2018: 134.2
[6 empty] | Строительство ВЛИ-0.4кВ от ВЛ-0.4кВ №1 КТП №710 по ВЛ-10кВ №1/3 ПС «Троицкая-1» до границ земельного участка Заявителя | Протяженность (для линий электропередачи), м 2018: 68; Пропускная способность, кВт / Максимальная мощность, кВт 2018: 10; Расходы на строительство объекта, тыс.руб 2018: 121.9
[6 empty] | Строительство участка ВЛИ-0,4 кВ от КТП 8016/63 кВА по ВЛ-10 кВ №7 ПС 35/10 кВ «Рябичевская» для присоединения жилого дома | Протяженность (для линий электропередачи), м 2018: 213; Пропускная способность, кВт / Максимальная мощность, кВт 2018: 15; Расходы на строительство объекта, тыс.руб 2018: 253
[6 empty] | Строительство участка ВЛИ-0,4 кВ от опоры №18 ВЛ-0,4 кВ №1 от КТП-8132/250 кВА ВЛ-10 кВ №3 ПС 110/35/10 кВ «Большовская» для присоединения жилого дома | Протяженность (для линий электропередачи), м 2018: 265; Пропускная способность, кВт / Максимальная мощность, кВт 2018: 10; Расходы на строительство объекта, тыс.руб 2018: 260
[6 empty] | Строительство участка ВЛИ-0,4 кВ от опоры вновь построенной ВЛИ-0,4 кВ (по договору ТП №61-1-17-00300663 от 28.04.2017г) от опоры №13 ВЛ-0,4 кВ №2 от КТП-8062/100 кВА по ВЛ-10 кВ №4 ПС 110/35/10 кВ «Дубенцовская» для присоединения дома | Протяженность (для линий электропередачи), м 2018: 126; Пропускная способность, кВт / Максимальная мощность, кВт 2018: 10; Расходы на строительство объекта, тыс.руб 2018: 186
[6 empty] | Строительство участка ВЛИ-0,4 кВ от опоры №5 ВЛ-0,4 кВ №3 от КТП-8487/250 кВА ВЛ-6 кВ №5 ПС 35/6 кВ «Романовская» для присоединения жилого дома | Протяженность (для линий электропередачи), м 2018: 145; Пропускная способность, кВт / Максимальная мощность, кВт 2018: 25; Расходы на строительство объекта, тыс.руб 2018: 173
[6 empty] | Строительство участка ВЛИ-0,4кВ от опоры №1/2 ВЛ-0,4кВ №2 КТП-8372/160кВА по ВЛ-6кВ №5 ПС 35/6кВ "Романовская" для присоединения жилого дома | Протяженность (для линий электропередачи), м 2018: 15; Пропускная способность, кВт / Максимальная мощность, кВт 2018: 6; Расходы на строительство объекта, тыс.руб 2018: 27
[6 empty] | Строительство участка ВЛИ-0,4 кВ от опоры №1/6 ВЛ-0,4 кВ №1 КТП-8472/160 кВА по ВЛ-6 кВ №14 ПС 35/6 кВ Романовская для присоединения кафе | Протяженность (для линий электропередачи), м 2018: 14; Пропускная способность, кВт / Максимальная мощность, кВт 2018: 13.77; Расходы на строительство объекта, тыс.руб 2018: 95
[6 empty] | Строительство участка ВЛИ-0,4 кВ от опоры №15 ВЛ-0,4 кВ №3 КТП-8061/160 кВА по ВЛ-10 кВ №4 ПС 110/35/10 кВ Дубенцовская для присоединения жилого дома | Протяженность (для линий электропередачи), м 2018: 17; Пропускная способность, кВт / Максимальная мощность, кВт 2018: 10; Расходы на строительство объекта, тыс.руб 2018: 101
[6 empty] | Строительство участка ВЛИ-0,4 кВ от опоры №23 ВЛ-0,4 кВ №1 КТП-8478/160 кВА по ВЛ-6 кВ №14 ПС 35/6 кВ Романовская для присоединения жилого дома | Протяженность (для линий электропередачи), м 2018: 25; Пропускная способность, кВт / Максимальная мощность, кВт 2018: 10; Расходы на строительство объекта, тыс.руб 2018: 103
[6 empty] | Строительство участка ВЛИ-0,4 кВ от опоры вновь построенной ВЛИ-0,4кВ (по договору ТП 61-1-17-00300663 от 28.04.2017г) от опоры №13 ВЛ-0,4 кВ №2 КТП-8062/100 кВА по ВЛ-10 кВ №4 ПС 110/35/10 кВ Дубенцовская для присоединения хозяйственной постройки | Протяженность (для линий электропередачи), м 2018: 25; Пропускная способность, кВт / Максимальная мощность, кВт 2018: 10; Расходы на строительство объекта, тыс.руб 2018: 120
[6 empty] | Строительство участка ВЛИ-0,4 кВ от опоры №3/4 ВЛ-0,4 кВ №1 КТП-8530/400 кВА по ВЛ-6 кВ №14 ПС 35/6 кВ Романовская для присоединения жилого дома | Протяженность (для линий электропередачи), м 2018: 15; Пропускная способность, кВт / Максимальная мощность, кВт 2018: 15; Расходы на строительство объекта, тыс.руб 2018: 94
[6 empty] | Строительство участка ВЛИ-0,4 кВ от опоры №20 ВЛ-0,4 кВ №1 КТП-8036/400 кВА по ВЛ-10 кВ №11 ПС 35/10 кВ Рябичевская для присоединения дома | Протяженность (для линий электропередачи), м 2018: 20; Пропускная способность, кВт / Максимальная мощность, кВт 2018: 10; Расходы на строительство объекта, тыс.руб 2018: 105
[6 empty] | Строительство участка ВЛИ-0,4 кВ от опоры №2 ВЛ-0,4 кВ №2 КТП-8352/100 кВА по ВЛ-6 кВ №1 ПС 35/6 кВ Потаповская для присоединения жилого дома | Протяженность (для линий электропередачи), м 2018: 15; Пропускная способность, кВт / Максимальная мощность, кВт 2018: 15; Расходы на строительство объекта, тыс.руб 2018: 109
[6 empty] | Строительство участка ВЛИ-0,4 кВ от опоры №1/2 ВЛ-0,4 кВ №1 КТП-8543/160 кВА по ВЛ-10 кВ №12 ПС 110/10 кВ ВПТФ для присоединения жилого дома | Протяженность (для линий электропередачи), м 2018: 31; Пропускная способность, кВт / Максимальная мощность, кВт 2018: 5; Расходы на строительство объекта, тыс.руб 2018: 113
[6 empty] | Строительство участка ВЛИ-0,4 кВ от опоры №2 ВЛИ-0,4 кВ №1 КТП-8569/63 кВА по ВЛ-6 кВ №5 ПС 35/6 кВ Романовская для присоединения жилого дома | Протяженность (для линий электропередачи), м 2018: 121; Пропускная способность, кВт / Максимальная мощность, кВт 2018: 13; Расходы на строительство объекта, тыс.руб 2018: 131
[6 empty] | Строительство участка ВЛИ-0,4 кВ от опоры №15 ВЛ-0,4 кВ №1 КТП-8475/100 кВА по ВЛ-6 кВ №14 ПС 35/6 кВ Романовская для присоединения жилого дома | Протяженность (для линий электропередачи), м 2018: 11; Пропускная способность, кВт / Максимальная мощность, кВт 2018: 5; Расходы на строительство объекта, тыс.руб 2018: 103
[6 empty] | Строительство участка ВЛИ-0,4 кВ от опоры №3 ВЛ-0,4 кВ №2 КТП-8464/250 кВА по ВЛ-6 кВ №1 ПС 35/6 кВ «Романовская» для присоединения спального домика | Протяженность (для линий электропередачи), м 2018: 165; Пропускная способность, кВт / Максимальная мощность, кВт 2018: 30; Расходы на строительство объекта, тыс.руб 2018: 267
[6 empty] | Строительство участка ВЛИ-0,4 кВ от опоры №1/28 ВЛ-0,4 кВ №1 КТП-8484/100 кВА ВЛ-6 кВ №5 ПС 35/6 кВ Романовская для присоединения жилого дома | Протяженность (для линий электропередачи), м 2018: 95; Пропускная способность, кВт / Максимальная мощность, кВт 2018: 5; Расходы на строительство объекта, тыс.руб 2018: 167
[6 empty] | Строительство участка ВЛИ-0,4 кВ от опоры №2/6 ВЛ-0,4 кВ №1 КТП-8498/100 кВА по ВЛ-6 кВ №5 ПС 35/6 кВ Романовская для присоединения жилого дома | Протяженность (для линий электропередачи), м 2018: 25; Пропускная способность, кВт / Максимальная мощность, кВт 2018: 10; Расходы на строительство объекта, тыс.руб 2018: 105
[6 empty] | Строительство участка ВЛИ-0,4 кВ от опоры №1/1 ВЛИ-0,4 кВ №1 КТП-8569/63 кВА по ВЛ-6 кВ №5 ПС 35/6 кВ Романовская для присоединения жилого дома | Протяженность (для линий электропередачи), м 2018: 30; Пропускная способность, кВт / Максимальная мощность, кВт 2018: 10; Расходы на строительство объекта, тыс.руб 2018: 108
[6 empty] | Строительство участка ВЛИ-0,4 кВ от опоры №20 ВЛ-0,4 кВ №3 КТП-1369/100 кВА по ВЛ-10 кВ №2 ПС 35/10 кВ «ЖБИ» для присоединения жилого дома | Протяженность (для линий электропередачи), м 2018: 27; Пропускная способность, кВт / Максимальная мощность, кВт 2018: 5; Расходы на строительство объекта, тыс.руб 2018: 28
[6 empty] | Строительство участка ВЛИ-0,4 кВ от опоры №7 ВЛИ-0,4 кВ №1 КТП-1511/250 кВА по ВЛ-10 кВ №5 ПС 35/10 кВ «Лозновская» для присоединения жилого дома | Протяженность (для линий электропередачи), м 2018: 18; Пропускная способность, кВт / Максимальная мощность, кВт 2018: 15; Расходы на строительство объекта, тыс.руб 2018: 93
[6 empty] | Строительство участка ВЛ-10кВ от опоры №219 по ВЛ-10кВ №15 ПС 110/35/10кВ «Константиновская», с монтажом ТП-10/0,4кВ и строительство ВЛИ-0,4кВ от вновь смонтированной ТП-10/0,4кВ для присоединения блочно-модульной установки подготовки питьевой воды | Протяженность (для линий электропередачи), м 2018: 5; Пропускная способность, кВт / Максимальная мощность, кВт 2018: 15; Расходы на строительство объекта, тыс.руб 2018: 35
[6 empty] | Строительство участка ВЛИ-0,4 кВ от опоры №17 ВЛ-0,4 кВ №1 КТП-7316/100 кВА по ВЛ-10 кВ №5 ПС 110/35/10 кВ Стычная для присоединения производственной базы | Протяженность (для линий электропередачи), м 2018: 134; Пропускная способность, кВт / Максимальная мощность, кВт 2018: 30; Расходы на строительство объекта, тыс.руб 2018: 276
[6 empty] | Строительство участка ВЛИ-0,4 кВ от опоры №1 ВЛ-0,4 кВ №1 от КТП-6522/250 кВА по ВЛ-10 кВ №2 ПС 35/10 кВ «Рассвет» для присоединения жилых домов | Протяженность (для линий электропередачи), м 2018: 120; Пропускная способность, кВт / Максимальная мощность, кВт 2018: 30; Расходы на строительство объекта, тыс.руб 2018: 227
[6 empty] | Строительство участка ВЛИ-0,4 кВ от опоры №13 ВЛ-0,4 кВ №3 КТП-6055/250 кВА по ВЛ-6 кВ №1 ПС 110/6 кВ Северный Портал для присоединения нежилого помещения | Протяженность (для линий электропередачи), м 2018: 25; Пропускная способность, кВт / Максимальная мощность, кВт 2018: 8; Расходы на строительство объекта, тыс.руб 2018: 112
[6 empty] | Строительство ВЛИ-0,4 КВ от КТП-8534/160 кВА по ВЛ-6 кВ №5 ПС 35/6 кВ "НС-13" для присоединения инкубатора для птицы | Протяженность (для линий электропередачи), м 2018: 154; Пропускная способность, кВт / Максимальная мощность, кВт 2018: 15; Расходы на строительство объекта, тыс.руб 2018: 226
[6 empty] | Строительство участка ВЛИ-0,4 кВ от опоры №1/1 ВЛ-0,4 кВ №4 КТП-8109/250 кВА по ВЛ-10 кВ №5 ПС 35/10 кВ Виноградная для присоединения хозяйственной постройки | Протяженность (для линий электропередачи), м 2018: 80; Пропускная способность, кВт / Максимальная мощность, кВт 2018: 15; Расходы на строительство объекта, тыс.руб 2018: 162
[6 empty] | Строительство участка ВЛИ-0,4 кВ от опоры №1/12 ВЛ-0,4 кВ №4 КТП-8168/250 кВА по ВЛ-10 кВ №5 ПС 35/10 кВ Виноградная для присоединения тепличного комплекса | Протяженность (для линий электропередачи), м 2018: 85; Пропускная способность, кВт / Максимальная мощность, кВт 2018: 15; Расходы на строительство объекта, тыс.руб 2018: 155
[6 empty] | Строительство участка ВЛИ-0,4 кВ от ЗТП-8113/250 кВА по ВЛ-10 кВ №4 ПС 35/10 кВ Виноградная до опоры №2/21 ВЛ-0,4 кВ №1 ЗТП-8113/250 кВА по ВЛ-10 кВ №4 ПС 35/10 кВ Виноградная для присоединения аптеки | Протяженность (для линий электропередачи), м 2018: 168; Пропускная способность, кВт / Максимальная мощность, кВт 2018: 5.92; Расходы на строительство объекта, тыс.руб 2018: 298
[6 empty] | Строительство участка ВЛИ-0,4 кВ от опоры №1/6 ВЛ-0,4 кВ №3 КТП-8168/250 кВА по ВЛ-10 кВ №5 ПС 35/10 кВ Виноградная для присоединения дома | Протяженность (для линий электропередачи), м 2018: 15; Пропускная способность, кВт / Максимальная мощность, кВт 2018: 10; Расходы на строительство объекта, тыс.руб 2018: 110
[6 empty] | Строительство участка ВЛ-10 кВ от опоры №11/2 по ВЛ-10 кВ №24 ПС 110/35/10 кВ «КГУ», с монтажом ТП-10/0,4 кВ, строительство ВЛИ-0,4 кВ от вновь смонтированной ТП-10/0,4 кВ и строительство ответвления 0,4 кВ от вновь построенной ВЛИ-0,4 кВ от вновь смонтированной ТП-10/0,4 кВ по ВЛ-10 кВ №24 ПС 110/35/10 кВ «КГУ» для присоединения нежилого здания | Протяженность (для линий электропередачи), м 2018: 3; Пропускная способность, кВт / Максимальная мощность, кВт 2018: 15; Расходы на строительство объекта, тыс.руб 2018: 36
[6 empty] | Строительство участка ВЛИ-0,4 кВ от опоры №1/8 ВЛ-0,4 кВ №1 КТП-7242/63 кВА по ВЛ-10 кВ №1 ПС 35/10 кВ «Богоявленская» для присоединения фельдшерско-акушерского пункта | Протяженность (для линий электропередачи), м 2018: 85; Пропускная способность, кВт / Максимальная мощность, кВт 2018: 15; Расходы на строительство объекта, тыс.руб 2018: 97
[6 empty] | Строительство участка ВЛЗ-6 кВ от опоры №4/70 ВЛ-6 кВ №2 ПС 35/6 кВ НС-15, с монтажом ТП-6/0,4 кВ, и строительство ВЛИ-0,4 кВ от вновь смонтированной ТП-6/0,4 кВ, для присоединения комплекса зерноскладов | Протяженность (для линий электропередачи), м 2018: 6; Пропускная способность, кВт / Максимальная мощность, кВт 2018: 30; Расходы на строительство объекта, тыс.руб 2018: 37
[6 empty] | Строительство участка ВЛИ-0,4 кВ от опоры №4 ВЛ-0,4 кВ №1 КТП-8281/100 кВА по ВЛ-6 кВ №5 ПС 35/6 кВ Романовская для присоединения жилого дома | Протяженность (для линий электропередачи), м 2018: 21; Пропускная способность, кВт / Максимальная мощность, кВт 2018: 5; Расходы на строительство объекта, тыс.руб 2018: 103
[6 empty] | Строительство участка ВЛИ-0,4 кВ от опоры №3 ВЛ-0,4 кВ №3 КТП-8009/400 кВА по ВЛ-10 кВ №7 ПС 35/10 кВ Рябичевская для присоединения дома | Протяженность (для линий электропередачи), м 2018: 57; Пропускная способность, кВт / Максимальная мощность, кВт 2018: 15; Расходы на строительство объекта, тыс.руб 2018: 203
[6 empty] | Строительство участка ВЛИ-0,4кВ от опоры №6 ВЛИ-0,4кВ №2 КТП-6448/160кВА ВЛ-10 кВ №3 ПС 110/35/10кВ Комаровская для присоединения скважины для полива огорода | Протяженность (для линий электропередачи), м 2018: 150; Пропускная способность, кВт / Максимальная мощность, кВт 2018: 5; Расходы на строительство объекта, тыс.руб 2018: 207
[6 empty] | Строительство участка ВЛИ-0,4 кВ от опоры №20 ВЛ-0,4 кВ №2 от КТП-6487/250 кВА по ВЛ-10 кВ №12 ПС 110/35/10 кВ «Комаровская» для присоединения жилого дома | Протяженность (для линий электропередачи), м 2018: 75; Пропускная способность, кВт / Максимальная мощность, кВт 2018: 5; Расходы на строительство объекта, тыс.руб 2018: 194
[6 empty] | Строительство участка ВЛИ-0,4 кВ от опоры №5 ВЛ-0,4 кВ №1 КТП-8072/100 кВА по ВЛ-10 кВ №3 ПС 110/35/10 кВ Дубенцовская для присоединения жилого дома | Протяженность (для линий электропередачи), м 2018: 451; Пропускная способность, кВт / Максимальная мощность, кВт 2018: 10; Расходы на строительство объекта, тыс.руб 2018: 540
[6 empty] | Строительство участка ВЛИ-0,4 кВ от опоры №12 ВЛ-0,4 кВ №3 КТП-8404/100 кВА по ВЛ-6 кВ №11 ПС 35/6 кВ Шлюзовая для присоединения жилого дома | Протяженность (для линий электропередачи), м 2018: 65; Пропускная способность, кВт / Максимальная мощность, кВт 2018: 15; Расходы на строительство объекта, тыс.руб 2018: 119
[6 empty] | Строительство участка ВЛИ-0,4 кВ от опоры №2 ВЛ-0,4 кВ №3 КТП-8351/160 кВА по ВЛ-6 кВ №1 ПС 35/6 кВ Потаповская для присоединения дома | Протяженность (для линий электропередачи), м 2018: 90; Пропускная способность, кВт / Максимальная мощность, кВт 2018: 10; Расходы на строительство объекта, тыс.руб 2018: 202
[6 empty] | Строительство участка ВЛИ-0,4 кВ от опоры №3 ВЛ-0,4 кВ №1 КТП-8475/100 кВА ВЛ-6 кВ №14 ПС 35/6 кВ Романовская для присоединения магазина | Протяженность (для линий электропередачи), м 2018: 252; Пропускная способность, кВт / Максимальная мощность, кВт 2018: 15; Расходы на строительство объекта, тыс.руб 2018: 225
[6 empty] | Строительство участка ВЛИ-0,4 кВ от КТП-6070/160 кВА по ВЛ-10 кВ №12 ПС 110/35/10 кВ Мартыновская для присоединения складов | Протяженность (для линий электропередачи), м 2018: 490; Пропускная способность, кВт / Максимальная мощность, кВт 2018: 30; Расходы на строительство объекта, тыс.руб 2018: 472
[6 empty] | Строительство участка ВЛИ-0,4кВ от опоры №1 ВЛ-0,4кВ №1 КТП-6522А/250кВА по ВЛ-10кВ №2 ПС 35/10кВ Рассвет для присоединения жилых домов | Протяженность (для линий электропередачи), м 2018: 148; Пропускная способность, кВт / Максимальная мощность, кВт 2018: 10; Расходы на строительство объекта, тыс.руб 2018: 245
[6 empty] | Строительство ВЛИ-0,4 кВ от РУ-0,4 кВ ЗТП-7218/400 кВА по ВЛ-10 кВ №26 ПС 110/35/10 кВ КГУ для присоединения нежилого помещения | Протяженность (для линий электропередачи), м 2018: 200; Пропускная способность, кВт / Максимальная мощность, кВт 2018: 15; Расходы на строительство объекта, тыс.руб 2018: 242
[6 empty] | Строительство участка ВЛИ-0,4 кВ от КТП-1400/100 кВА по ВЛ-10 кВ №17 ПС 110/35/10 кВ Цимлянская для присоединения склада | Протяженность (для линий электропередачи), м 2018: 105; Пропускная способность, кВт / Максимальная мощность, кВт 2018: 15; Расходы на строительство объекта, тыс.руб 2018: 209
[6 empty] | Строительство участка ВЛИ-0,4 кВ от опоры №2/4 ВЛ-0,4 кВ №3 КТП-1368/160 кВА по ВЛ-10 кВ №17 ПС 110/35/10 кВ Цимлянская для присоединения жилого дома | Протяженность (для линий электропередачи), м 2018: 30; Пропускная способность, кВт / Максимальная мощность, кВт 2018: 15; Расходы на строительство объекта, тыс.руб 2018: 103
[6 empty] | Строительство участка ВЛИ-0,4 кВ от опоры №12 ВЛ-0,4 кВ №1 КТП-1356/100 кВА по ВЛ-10 кВ №2 ПС 35/10 кВ ЖБИ для присоединения жилого дома | Протяженность (для линий электропередачи), м 2018: 40; Пропускная способность, кВт / Максимальная мощность, кВт 2018: 10; Расходы на строительство объекта, тыс.руб 2018: 115
[6 empty] | Строительство участка ВЛИ-0,4кВ от опоры №1/3 ВЛИ-0,4кВ №2 КТП-1511/250кВА по ВЛ-10кВ №5 ПС 35/10кВ Лозновская для присоединения жилого дома | Протяженность (для линий электропередачи), м 2018: 18; Пропускная способность, кВт / Максимальная мощность, кВт 2018: 15; Расходы на строительство объекта, тыс.руб 2018: 96
[6 empty] | Строительство участка ВЛИ-0,4 кВ от опоры №17 ВЛ-0,4 кВ №1 КТП-1546/100 кВА по ВЛ-10 кВ №5 ПС 110/10 кВ Искра для присоединения жилого дома | Протяженность (для линий электропередачи), м 2018: 84; Пропускная способность, кВт / Максимальная мощность, кВт 2018: 15; Расходы на строительство объекта, тыс.руб 2018: 150
[6 empty] | Строительство участка ВЛИ-0,4 кВ от опоры №1/3 ВЛ-0,4 кВ №1 КТП-6488/100 кВА по ВЛ-10 кВ №3 ПС 110/35/10 кВ Комаровская для присоединения жилого дома | Протяженность (для линий электропередачи), м 2018: 15; Пропускная способность, кВт / Максимальная мощность, кВт 2018: 5; Расходы на строительство объекта, тыс.руб 2018: 96
[6 empty] | Строительство участка ВЛИ-0,4 кВ от опоры №15 ВЛ-0,4 кВ №1 КТП-6517/160 кВА ВЛ-10 кВ №12 ПС 110/35/10 кВ Комаровская для присоединения объекта для переработки сельскохозяйственной продукции | Протяженность (для линий электропередачи), м 2018: 29; Пропускная способность, кВт / Максимальная мощность, кВт 2018: 5; Расходы на строительство объекта, тыс.руб 2018: 104
[6 empty] | Строительство участка ВЛИ-0,4 кВ от опоры вновь построенной ВЛИ-0,4 кВ (по договорам ТП №61-1-17-00320065 от 04.09.2017г. и №61-1-17-00330797 от 04.09.2017г ) от опоры №1 ВЛ-0,4 кВ №1 КТП-6522А/250 кВА по ВЛ-10 кВ №2 ПС 35/10 кВ Рассвет для присоединения жилого дома | Протяженность (для линий электропередачи), м 2018: 51; Пропускная способность, кВт / Максимальная мощность, кВт 2018: 5; Расходы на строительство объекта, тыс.руб 2018: 137
[6 empty] | Строительство участка ВЛИ-0,4 кВ от опоры №4/2 ВЛ-0,4 кВ №2 КТП-6423/250 кВА по ВЛ-10 кВ №12 ПС 110/35/10 кВ Комаровская для присоединения магазина | Протяженность (для линий электропередачи), м 2018: 30; Пропускная способность, кВт / Максимальная мощность, кВт 2018: 5; Расходы на строительство объекта, тыс.руб 2018: 112
[6 empty] | Строительство участка ВЛИ-0,4 кВ от РУ-0,4 кВ КТП-2622/160 кВА по ВЛ-6 кВ №2 ПС 110/6 кВ «НС-2» для присоединения нежилого здания | Протяженность (для линий электропередачи), м 2018: 149; Пропускная способность, кВт / Максимальная мощность, кВт 2018: 15; Расходы на строительство объекта, тыс.руб 2018: 319
[6 empty] | Строительство ВЛИ-0,4 кВ от вновь устанавливаемой ТП-10/0,4 кВ от опоры №11/14 ВЛ-10 кВ №19 ПС 110/35/10 кВ Заветинская для присоединения жилого дома | Протяженность (для линий электропередачи), м 2018: 60; Пропускная способность, кВт / Максимальная мощность, кВт 2018: 10; Расходы на строительство объекта, тыс.руб 2018: 71
[6 empty] | Строительство участка ВЛИ-0,4 кВ от опоры №4/10 ВЛ-0,4 кВ №2 КТП-4274/160 кВА ВЛ-10 кВ №6 ПС 35/10 кВ Валуевская для присоединения склада | Протяженность (для линий электропередачи), м 2018: 42; Пропускная способность, кВт / Максимальная мощность, кВт 2018: 10; Расходы на строительство объекта, тыс.руб 2018: 73
[6 empty] | Строительство участка ВЛИ-0,4 кВ от опоры №26 ВЛ-0,4 кВ №3 КТП-6078/100 кВА по ВЛ-6 кВ №1 ПС 110/6 кВ «Северный Портал» для присоединения жилого дома | Протяженность (для линий электропередачи), м 2018: 24; Пропускная способность, кВт / Максимальная мощность, кВт 2018: 15; Расходы на строительство объекта, тыс.руб 2018: 26
[6 empty] | Строительство участка ВЛИ-0,4 кВ от опоры №17 ВЛ-0,4 кВ №1 КТП-6601/100 кВА ВЛ-6 кВ №10 ПС 110/35/6 кВ Обливная для присоединения ангара | Протяженность (для линий электропередачи), м 2018: 175; Пропускная способность, кВт / Максимальная мощность, кВт 2018: 15; Расходы на строительство объекта, тыс.руб 2018: 216
[6 empty] | Строительство участка ВЛИ-0,4 кВ от опоры №2/6 ВЛ-0,4 кВ №3 КТП-6517/160 кВА ВЛ-10 кВ №12 ПС 110/35/10 кВ Комаровская для присоединения склада | Протяженность (для линий электропередачи), м 2018: 30; Пропускная способность, кВт / Максимальная мощность, кВт 2018: 15; Расходы на строительство объекта, тыс.руб 2018: 97
[6 empty] | Строительство участка ВЛИ-0,4 кВ от КТП-8352/100 кВА по ВЛ-6 кВ №1 ПС 35/6 кВ Потаповская для присоединения жилого дома | Протяженность (для линий электропередачи), м 2018: 270; Пропускная способность, кВт / Максимальная мощность, кВт 2018: 15; Расходы на строительство объекта, тыс.руб 2018: 271
[6 empty] | Строительство участка ВЛИ-0,4 кВ от опоры №8 ВЛ-0,4 кВ №1 КТП-8582/100 кВА и строительство ответвления от вновь установленной опоры на ВЛ-0,4 кВ №1 КТП-8582/100 кВА по ВЛ-6 кВ №5 ПС 35/6 кВ "Романовская" для присоединения нестационарного торгового объекта | Протяженность (для линий электропередачи), м 2018: 39; Пропускная способность, кВт / Максимальная мощность, кВт 2018: 15; Расходы на строительство объекта, тыс.руб 2018: 88
[6 empty] | Строительство участка ВЛИ-0,4 кВ от опоры №35 ВЛ-0,4 кВ №3 КТП-8345/160 кВА по ВЛ-6 кВ №6 ПС 35/6 кВ Потаповская для присоединения жилого дома | Протяженность (для линий электропередачи), м 2018: 81; Пропускная способность, кВт / Максимальная мощность, кВт 2018: 15; Расходы на строительство объекта, тыс.руб 2018: 164
[6 empty] | Строительство участка ВЛИ-0,4 кВ от опоры №3 ВЛ-0,4 кВ №1 КТП-8430/160 кВА ВЛ-6 кВ №11 ПС 35/6 кВ Шлюзовая для присоединения жилых домов | Протяженность (для линий электропередачи), м 2018: 30; Пропускная способность, кВт / Максимальная мощность, кВт 2018: 10; Расходы на строительство объекта, тыс.руб 2018: 90
[6 empty] | Строительство участка ВЛИ-0,4 кВ от КТП-8097/400 кВА по ВЛ-10 кВ №9 ПС 35/10/6 кВ Донская для присоединения зерносклада | Протяженность (для линий электропередачи), м 2018: 417; Пропускная способность, кВт / Максимальная мощность, кВт 2018: 30; Расходы на строительство объекта, тыс.руб 2018: 385
[6 empty] | Строительство участка ВЛИ-0,4 кВ от опоры №1/15 ВЛ-0,4 кВ №3 КТП-8396/160 кВА по ВЛ-6 кВ №11 ПС 35/6 кВ Шлюзовая для присоединения жилого дома | Протяженность (для линий электропередачи), м 2018: 15; Пропускная способность, кВт / Максимальная мощность, кВт 2018: 5; Расходы на строительство объекта, тыс.руб 2018: 83
[6 empty] | Строительство участка ВЛИ-0,4 кВ от опоры №1/15 ВЛ-0,4 кВ №1 КТП-8397/100 кВА по ВЛ-6 кВ №11ПС 35/6 кВ Шлюзовая для присоединения жилого дома | Протяженность (для линий электропередачи), м 2018: 15; Пропускная способность, кВт / Максимальная мощность, кВт 2018: 5; Расходы на строительство объекта, тыс.руб 2018: 85
[6 empty] | Строительство участка ВЛИ-0,4 кВ от опоры №2/2 ВЛ-0,4 кВ №1 КТП-8431/100 кВА по ВЛ-6 кВ №1 ПС 35/6 кВ НС-12 для присоединения жилого дома | Протяженность (для линий электропередачи), м 2018: 34; Пропускная способность, кВт / Максимальная мощность, кВт 2018: 15; Расходы на строительство объекта, тыс.руб 2018: 95
[6 empty] | Строительство участка ВЛИ-0,4 кВ от опоры №15 ВЛ-0,4 кВ №2 КТП-8453/250 кВА по ВЛ-6 кВ №1 ПС 35/6 кВ Романовская для присоединения жилого дома | Протяженность (для линий электропередачи), м 2018: 23; Пропускная способность, кВт / Максимальная мощность, кВт 2018: 10; Расходы на строительство объекта, тыс.руб 2018: 90
[6 empty] | Строительство участка ВЛИ-0,4 кВ от вновь устанавливаемой опоры по ВЛ-0,4 кВ №1 КТП-8132/100 кВА ВЛ-10 кВ №3 ПС 110/35/10 кВ Большовская для присоединения жилого дома | Протяженность (для линий электропередачи), м 2018: 14; Пропускная способность, кВт / Максимальная мощность, кВт 2018: 10; Расходы на строительство объекта, тыс.руб 2018: 103
[6 empty] | Строительство участка ВЛИ-0,4 кВ от опоры №9 ВЛ-0,4 кВ №3 КТП-8478/160 кВА по ВЛ-6 кВ №14 ПС 35/6 кВ Романовская для присоединения жилого дома | Протяженность (для линий электропередачи), м 2018: 15; Пропускная способность, кВт / Максимальная мощность, кВт 2018: 15; Расходы на строительство объекта, тыс.руб 2018: 84
[6 empty] | Строительство участка ВЛИ-0,4 кВ от опоры №10 ВЛИ-0,4 кВ №1 от КТП-8490/250 кВА ВЛ-6 кВ №5 ПС 35/6 кВ Романовская для присоединения жилого дома | Протяженность (для линий электропередачи), м 2018: 134; Пропускная способность, кВт / Максимальная мощность, кВт 2018: 10; Расходы на строительство объекта, тыс.руб 2018: 151
[6 empty] | Строительство участка ВЛИ-0,4 кВ от опоры №12 ВЛ-0,4 кВ №1 КТП-8595/100 кВА ВЛ-6 кВ №5 ПС 35/6 кВ Романовская для присоединения жилого дома | Протяженность (для линий электропередачи), м 2018: 84; Пропускная способность, кВт / Максимальная мощность, кВт 2018: 10; Расходы на строительство объекта, тыс.руб 2018: 135
[6 empty] | Строительство участка ВЛИ-0,4кВ от опоры №1/4 ВЛ-0,4кВ №1 КТП-6171/100кВА ВЛ-10 кВ №4 ПС 110/10кВ Несмеяновская для присоединения зерносклада | Протяженность (для линий электропередачи), м 2018: 283; Пропускная способность, кВт / Максимальная мощность, кВт 2018: 15; Расходы на строительство объекта, тыс.руб 2018: 278
[6 empty] | Строительство участка ВЛИ-0,4 кВ от опоры вновь построенной ВЛИ-0,4 кВ от опоры №6 ВЛИ-0,4 кВ №2 КТП-6448/160 кВА ВЛ-10 кВ №3 ПС 110/35/10 кВ Комаровская для присоединения скважина для полива огорода | Протяженность (для линий электропередачи), м 2018: 21; Пропускная способность, кВт / Максимальная мощность, кВт 2018: 5; Расходы на строительство объекта, тыс.руб 2018: 89
[6 empty] | Строительство участка ВЛ-10 кВ от опоры №10 по ВЛ-10 кВ №3 ПС 35/10 кВ «Нижне-Журавская», с монтажом ТП-10/0,4 кВ, строительство ВЛИ-0,4 кВ от вновь смонтированной ТП-10/0,4 кВ и строительство ответвления 0,4 кВ от вновь построенной ВЛИ-0,4 кВ от вновь смонтированной ТП-10/0,4 кВ по ВЛ-10 кВ №3 ПС 35/10 кВ «Нижне-Журавская» для присоединения жилого дома» | Протяженность (для линий электропередачи), м 2018: 6; Пропускная способность, кВт / Максимальная мощность, кВт 2018: 15; Расходы на строительство объекта, тыс.руб 2018: 28
[6 empty] | Строительство участка ВЛИ-0,4 кВ от опоры №10 ВЛ-0,4 кВ №2 КТП-7035/63 кВА по ВЛ-10 кВ №2 ПС 35/10 кВ Нижне-Журавская для присоединения жилого дома | Протяженность (для линий электропередачи), м 2018: 15; Пропускная способность, кВт / Максимальная мощность, кВт 2018: 5; Расходы на строительство объекта, тыс.руб 2018: 87
[6 empty] | Строительство участка ВЛИ-0,4 кВ от опоры №9 ВЛ-0,4 кВ №1 КТП-7103/250 кВА по ВЛ-10 кВ №6 ПС 35/10 кВ Почтовская для присоединения жилого дома | Протяженность (для линий электропередачи), м 2018: 210; Пропускная способность, кВт / Максимальная мощность, кВт 2018: 10; Расходы на строительство объекта, тыс.руб 2018: 217
[6 empty] | Строительство ВЛИ-0,4 кВ от вновь устанавливаемой ТП-10/0,4 кВ от опоры №10/1 ВЛ-10 кВ №2 ПС 110/10 кВ Глубокинская для присоединения овчарни | Протяженность (для линий электропередачи), м 2018: 250; Пропускная способность, кВт / Максимальная мощность, кВт 2018: 10; Расходы на строительство объекта, тыс.руб 2018: 184
[6 empty] | Строительство отпайки ВЛЗ-10 кВ ,установка ТП-10/0,4 кВ,строительство участка ВЛИ-0,4 кВ для подключения жилого дома заявителя | Протяженность (для линий электропередачи), м 2018: 14; Пропускная способность, кВт / Максимальная мощность, кВт 2018: 15; Расходы на строительство объекта, тыс.руб 2018: 65.701
[6 empty] | Строительство КТПН-10/0,4 кВ; ВЛ-10 кВ и ВЛ-0,4 кВ от ВЛ-10 кВ № 608 опоры 7/11 ПС СМ-6 для электроснабжения навесов для скважины | Протяженность (для линий электропередачи), м 2018: 1052; Пропускная способность, кВт / Максимальная мощность, кВт 2018: 47; Расходы на строительство объекта, тыс.руб 2018: 863.742
[6 empty] | Строительство ВЛ-0,4 кВ от ВЛ-0,4 кВ № 2 КТП № 287 ВЛ-6 кВ № 805 для электроснабжения жилого дома | Протяженность (для линий электропередачи), м 2018: 90; Пропускная способность, кВт / Максимальная мощность, кВт 2018: 15; Расходы на строительство объекта, тыс.руб 2018: 112.991
[6 empty] | Строительство ВЛ-0,4 кВ от РУ-0,4 кВ проектируемой КТПН-6/0,4 кВ для электроснабжения садового домика | Протяженность (для линий электропередачи), м 2018: 236; Пропускная способность, кВт / Максимальная мощность, кВт 2018: 30; Расходы на строительство объекта, тыс.руб 2018: 177.639
[6 empty] | Строительство ВЛ-0,4 кВ от ВЛ-0,4 кВ № 1 КТП № 242 ВЛ-10 кВ № 3 для электроснабжения жилого дома | Протяженность (для линий электропередачи), м 2018: 294; Пропускная способность, кВт / Максимальная мощность, кВт 2018: 15; Расходы на строительство объекта, тыс.руб 2018: 172.848
[6 empty] | Строительство ВЛ-0,4 кВ от ВЛ-0,4 кВ № 3 КТП № 734 ВЛ-10 кВ № 103 для электроснабжения жилого дома | Протяженность (для линий электропередачи), м 2018: 150; Пропускная способность, кВт / Максимальная мощность, кВт 2018: 15; Расходы на строительство объекта, тыс.руб 2018: 94.067
[6 empty] | Строительство ВЛ-0,4 кВ от ВЛ-0,4 кВ № 3 КТП № 5 ВЛ-10 кВ № 657 для электроснабжения жилого дома | Протяженность (для линий электропередачи), м 2018: 135; Пропускная способность, кВт / Максимальная мощность, кВт 2018: 10; Расходы на строительство объекта, тыс.руб 2018: 95.49
[6 empty] | Строительство ВЛ-0,4 кВ от ВЛ-0,4 кВ № 1 КТП № 10 ВЛ-10 кВ № 655 для электроснабжения жилого дома | Протяженность (для линий электропередачи), м 2018: 300; Пропускная способность, кВт / Максимальная мощность, кВт 2018: 15; Расходы на строительство объекта, тыс.руб 2018: 186.733
[6 empty] | Строительство ВЛ-0,4 кВ от ВЛ-0,4 кВ № 1 КТП № 163 ВЛ-10 кВ № 1212 для электроснабжения жилого дома | Протяженность (для линий электропередачи), м 2018: 90; Пропускная способность, кВт / Максимальная мощность, кВт 2018: 15; Расходы на строительство объекта, тыс.руб 2018: 54.64
[6 empty] | Строительство ВЛ-0,4 кВ от ВЛ-0,4 кВ № 1 КТП № 104 ВЛ-10 кВ № 1208 для электроснабжения жилого дома | Протяженность (для линий электропередачи), м 2018: 105; Пропускная способность, кВт / Максимальная мощность, кВт 2018: 15; Расходы на строительство объекта, тыс.руб 2018: 77.42
[6 empty] | Строительство ВЛ-0,4 кВ от ВЛ-0,4 кВ № 1 КТП № 740 ВЛ-10 кВ № 101 ПС 110/35/10 кВ АС-1для электроснабжения жилого дома | Протяженность (для линий электропередачи), м 2018: 215; Пропускная способность, кВт / Максимальная мощность, кВт 2018: 15; Расходы на строительство объекта, тыс.руб 2018: 170.061
[6 empty] | СтСтроительство ВЛ-0,4 кВ от ВЛ-0,4 кВ № 1 КТП № 8 ВЛ-10 кВ № 657 ПС 110/10 кВ АС-6 для электроснабжения жилого дома | Протяженность (для линий электропередачи), м 2018: 60; Пропускная способность, кВт / Максимальная мощность, кВт 2018: 15; Расходы на строительство объекта, тыс.руб 2018: 131.02
[6 empty] | Строительство ВЛ-0,4 кВ от ВЛ-0,4 кВ № 2 КТП № 299 ВЛ-6 кВ № 807 ПС 35/6 кВ АС-8 для электроснабжения объекта пищевой промышленности | Протяженность (для линий электропередачи), м 2018: 56; Пропускная способность, кВт / Максимальная мощность, кВт 2018: 15; Расходы на строительство объекта, тыс.руб 2018: 128.5096
[6 empty] | Строительство ВЛ-0,4 кВ от РУ-0,4 кВ КТП № 740 ВЛ-10 кВ № 101 ПС 110/35/10 кВ АС-1 для электроснабжения жилого дома | Протяженность (для линий электропередачи), м 2018: 240; Пропускная способность, кВт / Максимальная мощность, кВт 2018: 15; Расходы на строительство объекта, тыс.руб 2018: 180.205
[6 empty] | Строительство ВЛ-0,4 кВ от ВЛ-0,4 кВ № 2 КТП № 122 ВЛ-10 кВ № 1208 ПС 110/10 кВ АС-12 для электроснабжения жилого дома | Протяженность (для линий электропередачи), м 2018: 225; Пропускная способность, кВт / Максимальная мощность, кВт 2018: 15; Расходы на строительство объекта, тыс.руб 2018: 232.772
[6 empty] | Строительство КТПН-10/0,4 кВ, ВЛ-10 кВ от ВЛ-10 кВ № 1208 ПС 110/10 кВ АС-12 для электроснабжения ангара для хранения сельхоз продукции | Протяженность (для линий электропередачи), м 2018: 80; Пропускная способность, кВт / Максимальная мощность, кВт 2018: 15; Расходы на строительство объекта, тыс.руб 2018: 127.662
[6 empty] | Строительство ВЛ-0.4 кВ от опоры №20 ВЛ-0,4 кВ №3 КТП-10/0,4 кВ № 126 по ВЛ-10 кВ № 307 ПС 35/10 кВ БГ-3 для электроснабжения жилого дома | Протяженность (для линий электропередачи), м 2018: 35; Пропускная способность, кВт / Максимальная мощность, кВт 2018: 10; Расходы на строительство объекта, тыс.руб 2018: 97.046
[6 empty] | Строительство ВЛ-0.4 кВ от опоры №2 ВЛ-0,4 кВ №3 КТП-10/0,4 кВ № 47 по ВЛ-10 кВ № 257 ПС 110/35/10 кВ БГ-2 для электроснабжения земельного участка, предназначенного для размещения домов индивидуальной жилой застройки | Протяженность (для линий электропередачи), м 2018: 360; Пропускная способность, кВт / Максимальная мощность, кВт 2018: 15; Расходы на строительство объекта, тыс.руб 2018: 255.055
[6 empty] | Строительство ВЛ-0.23 кВ от опоры №19 ВЛ-0,4 кВ №3 КТП-10/0,4 кВ № 44 по ВЛ-10 кВ № 257 ПС 110/35/10 кВ БГ-2 для электроснабжения двух квартир | Протяженность (для линий электропередачи), м 2018: 45; Пропускная способность, кВт / Максимальная мощность, кВт 2018: 10; Расходы на строительство объекта, тыс.руб 2018: 99.765
[6 empty] | Строительство ВЛ-0.23 кВ от опоры №76 ВЛ-0,4 кВ №1 КТП-10/0,4 кВ № 118 по ВЛ-10 кВ № 307 ПС 35/10 кВ БГ-3 для электроснабжения личного подсобного хозяйства | Протяженность (для линий электропередачи), м 2018: 42; Пропускная способность, кВт / Максимальная мощность, кВт 2018: 5; Расходы на строительство объекта, тыс.руб 2018: 95.955
[6 empty] | Строительство линии ВЛ 0,4 кВ от ВЛ 0,4 кВ № 1 КТП 10/0,4 кВ № 164 ВЛ 10 кВ № 125 ПС 110/35/10 СМ-1 для электроснабжения | Протяженность (для линий электропередачи), м 2018: 50; Пропускная способность, кВт / Максимальная мощность, кВт 2018: 15; Расходы на строительство объекта, тыс.руб 2018: 121.261
[6 empty] | Строительство линии ВЛ 0,4 кВ от ВЛ 0,4 кВ № 1 КТП 10/0,4 кВ № 289 ВЛ 10 кВ № 208 ПС 110/35/10 СМ-2 для электроснабжения | Протяженность (для линий электропередачи), м 2018: 50; Пропускная способность, кВт / Максимальная мощность, кВт 2018: 15; Расходы на строительство объекта, тыс.руб 2018: 112.592
[6 empty] | Строительство ВЛ-0,23 кВ от опоры №52 ВЛ-0,4 кВ № 1 КТП-10/0,4 кВ № 632 ВЛ-10 кВ № 608 ПС 35/10 кВ «СМ-6» для электроснабжения земельного участка | Протяженность (для линий электропередачи), м 2018: 20; Пропускная способность, кВт / Максимальная мощность, кВт 2018: 5; Расходы на строительство объекта, тыс.руб 2018: 97.759
[6 empty] | Строительство ВЛ-0,4 кВ от ВЛ-0,4 кВ № 2 КТП № 422 ВЛ-10 кВ № 1109 для электроснабжения жилого дома | Протяженность (для линий электропередачи), м 2018: 300; Пропускная способность, кВт / Максимальная мощность, кВт 2018: 5; Расходы на строительство объекта, тыс.руб 2018: 207.094
[6 empty] | Строительство ВЛ-0,4 кВ от проектируемой опоры ВЛ-0,4 кВ КТП № 450 ВЛ-10 кВ № 1103 ПС 110/35/10 кВ АС-11 для электроснабжения жилого дома | Протяженность (для линий электропередачи), м 2018: 79; Пропускная способность, кВт / Максимальная мощность, кВт 2018: 15; Расходы на строительство объекта, тыс.руб 2018: 133.983
[6 empty] | Строительство ВЛ-0,4 кВ от РУ-0,4 кВ КТП № 5 ВЛ-10 кВ № 657 ПС 110/10/6 кВ АС-6 для электроснабжения жилого дома | Протяженность (для линий электропередачи), м 2018: 183; Пропускная способность, кВт / Максимальная мощность, кВт 2018: 15; Расходы на строительство объекта, тыс.руб 2018: 230.84
[6 empty] | Строительство ВЛ-0,4 кВ от ВЛ-0,4 кВ № 1 КТП № 177 ВЛ-6 кВ № 807 ПС 35/6 кВ АС-8 для электроснабжения жилых домов | Протяженность (для линий электропередачи), м 2018: 120; Пропускная способность, кВт / Максимальная мощность, кВт 2018: 30; Расходы на строительство объекта, тыс.руб 2018: 153.422
[6 empty] | Строительство ВЛ-0,4 кВ от ВЛ-0,4 кВ № 4 КТП № 120 ВЛ-10 кВ № 1212 ПС 110/10 кВ АС-12 для электроснабжения жилого дома | Протяженность (для линий электропередачи), м 2018: 75; Пропускная способность, кВт / Максимальная мощность, кВт 2018: 30; Расходы на строительство объекта, тыс.руб 2018: 131.268
[6 empty] | Строительство ВЛ 0,4 кВ от ВЛ 0,4 кВ №1 КТП №136А ВЛ 10 кВ №414 ПС 220 кВ Р4 для электроснабжения садового центра | Протяженность (для линий электропередачи), м 2018: 170; Пропускная способность, кВт / Максимальная мощность, кВт 2018: 15; Расходы на строительство объекта, тыс.руб 2018: 219.961
[6 empty] | Строительство ВЛ 0,4 кВ от ВЛ 0,4 кВ №2 КТП №115 ВЛ 10 кВ №3 ПС 35 кВ Б. Салы для электроснабжения жилого дома | Протяженность (для линий электропередачи), м 2018: 40; Пропускная способность, кВт / Максимальная мощность, кВт 2018: 15; Расходы на строительство объекта, тыс.руб 2018: 94.506
[6 empty] | Строительство ВЛ-0,4 кВ от РУ-0,4 кВ проектируемой КТПН-10/0,4 кВ ВЛ-10 кВ № 414 ПС 220/110/10 кВ Р-4 для электроснабжения нежилых помещений | Протяженность (для линий электропередачи), м 2018: 70; Пропускная способность, кВт / Максимальная мощность, кВт 2018: 30; Расходы на строительство объекта, тыс.руб 2018: 124.706
[6 empty] | Строительство ВЛ-0,4 кВ от ВЛ-0,4 кВ № 1 КТП № 26 ВЛ-10 кВ № 653 для электроснабжения жилого дома | Протяженность (для линий электропередачи), м 2018: 560; Пропускная способность, кВт / Максимальная мощность, кВт 2018: 15; Расходы на строительство объекта, тыс.руб 2018: 332.59
[6 empty] | Строительство ВЛ-0,4 кВ от ВЛ-0,4 кВ № 1 КТП № 626 ВЛ-10 кВ № 111 для электроснабжения жилого дома | Протяженность (для линий электропередачи), м 2018: 150; Пропускная способность, кВт / Максимальная мощность, кВт 2018: 15; Расходы на строительство объекта, тыс.руб 2018: 114.717
[6 empty] | Строительство участка ВЛ-0.23 кВ от ВЛ-0,4 кВ № 3, КТП № 22, ВЛ-10 кВ № 158 ПС 110/35/10/6 кВ «В-1» для электроснабжения жилого дома | Протяженность (для линий электропередачи), м 2018: 16; Пропускная способность, кВт / Максимальная мощность, кВт 2018: 5; Расходы на строительство объекта, тыс.руб 2018: 101.979
[6 empty] | Строительство участка ВЛ-0.4 кВ от ВЛ-0,4 кВ № 1, КТП № 26, ВЛ-10 кВ № 160 ПС 110/35/10/6 кВ «В-1» для электроснабжения жилого дома | Протяженность (для линий электропередачи), м 2018: 20; Пропускная способность, кВт / Максимальная мощность, кВт 2018: 15; Расходы на строительство объекта, тыс.руб 2018: 100.168
[6 empty] | Строительство ВЛ-0,4кВ от проектируемой опоры ВЛ-0,4кВ №1 КТП №740 ВЛ-10кВ №101 ПС 110/35/10кВ АС-1 для электроснабжения жилого дома | Протяженность (для линий электропередачи), м 2018: 60; Пропускная способность, кВт / Максимальная мощность, кВт 2018: 30; Расходы на строительство объекта, тыс.руб 2018: 103.047
[6 empty] | Строительство ВЛ-0,4кВ от проектируемой опоры ВЛ-0,4кВ №3 КТП №130 ВЛ-10кВ №1513 ПС 110/10кВ АС-15 для электроснабжения жилого дома | Протяженность (для линий электропередачи), м 2018: 95; Пропускная способность, кВт / Максимальная мощность, кВт 2018: 15; Расходы на строительство объекта, тыс.руб 2018: 124.22
[6 empty] | Строительство ВЛ-0,4кВ от РУ-0,4кВ КТП №26 ВЛ-10кВ №653 ПС 110кВ АС-6 для электроснабжения жилых домов | Протяженность (для линий электропередачи), м 2018: 207; Пропускная способность, кВт / Максимальная мощность, кВт 2018: 30; Расходы на строительство объекта, тыс.руб 2018: 154.445
[6 empty] | Строительство ВЛ-0,4кВ от ВЛ-0,4кВ №1 КТП №129 ВЛ-10кВ №1212 ПС 110кВ АС-12 для электроснабжения жилого дома | Протяженность (для линий электропередачи), м 2018: 45; Пропускная способность, кВт / Максимальная мощность, кВт 2018: 15; Расходы на строительство объекта, тыс.руб 2018: 85.864
[6 empty] | Строительство ВЛ 0,4 кВ от ВЛ 0,4 кВ №1 КТП №175А ВЛ 10 кВ №1208 ПС 110 кВ АС12 для электроснабжения ВРУ 0,4 кВ жилого дома | Протяженность (для линий электропередачи), м 2018: 44; Пропускная способность, кВт / Максимальная мощность, кВт 2018: 15; Расходы на строительство объекта, тыс.руб 2018: 102.14
[6 empty] | Строительство ВЛ 0,4 кВ от ВЛ 0,4 кВ №3 КТП №219 ВЛ 10 кВ №441 ПС 220 кВ Р4 для электроснабжения магазина | Протяженность (для линий электропередачи), м 2018: 120; Пропускная способность, кВт / Максимальная мощность, кВт 2018: 15; Расходы на строительство объекта, тыс.руб 2018: 106.201
[6 empty] | Строительство КТП 10/0,4 кВ, ВЛ-10 кВ, ВЛ-0,4 кВ от опоры № 6 ВЛ-10 кВ №307 ПС 35/10 кВ БГ-3 для энергоснабжения земельного участка сельскохозяйственного назначения | Протяженность (для линий электропередачи), м 2018: 100; Пропускная способность, кВт / Максимальная мощность, кВт 2018: 15; Расходы на строительство объекта, тыс.руб 2018: 153.504
[6 empty] | Строительство ВЛ-0,4 кВ от опоры № 5 ВЛ-0,4 кВ №2 КТП-10/0,4 кВ №29 по ВЛ-10 кВ №263 ПС 110/35/10 кВ БГ-2 для энергоснабжения земельного участка для ведения садоводства | Протяженность (для линий электропередачи), м 2018: 375; Пропускная способность, кВт / Максимальная мощность, кВт 2018: 30; Расходы на строительство объекта, тыс.руб 2018: 204.6
[6 empty] | Строительство ТП-10/0,4 кВ, ВЛ-0,23 кВ от опоры №2/58 ВЛ-10 кВ № 307 ПС 35/10 кВ БГ-3 для электроснабжения личного подсобного хозяйства | Протяженность (для линий электропередачи), м 2018: 140; Пропускная способность, кВт / Максимальная мощность, кВт 2018: 5; Расходы на строительство объекта, тыс.руб 2018: 135.809
[6 empty] | Строительство ВЛ-0,4 кВ от опоры № 8 ВЛ-0,4 кВ №4 КТП-10/0,4 кВ №506 по ВЛ-10 кВ № 402 ПС 35/10 кВ БГ-4 для электроснабжения земельного участка, предназначенного для размещения домов индивидуальной жилой застройки | Протяженность (для линий электропередачи), м 2018: 270; Пропускная способность, кВт / Максимальная мощность, кВт 2018: 15; Расходы на строительство объекта, тыс.руб 2018: 231.762
[6 empty] | Строительство ВЛ-0,4 кВ от опоры № 16 ВЛ-0,4 кВ №1 КТП-10/0,4 кВ №142 по ВЛ-10 кВ № 307 ПС 35/10 кВ БГ-3 для электроснабжения жилого дома и личного подсобного хозяйства | Протяженность (для линий электропередачи), м 2018: 350; Пропускная способность, кВт / Максимальная мощность, кВт 2018: 20; Расходы на строительство объекта, тыс.руб 2018: 220.28
[6 empty] | Строительство ВЛ-0,23 кВ от опоры №5/6 ВЛ-0,4 кВ № 2, КТП-10/0,4 кВ № 50 по ВЛ-10 кВ № 257 ПС 110/35/10 кВ БГ-2 для электроснабжения жилого дома | Протяженность (для линий электропередачи), м 2018: 82; Пропускная способность, кВт / Максимальная мощность, кВт 2018: 5; Расходы на строительство объекта, тыс.руб 2018: 120.012
[6 empty] | Строительство ВЛ-0.23 кВ от опоры № 5 ВЛ-0,4 кВ № 2, КТП-10/0,4 кВ №114 по ВЛ-10 кВ № 108 ПС 110/35/10 кВ БГ-1 для электроснабжения личного подсобного хозяйства | Протяженность (для линий электропередачи), м 2018: 108; Пропускная способность, кВт / Максимальная мощность, кВт 2018: 5; Расходы на строительство объекта, тыс.руб 2018: 78.181
[6 empty] | Строительство ВЛ-0,23 кВ от опоры №22 ВЛ-0,4 кВ № 1, КТП-10/0,4 кВ № 125 по ВЛ-10 кВ № 108 ПС 110/35/10 кВ БГ-1 для электроснабжения подсобного хозяйства | Протяженность (для линий электропередачи), м 2018: 40; Пропускная способность, кВт / Максимальная мощность, кВт 2018: 5; Расходы на строительство объекта, тыс.руб 2018: 99.019
[6 empty] | Строительство участка ВЛ-0,23 кВ от ВЛ-0,4 кВ № 3, КТП № 91, ВЛ-10 кВ № 160 для электроснабжения жилого дома | Протяженность (для линий электропередачи), м 2018: 30; Пропускная способность, кВт / Максимальная мощность, кВт 2018: 5; Расходы на строительство объекта, тыс.руб 2018: 40.906
[6 empty] | Строительство участка ВЛ-0,4 кВ от ВЛ-0,4 кВ № 3, КТП № 30, ВЛ-10 кВ № 158 для электроснабжения административного нежилого здания | Протяженность (для линий электропередачи), м 2018: 50; Пропускная способность, кВт / Максимальная мощность, кВт 2018: 10; Расходы на строительство объекта, тыс.руб 2018: 139.126
[6 empty] | Строительство участка ВЛ-0.4 кВ от ВЛ-0,4 кВ № 2, КТП № 12, ВЛ-10 кВ № 157 для электроснабжения жилого дома | Протяженность (для линий электропередачи), м 2018: 140; Пропускная способность, кВт / Максимальная мощность, кВт 2018: 15; Расходы на строительство объекта, тыс.руб 2018: 105.512
[6 empty] | Строительство участка ВЛ-0.23 кВ от ВЛ-0,4 кВ № 1, КТП № 403, ВЛ-10 кВ № 702 для электроснабжения павильона | Протяженность (для линий электропередачи), м 2018: 40; Пропускная способность, кВт / Максимальная мощность, кВт 2018: 5; Расходы на строительство объекта, тыс.руб 2018: 102.346
[6 empty] | Строительство ВЛ 0,4 кВ от опоры №30 ВЛ 0,4 кВ №1 КТП 10/0,4 кВ № 47 по ВЛ 10 кВ № 257 ПС 110/35/10 кВ БГ2 для электроснабжения личного подсобного хозяйства | Протяженность (для линий электропередачи), м 2018: 30; Пропускная способность, кВт / Максимальная мощность, кВт 2018: 15; Расходы на строительство объекта, тыс.руб 2018: 92.018
[6 empty] | Строительство участка ВЛ 0,4 кВ от ВЛ 0,4 кВ №5, КТП 10/0.4 кВ №70, ВЛ 10 кВ №158 ПС 110 кВ «В1» для электроснабжения жилого дома | Протяженность (для линий электропередачи), м 2018: 170; Пропускная способность, кВт / Максимальная мощность, кВт 2018: 15; Расходы на строительство объекта, тыс.руб 2018: 193.692
[6 empty] | Строительство ВЛ 0,4 кВ от опоры №51 ВЛ 0,4 кВ №2 КТП 10/0,4 кВ № 167 по ВЛ 10 кВ № 603 ПС 110 кВ БГ6 для электроснабжения личного подсобного хозяйства | Протяженность (для линий электропередачи), м 2018: 100; Пропускная способность, кВт / Максимальная мощность, кВт 2018: 15; Расходы на строительство объекта, тыс.руб 2018: 134.695
[6 empty] | Строительство участка ВЛ 0,23 кВ от ВЛ 0,4 кВ №1, КТП 10/0.4 кВ №465, ВЛ 10 кВ №1009 ПС 110 кВ «В10» для электроснабжения жилого дома | Протяженность (для линий электропередачи), м 2018: 30; Пропускная способность, кВт / Максимальная мощность, кВт 2018: 5; Расходы на строительство объекта, тыс.руб 2018: 91.035
[6 empty] | Строительство ВЛ-0,4 кВ от ВЛ-0,4 кВ № 1 КТП № 282 ВЛ-6 кВ № 804 ПС 35/6 кВ АС-8 для электроснабжения жилого дома | Протяженность (для линий электропередачи), м 2018: 291; Пропускная способность, кВт / Максимальная мощность, кВт 2018: 15; Расходы на строительство объекта, тыс.руб 2018: 273.676
[6 empty] | Строительство ВЛ-0,4 кВ от ВЛ-0,4 кВ № 1 КТП № 725 ВЛ-10 кВ № 105 ПС 110/35/10 кВ АС-1 для электроснабжения жилого дома | Протяженность (для линий электропередачи), м 2018: 120; Пропускная способность, кВт / Максимальная мощность, кВт 2018: 15; Расходы на строительство объекта, тыс.руб 2018: 108.534
[6 empty] | Строительство ВЛ-0,4 кВ от ВЛ-0,4 кВ № 2 КТП № 665 ВЛ-10 кВ № 111 ПС 110/35/10 кВ АС-1 для электроснабжения жилого дома | Протяженность (для линий электропередачи), м 2018: 180; Пропускная способность, кВт / Максимальная мощность, кВт 2018: 15; Расходы на строительство объекта, тыс.руб 2018: 189.293
[6 empty] | Строительство ВЛ-0,4 кВ от ВЛ-0,4 кВ № 2 КТП № 166 ВЛ-10 кВ № 1406 ПС 35/10 кВ АС-14 для электроснабжения жилого дома | Протяженность (для линий электропередачи), м 2018: 60; Пропускная способность, кВт / Максимальная мощность, кВт 2018: 5; Расходы на строительство объекта, тыс.руб 2018: 125.988
[6 empty] | Строительство ВЛ-0,4 кВ от проектируемой опоры ВЛ-0,4 кВ КТП № 740 ВЛ-10 кВ № 101 ПС 110/35/10 кВ АС-1 для электроснабжения жилого дома | Протяженность (для линий электропередачи), м 2018: 47; Пропускная способность, кВт / Максимальная мощность, кВт 2018: 30; Расходы на строительство объекта, тыс.руб 2018: 116.545
[6 empty] | Строительство участка ВЛ-0,4 кВ от ВЛ-0,4 кВ № 3, КТП № 9, ВЛ-10 кВ № 157 ПС 110/35/10/6 кВ «В-1» для электроснабжения жилого дома | Протяженность (для линий электропередачи), м 2018: 26; Пропускная способность, кВт / Максимальная мощность, кВт 2018: 15; Расходы на строительство объекта, тыс.руб 2018: 109.929
[6 empty] | Строительство участка ВЛ-0.4 кВ от ВЛ-0,4 кВ № 1, КТП № 143, ВЛ-10 кВ № 402 ПС 35/10 кВ «В-4» для электроснабжения жилого дома | Протяженность (для линий электропередачи), м 2018: 32; Пропускная способность, кВт / Максимальная мощность, кВт 2018: 15; Расходы на строительство объекта, тыс.руб 2018: 97.655
[6 empty] | Строительство участка ВЛ-0.23 кВ от ВЛ-0,4 кВ № 3, КТП № 7, ВЛ-10 кВ № 157 ПС 110/35/10/6 кВ «В-1» для электроснабжения жилого дома | Протяженность (для линий электропередачи), м 2018: 35; Пропускная способность, кВт / Максимальная мощность, кВт 2018: 5; Расходы на строительство объекта, тыс.руб 2018: 97.904
[6 empty] | Строительство ВЛ-0.23 кВ от опоры №15 ВЛ 0,4 кВ №2 КТП 10/0,4 кВ № 125 по ВЛ 10 кВ № 108 ПС 110/35/10 кВ БГ 1 для электроснабжения земельного участка, предназначенного для размещения домов индивидуальной жилой застройки | Протяженность (для линий электропередачи), м 2018: 350; Пропускная способность, кВт / Максимальная мощность, кВт 2018: 5; Расходы на строительство объекта, тыс.руб 2018: 204.532
[6 empty] | Строительство ВЛ 0,23 кВ от опоры №1 ВЛ 0,4 кВ №1 КТП 10/0,4 кВ № 28 по ВЛ 10 кВ № 263 ПС 110/35/10 кВ БГ 2 для электроснабжения земельных участков, предназначенных для размещения домов индивидуальной жилой застройки | Протяженность (для линий электропередачи), м 2018: 90; Пропускная способность, кВт / Максимальная мощность, кВт 2018: 10; Расходы на строительство объекта, тыс.руб 2018: 157.05
[6 empty] | Строительство ВЛ 0,4 кВ от опоры №10 ВЛ 0,4 кВ №2 КТП 10/0,4 кВ № 575 по ВЛ 10 кВ № 704 ПС 35/10 кВ БГ7 для электроснабжения личного подсобного хозяйства | Протяженность (для линий электропередачи), м 2018: 23; Пропускная способность, кВт / Максимальная мощность, кВт 2018: 15; Расходы на строительство объекта, тыс.руб 2018: 99.239
[6 empty] | Строительство ВЛ-0,4 кВ от РУ-0,4 кВ КТП № 286 ВЛ-6 кВ № 807 для электроснабжения жилых домов | Протяженность (для линий электропередачи), м 2018: 418; Пропускная способность, кВт / Максимальная мощность, кВт 2018: 75; Расходы на строительство объекта, тыс.руб 2018: 270.841
[6 empty] | Строительство ВЛ-0,4 кВ от проектируемой ВЛ-0,4 кВ КТПН-10/0,4 кВ для электроснабжения жилых домов | Протяженность (для линий электропередачи), м 2018: 180; Пропускная способность, кВт / Максимальная мощность, кВт 2018: 75; Расходы на строительство объекта, тыс.руб 2018: 172.927
[6 empty] | Строительство ВЛ-0,4 кВ от ВЛ-0,4 кВ № 1 КТП № 236 ВЛ-10 кВ № 706 для электроснабжения жилого дома | Протяженность (для линий электропередачи), м 2018: 60; Пропускная способность, кВт / Максимальная мощность, кВт 2018: 15; Расходы на строительство объекта, тыс.руб 2018: 55.889
[6 empty] | Строительство ВЛ-0,4 кВ от ВЛ-0,4 кВ № 1 КТП № 240 ВЛ-10 кВ № 441 ПС 220/110/10 кВ Р-4 для электроснабжения жилого дома | Протяженность (для линий электропередачи), м 2018: 100; Пропускная способность, кВт / Максимальная мощность, кВт 2018: 15; Расходы на строительство объекта, тыс.руб 2018: 103.333
[6 empty] | Строительство ВЛ-0,4 кВ от ВЛ-0,4 кВ № 2 КТП № 140 ВЛ-10 кВ № 706 ПС 35/10 кВ АС-7 для электроснабжения жилого дома | Протяженность (для линий электропередачи), м 2018: 160; Пропускная способность, кВт / Максимальная мощность, кВт 2018: 15; Расходы на строительство объекта, тыс.руб 2018: 111.506
[6 empty] | Строительство ВЛ-0,4 кВ от РУ-0,4 кВ КТП № 240 ВЛ-10 кВ № 441 для электроснабжения жилого дома | Протяженность (для линий электропередачи), м 2018: 415; Пропускная способность, кВт / Максимальная мощность, кВт 2018: 5; Расходы на строительство объекта, тыс.руб 2018: 116.431
[6 empty] | Строительство ВЛ-0,4 кВ от проектируемой ВЛ-0,4 кВ проектируемого КТПН-6/0,4 кВ по ВЛ-6 кВ № 805 ПС 35/6 кВ АС-8 для электроснабжения жилого дома по адресу: Ростовская обл., Аксайский р-н, х. Большой Лог, ул. Юности, д.6 | Протяженность (для линий электропередачи), м 2018: 44; Пропускная способность, кВт / Максимальная мощность, кВт 2018: 15; Расходы на строительство объекта, тыс.руб 2018: 29.806
[6 empty] | Строительство ВЛ 0,4 кВ от ВЛ 0,4 кВ №1 КТП №136А ВЛ 10 кВ №414 ПС 220 кВ Р-4 для электроснабжения нежилого здания | Протяженность (для линий электропередачи), м 2018: 90; Пропускная способность, кВт / Максимальная мощность, кВт 2018: 30; Расходы на строительство объекта, тыс.руб 2018: 173.639
[6 empty] | Строительство ВЛ-0,4 кВ от ВЛ-0,4 кВ №1 КТП №615 Вл-10 кВ №101 ПС 110 кВ АС-1 для электроснабжения жилого дома | Протяженность (для линий электропередачи), м 2018: 90; Пропускная способность, кВт / Максимальная мощность, кВт 2018: 15; Расходы на строительство объекта, тыс.руб 2018: 63.612
[6 empty] | Строительство ВЛ 0,4 кВ, от опоры № 29 ВЛ 0,4 кВ № 1 КТП 10/0,4 кВ № 763 ВЛ 10 кВ № 710 ПС 35/10 СМ7 для электроснабжения земельного участка заявителя | Протяженность (для линий электропередачи), м 2018: 80; Пропускная способность, кВт / Максимальная мощность, кВт 2018: 15; Расходы на строительство объекта, тыс.руб 2018: 60.433
[6 empty] | Строительство ВЛ 0,4 кВ от опоры № 20 ВЛ 0,4 кВ № 2 КТП 10/0,4 кВ № 175 ВЛ 10 кВ № 125 ПС 110/35/10 СМ1 для электроснабжения земельного участка заявителя | Протяженность (для линий электропередачи), м 2018: 20; Пропускная способность, кВт / Максимальная мощность, кВт 2018: 5; Расходы на строительство объекта, тыс.руб 2018: 28.28
[6 empty] | Строительство ВЛ 0,4 кВ от ВЛ 0,4 кВ №1, КТП 10/0.4 кВ №103, ВЛ 10 кВ №407 ПС 35 кВ В4 для электроснабжения магазина | Протяженность (для линий электропередачи), м 2018: 60; Пропускная способность, кВт / Максимальная мощность, кВт 2018: 10; Расходы на строительство объекта, тыс.руб 2018: 60.713
[6 empty] | Строительство ВЛ 0,4 кВ от ВЛ 0,4 кВ №1, КТП 10/0.4 кВ №27, ВЛ 10 кВ №160 ПС 110 кВ В1 для электроснабжения магазина с встроенными жилыми помещениями | Протяженность (для линий электропередачи), м 2018: 35; Пропускная способность, кВт / Максимальная мощность, кВт 2018: 10; Расходы на строительство объекта, тыс.руб 2018: 31.117
[6 empty] | Строительство, ВЛ 0,4 кВ от опоры № 16 ВЛ 0,4 кВ № 2 КТП № 216 ВЛ 10 кВ №211 ПС 110 кВ СМ2 для электроснабжения | Протяженность (для линий электропередачи), м 2018: 25; Пропускная способность, кВт / Максимальная мощность, кВт 2018: 15; Расходы на строительство объекта, тыс.руб 2018: 34.281
[6 empty] | Строительство ВЛ 0,4 кВ от проектируемой ВЛ 0,4 кВ (проектируемой по договору ТП № 61-1-17-00322701 от 20.07.2017 г.) для электроснабжения жилых домов и нежилого здания | Протяженность (для линий электропередачи), м 2018: 90; Пропускная способность, кВт / Максимальная мощность, кВт 2018: 45; Расходы на строительство объекта, тыс.руб 2018: 83.438
[6 empty] | Строительство ВЛ 0,4 кВ от ВЛ 0,4 кВ №3 КТП №493 ВЛ 10 кВ №1103 ПС 110 кВ АС11 для электроснабжения жилых домов | Протяженность (для линий электропередачи), м 2018: 100; Пропускная способность, кВт / Максимальная мощность, кВт 2018: 30; Расходы на строительство объекта, тыс.руб 2018: 78.78
[6 empty] | Строительство ВЛ 0,4 кВ от ВЛ 0,4 кВ КТП 10/0,4 кВ № 16 ВЛ 10 кВ № 207 ПС 110 кВ В2 для электроснабжения склада | Протяженность (для линий электропередачи), м 2018: 35; Пропускная способность, кВт / Максимальная мощность, кВт 2018: 15; Расходы на строительство объекта, тыс.руб 2018: 47.05
[6 empty] | Строительство КТПН 10/0,4 кВ, ВЛ 10 кВ, ВЛ 0,4 кВ от ВЛ 10 кВ №1103 ПС 110 кВ АС11 для электроснабжения сарая | Протяженность (для линий электропередачи), м 2018: 59; Пропускная способность, кВт / Максимальная мощность, кВт 2018: 15; Расходы на строительство объекта, тыс.руб 2018: 70.483
[6 empty] | Строительство ВЛ 10 кВ, ВЛ 0,4 кВ, КТП 10/0,4 кВ от опоры №114 ВЛ 10 кВ № 406 ПС 35/10 кВ БГ4 для электроснабжения земельного участка сельскохозяйственного назначения | Протяженность (для линий электропередачи), м 2018: 15; Пропускная способность, кВт / Максимальная мощность, кВт 2018: 15; Расходы на строительство объекта, тыс.руб 2018: 30.888
[6 empty] | Строительство ТП 10/0,4 кВ, ВЛ 10 кВ, ВЛ 0,4 кВ от ВЛ 10 кВ №1208 ПС 110 кВ АС12 для электроснабжения весовой | Протяженность (для линий электропередачи), м 2018: 23; Пропускная способность, кВт / Максимальная мощность, кВт 2018: 95; Расходы на строительство объекта, тыс.руб 2018: 25.528
[6 empty] | Строительство КТПН-6/0,4 кВ, ВЛ-0,4 кВ от ВЛ-6 кВ № 305 ПС 35/6 кВ АС-3 для электроснабжения жилого дома | Протяженность (для линий электропередачи), м 2018: 10; Пропускная способность, кВт / Максимальная мощность, кВт 2018: 15; Расходы на строительство объекта, тыс.руб 2018: 26.306
[6 empty] | Строительство ВЛ 0,4 кВ, КТП 10/0,4 кВ, ВЛ-10 кВ от ВЛ-10 кВ № 405 ПС 35/10 кВ «В-4» для электроснабжения здания склада | Протяженность (для линий электропередачи), м 2018: 60; Пропускная способность, кВт / Максимальная мощность, кВт 2018: 15; Расходы на строительство объекта, тыс.руб 2018: 92.585
[6 empty] | Строительство ТП 6/0,4 кВ, ВЛ 6 кВ от ВЛ 6 кВ №806 ПС 35 кВ АС8 для электроснабжения производственно-складского помещения | Протяженность (для линий электропередачи), м 2018: 63; Пропускная способность, кВт / Максимальная мощность, кВт 2018: 115; Расходы на строительство объекта, тыс.руб 2018: 79.091
[6 empty] | Строительство ТП 10/0,4 кВ, КЛ 10 кВ, ВЛ 0,4 кВ от КЛ 10 кВ №3ф3 РП3 КЛ 10 кВ №1532 и №1546 ПС 110 кВ АС15 для электроснабжения складского и нежилого помещения | Протяженность (для линий электропередачи), м 2018: 20; Пропускная способность, кВт / Максимальная мощность, кВт 2018: 99.3; Расходы на строительство объекта, тыс.руб 2018: 30.777
|  |  |  | 50 - 100 |  |  | 0 | 40955 | 22297 | 0 | 3085.33 | 3945.9 | 0 | 45124.5773 | 24096.3555
[6 empty] | Строительство ВЛ-0,4 кВ от ВЛ-0,4 кВ № 1 КТП № 200 ВЛ-10 кВ № 3 ПС Б.Салы для электроснабжения жилого дома | Протяженность (для линий электропередачи), м 2017: 120; Пропускная способность, кВт / Максимальная мощность, кВт 2017: 7.5; Расходы на строительство объекта, тыс.руб 2017: 122.94
[6 empty] | Строительство участка ВЛИ-0,4 кВ от опоры №1/3 ВЛ-0,4 кВ №2 КТП 6487/250 кВА по ВЛ-10 кВ №12 ПС 110/35/10 кВ «Комаровская» для присоединения с | Протяженность (для линий электропередачи), м 2017: 65; Пропускная способность, кВт / Максимальная мощность, кВт 2017: 15; Расходы на строительство объекта, тыс.руб 2017: 150
[6 empty] | Строительство участка ВЛИ -0,4кВ от опоры вновь построенной ВЛИ-0,4кВ от вновь смонтированной ТП-10/0,4кВ по ВЛ-10кВ №5 ПС 35/10кВ Лозновская и строительство ВЛИ-0,4кВ от вновь смонтированной ТП-10/0,4кВ по ВЛ-10кВ №5 ПС 35/10кВ Лозновская для присоединения жилых домов | Протяженность (для линий электропередачи), м 2017: 170; Пропускная способность, кВт / Максимальная мощность, кВт 2017: 15; Расходы на строительство объекта, тыс.руб 2017: 217
[6 empty] | Строительство участка ВЛЗ-10кВ от опоры №31 по ВЛ-10кВ №5 ПС 35/10кВ Лозновская с монтажом ТП-10/0,4кВ и строительство участка ВЛИ-0,4кВ от устанавливаемой ТП-10/0,4кВ для присоединения жилых домов | Протяженность (для линий электропередачи), м 2017: 128; Пропускная способность, кВт / Максимальная мощность, кВт 2017: 8.33; Расходы на строительство объекта, тыс.руб 2017: 162
[6 empty] | Строительство участка ВЛИ-0,4 кВ от вновь смонтированного ТП-10/0,4 кВ по ВЛ-10 кВ №5 ПС 35/10 кВ "Лозновская" для присоединения жилых домов | Протяженность (для линий электропередачи), м 2017: 271; Пропускная способность, кВт / Максимальная мощность, кВт 2017: 20; Расходы на строительство объекта, тыс.руб 2017: 270
[6 empty] | Строительство участка ВЛИ-0,4кВ от опоры вновь построенной ВЛИ-0,4 кВ от вновь смонтированной ТП-10/0,4 кВ по ВЛ-10 кВ №5 ПС 35/10 кВ "Лозновская" и строительство ВЛИ-0,4кВ от вновь смонтированной ТП-10/0,4 кВ по ВЛ-10 кВ №5 ПС 35/10 кВ "Лозновская" для присоединения жилых домов | Протяженность (для линий электропередачи), м 2017: 459; Пропускная способность, кВт / Максимальная мощность, кВт 2017: 25; Расходы на строительство объекта, тыс.руб 2017: 449
[6 empty] | Строительство участка ВЛИ-0,4 кВ от опоры вновь построенной ВЛИ-0,4 кВ от вновь смонтированной ТП-10/0,4 кВ по ВЛ-10 кВ №5 ПС 35/10 кВ "Лозновская" для присоединения жилого дома | Протяженность (для линий электропередачи), м 2017: 24; Пропускная способность, кВт / Максимальная мощность, кВт 2017: 5; Расходы на строительство объекта, тыс.руб 2017: 65
[6 empty] | Строительство участка ВЛЗ-10 кВ от опоры №11/16 по ВЛ-10 кВ №5 ПС 35/10 кВ «Лозновская» с монтажом ТП-10/0,4 кВ и строительство участка ВЛИ-0,4 кВ от вновь устанавливаемой ТП-10/0,4 кВ для присоединения жилого дома | Протяженность (для линий электропередачи), м 2017: 69; Пропускная способность, кВт / Максимальная мощность, кВт 2017: 1.67; Расходы на строительство объекта, тыс.руб 2017: 104
[6 empty] | Строительство участка ВЛЗ-10 кВ от опоры №11/7 по ВЛ-10 кВ №5 ПС 35/10 кВ «Лозновская» с монтажом ТП-10/0,4 кВ и строительство участка ВЛИ-0,4 кВ от вновь устанавливаемой ТП-10/0,4 кВ для присоединения жилого дома | Протяженность (для линий электропередачи), м 2017: 188; Пропускная способность, кВт / Максимальная мощность, кВт 2017: 6.67; Расходы на строительство объекта, тыс.руб 2017: 193
[6 empty] | Строительство участка ВЛИ-0,4 кВ от опоры вновь построенной ВЛИ-0,4 кВ от вновь смонтированной ТП-10/0,4 кВ по ВЛ-10 кВ №5 ПС 35/10 кВ «Лозновская» для присоединения жилого дома | Протяженность (для линий электропередачи), м 2017: 120; Пропускная способность, кВт / Максимальная мощность, кВт 2017: 5; Расходы на строительство объекта, тыс.руб 2017: 124
[6 empty] | Строительство участка ВЛИ-0,4кВ от опоры вновь построенной ВЛИ-0,4кВ от вновь смонтированной ТП-10/0,4кВ по ВЛ-10кВ №5 ПС 35/10кВ Лозновская для присоединения жилого дома | Протяженность (для линий электропередачи), м 2017: 184; Пропускная способность, кВт / Максимальная мощность, кВт 2017: 15; Расходы на строительство объекта, тыс.руб 2017: 202
[6 empty] | Строительство участка ВЛИ-0,4 кВ от вновь смонтированной ТП-10/0,4 кВ по ВЛ-10 кВ №5 ПС 35/10 кВ «Лозновская» для присоединения жилого дома | Протяженность (для линий электропередачи), м 2017: 197; Пропускная способность, кВт / Максимальная мощность, кВт 2017: 15; Расходы на строительство объекта, тыс.руб 2017: 207
[6 empty] | Строительство участка ВЛИ-0,4 кВ от КТП 7046/160 кВА по ВЛ-10 кВ №2 ПС 35/10 кВ «Нижне-Журавская» для присоединения жилых домов | Протяженность (для линий электропередачи), м 2017: 378; Пропускная способность, кВт / Максимальная мощность, кВт 2017: 20; Расходы на строительство объекта, тыс.руб 2017: 573
[6 empty] | Строительство ВЛИ-0,4 кВ от РУ-0,4 кВ КТП-1601/250 кВА по ВЛ-10 кВ №1 ПС 35/10 кВ «ЖБИ» для присоединения здания | Протяженность (для линий электропередачи), м 2017: 277; Пропускная способность, кВт / Максимальная мощность, кВт 2017: 45; Расходы на строительство объекта, тыс.руб 2017: 142
[6 empty] | Строительство участка ВЛИ-0,4 кВ от опоры вновь построенной ВЛИ-0,4 кВ от вновь смонтированной ТП-10/0,4 кВ по ВЛ-10 кВ №5 ПС 35/10 кВ «Лозновская» для присоединения жилого дома | Протяженность (для линий электропередачи), м 2017: 44; Пропускная способность, кВт / Максимальная мощность, кВт 2017: 15; Расходы на строительство объекта, тыс.руб 2017: 80
[6 empty] | Строительство участка ВЛИ-0,4 кВ от опоры вновь построенной ВЛИ-0,4 кВ от вновь смонтированной ТП-10/0,4 кВ по ВЛ-10 кВ №5 ПС 35/10 кВ "Лозновская" для присоединения жилого дома | Протяженность (для линий электропередачи), м 2017: 41; Пропускная способность, кВт / Максимальная мощность, кВт 2017: 5; Расходы на строительство объекта, тыс.руб 2017: 90
[6 empty] | Строительство участка ВЛИ-0,4 кВ от опоры вновь построенной ВЛИ-0,4 кВ от вновь смонтированной ТП-10/0,4 кВ по ВЛ-10 кВ №5 ПС 35/10 кВ «Лозновская» для присоединения жилого дома | Протяженность (для линий электропередачи), м 2017: 50; Пропускная способность, кВт / Максимальная мощность, кВт 2017: 5; Расходы на строительство объекта, тыс.руб 2017: 94
[6 empty] | Строительство участка ВЛИ-0,4 кВ от опоры вновь построенной ВЛИ-0,4 кВ от вновь смонтированной ТП-10/0,4 кВ по ВЛ-10 кВ №5 ПС 35/10 кВ «Лозновская» для присоединения жилого дома | Протяженность (для линий электропередачи), м 2017: 96; Пропускная способность, кВт / Максимальная мощность, кВт 2017: 6; Расходы на строительство объекта, тыс.руб 2017: 118
[6 empty] | Строительство участка ВЛИ-0,4 кВ от опоры вновь построенной ВЛИ-0,4 кВ от вновь смонтированной ТП-10/0,4 кВ по ВЛ-10 кВ №5 ПС 35/10 кВ «Лозновская» для присоединения жилого дома | Протяженность (для линий электропередачи), м 2017: 24; Пропускная способность, кВт / Максимальная мощность, кВт 2017: 15; Расходы на строительство объекта, тыс.руб 2017: 56
[6 empty] | Строительство участка ВЛИ-0,4 кВ от опоры вновь построенной ВЛИ-0,4 кВ от вновь смонтированной ТП-10/0,4 кВ по ВЛ-10 кВ №5 ПС 35/10 кВ «Лозновская» для присоединения жилого дома | Протяженность (для линий электропередачи), м 2017: 50; Пропускная способность, кВт / Максимальная мощность, кВт 2017: 23; Расходы на строительство объекта, тыс.руб 2017: 76
[6 empty] | Строительство участка ВЛИ-0,4 кВ от вновь построенной ВЛИ-0,4 кВ от вновь смонтированной ТП-10/0,4 кВ по ВЛ-10 кВ №5 ПС 35/10 кВ «Лозновская» для присоединения жилых домов | Протяженность (для линий электропередачи), м 2017: 17; Пропускная способность, кВт / Максимальная мощность, кВт 2017: 15; Расходы на строительство объекта, тыс.руб 2017: 49
[6 empty] | Строительство участка ВЛИ-0,4 кВ от опоры вновь построенной ВЛИ-0,4 кВ от вновь смонтированной ТП-10/0,4 кВ по ВЛ-10 кВ №5 ПС 35/10 кВ «Лозновская» для присоединения жилого дома | Протяженность (для линий электропередачи), м 2017: 138; Пропускная способность, кВт / Максимальная мощность, кВт 2017: 15; Расходы на строительство объекта, тыс.руб 2017: 153
[6 empty] | Строительство участка ВЛИ-0,4 кВ от вновь смонтированной ТП-10/0,4 кВ по ВЛ-10 кВ №5 ПС 35/10 кВ «Лозновская» для присоединения жилых домов | Протяженность (для линий электропередачи), м 2017: 205; Пропускная способность, кВт / Максимальная мощность, кВт 2017: 7; Расходы на строительство объекта, тыс.руб 2017: 211
[6 empty] | Строительство участка ВЛИ-0,4 кВ от опоры вновь построенной ВЛИ-0,4 кВ от вновь смонтированной ТП-10/0,4 кВ по ВЛ-10 кВ №5 ПС 35/10 кВ «Лозновская» для присоединения жилого дома | Протяженность (для линий электропередачи), м 2017: 25; Пропускная способность, кВт / Максимальная мощность, кВт 2017: 15; Расходы на строительство объекта, тыс.руб 2017: 69
[6 empty] | Строительство ВЛИ-0,4 кВ от вновь смонтированной ТП-10/0,4 кВ по ВЛ-10 кВ №5 ПС 35/10 кВ "Лозновская" для присоединения жилого дома | Протяженность (для линий электропередачи), м 2017: 497; Пропускная способность, кВт / Максимальная мощность, кВт 2017: 25; Расходы на строительство объекта, тыс.руб 2017: 419
[6 empty] | Строительство участка ВЛЗ-10кВ от опоры №3/34 по ВЛ-10 кВ №7 ПС 110/35/10 кВ "Комаровская", с монтажом ТП-10/0,4кВ, строительство участка ВЛИ-0,4кВ от вновь установленной ТП-10/0,4кВ и строительство ответвления до вновь установленной опоры на вновь построенной ВЛИ-0,4 кВ от вновь постановленной ТП-10/0,4 кВ для присоединения жилого дома | Протяженность (для линий электропередачи), м 2017: 314; Пропускная способность, кВт / Максимальная мощность, кВт 2017: 20; Расходы на строительство объекта, тыс.руб 2017: 285
[6 empty] | Строительство ВЛИ-0,4 кВ от РУ-0,4 кВ КТП-6198/250 кВА по ВЛ-10 кВ №6 ПС 110/35/10 кВ «Мартыновская» для присоединения нежилого помещения | Протяженность (для линий электропередачи), м 2017: 224; Пропускная способность, кВт / Максимальная мощность, кВт 2017: 40; Расходы на строительство объекта, тыс.руб 2017: 397
[6 empty] | Строительство участка ВЛИ-0,4 кВ от КТП-8168/250 кВА по ВЛ-10 кВ №5 ПС 35/10 кВ «Виноградная» для присоединения теплиц | Протяженность (для линий электропередачи), м 2017: 339; Пропускная способность, кВт / Максимальная мощность, кВт 2017: 20; Расходы на строительство объекта, тыс.руб 2017: 418
[6 empty] | Строительство участка ВЛИ-0,4кВ от опоры №9 ВЛ-0,4кВ №1 КТП-1511/250кВА и строительство ответвления от вновь установленной опоры на ВЛ-0,4кВ №1 КТП-1511/250кВА по ВЛ-10кВ №5 ПС 35/10кВ "Лозновская" для присоединения жилых домов | Протяженность (для линий электропередачи), м 2017: 75; Пропускная способность, кВт / Максимальная мощность, кВт 2017: 15; Расходы на строительство объекта, тыс.руб 2017: 96
[6 empty] | Строительство участка ВЛИ-0,4 кВ от опоры вновь построенной ВЛИ-0,4 кВ от КТП-6484/315 кВА по ВЛ-10 кВ №1 ПС 35/10 кВ "Рассвет" и строительство ответвления от вновь установленной опоры на вновь построенном участке ВЛИ-0,4 кВ от вновь построенной ВЛИ-0,4 кВ от КТП-6484/315 кВА по ВЛ-10 кВ №1 ПС 35/10 кВ "Рассвет" для присоединения коровника | Протяженность (для линий электропередачи), м 2017: 211; Пропускная способность, кВт / Максимальная мощность, кВт 2017: 10; Расходы на строительство объекта, тыс.руб 2017: 190
[6 empty] | Строительство ВЛИ 0,4 кВ от ТП 10/0,4 кВ №8/1 ПС Синявская в х. Веселый ул. Заречная до границ участка | Протяженность (для линий электропередачи), м 2017: 995; Пропускная способность, кВт / Максимальная мощность, кВт 2017: 15; Расходы на строительство объекта, тыс.руб 2017: 924
[6 empty] | Строительство ВЛ-0,4 кВ от КТП №585 ВЛ-10 кВ №1/3 ПС "Троицкая-1" вдоль границ земельных участков заявителей | Протяженность (для линий электропередачи), м 2017: 569; Пропускная способность, кВт / Максимальная мощность, кВт 2017: 150; Расходы на строительство объекта, тыс.руб 2017: 573
[6 empty] | Строительство ВЛИ-0,4 кВ от ВЛИ-0,4 кВ ТП 10/0,4 кВ №1/106 ПС Чалтырь | Протяженность (для линий электропередачи), м 2017: 138; Пропускная способность, кВт / Максимальная мощность, кВт 2017: 15; Расходы на строительство объекта, тыс.руб 2017: 174
[6 empty] | Строительство ВЛ-0,4 кВ от КТП №266М ВЛ-10 кВ №2 ПС Дарагановская до границ земельного участка заявителя | Протяженность (для линий электропередачи), м 2017: 449; Пропускная способность, кВт / Максимальная мощность, кВт 2017: 8; Расходы на строительство объекта, тыс.руб 2017: 513
[6 empty] | Строительство ВЛ-0,4 кВ от КТП №396м ВЛ-10 кВ №7 ПС "Русский Колодец" до границ земельного участка заявителя | Протяженность (для линий электропередачи), м 2017: 210; Пропускная способность, кВт / Максимальная мощность, кВт 2017: 25; Расходы на строительство объекта, тыс.руб 2017: 274
[6 empty] | Строительство ВЛИ 0,4кВ в х.Ленинован от ТП 10/0,4кВ №1/125 ПС "Чалтырь» | Протяженность (для линий электропередачи), м 2017: 632; Пропускная способность, кВт / Максимальная мощность, кВт 2017: 14; Расходы на строительство объекта, тыс.руб 2017: 658
[6 empty] | «Строительство ВЛИ 0,4кВ от опоры №5 по ВЛ 0,4кВ №1 ТП 10/0,4кВ №8/3 ПС Синявская до границ земельных участков заявителей» | Протяженность (для линий электропередачи), м 2017: 163; Пропускная способность, кВт / Максимальная мощность, кВт 2017: 15; Расходы на строительство объекта, тыс.руб 2017: 207
[6 empty] | Строительство ВЛИ 0,4кв от ВЛИ 0,4 кВ №1 ТП-10/0,4 кВ №1/133 по ВЛ 10 кВ №1 ПС 110/35/10кВ "Чалтырь" до границ земельного участка заявителя | Протяженность (для линий электропередачи), м 2017: 154; Пропускная способность, кВт / Максимальная мощность, кВт 2017: 10; Расходы на строительство объекта, тыс.руб 2017: 154
[6 empty] | «Строительство ВЛ-0,4 кВ от КТП-10/0,4кВ №728 по ВЛ-10кВ №3 ПС «ГСКБ» до границы земельного участка заявителя» | Протяженность (для линий электропередачи), м 2017: 412; Пропускная способность, кВт / Максимальная мощность, кВт 2017: 20; Расходы на строительство объекта, тыс.руб 2017: 365
[6 empty] | "Строительство ВЛ-0,4 кВ от КТП-10/0,4 кВ №267м по ВЛ-10 кВ №2 ПС "Дарагановская" до границ земельных участков заявителей" | Протяженность (для линий электропередачи), м 2017: 431; Пропускная способность, кВт / Максимальная мощность, кВт 2017: 15; Расходы на строительство объекта, тыс.руб 2017: 407
[6 empty] | «Строительство ВЛИ 0,4 кВ от ВЛИ 0,4 кВ (проектируемой по договору на ТП № 61-1-14-00177535 с заявителем Нечушкин А.Ю. от 12.09.2014 г.) до границы земельных участков заявителей» | Протяженность (для линий электропередачи), м 2017: 92; Пропускная способность, кВт / Максимальная мощность, кВт 2017: 15; Расходы на строительство объекта, тыс.руб 2017: 136
[6 empty] | Строительство ВЛ-0.4 кВ от опоры №3 ВЛ 0.4 кВ №1 КТП-10/0,4кВ №232 по ВЛ 10 кВ №5/3 ПС "Троицкая-1" до границ земельного участка заявителя | Протяженность (для линий электропередачи), м 2017: 142; Пропускная способность, кВт / Максимальная мощность, кВт 2017: 20; Расходы на строительство объекта, тыс.руб 2017: 154
[6 empty] | Строительство участка ВЛ-0,4 кВ от проектируемой ВЛ-0,4кВ объекта строительства "Строительство ответвительной ВЛ-10кВ от ВЛ-10кВ №3 ПС 35/10кВ "ГСКБ". Строительство ТП-10/0,4кВ. Строительство ВЛ-0,4кВ от новой ТП-10/0,4кВ до границ земельного участка заявителя | Протяженность (для линий электропередачи), м 2017: 351; Пропускная способность, кВт / Максимальная мощность, кВт 2017: 16; Расходы на строительство объекта, тыс.руб 2017: 304
[6 empty] | Строительство участка ВЛ-0,4 кВ от КТП 10/0,4 кВ №81 по ВЛ-10 кВ №4 ПС 35/10 кВ "Куйбышево-1" до границы земельного участка заявителя | Протяженность (для линий электропередачи), м 2017: 125; Пропускная способность, кВт / Максимальная мощность, кВт 2017: 10.8; Расходы на строительство объекта, тыс.руб 2017: 145
[6 empty] | Строительство участка ВЛ-0,4кВ от ВЛ-0,4кВ №2 КТП-10/0,4кВ №46 по ВЛ-10кВ №1/3 ПС «Троицкая» -1 до границ земельного участка заявителя | Протяженность (для линий электропередачи), м 2017: 66; Пропускная способность, кВт / Максимальная мощность, кВт 2017: 10; Расходы на строительство объекта, тыс.руб 2017: 75
[6 empty] | Строительство участка ВЛ-0,4кВ от ВЛ-0,4 кВ №1 КТП №46 ВЛ-10кВ №1/3 ПС Троицкая-1 до границ земельного участка заявителя | Протяженность (для линий электропередачи), м 2017: 33; Пропускная способность, кВт / Максимальная мощность, кВт 2017: 10; Расходы на строительство объекта, тыс.руб 2017: 80
[6 empty] | «Строительство ВЛ-0.4кВ от КТП-10/0.4кВ №166 по ВЛ-10кВ №1/3 ПС-110/35/10кВ «Троицкая-1» до границ земельного участка заявителя | Протяженность (для линий электропередачи), м 2017: 56; Пропускная способность, кВт / Максимальная мощность, кВт 2017: 50; Расходы на строительство объекта, тыс.руб 2017: 99
[6 empty] | Строительство участка ВЛ-0,4кВ от ВЛ-0,4кВ №4 КТП КТП-10/0,4кВ № по ВЛ-10кВ №2 ПС «Троицкая» до границ земельного участка заявителя | Протяженность (для линий электропередачи), м 2017: 55; Пропускная способность, кВт / Максимальная мощность, кВт 2017: 15; Расходы на строительство объекта, тыс.руб 2017: 104
[6 empty] | Строительство ВЛ-0,4 кВ от КТП №306 ВЛ-10 кВ №8 ПС "Покровская" до границ земельного участка заявителя | Протяженность (для линий электропередачи), м 2017: 54; Пропускная способность, кВт / Максимальная мощность, кВт 2017: 15; Расходы на строительство объекта, тыс.руб 2017: 79
[6 empty] | Строительство участка ВЛ-0,4 кВ от опоры №20 ВЛ-0,4 кВ №1 ТП 10/0,4 кВ №235 ВЛ-10 кВ №3 ПС 35/10 кВ М.Курганская до границ земельного участка Заявителя | Протяженность (для линий электропередачи), м 2017: 38; Пропускная способность, кВт / Максимальная мощность, кВт 2017: 5; Расходы на строительство объекта, тыс.руб 2017: 65
[6 empty] | Строительство ВЛИ 0,4 кВ от ВЛИ 0,4 кВ №3 ТП 10/0,4 кВ №5/1 ПС Чалтырь до границ земельного участка заявителя | Протяженность (для линий электропередачи), м 2017: 106; Пропускная способность, кВт / Максимальная мощность, кВт 2017: 15; Расходы на строительство объекта, тыс.руб 2017: 191
[6 empty] | Строительство ВЛ 0,4 кВ от ВЛ 0,4 кВ №2 КТП 10/0,4 кВ №240м по ВЛ 10 кВ №4 ПС Дарагановская до границы земельного участка заявителя | Протяженность (для линий электропередачи), м 2017: 191; Пропускная способность, кВт / Максимальная мощность, кВт 2017: 10; Расходы на строительство объекта, тыс.руб 2017: 225
[6 empty] | Строительство ВЛ 0,4 кВ от ВЛ 0,4 кВ №5 КТП 10/0,4 кВ №78 по ВЛ 10 кВ №1/3 ПС Троицкая-1 до границы земельного участка заявителя | Протяженность (для линий электропередачи), м 2017: 145; Пропускная способность, кВт / Максимальная мощность, кВт 2017: 10; Расходы на строительство объекта, тыс.руб 2017: 185
[6 empty] | Строительство ВЛ 0,4 кВ от ВЛ 0,4 кВ №3 КТП 10/0,4 кВ №265м по ВЛ 10 кВ №3 ПС Русский Колодец до границы земельного участка заявителя | Протяженность (для линий электропередачи), м 2017: 56; Пропускная способность, кВт / Максимальная мощность, кВт 2017: 10; Расходы на строительство объекта, тыс.руб 2017: 157
[6 empty] | Строительство ВЛ 0,4 кВ от ВЛ 0,4 кВ №1 КТП №276 по ВЛ 10 кВ №2 ПС Троицкая до границы земельного участка заявителя | Протяженность (для линий электропередачи), м 2017: 104; Пропускная способность, кВт / Максимальная мощность, кВт 2017: 10; Расходы на строительство объекта, тыс.руб 2017: 156
[6 empty] | Строительство ВЛИ-0,4 кВ от ВЛИ-0,4 кВ по ВЛ-10 кВ №4 ПС "Чалтырь" до границы земельного участка заявителя | Протяженность (для линий электропередачи), м 2017: 121; Пропускная способность, кВт / Максимальная мощность, кВт 2017: 10; Расходы на строительство объекта, тыс.руб 2017: 137
[6 empty] | Строительство ВЛ-0,4 кВ от ВЛ-0,4 кВ №1 КТП №363 по ВЛ-10 кВ №5 ПС "Самбек" до границ земельного участка заявителя | Протяженность (для линий электропередачи), м 2017: 54; Пропускная способность, кВт / Максимальная мощность, кВт 2017: 15; Расходы на строительство объекта, тыс.руб 2017: 98
[6 empty] | «Строительство ВЛИ-0.4кВ от ВЛ-0.4кВ №1 ЗТП №15 по ВЛ-10кВ №2 ПС «Троицкая» до границ земельного участка Заявителя» | Протяженность (для линий электропередачи), м 2017: 70; Пропускная способность, кВт / Максимальная мощность, кВт 2017: 10; Расходы на строительство объекта, тыс.руб 2017: 95
[6 empty] | Строительство участка ВЛИ-0.4 кВ от опоры №5 по ВЛИ-0.4 кВ №1 КТП 10/0,4 кВ №1/125 ПС Чалтырь до границы земельных участков заявителей | Протяженность (для линий электропередачи), м 2017: 146; Пропускная способность, кВт / Максимальная мощность, кВт 2017: 15; Расходы на строительство объекта, тыс.руб 2017: 176
[6 empty] | Строительство участка ВЛИ-0,4кВ от опоры №15/17 по ВЛИ-0,4кВ №1 ТП-10/0,4кВ №1/6 по ВЛ-10кВ №1 ПС 110/35/10кВ Чалтырь до границы участка заявителя | Протяженность (для линий электропередачи), м 2017: 49; Пропускная способность, кВт / Максимальная мощность, кВт 2017: 10; Расходы на строительство объекта, тыс.руб 2017: 88
[6 empty] | Строительство участка ВЛ-0,4 кВ от ВЛ-0,4 кВ №1 КТП №660 по ВЛ-10 кВ №3 ПС "Самбек" до границ земельного участка заявителя | Протяженность (для линий электропередачи), м 2017: 110; Пропускная способность, кВт / Максимальная мощность, кВт 2017: 15; Расходы на строительство объекта, тыс.руб 2017: 105
[6 empty] | «Строительство участка ВЛ-0.4 кВ от ВЛ-0.4 кВ №1 КТП №276м по ВЛ-10кВ №2 ПС «Дарагановская» до границы земельного участка заявителя | Протяженность (для линий электропередачи), м 2017: 303; Пропускная способность, кВт / Максимальная мощность, кВт 2017: 10; Расходы на строительство объекта, тыс.руб 2017: 260
[6 empty] | Строительство ТП-10/0.4 кВ. Строительство ВЛ-10 кВ от ВЛ-10 кВ №6 ПС Синявская до вновь установленной ТП-10/0,4 кВ. Строительство ВЛ-0.4 кВ от вновь установленной ТП-10/0,4 кВ до границ земельного участка заявителя | Протяженность (для линий электропередачи), м 2017: 5; Пропускная способность, кВт / Максимальная мощность, кВт 2017: 7.5; Расходы на строительство объекта, тыс.руб 2017: 117.826
[6 empty] | Строительство отпаечной ВЛ-10 кВ от отпайки на ТП №4/28 по ВЛ-10 кВ №4 ПС Чалтырь, строительство ТП10/0,4 кВ, строительство ВЛИ 0,4 кВ до границ участков заявителей | Протяженность (для линий электропередачи), м 2017: 471; Пропускная способность, кВт / Максимальная мощность, кВт 2017: 20; Расходы на строительство объекта, тыс.руб 2017: 534.4284
[6 empty] | Строительство отпаечной ВЛ 10 кВ от отпайки на ТП 10/0,4 кВ № 1-95А ПС 110/35/10 кВ Чалтырь, строительство ТП 10/0.4 кВ, строительство ВЛИ 0,4 кВ до границы земельных участков заявителей | Протяженность (для линий электропередачи), м 2017: 390; Пропускная способность, кВт / Максимальная мощность, кВт 2017: 20; Расходы на строительство объекта, тыс.руб 2017: 448.844
[6 empty] | Строительство ВЛ 10кВ, строительство ТП 10/0,4кВ, строительство ВЛИ 0,4кВ в х. Красный Крым | Протяженность (для линий электропередачи), м 2017: 483; Пропускная способность, кВт / Максимальная мощность, кВт 2017: 15; Расходы на строительство объекта, тыс.руб 2017: 1134.7738
[6 empty] | «Строительство ВЛ-10кВ от опоры №2 отпайки на КТП №300 ВЛ-10кВ №6 ПС 35/10 кВ «Покровская». Строительство КТП-10/0.4 кВ. Строительство ВЛ-0.4кВ от вновь построенного КТП-10/0.4 кВ до границ земельного участка Заявителя» | Протяженность (для линий электропередачи), м 2017: 124; Пропускная способность, кВт / Максимальная мощность, кВт 2017: 62.7; Расходы на строительство объекта, тыс.руб 2017: 155.4157
[6 empty] | «Строительство ВЛ 10 кВ от опоры № 39 по ВЛ 10 кВ № 2 ПС Чалтырь, строительство ТП 10/0,4 кВ строительство ВЛИ 0,4 кВ ПС Чалтырь. до границы земельного участка заявителей» | Протяженность (для линий электропередачи), м 2017: 710; Пропускная способность, кВт / Максимальная мощность, кВт 2017: 30; Расходы на строительство объекта, тыс.руб 2017: 747.189
[6 empty] | «Строительство отпайки ВЛ-10кВ от ВЛ-10кВ №8 ПС «Покровская» до новой КТП-10/0.4кВ. Строительство КТП-10/0.4кВ. Строительство ВЛ-0.4 кВ от вновь построенной КТП-10/0.4кВ до границы земельного участка заявителя» | Протяженность (для линий электропередачи), м 2017: 184; Пропускная способность, кВт / Максимальная мощность, кВт 2017: 3.33; Расходы на строительство объекта, тыс.руб 2017: 184.8709
[6 empty] | «Строительство ВЛ 10 кВ от опоры № 190/206 по ВЛ 10 кВ № 7 ПС Синявская, строительство ТП 10/0,4 кВ, строительство ВЛИ 0,4 кВ до границы земельного участка заявителя» | Протяженность (для линий электропередачи), м 2017: 18; Пропускная способность, кВт / Максимальная мощность, кВт 2017: 5; Расходы на строительство объекта, тыс.руб 2017: 45.8853
[6 empty] | «Строительство ВЛ-10 кВ от ВЛ-10кВ №5 ПС 35/10кВ «Б.Салы», строительство новой ТП 10/0,4кВ, строительство ВЛИ-0,4кВ от новой ТП 10/0,4кВ до границы земельных участков заявителя» | Протяженность (для линий электропередачи), м 2017: 186; Пропускная способность, кВт / Максимальная мощность, кВт 2017: 5; Расходы на строительство объекта, тыс.руб 2017: 213.4271
[6 empty] | Строительство участка ВЛ-0,4кВ от опоры №45-23 ВЛ-0,4кВ №1 ЗТП 10/0,4кВ №45 для подключения жилого дома заявителя | Протяженность (для линий электропередачи), м 2017: 267; Пропускная способность, кВт / Максимальная мощность, кВт 2017: 8; Расходы на строительство объекта, тыс.руб 2017: 283.01
[6 empty] | Строительство участка ВЛ-10кВ от опоры № 28 ВЛ-10кВ № 2907 РП-29 ПС 35/10кВ «А-18», установка КТП 10/0,4кВ, строительство участка ВЛ-0,4кВ для подключения жилых домов заявителей | Протяженность (для линий электропередачи), м 2017: 473; Пропускная способность, кВт / Максимальная мощность, кВт 2017: 20; Расходы на строительство объекта, тыс.руб 2017: 556.21
[6 empty] | Строительство участка ВЛ-0,4кВ для подключения жилых домов заявителей | Протяженность (для линий электропередачи), м 2017: 521; Пропускная способность, кВт / Максимальная мощность, кВт 2017: 36; Расходы на строительство объекта, тыс.руб 2017: 614.529
[6 empty] | Строительство учатска ВЛ-0,4 кВ для подключения жилого дома заявителя | Протяженность (для линий электропередачи), м 2017: 285; Пропускная способность, кВт / Максимальная мощность, кВт 2017: 5; Расходы на строительство объекта, тыс.руб 2017: 318.201
[6 empty] | Строительство участка ВЛ-0,4кВ для подключения жилого дома заявителя | Протяженность (для линий электропередачи), м 2017: 62; Пропускная способность, кВт / Максимальная мощность, кВт 2017: 15; Расходы на строительство объекта, тыс.руб 2017: 111.773
[6 empty] | Строительство участка ВЛ-0,4кВ для подключения жилого дома | Протяженность (для линий электропередачи), м 2017: 90; Пропускная способность, кВт / Максимальная мощность, кВт 2017: 5; Расходы на строительство объекта, тыс.руб 2017: 179.83
[6 empty] | Строительство участка ВЛИ-0,4кВ для подключения жилого дома заявителя | Протяженность (для линий электропередачи), м 2017: 111; Пропускная способность, кВт / Максимальная мощность, кВт 2017: 15; Расходы на строительство объекта, тыс.руб 2017: 135.24
[6 empty] | Строительство участка ВЛИ-0,4кВ для подключения жилого дома заявителя | Протяженность (для линий электропередачи), м 2017: 172; Пропускная способность, кВт / Максимальная мощность, кВт 2017: 15; Расходы на строительство объекта, тыс.руб 2017: 172.404
[6 empty] | Строительство участка ВЛ-0,4кВ для подключения жилого дома заявителя | Протяженность (для линий электропередачи), м 2017: 376; Пропускная способность, кВт / Максимальная мощность, кВт 2017: 7.5; Расходы на строительство объекта, тыс.руб 2017: 712.242
[6 empty] | Строительство участка ВЛИ-0,4кВ для подключения жилого дома | Протяженность (для линий электропередачи), м 2017: 58; Пропускная способность, кВт / Максимальная мощность, кВт 2017: 15; Расходы на строительство объекта, тыс.руб 2017: 106.213
[6 empty] | Строительство участка ВЛ-0,4кВ для подключения жилого дома | Протяженность (для линий электропередачи), м 2017: 395; Пропускная способность, кВт / Максимальная мощность, кВт 2017: 15; Расходы на строительство объекта, тыс.руб 2017: 447.164
[6 empty] | Строительство участка ВЛ-0,4кВ для подключения жилого дома | Протяженность (для линий электропередачи), м 2017: 139; Пропускная способность, кВт / Максимальная мощность, кВт 2017: 9; Расходы на строительство объекта, тыс.руб 2017: 169.634
[6 empty] | Строительство участка ВЛ-0,4кВ для подключения жилого дома заявителя | Протяженность (для линий электропередачи), м 2017: 283; Пропускная способность, кВт / Максимальная мощность, кВт 2017: 15; Расходы на строительство объекта, тыс.руб 2017: 319.501
[6 empty] | Строительство отпаечной ВЛЗ-10кВ, установка КТП-10/0,4кВ, строительство участка ВЛИ-0,4кВ для подключения жилого дома заявителя | Протяженность (для линий электропередачи), м 2017: 229; Пропускная способность, кВт / Максимальная мощность, кВт 2017: 13.33; Расходы на строительство объекта, тыс.руб 2017: 262.115
[6 empty] | Строительство участка ВЛИ-0,4 кВ для подключения жилых домов заявителей | Протяженность (для линий электропередачи), м 2017: 351; Пропускная способность, кВт / Максимальная мощность, кВт 2017: 30; Расходы на строительство объекта, тыс.руб 2017: 342.62
[6 empty] | Строительство участка ВЛИ-0,4кВ для подключения личного подсобного хозяйства заявителя | Протяженность (для линий электропередачи), м 2017: 625; Пропускная способность, кВт / Максимальная мощность, кВт 2017: 15; Расходы на строительство объекта, тыс.руб 2017: 614.806
[6 empty] | Строительство участка ВЛИ-0,4кВ дял подключения жилого дома заявителя | Протяженность (для линий электропередачи), м 2017: 176; Пропускная способность, кВт / Максимальная мощность, кВт 2017: 30; Расходы на строительство объекта, тыс.руб 2017: 220.293
[6 empty] | Строительство участка ВЛИ-0,4кВ для подключения жилого дома заявителя | Протяженность (для линий электропередачи), м 2017: 90; Пропускная способность, кВт / Максимальная мощность, кВт 2017: 12; Расходы на строительство объекта, тыс.руб 2017: 132.96
[6 empty] | Строительство участка ВЛИ - 0,4кВ для подключения промышленного предприятия заявителя | Протяженность (для линий электропередачи), м 2017: 88; Пропускная способность, кВт / Максимальная мощность, кВт 2017: 25; Расходы на строительство объекта, тыс.руб 2017: 106.156
[6 empty] | Строительство участка ВЛИ-0,4кВ для подключения жилого дома заявителя | Протяженность (для линий электропередачи), м 2017: 108; Пропускная способность, кВт / Максимальная мощность, кВт 2017: 15; Расходы на строительство объекта, тыс.руб 2017: 140.892
[6 empty] | Строительство участка ВЛИ-0,4кВ для подключения жилого дома заявителя | Протяженность (для линий электропередачи), м 2017: 87; Пропускная способность, кВт / Максимальная мощность, кВт 2017: 15; Расходы на строительство объекта, тыс.руб 2017: 136.681
[6 empty] | Строительство участка ВЛИ-0,4кВ для подключения жилого дома заявителя | Протяженность (для линий электропередачи), м 2017: 158; Пропускная способность, кВт / Максимальная мощность, кВт 2017: 15; Расходы на строительство объекта, тыс.руб 2017: 141.645
[6 empty] | Строительство участка ВЛИ-0,4кВ для подключения жилого дома | Протяженность (для линий электропередачи), м 2017: 394; Пропускная способность, кВт / Максимальная мощность, кВт 2017: 30; Расходы на строительство объекта, тыс.руб 2017: 394.739
[6 empty] | Строительство участка ВЛИ-0,4кВ для подключения жилого дома | Протяженность (для линий электропередачи), м 2017: 170; Пропускная способность, кВт / Максимальная мощность, кВт 2017: 15; Расходы на строительство объекта, тыс.руб 2017: 146.461
[6 empty] | Строительство участка ВЛИ-0,4кВ для подключения жилых домов заявителей | Протяженность (для линий электропередачи), м 2017: 212; Пропускная способность, кВт / Максимальная мощность, кВт 2017: 15; Расходы на строительство объекта, тыс.руб 2017: 247.155
[6 empty] | Строительство участка ВЛИ-0,4кВ для подключения жилых домов заявителей | Протяженность (для линий электропередачи), м 2017: 289; Пропускная способность, кВт / Максимальная мощность, кВт 2017: 25; Расходы на строительство объекта, тыс.руб 2017: 278.521
[6 empty] | Строительство отпаечной ВЛ-10кВ, установка КТП-10/0,4кВ, строительство участка ВЛ-0,4кВ для подключения жилых домов | Протяженность (для линий электропередачи), м 2017: 236; Пропускная способность, кВт / Максимальная мощность, кВт 2017: 10; Расходы на строительство объекта, тыс.руб 2017: 235.147
[6 empty] | Строительство отпаечной ВЛ-10 кВ, установка КТП-10/0,4 кВ, строительство участка ВЛ-0,4 кВ для подключения заявителя | Протяженность (для линий электропередачи), м 2017: 113; Пропускная способность, кВт / Максимальная мощность, кВт 2017: 11.67; Расходы на строительство объекта, тыс.руб 2017: 163.098
[6 empty] | Строительство отпаечной ВЛ-10кВ , установка КТП 10/0,4кВ, строительство участка ВЛ-0,4кВ для подключения жилых домов | Протяженность (для линий электропередачи), м 2017: 885; Пропускная способность, кВт / Максимальная мощность, кВт 2017: 74; Расходы на строительство объекта, тыс.руб 2017: 729.106
[6 empty] | Строительство участка ВЛИ-0,4кВ для электроснабжения жилого дома заявителя | Протяженность (для линий электропередачи), м 2017: 399; Пропускная способность, кВт / Максимальная мощность, кВт 2017: 10; Расходы на строительство объекта, тыс.руб 2017: 376.548
[6 empty] | Строительство отпаечной ВЛ-10кВ, установка- КТП 10/0,4кВ,Строительство участка ВЛ-0,4кВ для подключения жилых домов | Протяженность (для линий электропередачи), м 2017: 185; Пропускная способность, кВт / Максимальная мощность, кВт 2017: 3.33; Расходы на строительство объекта, тыс.руб 2017: 200.398
[6 empty] | Строительство участка ВЛИ-0,4кВ для подключения жилого дома заявителя | Протяженность (для линий электропередачи), м 2017: 622; Пропускная способность, кВт / Максимальная мощность, кВт 2017: 15; Расходы на строительство объекта, тыс.руб 2017: 565.239
[6 empty] | Строительство участка ВЛИ-0,4кВ для подключения жилых домов | Протяженность (для линий электропередачи), м 2017: 1923; Пропускная способность, кВт / Максимальная мощность, кВт 2017: 60; Расходы на строительство объекта, тыс.руб 2017: 1854.847
[6 empty] | Установка КТП-10/0,4кВ, строительство участка ВЛ-0,4кВ для подключения личного подсобного хозяйства | Протяженность (для линий электропередачи), м 2017: 20; Пропускная способность, кВт / Максимальная мощность, кВт 2017: 5; Расходы на строительство объекта, тыс.руб 2017: 60.619
[6 empty] | Строительство участка ВЛИ-0,4кВ для подключения гаражного бокса заявителя | Протяженность (для линий электропередачи), м 2017: 234; Пропускная способность, кВт / Максимальная мощность, кВт 2017: 15; Расходы на строительство объекта, тыс.руб 2017: 218.528
[6 empty] | Строительство участка ВЛИ-0,4кВ для подключения жилого дома заявителя | Протяженность (для линий электропередачи), м 2017: 66; Пропускная способность, кВт / Максимальная мощность, кВт 2017: 15; Расходы на строительство объекта, тыс.руб 2017: 142.049
[6 empty] | Строительство ВЛИ-0,4 кВ для подключения зерносклада заявителя | Протяженность (для линий электропередачи), м 2017: 73; Пропускная способность, кВт / Максимальная мощность, кВт 2017: 15; Расходы на строительство объекта, тыс.руб 2017: 169.393
[6 empty] | Строительство участка ВЛИ-0,4 кВ для подключения жилого дома заявителя | Протяженность (для линий электропередачи), м 2017: 84; Пропускная способность, кВт / Максимальная мощность, кВт 2017: 15; Расходы на строительство объекта, тыс.руб 2017: 119.915
[6 empty] | Строительство участка ВЛИ-0,4кВ для подключения жилого дома | Протяженность (для линий электропередачи), м 2017: 113; Пропускная способность, кВт / Максимальная мощность, кВт 2017: 8; Расходы на строительство объекта, тыс.руб 2017: 194.034
[6 empty] | Строительство участка ВЛИ-0,4кВ для подключения жилого дома заявителя | Протяженность (для линий электропередачи), м 2017: 134; Пропускная способность, кВт / Максимальная мощность, кВт 2017: 15; Расходы на строительство объекта, тыс.руб 2017: 171.565
[6 empty] | Строительство участка ВЛИ-0,4кВ для подключения жилого дома заявителя | Протяженность (для линий электропередачи), м 2017: 138; Пропускная способность, кВт / Максимальная мощность, кВт 2017: 8; Расходы на строительство объекта, тыс.руб 2017: 114.406
[6 empty] | Строительство участка ВЛИ-0,4 кВ для подключения жилого дома заявителя | Протяженность (для линий электропередачи), м 2017: 145; Пропускная способность, кВт / Максимальная мощность, кВт 2017: 15; Расходы на строительство объекта, тыс.руб 2017: 172.833
[6 empty] | Строительство участка ВЛИ-0,4 кВ для подключения жилого дома заявителя | Протяженность (для линий электропередачи), м 2017: 41; Пропускная способность, кВт / Максимальная мощность, кВт 2017: 15; Расходы на строительство объекта, тыс.руб 2017: 102.845
[6 empty] | Строительство ВЛИ-0,4 кВ от КТПН-10/0,4 кВ для электроснабжения жилых домов | Протяженность (для линий электропередачи), м 2016: -; Протяженность (для линий электропередачи), м 2017: 751; Пропускная способность, кВт / Максимальная мощность, кВт 2017: 30; Расходы на строительство объекта, тыс.руб 2016: -; Расходы на строительство объекта, тыс.руб 2017: 664.78
[6 empty] | Строительство КТПН-6/0,4 кВ, ВЛ-6 кВ и ВЛ-0,4 кВ от ВЛ-6 кВ № 807 для электроснабжения жилого дома | Протяженность (для линий электропередачи), м 2017: 455; Пропускная способность, кВт / Максимальная мощность, кВт 2017: 5; Расходы на строительство объекта, тыс.руб 2017: 425.6
[6 empty] | Строительство ВЛ-0,4 кВ от проектируемой ВЛ-0,4 кВ КТП № 188 для электроснабжения жилого дома | Протяженность (для линий электропередачи), м 2017: 87; Пропускная способность, кВт / Максимальная мощность, кВт 2017: 15; Расходы на строительство объекта, тыс.руб 2017: 74.9
[6 empty] | Строительство ВЛ-0,4 кВ от ВЛ-0,4 кВ № 1 КТП № 412 ВЛ-10 кВ № 1004 для электроснабжения жилого дома | Протяженность (для линий электропередачи), м 2017: 200; Пропускная способность, кВт / Максимальная мощность, кВт 2017: 10; Расходы на строительство объекта, тыс.руб 2017: 189.01
[6 empty] | Строительство ВЛ-0,4 кВ от ВЛ-0,4 кВ № 1 КТП № 200 ВЛ-10 кВ № 3 для электроснабжения жилых домов | Протяженность (для линий электропередачи), м 2017: 150; Пропускная способность, кВт / Максимальная мощность, кВт 2017: 10; Расходы на строительство объекта, тыс.руб 2017: 111.5
[6 empty] | Строительство ВЛ-0,4 кВ от ВЛ-0,4 кВ № 1 КТП № 22 ВЛ-10 кВ № 653 для электроснабжения жилых домов | Протяженность (для линий электропередачи), м 2017: 120; Пропускная способность, кВт / Максимальная мощность, кВт 2017: 15; Расходы на строительство объекта, тыс.руб 2017: 102.78
[6 empty] | Строительство ВЛ-0,4 кВ от ВЛ-0,4 кВ № 2 КТП № 10 ВЛ-10 кВ № 655 для электроснабжения жилого дома | Протяженность (для линий электропередачи), м 2017: 350; Пропускная способность, кВт / Максимальная мощность, кВт 2017: 10; Расходы на строительство объекта, тыс.руб 2017: 266.58
[6 empty] | Строительство ВЛ-0,4 кВ от ВЛ-0,4 кВ № 1 КТП № 22 ВЛ-10 кВ № 653 ПС 110/10/6 кВ АС-6 для электроснабжения жилого дома | Протяженность (для линий электропередачи), м 2017: 40; Пропускная способность, кВт / Максимальная мощность, кВт 2017: 10; Расходы на строительство объекта, тыс.руб 2017: 74.755
[6 empty] | Строительство ВЛИ-0,4кВ от ВЛ-0,4кВ №3 КТП-666 ВЛ-10кВ №111 ПС АС-1 для электроснабжения здания храма | Протяженность (для линий электропередачи), м 2017: 78; Пропускная способность, кВт / Максимальная мощность, кВт 2017: 15; Расходы на строительство объекта, тыс.руб 2017: 88.53
[6 empty] | Строительство ВЛ-0,4кВ от РУ-0,4кВ КТП №464 ВЛ-10кВ №1101 для электроснабжения нефтебазы | Протяженность (для линий электропередачи), м 2017: 232; Пропускная способность, кВт / Максимальная мощность, кВт 2017: 15; Расходы на строительство объекта, тыс.руб 2017: 200.66
[6 empty] | Строительство ВЛ-0,4 кВ от ВЛ-0,4 кВ № 3 КТП № 130 ВЛ-10 кВ № 1513 для электроснабжения жилого дома | Протяженность (для линий электропередачи), м 2017: 50; Пропускная способность, кВт / Максимальная мощность, кВт 2017: 15; Расходы на строительство объекта, тыс.руб 2017: 72.82
[6 empty] | Строительство ВЛ-0,4 кВ от ВЛ-0,4 кВ № 2 КТП № 289 ВЛ-6 кВ № 802 для электроснабжения жилого дома | Протяженность (для линий электропередачи), м 2017: 300; Пропускная способность, кВт / Максимальная мощность, кВт 2017: 15; Расходы на строительство объекта, тыс.руб 2017: 241.01
[6 empty] | Строительство ВЛ-0,4 кВ от ВЛ-0,4 кВ № 2 КТП № 191 ВЛ-10 кВ № 701 для электроснабжения жилого дома | Протяженность (для линий электропередачи), м 2017: 105; Пропускная способность, кВт / Максимальная мощность, кВт 2017: 10; Расходы на строительство объекта, тыс.руб 2017: 91.496
[6 empty] | Строительство ВЛ-0,4 кВ от ВЛ-0,4 кВ № 3 КТП № 402 ВЛ-10 кВ № 1004 для электроснабжения жилого дома | Протяженность (для линий электропередачи), м 2017: 60; Пропускная способность, кВт / Максимальная мощность, кВт 2017: 10; Расходы на строительство объекта, тыс.руб 2017: 67.53
[6 empty] | Строительство ВЛ-0,4 кВ от ВЛ-0,4 кВ № 1 КТП № 492 ВЛ-10 кВ № 1101 для электроснабжения жилого дома | Протяженность (для линий электропередачи), м 2017: 345; Пропускная способность, кВт / Максимальная мощность, кВт 2017: 10; Расходы на строительство объекта, тыс.руб 2017: 279.93
[6 empty] | Строительство ВЛ-0,4 кВ от ВЛ-0,4 кВ № 1 КТП № 129 ВЛ-10 кВ № 1212 для электроснабжения жилого дома | Протяженность (для линий электропередачи), м 2017: 40; Пропускная способность, кВт / Максимальная мощность, кВт 2017: 15; Расходы на строительство объекта, тыс.руб 2017: 65.18
[6 empty] | Строительство ВЛ-0,4 кВ от ВЛ-0,4 кВ № 2 КТП № 180 ВЛ-6 кВ № 804 для электроснабжения жилого дома | Протяженность (для линий электропередачи), м 2017: 150; Пропускная способность, кВт / Максимальная мощность, кВт 2017: 15; Расходы на строительство объекта, тыс.руб 2017: 153.86
[6 empty] | Строительство ВЛ-0,4 кВ от РУ-0,4 кВ КТП № 240 ВЛ-10 кВ № 441 для электроснабжения жилого дома | Протяженность (для линий электропередачи), м 2017: 192; Пропускная способность, кВт / Максимальная мощность, кВт 2017: 15; Расходы на строительство объекта, тыс.руб 2017: 178.15
[6 empty] | Строительство ВЛ-0,4 кВ от ВЛ-0,4 кВ № 2 КТП № 460 ВЛ-10 кВ № 1103 для электроснабжения жилого дома | Протяженность (для линий электропередачи), м 2017: 495; Пропускная способность, кВт / Максимальная мощность, кВт 2017: 10; Расходы на строительство объекта, тыс.руб 2017: 219.78
[6 empty] | Строительство ВЛ-0,4 кВ от КТП-10/0,4 кВ №506 по ВЛ-10 кВ №402 ПС 35/10 кВ БГ-4 для энергоснабжения хозяйственных построек | Протяженность (для линий электропередачи), м 2017: 90; Пропускная способность, кВт / Максимальная мощность, кВт 2017: 15; Расходы на строительство объекта, тыс.руб 2017: 103.17
[6 empty] | Строительство ВЛ-0,4 кВ от опоры №2 ВЛ-0,4 кВ №4 КТП-10/0,4 кВ №504 по ВЛ-10 кВ №404 ПС 35/10 кВ БГ-4 для энергоснабжения нежилого здания | Протяженность (для линий электропередачи), м 2017: 80; Пропускная способность, кВт / Максимальная мощность, кВт 2017: 15; Расходы на строительство объекта, тыс.руб 2017: 82.43
[6 empty] | Строительство ВЛИ-0,4 кВ № 1 КТП-96 ВЛ-6 кВ № 802 35/6 кВ ПС АС-8 для энергоснабжения ж/домов | Протяженность (для линий электропередачи), м 2017: 332; Пропускная способность, кВт / Максимальная мощность, кВт 2017: 30; Расходы на строительство объекта, тыс.руб 2017: 402.53
[6 empty] | Строительство ВЛ-0,4 кВ от ВЛ-0,4 кВ № 3 КТП № 237 ВЛ-10 кВ № 1208 для электроснабжения жилого дома | Протяженность (для линий электропередачи), м 2017: 530; Пропускная способность, кВт / Максимальная мощность, кВт 2017: 15; Расходы на строительство объекта, тыс.руб 2017: 538.623
[6 empty] | Строительство ВЛИ-0,4 кВ от КТП-1 ВЛ 10 кВ №657 для энергоснабжения ж/дома | Протяженность (для линий электропередачи), м 2017: 391; Пропускная способность, кВт / Максимальная мощность, кВт 2017: 15; Расходы на строительство объекта, тыс.руб 2017: 266.72
[6 empty] | Строительство электросетевых объектов 0,4-10кВ для электроснабжения жилого дома | Протяженность (для линий электропередачи), м 2017: 74; Пропускная способность, кВт / Максимальная мощность, кВт 2017: 4; Расходы на строительство объекта, тыс.руб 2017: 279.05
[6 empty] | Строительство КТПН -10/0,4 кВ, ВЛ-10 кВ и ВЛ-0,4 кВ от ВЛ-10 КВ № 1003 для электроснабжения жилого дома | Протяженность (для линий электропередачи), м 2017: 20; Пропускная способность, кВт / Максимальная мощность, кВт 2017: 3; Расходы на строительство объекта, тыс.руб 2017: 114.29
[6 empty] | Строительство ВЛ-0,4кВ от РУ-0,4кВ КТП №227 ВЛ-10кВ №441 для электроснабжения склада | Протяженность (для линий электропередачи), м 2017: 555; Пропускная способность, кВт / Максимальная мощность, кВт 2017: 15; Расходы на строительство объекта, тыс.руб 2017: 456.64
[6 empty] | Строительство ВЛ-0,4 кВ от ВЛ-0,4 кВ № 2 КТП № 140 ВЛ-10 кВ № 706 для электроснабжения жилого дома | Протяженность (для линий электропередачи), м 2017: 530; Пропускная способность, кВт / Максимальная мощность, кВт 2017: 15; Расходы на строительство объекта, тыс.руб 2017: 346.97
[6 empty] | Строительство ВЛ-0,4 кВ от ВЛ-0,4 кВ № 1 КТП № 137 ВЛ-6 кВ № 805 для электроснабжения жилого дома | Протяженность (для линий электропередачи), м 2017: 225; Пропускная способность, кВт / Максимальная мощность, кВт 2017: 10; Расходы на строительство объекта, тыс.руб 2017: 172.81
[6 empty] | Строительство ВЛИ-0,4 кВ от ВЛ-0,4 кВ № 2 КТП № 11 ВЛ-10 кВ № 655 ПС 110/10/6 кВ АС-6 для электроснабжения жилого дома | Протяженность (для линий электропередачи), м 2017: 84; Пропускная способность, кВт / Максимальная мощность, кВт 2017: 15; Расходы на строительство объекта, тыс.руб 2017: 85.85
[6 empty] | Строительство ВЛ-0,4 кВ от ВЛ-0,4 кВ № 2 КТП № 10 ВЛ-10 кВ № 655 для электроснабжения жилого дома | Протяженность (для линий электропередачи), м 2017: 270; Пропускная способность, кВт / Максимальная мощность, кВт 2017: 10; Расходы на строительство объекта, тыс.руб 2017: 230.09
[6 empty] | Строительство ВЛ-0,4 кВ от проектируемой ВЛ-0,4 кВ КТП № 466 для электроснабжения жилого дома | Протяженность (для линий электропередачи), м 2017: 30; Пропускная способность, кВт / Максимальная мощность, кВт 2017: 10; Расходы на строительство объекта, тыс.руб 2017: 80.8
[6 empty] | Строительство ВЛ-0,4 кВ от ВЛ-0,4 кВ № 1 КТП № 108 ВЛ-10 кВ № 1406 для электроснабжения базовой станции сотовой связи | Протяженность (для линий электропередачи), м 2017: 70; Пропускная способность, кВт / Максимальная мощность, кВт 2017: 10; Расходы на строительство объекта, тыс.руб 2017: 158.62
[6 empty] | Строительство ВЛ-0,4 кВ от ВЛ-0,4 кВ № 3 КТП № 213 ВЛ-6 кВ № 805 для электроснабжения жилого дома | Протяженность (для линий электропередачи), м 2017: 55; Пропускная способность, кВт / Максимальная мощность, кВт 2017: 5; Расходы на строительство объекта, тыс.руб 2017: 87.04
[6 empty] | Строительство ВЛ-0,4 кВ от ВЛ-0,4 кВ № 2 КТП № 493 ВЛ-10 кВ № 1103 для электроснабжения жилого дома | Протяженность (для линий электропередачи), м 2017: 150; Пропускная способность, кВт / Максимальная мощность, кВт 2017: 15; Расходы на строительство объекта, тыс.руб 2017: 147.59
[6 empty] | Строительство ВЛ-0,4 кВ от ВЛ-0,4 кВ № 3 КТП № 715 ВЛ-10 кВ № 105 для электроснабжения жилого дома | Протяженность (для линий электропередачи), м 2017: 50; Пропускная способность, кВт / Максимальная мощность, кВт 2017: 15; Расходы на строительство объекта, тыс.руб 2017: 65.11
[6 empty] | Строительство ВЛ-0,4 кВ от ВЛ-0,4 кВ № 2 КТП № 213 ВЛ-6 кВ № 805 для электроснабжения жилого дома | Протяженность (для линий электропередачи), м 2017: 130; Пропускная способность, кВт / Максимальная мощность, кВт 2017: 15; Расходы на строительство объекта, тыс.руб 2017: 134.68
[6 empty] | Строительство ВЛ-0,4 кВ от ВЛ-0,4 кВ № 3 КТП № 434 ВЛ-10 кВ № 1103 для электроснабжения жилого дома | Протяженность (для линий электропередачи), м 2017: 100; Пропускная способность, кВт / Максимальная мощность, кВт 2017: 10; Расходы на строительство объекта, тыс.руб 2017: 100.66
[6 empty] | Строительство ВЛ-0,4 кВ от ВЛ-0,4 кВ № 1 КТП № 689 ВЛ-10 кВ № 103 для электроснабжения жилого дома | Протяженность (для линий электропередачи), м 2017: 160; Пропускная способность, кВт / Максимальная мощность, кВт 2017: 10; Расходы на строительство объекта, тыс.руб 2017: 132.35
[6 empty] | Строительство ВЛ-0,4 кВ от ВЛ-0,4 кВ № 2 КТП № 13 ВЛ-10 кВ № 653 для электроснабжения жилого дома | Протяженность (для линий электропередачи), м 2017: 70; Пропускная способность, кВт / Максимальная мощность, кВт 2017: 15; Расходы на строительство объекта, тыс.руб 2017: 90.16
[6 empty] | Строительство КТПН-10/0,4 кВ, ВЛ-10 кВ и ВЛ-0,4 кВ от ВЛ-10 кВ № 441 для электроснабжения жилых домов | Протяженность (для линий электропередачи), м 2017: 250; Пропускная способность, кВт / Максимальная мощность, кВт 2017: 5; Расходы на строительство объекта, тыс.руб 2017: 519.36
[6 empty] | Строительство ВЛ-0,4 кВ от ВЛ-0,4 кВ № 1 КТП № 181 ВЛ-6 кВ № 805 для электроснабжения жилого дома | Протяженность (для линий электропередачи), м 2017: 100; Пропускная способность, кВт / Максимальная мощность, кВт 2017: 15; Расходы на строительство объекта, тыс.руб 2017: 74.75
[6 empty] | Строительство КТПН-6/0,4 кВ, ВЛ-6 кВ и ВЛ-0,4 кВ от ВЛ-6 кВ № 805 для электроснабжения жилого дома | Протяженность (для линий электропередачи), м 2017: 170; Пропускная способность, кВт / Максимальная мощность, кВт 2017: 7.5; Расходы на строительство объекта, тыс.руб 2017: 339.08
[6 empty] | Строительство ВЛ-0,4 кВ от ВЛ-0,4 кВ № 2 КТП № 9 ВЛ-10 кВ № 657 для электроснабжения жилого дома | Протяженность (для линий электропередачи), м 2017: 49; Пропускная способность, кВт / Максимальная мощность, кВт 2017: 15; Расходы на строительство объекта, тыс.руб 2017: 114.84
[6 empty] | Строительство ВЛ-0,4 кВ от ВЛ-0,4 кВ № 1 КТП № 240 ВЛ-10 кВ № 441 для электроснабжения жилого дома | Протяженность (для линий электропередачи), м 2017: 150; Пропускная способность, кВт / Максимальная мощность, кВт 2017: 15; Расходы на строительство объекта, тыс.руб 2017: 180.13
[6 empty] | Строительство ВЛ-0,4 кВ от ВЛ-0,4 кВ № 2 КТП № 434 ВЛ-10 кВ № 1103 для электроснабжения жилых домов | Протяженность (для линий электропередачи), м 2017: 30; Пропускная способность, кВт / Максимальная мощность, кВт 2017: 15; Расходы на строительство объекта, тыс.руб 2017: 56.05
[6 empty] | Строительство ВЛ-0,4 кВ от ВЛ-0,4 кВ № 2 КТП № 225 ВЛ-10 кВ № 1207 для электроснабжения жилого дома | Протяженность (для линий электропередачи), м 2017: 90; Пропускная способность, кВт / Максимальная мощность, кВт 2017: 10; Расходы на строительство объекта, тыс.руб 2017: 122.62
[6 empty] | Строительство ВЛ-0,4 кВ от ВЛ-0,4 кВ № 1 КТП № 734 ВЛ-10 кВ № 103 для электроснабжения жилого дома | Протяженность (для линий электропередачи), м 2017: 300; Пропускная способность, кВт / Максимальная мощность, кВт 2017: 10; Расходы на строительство объекта, тыс.руб 2017: 251.84
[6 empty] | Строительство ВЛ-0,4 кВ от ВЛ-0,4 кВ № 1 КТП № 8 ВЛ-10 кВ № 657 для электроснабжения жилого дома | Протяженность (для линий электропередачи), м 2017: 105; Пропускная способность, кВт / Максимальная мощность, кВт 2017: 15; Расходы на строительство объекта, тыс.руб 2017: 109.34
[6 empty] | Строительство ВЛ-0,4 кВ от ВЛ-0,4 кВ № 3 КТП № 608 ВЛ-10 кВ № 101 для электроснабжения жилого дома | Протяженность (для линий электропередачи), м 2017: 105; Пропускная способность, кВт / Максимальная мощность, кВт 2017: 15; Расходы на строительство объекта, тыс.руб 2017: 102.86
[6 empty] | Строительство ВЛ-0,4 кВ от ВЛ-0,4 кВ № 3 КТП № 697 ВЛ-10 кВ № 505 для электроснабжения жилого дома | Протяженность (для линий электропередачи), м 2017: 60; Пропускная способность, кВт / Максимальная мощность, кВт 2017: 10; Расходы на строительство объекта, тыс.руб 2017: 70.41
[6 empty] | Строительство ВЛ-0,4 кВ от ВЛ-0,4 кВ № 1 КТП № 130 ВЛ-10 кВ № 1513 для электроснабжения жилого дома | Протяженность (для линий электропередачи), м 2017: 120; Пропускная способность, кВт / Максимальная мощность, кВт 2017: 15; Расходы на строительство объекта, тыс.руб 2017: 101.64
[6 empty] | Строительство ВЛ-0,4 кВ от ВЛ-0,4 кВ № 2 КТП № 175 ВЛ-10 кВ № 1208 для электроснабжения жилых домов | Протяженность (для линий электропередачи), м 2017: 90; Пропускная способность, кВт / Максимальная мощность, кВт 2017: 10; Расходы на строительство объекта, тыс.руб 2017: 86.07
[6 empty] | Строительство ВЛ-0,4 кВ от ВЛ-0,4 кВ № 1 КТП № 175 ВЛ-10 кВ № 1208 для электроснабжения жилых домов | Протяженность (для линий электропередачи), м 2017: 175; Пропускная способность, кВт / Максимальная мощность, кВт 2017: 30; Расходы на строительство объекта, тыс.руб 2017: 177.47
[6 empty] | Строительство КВЛ -0,4 кВ от РУ -0,4 кВ КТП №117 ВЛ-10 кВ №434 для электроснабжения автостоянки для большегрузных машин | Протяженность (для линий электропередачи), м 2017: 240; Пропускная способность, кВт / Максимальная мощность, кВт 2017: 15; Расходы на строительство объекта, тыс.руб 2017: 224.59
[6 empty] | Строительство ВЛ 10 кВ, КТП 10/0,4 кВ и ВЛ-0,4 кВ от ВЛ 10 кВ № 405 для электроснабжения жилого дома | Протяженность (для линий электропередачи), м 2017: 215; Пропускная способность, кВт / Максимальная мощность, кВт 2017: 7.5; Расходы на строительство объекта, тыс.руб 2017: 216.7
[6 empty] | Строительство ВЛ-0,4кВ от ВЛ-0,4кВ №2 КТП №133 ВЛ-6кВ №801 для электроснабжения жилого дома | Протяженность (для линий электропередачи), м 2017: 492; Пропускная способность, кВт / Максимальная мощность, кВт 2017: 10; Расходы на строительство объекта, тыс.руб 2017: 436.55
[6 empty] | Строительство ВЛ-0,4кВ от ВЛ-0,4кВ №2, КТП-6/0,4 №180 для электроснабжения ж/д | Протяженность (для линий электропередачи), м 2017: 144; Пропускная способность, кВт / Максимальная мощность, кВт 2017: 15; Расходы на строительство объекта, тыс.руб 2017: 173.05
[6 empty] | Строительство ВЛ-0,4 кВ от ВЛ-0,4 кВ № 2 КТП № 24 ВЛ-10 кВ № 653 для электроснабжения жилых домов | Протяженность (для линий электропередачи), м 2017: 200; Пропускная способность, кВт / Максимальная мощность, кВт 2017: 10; Расходы на строительство объекта, тыс.руб 2017: 221.31
[6 empty] | Строительство КТПН-10/0,4кВ, ВЛ-10кВ и ВЛ-0,4кВ от ВЛ-10кВ №3 электроснабжения жилых домов | Протяженность (для линий электропередачи), м 2017: 274; Пропускная способность, кВт / Максимальная мощность, кВт 2017: 7.5; Расходы на строительство объекта, тыс.руб 2017: 238.08
[6 empty] | Строительство участка ВЛ-0,4кВ от ВЛ-0,4 кВ № 1 КТП № 240 ВЛ-10 кВ № 441 для электроснабжения жилых домов | Протяженность (для линий электропередачи), м 2017: 576; Пропускная способность, кВт / Максимальная мощность, кВт 2017: 15; Расходы на строительство объекта, тыс.руб 2017: 544.92
[6 empty] | Строительство ВЛ-0,4 кВ от ВЛ-0,4 кВ № 1 КТП № 626 ВЛ-10 кВ № 111 для электроснабжения жилого дома | Протяженность (для линий электропередачи), м 2017: 70; Пропускная способность, кВт / Максимальная мощность, кВт 2017: 15; Расходы на строительство объекта, тыс.руб 2017: 84.48
[6 empty] | Строительство ВЛ-0,4 кВ от ВЛ-0,4 кВ № 3 КТП № 466 ВЛ-10 кВ № 1101 для электроснабжения жилого дома | Протяженность (для линий электропередачи), м 2017: 140; Пропускная способность, кВт / Максимальная мощность, кВт 2017: 10; Расходы на строительство объекта, тыс.руб 2017: 124.51
[6 empty] | Строительство ВЛ-0,4 кВ от ВЛ-0,4 кВ проектируемого к строительству КТПН по ВЛ-10 кВ № 1513 ПС АС-15 для электроснабжения жилого дома | Протяженность (для линий электропередачи), м 2017: 60; Пропускная способность, кВт / Максимальная мощность, кВт 2017: 5; Расходы на строительство объекта, тыс.руб 2017: 101.41
[6 empty] | Строительство ВЛ-0,4 кВ от ВЛ-0,4 кВ № 2 КТП № 653 ВЛ-10 кВ № 403 для электроснабжения жилого дома | Протяженность (для линий электропередачи), м 2017: 60; Пропускная способность, кВт / Максимальная мощность, кВт 2017: 15; Расходы на строительство объекта, тыс.руб 2017: 95.92
[6 empty] | Строительство ВЛИ-0,4 кВ от ВЛ-0,4 кВ № 1 КТП № 29 ВЛ-10 кВ № 657 ПС 110/10/6 кВ АС-6 для электроснабжения жилого дома | Протяженность (для линий электропередачи), м 2017: 135; Пропускная способность, кВт / Максимальная мощность, кВт 2017: 10; Расходы на строительство объекта, тыс.руб 2017: 120.07
[6 empty] | Строительство КТПН-6/0,4 кВ, ВЛ-6 кВ, ВЛ-0,4 кВ от ВЛ-6 кВ № 804 для электроснабжения жилого дома | Протяженность (для линий электропередачи), м 2017: 105; Пропускная способность, кВт / Максимальная мощность, кВт 2017: 15; Расходы на строительство объекта, тыс.руб 2017: 155.45
[6 empty] | Строительство ВЛ-0,4 кВ от ВЛ-0,4 кВ № 3 РП № 5 КЛ-6 кВ № 340 для электроснабжения жилого дома | Протяженность (для линий электропередачи), м 2017: 90; Пропускная способность, кВт / Максимальная мощность, кВт 2017: 15; Расходы на строительство объекта, тыс.руб 2017: 109.85
[6 empty] | Строительство ВЛ-0,4 кВ от ВЛ-0,4 кВ № 2 КТП № 104А ВЛ-10 кВ № 1208 для электроснабжения жилого дома | Протяженность (для линий электропередачи), м 2017: 188; Пропускная способность, кВт / Максимальная мощность, кВт 2017: 10; Расходы на строительство объекта, тыс.руб 2017: 130.96
[6 empty] | Строительство ВЛ-0,4 кВ от ВЛ-0,4 кВ № 1 КТП № 22 ВЛ-10 кВ № 657 для электроснабжения станции технического обслуживания | Протяженность (для линий электропередачи), м 2017: 105; Пропускная способность, кВт / Максимальная мощность, кВт 2017: 10; Расходы на строительство объекта, тыс.руб 2017: 92.14
[6 empty] | Строительство КТПН-10/0,4 кВ, ВЛ-10 кВ, ВЛ-0,4 кВ от ВЛ-10 кВ № 414 для электроснабжения жилого дома | Протяженность (для линий электропередачи), м 2017: 75; Пропускная способность, кВт / Максимальная мощность, кВт 2017: 15; Расходы на строительство объекта, тыс.руб 2017: 93.4
[6 empty] | Строительство ВЛ-0,4 кВ от РУ-0,4 кВ проектируемого к строительству КТПН по ВЛ-10 кВ № 101 ПС АС-1 для электроснабжения жилого дома | Протяженность (для линий электропередачи), м 2017: 240; Пропускная способность, кВт / Максимальная мощность, кВт 2017: 15; Расходы на строительство объекта, тыс.руб 2017: 290.57
[6 empty] | Строительство ВЛ-0,4 кВ от проектируемой КТПН-10/0,4 кВ для электроснабжения жилого дома | Протяженность (для линий электропередачи), м 2017: 240; Пропускная способность, кВт / Максимальная мощность, кВт 2017: 10; Расходы на строительство объекта, тыс.руб 2017: 216.82
[6 empty] | Строительство ВЛ-0,4 кВ от РУ-0,4 кВ КТП №164 ВЛ-10 кВ № 125 ПС 110/35/10 СМ-1 для электроснабжения дома культуры | Протяженность (для линий электропередачи), м 2017: 260; Пропускная способность, кВт / Максимальная мощность, кВт 2017: 15; Расходы на строительство объекта, тыс.руб 2017: 226.42
[6 empty] | Строительство КТПН-10/0,4кВ, ВЛ-10кВ и ВЛ-0,4кВ от ВЛ-10кВ №1513 эл.снаб. уч-ков | Протяженность (для линий электропередачи), м 2017: 59; Пропускная способность, кВт / Максимальная мощность, кВт 2017: 7.5; Расходы на строительство объекта, тыс.руб 2017: 165.17
[6 empty] | Строительство КТПН-10/0,4 кВ, ВЛ-10 кВ, ВЛ-0,4 кВ от ВЛ-10 кВ №1101 для электроснабжения жилого дома | Протяженность (для линий электропередачи), м 2017: 35; Пропускная способность, кВт / Максимальная мощность, кВт 2017: 5; Расходы на строительство объекта, тыс.руб 2017: 83.47
[6 empty] | Строительство ВЛ-0,4 кВ от ВЛ-0,4 кВ № 1 КТП № 689 ВЛ-10 кВ № 103 для электроснабжения жилого дома | Протяженность (для линий электропередачи), м 2017: 195; Пропускная способность, кВт / Максимальная мощность, кВт 2017: 15; Расходы на строительство объекта, тыс.руб 2017: 153.18
[6 empty] | Строительство ВЛ-0,4 кВ от ВЛ-0,4 кВ № 1 КТП № 295 ВЛ-6 кВ № 804 для электроснабжения уч. | Протяженность (для линий электропередачи), м 2017: 75; Пропускная способность, кВт / Максимальная мощность, кВт 2017: 30; Расходы на строительство объекта, тыс.руб 2017: 142.49
[6 empty] | Строительство ВЛ-0,4 кВ от ВЛ-0,4 кВ № 3 КТП № 491 ВЛ-10 кВ № 1101 ПС 110/35/10 кВ АС-11 для электроснабжения хозяйственной постройки | Протяженность (для линий электропередачи), м 2017: 75; Пропускная способность, кВт / Максимальная мощность, кВт 2017: 15; Расходы на строительство объекта, тыс.руб 2017: 142.491
[6 empty] | Строительство ВЛ-0,4 кВ от ВЛ-0,4 кВ № 1 КТП № 615 ВЛ-10 кВ № 101 для электроснабжения жилого дома | Протяженность (для линий электропередачи), м 2017: 53; Пропускная способность, кВт / Максимальная мощность, кВт 2017: 10; Расходы на строительство объекта, тыс.руб 2017: 90.15
[6 empty] | Строительство КТПН-10/0,4 кВ, ВЛ-10 кВ, ВЛ-0,4 кВ от ВЛ-10 кВ № 1513 для электроснабжения жилого дома | Протяженность (для линий электропередачи), м 2017: 20; Пропускная способность, кВт / Максимальная мощность, кВт 2017: 15; Расходы на строительство объекта, тыс.руб 2017: 60.17
[6 empty] | Строительство ВЛ-0,4 кВ от ВЛ-0,4 кВ № 1 КТП № 19 ВЛ-10 кВ № 655 для электроснабжения жилого дома | Протяженность (для линий электропередачи), м 2017: 60; Пропускная способность, кВт / Максимальная мощность, кВт 2017: 10; Расходы на строительство объекта, тыс.руб 2017: 68.76
[6 empty] | Строительство ВЛ-0,4 кВ от ВЛ-0,4 кВ № 4 КТП № 605 ВЛ-10 кВ № 101 для электроснабжения жилого дома | Протяженность (для линий электропередачи), м 2017: 225; Пропускная способность, кВт / Максимальная мощность, кВт 2017: 10; Расходы на строительство объекта, тыс.руб 2017: 203.12
[6 empty] | Строительство ВЛ-0,4 кВ от ВЛ-0,4 кВ № 1 КТП № 129 ВЛ-10 кВ № 1212 для электроснабжения жилого дома | Протяженность (для линий электропередачи), м 2017: 75; Пропускная способность, кВт / Максимальная мощность, кВт 2017: 10; Расходы на строительство объекта, тыс.руб 2017: 82.84
[6 empty] | Строительство ВЛ-0,4 кВ от ВЛ-0,4 кВ № 1 КТП № 450 ВЛ-10 кВ № 1103 для электроснабжения жилого дома | Протяженность (для линий электропередачи), м 2017: 90; Пропускная способность, кВт / Максимальная мощность, кВт 2017: 15; Расходы на строительство объекта, тыс.руб 2017: 89.74
[6 empty] | Строительство отпайки ВЛ-10кВ от опоры №157 отпайки за Р-4 по ВЛ-10кВ Каныгин Ш-37 с установкой ТП 10/0,4кВ и строительством ВЛ-0,4кВ в Усть-Донецком районе | Протяженность (для линий электропередачи), м 2017: 283; Пропускная способность, кВт / Максимальная мощность, кВт 2017: 35; Расходы на строительство объекта, тыс.руб 2017: 385.137
[6 empty] | Строительство участка ВЛ-0,4 кВ для подключения жилого дома заявителя | Протяженность (для линий электропередачи), м 2018: 126; Пропускная способность, кВт / Максимальная мощность, кВт 2018: 15; Расходы на строительство объекта, тыс.руб 2018: 211.9116
[6 empty] | Строительство участка ВЛИ-0,4кВ для подключения жилого дома заявителя | Протяженность (для линий электропередачи), м 2018: 352; Пропускная способность, кВт / Максимальная мощность, кВт 2018: 15; Расходы на строительство объекта, тыс.руб 2018: 410.5892
[6 empty] | Строительство участка ВЛ-0,4 кВ для подключения жилого дома заявителя | Протяженность (для линий электропередачи), м 2018: 265; Пропускная способность, кВт / Максимальная мощность, кВт 2018: 10; Расходы на строительство объекта, тыс.руб 2018: 341.8293
[6 empty] | Строительство участка ВЛИ-0,4кВ для подключения жилых домов заявителей | Протяженность (для линий электропередачи), м 2018: 163; Пропускная способность, кВт / Максимальная мощность, кВт 2018: 27; Расходы на строительство объекта, тыс.руб 2018: 269.7961
[6 empty] | Строительство отпаечной ВЛ-10кВ, установка КТП-10/0,4кВ, строительство участка ВЛ-0,4кВ для подключения жилых домов | Протяженность (для линий электропередачи), м 2018: 125; Пропускная способность, кВт / Максимальная мощность, кВт 2018: 30; Расходы на строительство объекта, тыс.руб 2018: 152.7542
[6 empty] | Строительство ВЛ-0,4 кВ от проектируемой опоры ВЛ-0,4 кВ(по договорам №61-1-16-00278043, №61-1-16-278219 от 29.08.2016)для подключения жилых домов заявителей | Протяженность (для линий электропередачи), м 2018: 423; Пропускная способность, кВт / Максимальная мощность, кВт 2018: 60; Расходы на строительство объекта, тыс.руб 2018: 405.3849
[6 empty] | Строительство отпаечной ВЛ-10кВ,установка КТП-10/0,4кВ,строительство участка ВЛ-0,4кВ для подключения жилого дома заявителя | Протяженность (для линий электропередачи), м 2018: 191; Пропускная способность, кВт / Максимальная мощность, кВт 2018: 25; Расходы на строительство объекта, тыс.руб 2018: 212.6674
[6 empty] | Строительство участка ВЛ-0,4кВ для подключения сторожки заявителя | Протяженность (для линий электропередачи), м 2018: 858; Пропускная способность, кВт / Максимальная мощность, кВт 2018: 15; Расходы на строительство объекта, тыс.руб 2018: 834.0021
[6 empty] | Строительство участка ВЛ-0,4кВ для подключения жилых домов заявителей | Протяженность (для линий электропередачи), м 2018: 229; Пропускная способность, кВт / Максимальная мощность, кВт 2018: 37; Расходы на строительство объекта, тыс.руб 2018: 246.17
[6 empty] | Строительство отпаечной ВЛ-10кВ, установка ТП-10/0,4кВ, строительство участка ВЛ-0,4кВ для подключения жилых домов заявителей | Протяженность (для линий электропередачи), м 2018: 143; Пропускная способность, кВт / Максимальная мощность, кВт 2018: 30; Расходы на строительство объекта, тыс.руб 2018: 196.7192
[6 empty] | Строительство участка ВЛ-0,4кВ для подключения жилых домов заявителей | Протяженность (для линий электропередачи), м 2018: 265; Пропускная способность, кВт / Максимальная мощность, кВт 2018: 30; Расходы на строительство объекта, тыс.руб 2018: 175.9132
[6 empty] | Строительство отпаечной ВЛ-10кВ, установка КТП-10/0,4кВ, строительство участка ВЛ-0,4кВ для подключения магазина заявителя | Протяженность (для линий электропередачи), м 2018: 148; Пропускная способность, кВт / Максимальная мощность, кВт 2018: 15; Расходы на строительство объекта, тыс.руб 2018: 255.8219
[6 empty] | Строительство участка ВЛИ-0,4кВ для подключения жилого дома заявителя | Протяженность (для линий электропередачи), м 2018: 596; Пропускная способность, кВт / Максимальная мощность, кВт 2018: 15; Расходы на строительство объекта, тыс.руб 2018: 527.2335
[6 empty] | Строительство участка ВЛИ-0,4кВ для подключения жилого дома заявителя | Протяженность (для линий электропередачи), м 2018: 511; Пропускная способность, кВт / Максимальная мощность, кВт 2018: 25; Расходы на строительство объекта, тыс.руб 2018: 550.7169
[6 empty] | Строительство участка ВЛИ-0,4кВ для подключения жилого дома | Протяженность (для линий электропередачи), м 2018: 59; Пропускная способность, кВт / Максимальная мощность, кВт 2018: 8; Расходы на строительство объекта, тыс.руб 2018: 126.5587
[6 empty] | Строительство отпайки ВЛЗ-10кВ, установка ТП-10/0,4кВ, участков ВЛИ-0,4кВ для подключения жилых домов заявителей | Протяженность (для линий электропередачи), м 2018: 472; Пропускная способность, кВт / Максимальная мощность, кВт 2018: 35; Расходы на строительство объекта, тыс.руб 2018: 440.5257
[6 empty] | Строительство отпаечной ВЛ-10кВ, установка КТП-10/0,4кВ,строительство участка ВЛ-0,4 кВ для подключения жилого дома заявителя | Протяженность (для линий электропередачи), м 2018: 28; Пропускная способность, кВт / Максимальная мощность, кВт 2018: 10; Расходы на строительство объекта, тыс.руб 2018: 54.3921
[6 empty] | Строительство отпайки ВЛ-10кВ, установка КТП-10/0,4кВ, строительство участка ВЛ-0,4кВ для подключения жилых домов заявителей | Протяженность (для линий электропередачи), м 2018: 48; Пропускная способность, кВт / Максимальная мощность, кВт 2018: 20; Расходы на строительство объекта, тыс.руб 2018: 78.3104
[6 empty] | Строительство участка ВЛИ-0,4кВ для подключения жилого дома заявителя | Протяженность (для линий электропередачи), м 2018: 88; Пропускная способность, кВт / Максимальная мощность, кВт 2018: 15; Расходы на строительство объекта, тыс.руб 2018: 219.7244
[6 empty] | Строительство участка КЛ-10кВ, установка КТП-10/0,4кВ для подключения многоквартирных жилых домов заявителя | Протяженность (для линий электропередачи), м 2018: 3; Пропускная способность, кВт / Максимальная мощность, кВт 2018: 23.3; Расходы на строительство объекта, тыс.руб 2018: 87.8591
[6 empty] | Строительство участка ВЛИ-0,4кВ от проектируемой опоры ВЛ-0,4кВ для подключения жилого дома заявителя | Протяженность (для линий электропередачи), м 2018: 271; Пропускная способность, кВт / Максимальная мощность, кВт 2018: 12; Расходы на строительство объекта, тыс.руб 2018: 286.4742
[6 empty] | Строительство отпайки ВЛЗ-10 кВ ,установка ТП-10/0,4 кВ,строительство участка ВЛИ-0,4 кВ для подключения жилого дома заявителя | Протяженность (для линий электропередачи), м 2018: 120; Пропускная способность, кВт / Максимальная мощность, кВт 2018: 15; Расходы на строительство объекта, тыс.руб 2018: 130.0255
[6 empty] | Строительство участка ВЛИ-0,4 кВ для подключения жилого дома заявителя | Протяженность (для линий электропередачи), м 2018: 288; Пропускная способность, кВт / Максимальная мощность, кВт 2018: 7; Расходы на строительство объекта, тыс.руб 2018: 274.7888
[6 empty] | Установка ТП-10/0,4кВ, строительство участка ВЛИ-0,4кВ для подключения жилого дома заявителя | Протяженность (для линий электропередачи), м 2018: 148; Пропускная способность, кВт / Максимальная мощность, кВт 2018: 15; Расходы на строительство объекта, тыс.руб 2018: 213.6526
[6 empty] | Строительство участка ВЛИ-0,4кВ для подключения жилого дома заявителя | Протяженность (для линий электропередачи), м 2018: 352; Пропускная способность, кВт / Максимальная мощность, кВт 2018: 5; Расходы на строительство объекта, тыс.руб 2018: 326.2683
[6 empty] | «Строительство ВЛИ-0,4 от проектируемой ТП 10/04 кВ (по договору №61-1-16-00288075, № 61-1-16-00288097) до границы земельного участка жилых домов» | Протяженность (для линий электропередачи), м 2018: 197; Пропускная способность, кВт / Максимальная мощность, кВт 2018: 50; Расходы на строительство объекта, тыс.руб 2018: 354.96
[6 empty] | Строительство ВЛИ-0,4 кВ от оп. №3 ВЛ-0,4 кВ № 1 КТП -10/0,4 кВ № 226 ВЛ -10 кВ "Федоровка" ПС110/10 кВ С-5 до здания вольера для животных | Протяженность (для линий электропередачи), м 2018: 490; Пропускная способность, кВт / Максимальная мощность, кВт 2018: 15; Расходы на строительство объекта, тыс.руб 2018: 344.11
[6 empty] | Строительство ВЛ-0,4 кВ до границы земельного участка | Протяженность (для линий электропередачи), м 2018: 180; Пропускная способность, кВт / Максимальная мощность, кВт 2018: 15; Расходы на строительство объекта, тыс.руб 2018: 208.66
[6 empty] | Строительство отпайки ВЛИ-0,4 кВ от ВЛИ-0,4 кВ КТП № 197 до земельного участка | Протяженность (для линий электропередачи), м 2018: 111; Пропускная способность, кВт / Максимальная мощность, кВт 2018: 9; Расходы на строительство объекта, тыс.руб 2018: 149.26
[6 empty] | Строительство ВЛ-0,4 кВ до границы земельного участка жилого дома | Протяженность (для линий электропередачи), м 2018: 115; Пропускная способность, кВт / Максимальная мощность, кВт 2018: 10; Расходы на строительство объекта, тыс.руб 2018: 146.88
[6 empty] | Строительство ВЛИ-0,4 кВ от КТП -6/0,4 кВ № 10 по ВЛ-6кВ "Лесхоз"от ПС 110/6 кВ С-2 для электроснабжения нежилого помещения | Протяженность (для линий электропередачи), м 2018: 60; Пропускная способность, кВт / Максимальная мощность, кВт 2018: 15; Расходы на строительство объекта, тыс.руб 2018: 123.54
[6 empty] | «Строительство ВЛ-6кВ и КТП6/0,4кВ, ВЛ-0,4кВ до границы земельного участка | Протяженность (для линий электропередачи), м 2018: 30; Пропускная способность, кВт / Максимальная мощность, кВт 2018: 50; Расходы на строительство объекта, тыс.руб 2018: 62.55
[6 empty] | «Строительство ВЛ-10кВ, КТП10/0,4кВ и ВЛ-0,4кВ до границы земельного участка | Протяженность (для линий электропередачи), м 2018: 50; Пропускная способность, кВт / Максимальная мощность, кВт 2018: 80; Расходы на строительство объекта, тыс.руб 2018: 92.16
[6 empty] | Строительство ВЛ-0,4 кВ до границы земельного участка жилого дома | Протяженность (для линий электропередачи), м 2018: 100; Пропускная способность, кВт / Максимальная мощность, кВт 2018: 15; Расходы на строительство объекта, тыс.руб 2018: 161.47
[6 empty] | Строительство ВЛ-0,4 кВ до границы земельного участка жилого дома | Протяженность (для линий электропередачи), м 2018: 120; Пропускная способность, кВт / Максимальная мощность, кВт 2018: 20; Расходы на строительство объекта, тыс.руб 2018: 144.52
[6 empty] | Строительство отпайки ВЛИ-0,4кВ от ВЛ-0,4кВ КТП №93 до фермы | Протяженность (для линий электропередачи), м 2018: 244; Пропускная способность, кВт / Максимальная мощность, кВт 2018: 15; Расходы на строительство объекта, тыс.руб 2018: 320.28
[6 empty] | Строительство ВЛИ-0,4 кВ до границы земельного участка жилых домов | Протяженность (для линий электропередачи), м 2018: 338; Пропускная способность, кВт / Максимальная мощность, кВт 2018: 25; Расходы на строительство объекта, тыс.руб 2018: 429.83
[6 empty] | Строительство ВЛ-0,4 кВ до границы земельного участка жилого дома | Протяженность (для линий электропередачи), м 2018: 387; Пропускная способность, кВт / Максимальная мощность, кВт 2018: 9; Расходы на строительство объекта, тыс.руб 2018: 388.14
[6 empty] | Строительство ВЛИ-0,4 кВ до границы земельного участка жилого дома | Протяженность (для линий электропередачи), м 2018: 580; Пропускная способность, кВт / Максимальная мощность, кВт 2018: 12; Расходы на строительство объекта, тыс.руб 2018: 532.41
[6 empty] | Строительство ВЛ-10кВ до границы земельного участка | Протяженность (для линий электропередачи), м 2018: 300; Пропускная способность, кВт / Максимальная мощность, кВт 2018: 15; Расходы на строительство объекта, тыс.руб 2018: 424.63
[6 empty] | Строительство отпайки ВЛИ-0,4 кВ от ВЛ-0,4 кВ КТП № 3 до земельного участка | Протяженность (для линий электропередачи), м 2018: 292; Пропускная способность, кВт / Максимальная мощность, кВт 2018: 15; Расходы на строительство объекта, тыс.руб 2018: 275.1
[6 empty] | Строительство ВЛ-10 кВ от №27/109 по ВЛ-10кВ №3 ПС 35/10 кВ "Мешковская". Строительство новой КТП-10/0,4 кВ. Строительство ВЛ-0,4кВ от новой КТП-10/0,4кВ. | Протяженность (для линий электропередачи), м 2018: 80; Пропускная способность, кВт / Максимальная мощность, кВт 2018: 132; Расходы на строительство объекта, тыс.руб 2018: 106
[6 empty] | Строительство ВЛ-10 кВ от опоры №3/197/45 по ВЛ-10 кВ №1 ПС 110/35/10 кВ «Вёшенская 1» с установкой КТП и строительством ВЛ-0,4 кВ» для технологического присоединения энергопринимающих устройств заявителя | Протяженность (для линий электропередачи), м 2018: 50; Пропускная способность, кВт / Максимальная мощность, кВт 2018: 35.6; Расходы на строительство объекта, тыс.руб 2018: 87
[6 empty] | "Строительство ВЛ-10 кВ от опоры №92 по ВЛ-10 кВ №7 ПС 110/35/10 кВ "Сулин" с установкой КТП и строительством 2-х ВЛ-0,4 кВ", для технологического присоединения щита учета электроэнергии для строительства скважины заявителя | Протяженность (для линий электропередачи), м 2018: 240; Пропускная способность, кВт / Максимальная мощность, кВт 2018: 30; Расходы на строительство объекта, тыс.руб 2018: 332
[6 empty] | Строительство ВЛ-0,4 кВ от РУ 0,4 кВ КТП 10/0,4 кВ № 392 по ВЛ-10 кВ № 4 ПС 110/35/10 «Ал. Лозовская», для технологического присоединения объектов хранения и переработки продукции заявителя | Протяженность (для линий электропередачи), м 2018: 10; Пропускная способность, кВт / Максимальная мощность, кВт 2018: 145; Расходы на строительство объекта, тыс.руб 2018: 72
[6 empty] | Строительство участка ВЛИ-0,4 кВ от опоры вновь построенной ВЛИ-0,4 кВ (по договору ТП №61-1-17-00305369 от 26.04..2017г) от ТП-6/0,4 кВА по ВЛ-6 кВ №5 ПС 35/6 кВ «Романовская» для присоединения жилого дома» | Протяженность (для линий электропередачи), м 2018: 66; Пропускная способность, кВт / Максимальная мощность, кВт 2018: 7; Расходы на строительство объекта, тыс.руб 2018: 188
[6 empty] | Строительство участка ВЛ-6 кВ от опоры №19 по ВЛ-6 кВ №5 ПС 35/6 кВ «Романовская», с монтажом ТП-6/0,4 кВ, и строительство ВЛИ-0,4 кВ от вновь смонтированной ТП-6/0,4 кВ по ВЛ-6 кВ №5 ПС 35/6 кВ «Романовская» для присоединения жилого дома | Протяженность (для линий электропередачи), м 2018: 5; Пропускная способность, кВт / Максимальная мощность, кВт 2018: 7; Расходы на строительство объекта, тыс.руб 2018: 52
[6 empty] | Строительство участка ВЛ-6 кВ от опоры №6/3 по ВЛ-6 кВ №5 ПС 35/6 кВ «Романовская», с монтажом ТП-6/0,4 кВ, строительство ВЛИ-0,4 кВ от вновь смонтированной ТП-6/0,4 кВ и строительство ответвления 0,4 кВ от вновь построенной ВЛИ-0,4 кВ от вновь смонтированной ТП-6/0,4 кВ по ВЛ-6 кВ №5 ПС 35/6 кВ «Романовская» для присоединения жилого дома | Протяженность (для линий электропередачи), м 2018: 51; Пропускная способность, кВт / Максимальная мощность, кВт 2018: 30; Расходы на строительство объекта, тыс.руб 2018: 81
[6 empty] | Строительство участка ВЛЗ-6 кВ от опоры №6/13 по ВЛ-6 кВ №14 ПС 35/6 кВ Романовская, с монтажом ТП-6/0,4 кВ, и строительство ВЛИ-0,4 кВ от вновь смонтированной ТП-6/0,4 кВ для присоединения жилого дома | Протяженность (для линий электропередачи), м 2018: 143; Пропускная способность, кВт / Максимальная мощность, кВт 2018: 15; Расходы на строительство объекта, тыс.руб 2018: 190
[6 empty] | Строительство участка ВЛИ-0,4 кВ от КТП-1510/250 кВА по ВЛ-10 кВ №5 ПС 35/10 кВ «Лозновская» для присоединения жилых домов | Протяженность (для линий электропередачи), м 2018: 167; Пропускная способность, кВт / Максимальная мощность, кВт 2018: 45; Расходы на строительство объекта, тыс.руб 2018: 279
[6 empty] | Строительство участка ВЛИ-0,4 кВ от опоры вновь построенной ВЛИ-0,4 кВ от опоры №9 ВЛ-0,4 кВ №1 КТП-1511/250 кВА по ВЛ-10 кВ №5 ПС 35/10 кВ «Лозновская» для присоединения жилого дома | Протяженность (для линий электропередачи), м 2018: 121; Пропускная способность, кВт / Максимальная мощность, кВт 2018: 15; Расходы на строительство объекта, тыс.руб 2018: 232
[6 empty] | Строительство ВЛ-0,4 кВ от РУ-0,4 кВ проектируемой КТПН-10/0,4 кВ для электроснабжения жилых домов | Протяженность (для линий электропередачи), м 2018: 1025; Пропускная способность, кВт / Максимальная мощность, кВт 2018: 270; Расходы на строительство объекта, тыс.руб 2018: 1057.9662
[6 empty] | Строительство КТПН-6/0,4 кВ, ВЛ-6 кВ, ВЛ-0,4 кВ от ВЛ-6 кВ № 805 ПС 35/6 кВ АС-8 для электроснабжения жилых домов | Протяженность (для линий электропередачи), м 2018: 368; Пропускная способность, кВт / Максимальная мощность, кВт 2018: 120; Расходы на строительство объекта, тыс.руб 2018: 283.511
[6 empty] | Строительство ВЛ-0,4 кВ от РУ 0,4 кВ КТП № 240 ВЛ-10 кВ № 441 для электроснабжения жилых домов | Протяженность (для линий электропередачи), м 2018: 1106; Пропускная способность, кВт / Максимальная мощность, кВт 2018: 205; Расходы на строительство объекта, тыс.руб 2018: 1144.818
[6 empty] | Строительство ВЛ-0,4 кВ от РУ-0,4 кВ КТП № 614 ВЛ-10 кВ № 105 для электроснабжения базовой станции сотовой связи | Протяженность (для линий электропередачи), м 2018: 539; Пропускная способность, кВт / Максимальная мощность, кВт 2018: 15; Расходы на строительство объекта, тыс.руб 2018: 436.91
[6 empty] | Строительство ВЛ-0,4 кВ от ВЛ-0,4 кВ № 1 КТП № 287 ВЛ-6 кВ № 805 для электроснабжения жилого дома | Протяженность (для линий электропередачи), м 2018: 150; Пропускная способность, кВт / Максимальная мощность, кВт 2018: 15; Расходы на строительство объекта, тыс.руб 2018: 115.268
[6 empty] | Строительство ВЛ-0,4кВ от опоры №12 ВЛ-0,4кВ №1, КТП-10/0,4кВ №40 по ВЛ-10кВ №263 ПС 110/35/10кВ БГ-2 для электроснабжения личного подсобного хозяйства | Протяженность (для линий электропередачи), м 2018: 210; Пропускная способность, кВт / Максимальная мощность, кВт 2018: 15; Расходы на строительство объекта, тыс.руб 2018: 307.798
[6 empty] | Строительство ТП 10/0,4 кВ, ВЛ 10 кВ, ВЛ 0,4 кВ от ВЛ 10 кВ №1406 ПС 35 кВ АС14 для электроснабжения производственного цеха | Протяженность (для линий электропередачи), м 2018: 15; Пропускная способность, кВт / Максимальная мощность, кВт 2018: 150; Расходы на строительство объекта, тыс.руб 2018: 29.34
[6 empty] | Строительство КТП 10/0,4 кВ, ВЛ 0,4 кВ от опоры № 7/10 ВЛ-10кВ № 704 ПС 35/10 кВ БГ-7 для энергоснабжения земельного участка | Протяженность (для линий электропередачи), м 2018: 250; Пропускная способность, кВт / Максимальная мощность, кВт 2018: 15; Расходы на строительство объекта, тыс.руб 2018: 296.183
[6 empty] | Строительство ВЛ-0,4 кВ от ВЛ-0,4 кВ № 1 КТП № 105 ВЛ-6 кВ № 807 ПС 35/6 кВ АС-8 для электроснабжения склада | Протяженность (для линий электропередачи), м 2018: 113; Пропускная способность, кВт / Максимальная мощность, кВт 2018: 15; Расходы на строительство объекта, тыс.руб 2018: 236.762
[6 empty] | Строительство ВЛ 0,23 кВ от опоры №8 ВЛ 0,4 кВ №2 КТП 10/0,4 кВ № 106 по ВЛ 10 кВ № 305 ПС 35/10 кВ БГ3 для электроснабжения земельного участка, предназначенного для размещения домов индивидуальной жилой застройки | Протяженность (для линий электропередачи), м 2018: 135; Пропускная способность, кВт / Максимальная мощность, кВт 2018: 5; Расходы на строительство объекта, тыс.руб 2018: 151.728
[6 empty] | Строительство ВЛ-0,4 кВ от РУ-0,4 кВ КТП № 142 ВЛ-6 кВ № 305 ПС 35/6 кВ АС-3 для электроснабжения жилых домов | Протяженность (для линий электропередачи), м 2018: 185; Пропускная способность, кВт / Максимальная мощность, кВт 2018: 20; Расходы на строительство объекта, тыс.руб 2018: 118.057
[6 empty] | Строительство ВЛ-0,4 кВ от ВЛ-0,4 кВ № 2 КТП № 26 ВЛ-10 кВ № 653 ПС 110/10/6 кВ АС-6 для электроснабжения жилого дома | Протяженность (для линий электропередачи), м 2018: 75; Пропускная способность, кВт / Максимальная мощность, кВт 2018: 15; Расходы на строительство объекта, тыс.руб 2018: 87.238
[6 empty] | Строительство ВЛ 0,4 кВ от ВЛ 0,4 кВ №3, КТП 10/0,4 кВ №22, ВЛ 10 кВ №158 ПС 110 кВ В1 для электроснабжения жилого дома | Протяженность (для линий электропередачи), м 2018: 15; Пропускная способность, кВт / Максимальная мощность, кВт 2018: 15; Расходы на строительство объекта, тыс.руб 2018: 32.955
[6 empty] | Строительство ВЛ 0,4 кВ от опоры №6 ВЛ 0,4 кВ № 3 КТП № 145 ВЛ 10 кВ№ 125 ПС 110 кВ «СМ 1» для электроснабжения жилого дома | Протяженность (для линий электропередачи), м 2018: 80; Пропускная способность, кВт / Максимальная мощность, кВт 2018: 2; Расходы на строительство объекта, тыс.руб 2018: 70.931
[6 empty] | Строительство ВЛ-0,4 кВ от ВЛ-0,4 кВ № 1 КТП № 26 ВЛ-10 кВ № 653 ПС 110/10/6 кВ АС-6 для электроснабжения жилых домов | Протяженность (для линий электропередачи), м 2018: 220; Пропускная способность, кВт / Максимальная мощность, кВт 2018: 45; Расходы на строительство объекта, тыс.руб 2018: 89.866
[6 empty] | Строительство ВЛ-0,4 кВ от РУ-0,4 кВ КТП № 607 ВЛ-10 кВ № 105 ПС 110/35/10 кВ АС-1 для электроснабжения склада | Протяженность (для линий электропередачи), м 2018: 257; Пропускная способность, кВт / Максимальная мощность, кВт 2018: 15; Расходы на строительство объекта, тыс.руб 2018: 77.099
[6 empty] | Строительство ВЛ-0,4 кВ от РУ-0,4 кВ КТП № 26 ВЛ-10 кВ № 653 ПС 110/10/6 кВ АС-6 для электроснабжения жилого дома | Протяженность (для линий электропередачи), м 2018: 200; Пропускная способность, кВт / Максимальная мощность, кВт 2018: 15; Расходы на строительство объекта, тыс.руб 2018: 153.953
[6 empty] | Строительство ВЛ 0,4 кВ от опоры №3 ВЛ 0,4 кВ №1 КТП 10/0,4 кВ № 138 по ВЛ 10 кВ № 305 ПС 35 кВ БГ3 для электроснабжения личного подсобного хозяйства | Протяженность (для линий электропередачи), м 2018: 300; Пропускная способность, кВт / Максимальная мощность, кВт 2018: 10; Расходы на строительство объекта, тыс.руб 2018: 137.345
[6 empty] | Строительство ВЛ-10кВ от ВЛ-10кВ №3 ПС 35кВ Б. Салы для электроснабжения производственной базы | Протяженность (для линий электропередачи), м 2018: 50; Пропускная способность, кВт / Максимальная мощность, кВт 2018: 150; Расходы на строительство объекта, тыс.руб 2018: 138.032
[6 empty] | Строительство ВЛ-10 кВ от ВЛ-10 кВ № 706 ПС 35/10 кВ АС-7 для электроснабжения объектов сельхозпроизводства | Протяженность (для линий электропередачи), м 2018: 190; Пропускная способность, кВт / Максимальная мощность, кВт 2018: 200; Расходы на строительство объекта, тыс.руб 2018: 166.837
[6 empty] | Строительство ВЛ-0,4 кВ от ВЛ-0,4 кВ № 1 КТП № 240 ВЛ-10 кВ № 441 для электроснабжения жилого дома | Протяженность (для линий электропередачи), м 2018: 190; Пропускная способность, кВт / Максимальная мощность, кВт 2018: 50; Расходы на строительство объекта, тыс.руб 2018: 90.169
[6 empty] | Строительство ВЛ-0,4 кВ от РУ 0,4 кВ КТП №22, ВЛ-10 кВ №158 ПС 110/35/10/6 кВ "В-1" для электроснабжения административного здания, нежилого строения | Протяженность (для линий электропередачи), м 2018: 297; Пропускная способность, кВт / Максимальная мощность, кВт 2018: 45; Расходы на строительство объекта, тыс.руб 2018: 217.046
[6 empty] | Строительство ВЛ 0,4 кВ от РУ 0,4 кВ КТП №655 ВЛ 10 кВ №501 ПС 35 кВ АС5 для электроснабжения фермы | Протяженность (для линий электропередачи), м 2018: 401; Пропускная способность, кВт / Максимальная мощность, кВт 2018: 15; Расходы на строительство объекта, тыс.руб 2018: 435.78
[6 empty] | Строительство ВЛ-0,4 кВ от ВЛ-0,4 кВ №1 КТП № 740 ВЛ-10 кВ №101 ПС 110/35/10 кВ АС-1 для электроснабжения жилого дома | Протяженность (для линий электропередачи), м 2018: 89; Пропускная способность, кВт / Максимальная мощность, кВт 2018: 15; Расходы на строительство объекта, тыс.руб 2018: 186.774
[6 empty] | Строительство ВЛ-0,4 кВ от ВЛ-0,4 кВ №1 КТП № 740 ВЛ-10 кВ №101 ПС 110/35/10 кВ АС-1 для электроснабжения жилого дома | Протяженность (для линий электропередачи), м 2018: 387; Пропускная способность, кВт / Максимальная мощность, кВт 2018: 30; Расходы на строительство объекта, тыс.руб 2018: 367.099
[6 empty] | Строительство КТПН-10/0,4 кВ, ВЛ-10 кВ, ВЛ-0,4 кВ от ВЛ-10 кВ № 1101 для электроснабжения жилого дома | Протяженность (для линий электропередачи), м 2018: 523; Пропускная способность, кВт / Максимальная мощность, кВт 2018: 15; Расходы на строительство объекта, тыс.руб 2018: 417.425
[6 empty] | Строительство ВЛ-0,4 кВ от РУ-0,4 кВ КТП №740 ВЛ-10 кВ №101 ПС 110/35/10кВ АС-1 для электроснабжения жилого дома | Протяженность (для линий электропередачи), м 2018: 166; Пропускная способность, кВт / Максимальная мощность, кВт 2018: 5; Расходы на строительство объекта, тыс.руб 2018: 240.46
[6 empty] | Строительство КТПН-10/0,4 кВ, ВЛ-10 кВ, ВЛ-0,4 кВ от ВЛ-10 кВ № 414 ПС 220/110/10 кВ Р-4 для электроснабжения жилых домов | Протяженность (для линий электропередачи), м 2018: 450; Пропускная способность, кВт / Максимальная мощность, кВт 2018: 180; Расходы на строительство объекта, тыс.руб 2018: 231.494
[6 empty] | Строительство КТПН-10/0,4 кВ, ВЛ-0,4 кВ от ВЛ-10 кВ № 1513 ПС 110/10 кВ АС-15 для электроснабжения жилого дома | Протяженность (для линий электропередачи), м 2018: 105; Пропускная способность, кВт / Максимальная мощность, кВт 2018: 45; Расходы на строительство объекта, тыс.руб 2018: 144.996
[6 empty] | Строительство КТПН-6/0,4 кВ, ВЛ-6 кВ, ВЛ-0.4 кВВ от ВЛ-6кВ №806 ПС35/6 кВ АС-8 для электроснабжения жилых домов | Протяженность (для линий электропередачи), м 2018: 199; Пропускная способность, кВт / Максимальная мощность, кВт 2018: 35; Расходы на строительство объекта, тыс.руб 2018: 355.018
[6 empty] | Строительство КТПН-10/0,4 кВ, ВЛ-10 кВ, ВЛ-0,4 кВ от ВЛ-10 кВ №3 ПС 35/10 кВ Б. Салы для электроснабжения жилых домов | Протяженность (для линий электропередачи), м 2018: 996; Пропускная способность, кВт / Максимальная мощность, кВт 2018: 300; Расходы на строительство объекта, тыс.руб 2018: 1193.382
[6 empty] | Строительство КТПН-6/0,4 кВ, ВЛ-6 кВ, ВЛ-0,4 кВ от ВЛ-6 кВ № 807 ПС 35/6 кВ АС-8 для электроснабжения жилого дома | Протяженность (для линий электропередачи), м 2018: 426; Пропускная способность, кВт / Максимальная мощность, кВт 2018: 10; Расходы на строительство объекта, тыс.руб 2018: 613.182
[6 empty] | Строительство КТПН-10/0,4 кВ, ВЛ-10 кВ, ВЛ-0,4 кВ от ВЛ-10 кВ №2 для электроснабжения жилых домов | Протяженность (для линий электропередачи), м 2018: 1741; Пропускная способность, кВт / Максимальная мощность, кВт 2018: 345; Расходы на строительство объекта, тыс.руб 2018: 1574.298
[6 empty] | Строительство ВЛ-10 кВ , КТП 10/0,4 кВ, ВЛ-0,4кВ от опоры №5/107 ВЛ-10 кВ № 608 ПС 35/10 кВ «СМ-6» для электроснабжения земельного участка заявителя | Протяженность (для линий электропередачи), м 2018: 5; Пропускная способность, кВт / Максимальная мощность, кВт 2018: 15; Расходы на строительство объекта, тыс.руб 2018: 27.56
[6 empty] | Строительство ТП 10/0,4 кВ, ВЛ 10 кВ, ВЛ 0,4 кВ от ВЛ 10 кВ №655 ПС 110 кВ АС6 для электроснабжения тепличного хозяйства | Протяженность (для линий электропередачи), м 2018: 20; Пропускная способность, кВт / Максимальная мощность, кВт 2018: 150; Расходы на строительство объекта, тыс.руб 2018: 26.632
[6 empty] | Строительство ТП 10/0,4 кВ, ВЛ 10 кВ, ВЛ 0,4 кВ от ВЛ 10 кВ №105 ПС 110 кВ АС1 для электроснабжения базы отдыха | Протяженность (для линий электропередачи), м 2018: 20; Пропускная способность, кВт / Максимальная мощность, кВт 2018: 33; Расходы на строительство объекта, тыс.руб 2018: 34.854
|  | неизолированный | сталеалюминиевый | до 50 вкл. |  |  | 0 | 51.5 | 0 | 0 | 15 | 0 | 0 | 103.17 | 0
[6 empty] | Строительство ВЛ-0,4кВ от КТП 10/0,4 кВ № 30 для электроснабжения жилого дома | Протяженность (для линий электропередачи), м 2017: 51.5; Пропускная способность, кВт / Максимальная мощность, кВт 2017: 15; Расходы на строительство объекта, тыс.руб 2017: 103.17
|  |  | аллюминевый | до 50 вкл. |  |  | 0 | 456 | 0 | 0 | 15 | 0 | 0 | 256.22 | 0
[6 empty] | Строительство ВЛ-0,4кВ от ВЛ-0,4кВ №1 КТП №432 ВЛ-10кВ №1109 для электроснабжения жилого дома | Протяженность (для линий электропередачи), м 2017: 456; Пропускная способность, кВт / Максимальная мощность, кВт 2017: 15; Расходы на строительство объекта, тыс.руб 2017: 256.22
ВЛ 6-10 кВ
Тип территории | Материал опоры | Тип провода | Материал провода | Сечение провода, мм2 | Количество цепей на опоре | Объект электросетевого хозяйства * | Протяженность (для линий электропередачи), м 2016: Протяженность (для линий электропередачи), м; Пропускная способность, кВт / Максимальная мощность, кВт 2016: Пропускная способность, кВт / Максимальная мощность, кВт; Расходы на строительство объекта, тыс.руб 2016: Расходы на строительство объекта, тыс.руб
[7 empty] | 2016 | 2017 | 2018 | 2016 | 2017 | 2018 | 2016 | 2017 | 2018
1 | 2 |  |  |  |  | 3 | Протяженность (для линий электропередачи), м 2016: 4; Пропускная способность, кВт / Максимальная мощность, кВт 2016: 5; Расходы на строительство объекта, тыс.руб 2016: 6
территории городских населенных пунктов | железобетонные опоры | изолированный | сталеалюминиевый | до 50 вкл. |  |  | 1917 | 745 | 0 | 316.25 | 255 | 0 | 2337.348 | 1285.3926 | 0
[6 empty] | Строительство нового участка ВЛ-10 кВ с установкой КТП 10/0,4 кВ | Протяженность (для линий электропередачи), м 2016: 10; Пропускная способность, кВт / Максимальная мощность, кВт 2016: 50; Расходы на строительство объекта, тыс.руб 2016: 95
[6 empty] | Строительство участка ВЛ-10кВ с установкой КТП 10/0,4кВ, ВЛ-0,4кВ по ВЛ-10кВ №15 ПС 110/35/10кВ «Пролетарская» для электроснабжения многоквартирного жилого дома | Протяженность (для линий электропередачи), м 2016: 270; Пропускная способность, кВт / Максимальная мощность, кВт 2016: 25; Расходы на строительство объекта, тыс.руб 2016: 378
[6 empty] | Строительство отпаечной линии ВЛ-10 кВ с ТП-10/0,4 кВ для электроснабжения скотного двора | Протяженность (для линий электропередачи), м 2016: 55; Пропускная способность, кВт / Максимальная мощность, кВт 2016: 2.5; Расходы на строительство объекта, тыс.руб 2016: 85.32
[6 empty] | Строительство отпаечной ВЛ-6кВ до границ земельного участка | Протяженность (для линий электропередачи), м 2016: 200; Пропускная способность, кВт / Максимальная мощность, кВт 2016: 100; Расходы на строительство объекта, тыс.руб 2016: 176.05
[6 empty] | Строительство ВЛ-10кВ с установкой ТП 10/0,4кВ до границ земельного участка | Протяженность (для линий электропередачи), м 2016: 1350; Пропускная способность, кВт / Максимальная мощность, кВт 2016: 3.75; Расходы на строительство объекта, тыс.руб 2016: 1430.63
[6 empty] | Строительство отпаечной ВЛ-10кВ, установка КТП-10/0,4кВ до границ земельного участка | Протяженность (для линий электропередачи), м 2016: 20; Пропускная способность, кВт / Максимальная мощность, кВт 2016: 15; Расходы на строительство объекта, тыс.руб 2016: 99.808
[6 empty] | Строительство участка ВЛ-10кВ до границ земельного участка | Протяженность (для линий электропередачи), м 2016: 12; Пропускная способность, кВт / Максимальная мощность, кВт 2016: 120; Расходы на строительство объекта, тыс.руб 2016: 72.54
[6 empty] | Строительство нового участка ВЛЗ-10кВ с установкой КТП 10/0,4 кВ до границ земельного участка | Протяженность (для линий электропередачи), м 2017: 40; Пропускная способность, кВт / Максимальная мощность, кВт 2017: 15; Расходы на строительство объекта, тыс.руб 2017: 139
[6 empty] | Строительство нового участка ВЛЗ-10кВ до границ земельного участка | Протяженность (для линий электропередачи), м 2017: 50; Пропускная способность, кВт / Максимальная мощность, кВт 2017: 50; Расходы на строительство объекта, тыс.руб 2017: 137
[6 empty] | Строительство участка ВЛ-10кВ с установкой КТП-10/0,4кВ до границ земельного участка | Протяженность (для линий электропередачи), м 2017: 10; Пропускная способность, кВт / Максимальная мощность, кВт 2017: 55; Расходы на строительство объекта, тыс.руб 2017: 132
[6 empty] | Строительство ВЛ-0,4 кВ от вновь построенного КТП 10/0,4 кВ по вновь построенной ВЛ-10 кВ от существующей опоры №6-00/9-4 ВЛ-10 кВ №6 РП 1-6П ВЛ-10 кВ №6 ПС 110/35/10 кВ «Пролетарская» для электроснабжения объекта «два четырёхквартирных дома» | Протяженность (для линий электропередачи), м 2017: 140; Пропускная способность, кВт / Максимальная мощность, кВт 2017: 100; Расходы на строительство объекта, тыс.руб 2017: 171.3926
[6 empty] | Строительство ТП 10/0,4 кВ от опоры № 11, Л-124, ВЛ-10 кВ №3, АС 35/10 «КСХТ» и участка ВЛ-0,4 кВ от РУ-0,4 кВ проектируемого ТП 10/0,4 кВ для подключения строящегося жилого дома | Протяженность (для линий электропередачи), м 2017: 16; Пропускная способность, кВт / Максимальная мощность, кВт 2017: 5; Расходы на строительство объекта, тыс.руб 2017: 124
[6 empty] | Строительство участка ВЛ-10 кВ от опоры № 7, Л-219, ПС 110/35/10/6 кВ «К-4», КТП 10/0,4 кВ и участка ВЛ-0,4 кВ от РУ-0,4 кВ проектируемого КТП 10/0,4 кВ для подключения строящегося объекта торговли | Протяженность (для линий электропередачи), м 2017: 473; Пропускная способность, кВт / Максимальная мощность, кВт 2017: 15; Расходы на строительство объекта, тыс.руб 2017: 516
[6 empty] | Строительство ТП-10/0,4 и участка ВЛ-0,4 кВ от ВЛ-10 кВ №3, ПС 35/10/6 кВ "К-4" для подключения строящихся объектов торговли | Протяженность (для линий электропередачи), м 2017: 16; Пропускная способность, кВт / Максимальная мощность, кВт 2017: 15; Расходы на строительство объекта, тыс.руб 2017: 66
|  |  |  | 50 - 100 |  |  | 9604 | 934 | 0 | 1846.67 | 439 | 0 | 10252.564 | 1664.52 | 0
[6 empty] | Строительство ВЛ-10кВ с установкой ТП 10/0,4кВ до границ земельного участка | Протяженность (для линий электропередачи), м 2016: 110; Пропускная способность, кВт / Максимальная мощность, кВт 2016: 49.75; Расходы на строительство объекта, тыс.руб 2016: 218.22
[6 empty] | Строительство ТП -10/0,4 кВ и ВЛ -0,4 кВ до границ земельного участка | Протяженность (для линий электропередачи), м 2016: 19; Пропускная способность, кВт / Максимальная мощность, кВт 2016: 6.67; Расходы на строительство объекта, тыс.руб 2016: 68.11
[6 empty] | Строительство отпаечной линии ВЛ-10 кВ с ТП-10/0,4 кВ до границ земельного участка | Протяженность (для линий электропередачи), м 2016: 12; Пропускная способность, кВт / Максимальная мощность, кВт 2016: 17.5; Расходы на строительство объекта, тыс.руб 2016: 44.01
[6 empty] | Строительство отпаечной линии ВЛ-10кВ с ТП-10/0,4 кВ до границ земельного участка | Протяженность (для линий электропередачи), м 2016: 27; Пропускная способность, кВт / Максимальная мощность, кВт 2016: 3.75; Расходы на строительство объекта, тыс.руб 2016: 63.71
[6 empty] | Строительство отпаечной линии ВЛ-10 кВ до границ земельного участка | Протяженность (для линий электропередачи), м 2016: 80; Пропускная способность, кВт / Максимальная мощность, кВт 2016: 630; Расходы на строительство объекта, тыс.руб 2016: 103.67
[6 empty] | Строительство ВЛ 10 кВ до границ земельного участка | Протяженность (для линий электропередачи), м 2016: 1066; Пропускная способность, кВт / Максимальная мощность, кВт 2016: 7.5; Расходы на строительство объекта, тыс.руб 2016: 1301.65
[6 empty] | Строительство ВЛ 10 кВ до границ земельного участка | Протяженность (для линий электропередачи), м 2016: 472; Пропускная способность, кВт / Максимальная мощность, кВт 2016: 600; Расходы на строительство объекта, тыс.руб 2016: 892.34
[6 empty] | Строительство отпаечной ВЛ- 6 кВ до границ земельного участка | Протяженность (для линий электропередачи), м 2016: 1643; Пропускная способность, кВт / Максимальная мощность, кВт 2016: 250; Расходы на строительство объекта, тыс.руб 2016: 1753.26
[6 empty] | Строительство ВЛ-6кВ для электроснабжения линии наружного освещения транспортной развязки | Протяженность (для линий электропередачи), м 2016: 5122; Пропускная способность, кВт / Максимальная мощность, кВт 2016: 9.9; Расходы на строительство объекта, тыс.руб 2016: 4221.94
[6 empty] | Строительство ВЛ-10 кВ до границы земельного участка г.Шахты | Протяженность (для линий электропередачи), м 2016: 344; Пропускная способность, кВт / Максимальная мощность, кВт 2016: 100; Расходы на строительство объекта, тыс.руб 2016: 299.9
[6 empty] | Строительство ТП-6/0,4 кВ и ВЛ-6 кВ до границы земельного участка | Протяженность (для линий электропередачи), м 2016: 30; Пропускная способность, кВт / Максимальная мощность, кВт 2016: 25; Расходы на строительство объекта, тыс.руб 2016: 51.23
[6 empty] | Строительство отпаечной ВЛ-10кВ, установка КТП-10/0,4кВ, строительство ВЛ-0,4кВ до границ земельного участка | Протяженность (для линий электропередачи), м 2016: 50; Пропускная способность, кВт / Максимальная мощность, кВт 2016: 75; Расходы на строительство объекта, тыс.руб 2016: 56.035
[6 empty] | Строительство отпаечной ВЛ-10 кВ, установка КТП-10/0,4 кВ, строительство ВЛ-0,4кВ для технологического присоединения жилого дома | Протяженность (для линий электропередачи), м 2016: 5; Пропускная способность, кВт / Максимальная мощность, кВт 2016: 46.6; Расходы на строительство объекта, тыс.руб 2016: 69.809
[6 empty] | Строительство участка ВЛ 10 кВ ,установка КТП, Строительство ВЛ 0,4 кВ для подключения жилых домов заявителей | Протяженность (для линий электропередачи), м 2016: 437; Пропускная способность, кВт / Максимальная мощность, кВт 2016: 20; Расходы на строительство объекта, тыс.руб 2016: 846.123
[6 empty] | Строительство участка ВЛ-0,4кв для подключения жилого дома заявителя | Протяженность (для линий электропередачи), м 2016: 187; Пропускная способность, кВт / Максимальная мощность, кВт 2016: 5; Расходы на строительство объекта, тыс.руб 2016: 262.557
[6 empty] | Строительство ВЛ-10 кВ с установкой ТП 10/0,4 кВ и ВЛИ 0,4 кВ до границы земельного участка жилых домов | Протяженность (для линий электропередачи), м 2017: 217; Пропускная способность, кВт / Максимальная мощность, кВт 2017: 40; Расходы на строительство объекта, тыс.руб 2017: 676.1874
[6 empty] | Строительство ВЛ-10 кВ с установкой ТП 10/0,4 кВ и ВЛИ-0,4 кВ до границы земельного участка многоквартирного дома | Протяженность (для линий электропередачи), м 2017: 420; Пропускная способность, кВт / Максимальная мощность, кВт 2017: 150; Расходы на строительство объекта, тыс.руб 2017: 425.9646
[6 empty] | Строительство ВЛ-10кВ от опоры №15/59 по ВЛ-10кВ №6 ПС 35/10кВ "Боковская" с установкой КТП и строительством ВЛ-0,4кВ | Протяженность (для линий электропередачи), м 2017: 20; Пропускная способность, кВт / Максимальная мощность, кВт 2017: 50; Расходы на строительство объекта, тыс.руб 2017: 40.382
[6 empty] | Строительство отпаечной ВЛ-6 кВ, установка КТП-6/0,4кВ до границ земельного участка | Протяженность (для линий электропередачи), м 2017: 7; Пропускная способность, кВт / Максимальная мощность, кВт 2017: 54; Расходы на строительство объекта, тыс.руб 2017: 167.826
[6 empty] | Строительство ВЛ-10 кВ от опоры №41 ВЛ-10 кВ №702 ПС35/10 кВ НГ-7 для электроснабжения ТП-10/0,4 кВ заявителя | Протяженность (для линий электропередачи), м 2017: 270; Пропускная способность, кВт / Максимальная мощность, кВт 2017: 145; Расходы на строительство объекта, тыс.руб 2017: 354.16
|  |  | аллюминевый | до 50 вкл. |  |  | 0 | 0 | 40 | 0 | 0 | 150 | 0 | 0 | 101.554
[6 empty] | Строительство ВЛ 10 кВ от ВЛ 10 кВ №702 ПС 35кВ НГ7 для электроснабжения заявителя | Протяженность (для линий электропередачи), м 2018: 40; Пропускная способность, кВт / Максимальная мощность, кВт 2018: 150; Расходы на строительство объекта, тыс.руб 2018: 101.554
|  |  |  | 50 - 100 |  |  |  |  | 340 | 0 | 0 | 220 | 0 | 0 | 463.9788
[6 empty] | Строительство отпайки ВЛЗ-10кВ, установка ТП-10/0,4кВ, для подключения нежилого здания заявителя | Протяженность (для линий электропередачи), м 2018: 120; Пропускная способность, кВт / Максимальная мощность, кВт 2018: 70; Расходы на строительство объекта, тыс.руб 2018: 256.5788
[6 empty] | Реконструкция участка ВЛ 6 кВ №10 между ТП-6/0,4 кВ №28 и ТП-6/0,4 кВ №933 | Протяженность (для линий электропередачи), м 2018: 220; Пропускная способность, кВт / Максимальная мощность, кВт 2018: 150; Расходы на строительство объекта, тыс.руб 2018: 207.4
|  | неизолированный | сталеалюминиевый | до 50 вкл. |  |  | 2732 | 2452 | 0 | 40 | 57.5 | 0 | 2497.851 | 1770 | 0
[6 empty] | Строительство ВЛ-10 кВ от опоры №79 по ВЛ-10 кВ №1 ПС 110/10 кВ "Миллеровская" с установкой КТП и строительство ВЛ-0,4 кВ от установленного КТП" | Протяженность (для линий электропередачи), м 2016: 378; Пропускная способность, кВт / Максимальная мощность, кВт 2016: 10; Расходы на строительство объекта, тыс.руб 2016: 656
[6 empty] | Строительство участка ВЛ-10кВ для технологического присоединения заявителя | Протяженность (для линий электропередачи), м 2016: 60; Пропускная способность, кВт / Максимальная мощность, кВт 2016: 15; Расходы на строительство объекта, тыс.руб 2016: 151
[6 empty] | Строительство участка ВЛ-10кВ для технологического присоединения станции ТО | Протяженность (для линий электропередачи), м 2016: 2294; Пропускная способность, кВт / Максимальная мощность, кВт 2016: 15; Расходы на строительство объекта, тыс.руб 2016: 1690.851
[6 empty] | Строительство нового участка ВЛ-10 кВ с установкой КТП 10/0,4 кВ для энергоснабжения скважины, системы капельного орошения, жилого дома | Протяженность (для линий электропередачи), м 2017: 2433; Пропускная способность, кВт / Максимальная мощность, кВт 2017: 50; Расходы на строительство объекта, тыс.руб 2017: 1674
[6 empty] | Строительство КТП 10/0,4кВ, ВЛ-10кВ №1, ПС 35/10кВ «Знаменская» для подключения склада | Протяженность (для линий электропередачи), м 2017: 19; Пропускная способность, кВт / Максимальная мощность, кВт 2017: 7.5; Расходы на строительство объекта, тыс.руб 2017: 96
|  |  |  | 50 - 100 |  |  | 933 | 0 | 0 | 9 | 0 | 0 | 837 | 0 | 0
[6 empty] | Строительство нового участка ВЛ-10 кВ для электроснабжения освещения транспортной развязки | Протяженность (для линий электропередачи), м 2016: 933; Пропускная способность, кВт / Максимальная мощность, кВт 2016: 9; Расходы на строительство объекта, тыс.руб 2016: 837
территории, не относящиеся к территориям городских населенных пунктов | железобетонные опоры | изолированный | сталеалюминиевый | до 50 вкл. |  |  | 0 | 683 | 15 | 0 | 102.5 | 30 | 0 | 1448.092 | 117.622
[6 empty] | Строительство ВЛ-6 кВ от ВЛ-6 кВ № 805 ПС 35/6 кВ АС-8 для электроснабжения нежилого помещения | Протяженность (для линий электропередачи), м 2017: 226; Пропускная способность, кВт / Максимальная мощность, кВт 2017: 15; Расходы на строительство объекта, тыс.руб 2017: 354.62
[6 empty] | Строительство КТПН -10/0,4 кВ, ВЛ-10 кВ и ВЛ-0,4 кВ от ВЛ-10 КВ № 1003 для электроснабжения жилого дома | Протяженность (для линий электропередачи), м 2017: 174; Пропускная способность, кВт / Максимальная мощность, кВт 2017: 9; Расходы на строительство объекта, тыс.руб 2017: 301.41
[6 empty] | Строительство участка ВЛ-10кВ от опоры № 28 ВЛ-10кВ № 2907 РП-29 ПС 35/10кВ «А-18», установка КТП 10/0,4кВ, строительство участка ВЛ-0,4кВ для подключения жилых домов заявителей | Протяженность (для линий электропередачи), м 2017: 47; Пропускная способность, кВт / Максимальная мощность, кВт 2017: 20; Расходы на строительство объекта, тыс.руб 2017: 112.149
[6 empty] | Строительство участка ВЛ-0,4кВ для подключения жилых домов заявителей | Протяженность (для линий электропередачи), м 2017: 45; Пропускная способность, кВт / Максимальная мощность, кВт 2017: 36; Расходы на строительство объекта, тыс.руб 2017: 164.319
[6 empty] | Строительство участка ВЛЗ-10кВ для технологического присоединения нежилого здания | Протяженность (для линий электропередачи), м 2017: 176; Пропускная способность, кВт / Максимальная мощность, кВт 2017: 7.5; Расходы на строительство объекта, тыс.руб 2017: 423.124
[6 empty] | Строительство участка ВЛ-10 кВ от ВЛ-10 кВ № 160 для электроснабжения магазина | Протяженность (для линий электропередачи), м 2017: 15; Пропускная способность, кВт / Максимальная мощность, кВт 2017: 15; Расходы на строительство объекта, тыс.руб 2017: 92.47
[6 empty] | Строительство КТП-10/0,4кВ, ВЛ-10кВ от опоры №1/228 ВЛ-10кВ №1105 ПС 35кВ "СМ-11"до границ земельного участка | Протяженность (для линий электропередачи), м 2018: 5; Пропускная способность, кВт / Максимальная мощность, кВт 2018: 15; Расходы на строительство объекта, тыс.руб 2018: 92.231
[6 empty] | Строительство ВЛ 0,4 кВ, КТП 10/0,4 кВ, ВЛ-10 кВ от ВЛ-10 кВ № 405 ПС 35/10 кВ «В-4» для электроснабжения здания склада | Протяженность (для линий электропередачи), м 2018: 10; Пропускная способность, кВт / Максимальная мощность, кВт 2018: 15; Расходы на строительство объекта, тыс.руб 2018: 25.391
|  |  |  | 50 - 100 |  |  | 4630 | 13764 | 0 | 1090 | 2548.925 | 0 | 5305.282 | 17532.5429 | 0
[6 empty] | Строительство КТПН-10/0,4кВ, отпаеч.ВЛ-10кВ и ВЛИ-0,4кВ эн.снаб. ж/дом | Протяженность (для линий электропередачи), м 2016: 88; Пропускная способность, кВт / Максимальная мощность, кВт 2016: 45; Расходы на строительство объекта, тыс.руб 2016: 40.5
[6 empty] | Строительство ВЛ-6 кВ от ВЛ-6 кВ №804 ПС 35/6кВ АС-8 для электроснабжения 2-х 3-х этажных жилых домов | Протяженность (для линий электропередачи), м 2016: 770; Пропускная способность, кВт / Максимальная мощность, кВт 2016: 120; Расходы на строительство объекта, тыс.руб 2016: 451.73
[6 empty] | Строительство отпаечной ВЛ-10кВ от ВЛ-10кВ №653 ПС АС-6, КТПН-10/0,4 кВ и ВЛИ 0,4 кВ для электроснабжения жилого дома | Протяженность (для линий электропередачи), м 2016: 10; Пропускная способность, кВт / Максимальная мощность, кВт 2016: 7.5; Расходы на строительство объекта, тыс.руб 2016: 61.63
[6 empty] | Строительство ВЛ-10кВ от ВЛ-10кВ №657 ПС АС-6, КТПН-10/0,4кВ и ВЛИ-0,4кВ для электроснабжения жилого дома | Протяженность (для линий электропередачи), м 2016: 20; Пропускная способность, кВт / Максимальная мощность, кВт 2016: 7.5; Расходы на строительство объекта, тыс.руб 2016: 64.255
[6 empty] | Строительство ВЛ-10кВ от ВЛ-10кВ №441 ПС Р-4 КТПН-10/0,4кВ и ВЛИ-0,4кВ для электроснабжения жилого дома | Протяженность (для линий электропередачи), м 2016: 330; Пропускная способность, кВт / Максимальная мощность, кВт 2016: 7.5; Расходы на строительство объекта, тыс.руб 2016: 167.57
[6 empty] | Строительство ВЛ-10 кВ от ВЛ-10 кВ №1404 ПС 35/10 кВ АС-14 для электроснабжения нежилого здания | Протяженность (для линий электропередачи), м 2016: 240; Пропускная способность, кВт / Максимальная мощность, кВт 2016: 722.5; Расходы на строительство объекта, тыс.руб 2016: 161.86
[6 empty] | Строительство ВЛ-10кВ от ВЛ-10кВ №111 ПС АС-1 для электроснабжения нежилого здания | Протяженность (для линий электропередачи), м 2016: 95; Пропускная способность, кВт / Максимальная мощность, кВт 2016: 15; Расходы на строительство объекта, тыс.руб 2016: 182.946
[6 empty] | Строительство ВЛ-10кВ от ВЛ-10кВ №414 ПС 220/110/10 кВ Р-4 для энергоснабжения "складского помещения" | Протяженность (для линий электропередачи), м 2016: 240; Пропускная способность, кВт / Максимальная мощность, кВт 2016: 15; Расходы на строительство объекта, тыс.руб 2016: 215.677
[6 empty] | Строительство КЛ- 6кВ от вновь установленной линейной ячейки 6 кВ на ПС 35/6 кВ А-4 для подключения энергопринимающих устройств нежилого помещения | Протяженность (для линий электропередачи), м 2016: 2837; Пропускная способность, кВт / Максимальная мощность, кВт 2016: 150; Расходы на строительство объекта, тыс.руб 2016: 3959.114
[6 empty] | Строительство отпаечной линии ВЛ-6 кВ и ТП 6/0,4кВ для электроснабжения Автозаправочной станции | Протяженность (для линий электропередачи), м 2017: 25; Пропускная способность, кВт / Максимальная мощность, кВт 2017: 37.5; Расходы на строительство объекта, тыс.руб 2017: 78.1606
[6 empty] | Строительство ТП-10/0,4 кВ, ВЛ-10 кВ от ВЛ-10 кВ № 403 ПС АС-4 для электроснабжения кафе | Протяженность (для линий электропередачи), м 2017: 150; Пропускная способность, кВт / Максимальная мощность, кВт 2017: 65; Расходы на строительство объекта, тыс.руб 2017: 125.17
[6 empty] | Строительство КТПН-10/0,4 кВ, ВЛ-10 кВ от ВЛ-10 кВ № 1109 для электроснабжения жилого дома | Протяженность (для линий электропередачи), м 2017: 465; Пропускная способность, кВт / Максимальная мощность, кВт 2017: 7.5; Расходы на строительство объекта, тыс.руб 2017: 627.39
[6 empty] | Строительство КТПН-6/0,4кВ, ВЛ-6кВ, ВЛ-0,4кВ от ВЛ-6кВ №802 для электроснабжения жилых домов | Протяженность (для линий электропередачи), м 2017: 225; Пропускная способность, кВт / Максимальная мощность, кВт 2017: 10; Расходы на строительство объекта, тыс.руб 2017: 245.39
[6 empty] | Строительство ТП-10/0,4 кВ и ВЛ-0,4кВ для электроснабжения здания | Протяженность (для линий электропередачи), м 2017: 10; Пропускная способность, кВт / Максимальная мощность, кВт 2017: 5; Расходы на строительство объекта, тыс.руб 2017: 36.2976
[6 empty] | Строительство ВЛ-10кВ с установкой ТП 10/0,4кВ до границы земельного участка жилых домов | Протяженность (для линий электропередачи), м 2017: 50; Пропускная способность, кВт / Максимальная мощность, кВт 2017: 7.5; Расходы на строительство объекта, тыс.руб 2017: 59.3282
[6 empty] | Строительство отпаечной ВЛ-6кВ и ТП-6/0,4кВ до границ земельного участка | Протяженность (для линий электропередачи), м 2017: 316; Пропускная способность, кВт / Максимальная мощность, кВт 2017: 20; Расходы на строительство объекта, тыс.руб 2017: 476.4478
[6 empty] | Строительство ВЛ-6 кВ до границы земельного участка | Протяженность (для линий электропередачи), м 2017: 20; Пропускная способность, кВт / Максимальная мощность, кВт 2017: 1; Расходы на строительство объекта, тыс.руб 2017: 54.18
[6 empty] | Строительство КТПН-10/0,4 кВ, ВЛ-10 кВ, ВЛ-0,4 кВ от ВЛ-10 кВ № 1203 ПС 110/10 кВ АС-12 для электроснабжения жилого дома | Протяженность (для линий электропередачи), м 2017: 188; Пропускная способность, кВт / Максимальная мощность, кВт 2017: 5; Расходы на строительство объекта, тыс.руб 2017: 170.65
[6 empty] | Строительство ВЛ-10кВ с установкой ТП 10/0,4кВ до границы земельного участка объекта животноводства | Протяженность (для линий электропередачи), м 2017: 15; Пропускная способность, кВт / Максимальная мощность, кВт 2017: 7.5; Расходы на строительство объекта, тыс.руб 2017: 69.7939
[6 empty] | Строительство отпаечной ВЛ 6 кВ и ТП 6/10-0,4 кВ для электроснабжения придорожного сервиса | Протяженность (для линий электропередачи), м 2017: 60; Пропускная способность, кВт / Максимальная мощность, кВт 2017: 75; Расходы на строительство объекта, тыс.руб 2017: 98.9164
[6 empty] | Строительство отпайки ВЛ 10 кВ от ВЛ 10 кВ №2 ПС 110/10 кВ «Самбек» до нового ТП 10/0,4 кВ | Протяженность (для линий электропередачи), м 2017: 936; Пропускная способность, кВт / Максимальная мощность, кВт 2017: 1140; Расходы на строительство объекта, тыс.руб 2017: 1735.527
[6 empty] | Строительство ТП-10/0,4 кВ. Стр-во ВЛ10кВ от ВЛ10кВ №6 ПС Синявская до новой ТП10/0,4кВ. Стр-во ВЛ0,4 кВ от новой ТП до гр.з.уч. | Протяженность (для линий электропередачи), м 2017: 5; Пропускная способность, кВт / Максимальная мощность, кВт 2017: 15; Расходы на строительство объекта, тыс.руб 2017: 47.858
[6 empty] | Строительство участка ВЛ-10 кВ от ВЛ-10 кВ №4 ПС Самбек, ТП 10/0,4 кВ и ВЛ-0,4 кВ до границ земельного участка заявителя | Протяженность (для линий электропередачи), м 2017: 2029; Пропускная способность, кВт / Максимальная мощность, кВт 2017: 1; Расходы на строительство объекта, тыс.руб 2017: 1929.0275
[6 empty] | Строительство отпаечной ВЛ-10 кВ от отпайки на ТП №4/28 по ВЛ-10 кВ №4 ПС Чалтырь, строительство ТП10/0,4 кВ, строительство ВЛИ 0,4 кВ до границ участков заявителей | Протяженность (для линий электропередачи), м 2017: 193; Пропускная способность, кВт / Максимальная мощность, кВт 2017: 60; Расходы на строительство объекта, тыс.руб 2017: 406.4382
[6 empty] | Строительство отпаечной ВЛ 10 кВ от отпайки на ТП 10/0,4 кВ № 1-95А ПС 110/35/10 кВ Чалтырь, строительство ТП 10/0.4 кВ, строительство ВЛИ 0,4 кВ до границы земельных участков заявителей | Протяженность (для линий электропередачи), м 2017: 10; Пропускная способность, кВт / Максимальная мощность, кВт 2017: 80; Расходы на строительство объекта, тыс.руб 2017: 110.3727
[6 empty] | Строительство отпайки ВЛ-10 кВ от ВЛ-10 кВ №3 ПС "Носовская", строительство КТП 10/0,4 кВ на границе земельного участка заявителя | Протяженность (для линий электропередачи), м 2017: 64; Пропускная способность, кВт / Максимальная мощность, кВт 2017: 150; Расходы на строительство объекта, тыс.руб 2017: 265.4686
[6 empty] | Строительство ВЛ 10кВ, строительство ТП 10/0,4кВ, строительство ВЛИ 0,4кВ в х. Красный Крым до границ земельных участков заявителей | Протяженность (для линий электропередачи), м 2017: 5; Пропускная способность, кВт / Максимальная мощность, кВт 2017: 70; Расходы на строительство объекта, тыс.руб 2017: 83.1167
[6 empty] | «Строительство ВЛ-10кВ от опоры №2 отпайки на КТП №300 ВЛ-10кВ №6 ПС 35/10 кВ «Покровская». Строительство КТП-10/0.4 кВ. Строительство ВЛ-0.4кВ от вновь построенного КТП-10/0.4 кВ до границ земельного участка Заявителя | Протяженность (для линий электропередачи), м 2017: 7; Пропускная способность, кВт / Максимальная мощность, кВт 2017: 82.7; Расходы на строительство объекта, тыс.руб 2017: 109.3888
[6 empty] | Строительство ВЛ 10 кВ от ВЛ 10 кВ №3 ПС 110/35/10кВ "Чалтырь". Строительство ТП -10/0,4кВ на границе земельного участка заявителя | Протяженность (для линий электропередачи), м 2017: 50; Пропускная способность, кВт / Максимальная мощность, кВт 2017: 7.5; Расходы на строительство объекта, тыс.руб 2017: 85.0122
[6 empty] | «Строительство отпайки ВЛ-10кВ от ВЛ-10кВ №8 ПС «Покровская» до новой КТП-10/0.4кВ. Строительство КТП-10/0.4кВ. Строительство ВЛ-0.4 кВ от вновь построенной КТП-10/0.4кВ до границы земельного участка заявителя | Протяженность (для линий электропередачи), м 2017: 7; Пропускная способность, кВт / Максимальная мощность, кВт 2017: 3.33; Расходы на строительство объекта, тыс.руб 2017: 55.7634
[6 empty] | «Строительство ВЛ 10 кВ от опоры № 190/206 по ВЛ 10 кВ № 7 ПС Синявская, строительство ТП 10/0,4 кВ, строительство ВЛИ 0,4 кВ до границы земельного участка заявителя | Протяженность (для линий электропередачи), м 2017: 6; Пропускная способность, кВт / Максимальная мощность, кВт 2017: 5; Расходы на строительство объекта, тыс.руб 2017: 52.8436
[6 empty] | «Строительство ВЛ-10 кВ от ВЛ-10кВ №5 ПС 35/10кВ «Б.Салы», строительство новой ТП 10/0,4кВ, строительство ВЛИ-0,4кВ от новой ТП 10/0,4кВ до границы земельных участков заявителя | Протяженность (для линий электропередачи), м 2017: 471; Пропускная способность, кВт / Максимальная мощность, кВт 2017: 5; Расходы на строительство объекта, тыс.руб 2017: 477.5079
[6 empty] | «Строительство ВЛ 10 кВ от ВЛ 10 кВ № 1 ПС «Чалтырь» до новой ТП-10/0,4 кВ. Строительство новой ТП-10/0,4 кВ. Строительство ВЛИ 0,4 кВ от новой ТП-10/0,4 кВ до границ земельных участков заявителей | Протяженность (для линий электропередачи), м 2017: 83; Пропускная способность, кВт / Максимальная мощность, кВт 2017: 30; Расходы на строительство объекта, тыс.руб 2017: 163.6837
[6 empty] | Строительство участка ВЛ-10кВ, установка КТП 10/0,4кВ, для технологического присоединения энергопринимающих устройств | Протяженность (для линий электропередачи), м 2017: 592; Пропускная способность, кВт / Максимальная мощность, кВт 2017: 67.635; Расходы на строительство объекта, тыс.руб 2017: 784.343
[6 empty] | Строительство отпаечной ВЛ-10кВ для подключения жилого дома | Протяженность (для линий электропередачи), м 2017: 442; Пропускная способность, кВт / Максимальная мощность, кВт 2017: 3; Расходы на строительство объекта, тыс.руб 2017: 395.225
[6 empty] | Строительство отпаечной ВЛЗ-10кВ, установка КТП-10/0,4кВ, строительство участка ВЛИ-0,4кВ для подключения жилого дома заявителя | Протяженность (для линий электропередачи), м 2017: 11; Пропускная способность, кВт / Максимальная мощность, кВт 2017: 13.33; Расходы на строительство объекта, тыс.руб 2017: 47.514
[6 empty] | Строительство отпаечной ВЛЗ-10 кВ, установка КТП-10/0,4кВ для электроснабжения заявителя | Протяженность (для линий электропередачи), м 2017: 15; Пропускная способность, кВт / Максимальная мощность, кВт 2017: 135; Расходы на строительство объекта, тыс.руб 2017: 175.317
[6 empty] | Строительство отпаечной ВЛ-10кВ, установка КТП-10/0,4кВ, строительство участка ВЛ-0,4кВ для подключения жилых домов | Протяженность (для линий электропередачи), м 2017: 47; Пропускная способность, кВт / Максимальная мощность, кВт 2017: 10; Расходы на строительство объекта, тыс.руб 2017: 54.554
[6 empty] | Строительство отпаечной ВЛ-10 кВ, установка КТП-10/0,4 кВ, строительство участка ВЛ-0,4 кВ для подключения заявителя | Протяженность (для линий электропередачи), м 2017: 3; Пропускная способность, кВт / Максимальная мощность, кВт 2017: 11.67; Расходы на строительство объекта, тыс.руб 2017: 39.21
[6 empty] | Строительство отпаечной ВЛ-10кВ , установка КТП 10/0,4кВ, строительство участка ВЛ-0,4кВ для подключения жилых домов | Протяженность (для линий электропередачи), м 2017: 14; Пропускная способность, кВт / Максимальная мощность, кВт 2017: 74; Расходы на строительство объекта, тыс.руб 2017: 55.621
[6 empty] | Строительство отпаечной ВЛ-10кВ, установка- КТП 10/0,4кВ,Строительство участка ВЛ-0,4кВ для подключения жилых домов | Протяженность (для линий электропередачи), м 2017: 195; Пропускная способность, кВт / Максимальная мощность, кВт 2017: 3.33; Расходы на строительство объекта, тыс.руб 2017: 302.357
[6 empty] | Строительство участка ВЛ-10кВ, установка КТП-10/0,4кВ для подключения нежилого помещения | Протяженность (для линий электропередачи), м 2017: 20; Пропускная способность, кВт / Максимальная мощность, кВт 2017: 32.5; Расходы на строительство объекта, тыс.руб 2017: 70.581
[6 empty] | Установка КТП-10/0,4кВ, строительство участка ВЛ-0,4кВ для подключения личного подсобного хозяйства | Протяженность (для линий электропередачи), м 2017: 111; Пропускная способность, кВт / Максимальная мощность, кВт 2017: 5; Расходы на строительство объекта, тыс.руб 2017: 116.318
[6 empty] | Строительство ВЛ-10 кВ от ВЛ-10 кВ № 3 ПС 35/10 кВ Б. Салы для энергоснабжения склада | Протяженность (для линий электропередачи), м 2017: 340; Пропускная способность, кВт / Максимальная мощность, кВт 2017: 15; Расходы на строительство объекта, тыс.руб 2017: 261.13
[6 empty] | Строительство ТП 10/0,4 кВ и ВЛ-10 кВ от ВЛ-10 кВ № 1408 для электроснабжения объектов АО "Донэнерго" | Протяженность (для линий электропередачи), м 2017: 79; Пропускная способность, кВт / Максимальная мощность, кВт 2017: 11.5; Расходы на строительство объекта, тыс.руб 2017: 133.84
[6 empty] | Строительство ВЛ 10 кВ от ВЛ 10 кВ № 208 ПС 110/35/10 СМ - 2 для энергоснабжения нежилого помещения | Протяженность (для линий электропередачи), м 2017: 200; Пропускная способность, кВт / Максимальная мощность, кВт 2017: 15; Расходы на строительство объекта, тыс.руб 2017: 208.23
[6 empty] | Строительство ВЛ-10 кВ от опоры № 5/111 ВЛ-10 кВ № 608 ПС 35/10 СМ-6 для электроснабжения охотничьего домика заявителя | Протяженность (для линий электропередачи), м 2017: 100; Пропускная способность, кВт / Максимальная мощность, кВт 2017: 15; Расходы на строительство объекта, тыс.руб 2017: 159.68
[6 empty] | Строительство КТПН-10/0,4 кВ и ВЛ-10 кВ от ВЛ-10 кВ № 2 ПС Б. Салы для электроснабжения жилого дома | Протяженность (для линий электропередачи), м 2017: 241; Пропускная способность, кВт / Максимальная мощность, кВт 2017: 1; Расходы на строительство объекта, тыс.руб 2017: 252.97
[6 empty] | Строительство ВЛ-10 кВ от ВЛ-10 кВ №263 ПС 110/35/10/6 кВ БГ-2 для электроснабжения объекта | Протяженность (для линий электропередачи), м 2017: 1323; Пропускная способность, кВт / Максимальная мощность, кВт 2017: 78; Расходы на строительство объекта, тыс.руб 2017: 1972.39
[6 empty] | Строительство КТПН-6/0,4 кВ, ВЛ-6 кВ и ВЛ-0,4 кВ от ВЛ-6 кВ № 807 для электроснабжения жилого дома | Протяженность (для линий электропередачи), м 2017: 155; Пропускная способность, кВт / Максимальная мощность, кВт 2017: 15; Расходы на строительство объекта, тыс.руб 2017: 223.77
[6 empty] | Строительство ВЛ-10кВ от ВЛ-10кВ № 151 для электроснабжения жилого вагона | Протяженность (для линий электропередачи), м 2017: 486; Пропускная способность, кВт / Максимальная мощность, кВт 2017: 15; Расходы на строительство объекта, тыс.руб 2017: 338.15
[6 empty] | Строительство КТПН-10/0,4 кВ, ВЛ-10 кВ, ВЛ-0,4 кВ от ВЛ-10 кВ № 115 для электроснабжения нежилого здания | Протяженность (для линий электропередачи), м 2017: 40; Пропускная способность, кВт / Максимальная мощность, кВт 2017: 15.1; Расходы на строительство объекта, тыс.руб 2017: 89.78
[6 empty] | Строительство объектов внешнего электроснабжения для ж/дома | Протяженность (для линий электропередачи), м 2017: 419; Пропускная способность, кВт / Максимальная мощность, кВт 2017: 2.33; Расходы на строительство объекта, тыс.руб 2017: 847.95
[6 empty] | Строительство КТПН-10/0,4 кВ, ВЛ-10 кВ, ВЛ-0,4 кВ от ВЛ-10 кВ №1101 для электроснабжения жилого дома | Протяженность (для линий электропередачи), м 2017: 373; Пропускная способность, кВт / Максимальная мощность, кВт 2017: 5; Расходы на строительство объекта, тыс.руб 2017: 614.14
[6 empty] | Строительство КТПН-10/0,4кВ, ВЛ-10кВ и ВЛ-0,4кВ от ВЛ-10кВ №1513 эл.снаб. уч-ков | Протяженность (для линий электропередачи), м 2017: 415; Пропускная способность, кВт / Максимальная мощность, кВт 2017: 7.5; Расходы на строительство объекта, тыс.руб 2017: 671.67
[6 empty] | Строительство ВЛ-0,4 кВ от КТП № 437 ВЛ-10 кВ № 402 ПС 110/10 СМ-4 «Сусатская» для электроснабжения земельного участка заявителя | Протяженность (для линий электропередачи), м 2017: 360; Пропускная способность, кВт / Максимальная мощность, кВт 2017: 15; Расходы на строительство объекта, тыс.руб 2017: 137.29
[6 empty] | Строительство ВЛ-10 кВ от опоры №1/18 ВЛ-10 кВ №1105 ПС 35/10 СМ-11 для электроснабжения земельного участка заявителя | Протяженность (для линий электропередачи), м 2017: 100; Пропускная способность, кВт / Максимальная мощность, кВт 2017: 15; Расходы на строительство объекта, тыс.руб 2017: 115.76
[6 empty] | Строительство КТПН-6/0,4 кВ, ВЛ-6 кВ, ВЛ-0,4 кВ от ВЛ-6 кВ № 3 РП-5 для электроснабжения жилых домов | Протяженность (для линий электропередачи), м 2017: 1250; Пропускная способность, кВт / Максимальная мощность, кВт 2017: 5; Расходы на строительство объекта, тыс.руб 2017: 773.81
[6 empty] | Строительство КТПН-6/0,4 кВ, ВЛ-6 кВ, ВЛ-0,4 кВ от ВЛ-6 кВ № 804 для электроснабжения жилого дома | Протяженность (для линий электропередачи), м 2017: 333; Пропускная способность, кВт / Максимальная мощность, кВт 2017: 15; Расходы на строительство объекта, тыс.руб 2017: 304.4
[6 empty] | Строительство ВЛ-10 кВ от ВЛ-10 кВ № 3 ПС 35/10 кВ Б.Салы для электроснабжения производственной базы | Протяженность (для линий электропередачи), м 2017: 100; Расходы на строительство объекта, тыс.руб 2017: 193.16
[6 empty] | Строительство ВЛ-10 кВ от ВЛ-10 кВ № 1005 ПС 110/10 кВ АС-10 для электроснабжения нежилого здания | Протяженность (для линий электропередачи), м 2017: 400; Пропускная способность, кВт / Максимальная мощность, кВт 2017: 50; Расходы на строительство объекта, тыс.руб 2017: 294.26
[6 empty] | Строительство КТПН-10/0,4кВ, ВЛ-10кВ и ВЛ-0,4кВ от ВЛ-10кВ №3 электроснабжения жилых домов | Протяженность (для линий электропередачи), м 2017: 210; Пропускная способность, кВт / Максимальная мощность, кВт 2017: 7.5; Расходы на строительство объекта, тыс.руб 2017: 335.39
|  |  | аллюминевый | до 50 вкл. |  |  | 0 | 694 | 14162 | 0 | 150.59 | 2750.98 | 0 | 1050 | 19466.8215
[6 empty] | Строительство участка ВЛ-6 кВ от опоры №79 ВЛ-6 кВ №5 ПС 35/6 кВ "Романовская" с монтажом ТП-6/0,4 кВ для присоединения трехэтажного 18-ти квартирного и двухэтажного 16-ти квартирного жилых домов | Протяженность (для линий электропередачи), м 2017: 29; Пропускная способность, кВт / Максимальная мощность, кВт 2017: 40.59; Расходы на строительство объекта, тыс.руб 2017: 172
[6 empty] | Строительство участка ВЛ-10 кВ от опоры №127 по ВЛ-10 кВ №5 ПС 35/10 кВ «Виноградная» для присоединения нежилого помещения | Протяженность (для линий электропередачи), м 2017: 19; Пропускная способность, кВт / Максимальная мощность, кВт 2017: 15; Расходы на строительство объекта, тыс.руб 2017: 143
[6 empty] | Строительство участка ВЛ-6 кВ от опоры №212 по ВЛ-6 кВ №5 ПС 35/6 кВ «НС-13» для присоединения животноводческой фермы | Протяженность (для линий электропередачи), м 2017: 400; Пропускная способность, кВт / Максимальная мощность, кВт 2017: 15; Расходы на строительство объекта, тыс.руб 2017: 306
[6 empty] | Строительство участка ВЛИ-10кВ от опоры №109 по ВЛ-10кВ №5 ПС 35/10кВ "Виноградная", с монтажем ТП-10/0,4кВ, и строительство ответвления 0,4кВ от вновь смонтированной ТП-10/0,4кВ по ВЛ-10кВ №5 ПС 35/10кВ "Виноградная" для присоединения поливочной системы | Протяженность (для линий электропередачи), м 2017: 25; Пропускная способность, кВт / Максимальная мощность, кВт 2017: 15; Расходы на строительство объекта, тыс.руб 2017: 57
[6 empty] | Строительство участка ВЛ-6 кВ от опоры №5/12 по ВЛ-6 кВ №1 ПС 110/6 кВ «НС-2», с монтажом ТП-6/0,4 кВ и строительство ВЛИ-0,4 кВ от вновь смонтированной ТП-6/0,4 кВ для присоединения жилого дома | Протяженность (для линий электропередачи), м 2017: 177; Пропускная способность, кВт / Максимальная мощность, кВт 2017: 15; Расходы на строительство объекта, тыс.руб 2017: 268
[6 empty] | Строительство участка ВЛ-10кВ от опоры №60 по ВЛ-10кВ №24 ПС 110/35/10кВ "КГУ", с монтажем ТП-10/0,4кВ, и строительство ВЛИ-0,4кВ от вновь построенной ТП-10/0,4кВ для присоединения домов заявителей | Протяженность (для линий электропередачи), м 2017: 44; Пропускная способность, кВт / Максимальная мощность, кВт 2017: 50; Расходы на строительство объекта, тыс.руб 2017: 104
[6 empty] | Строительство отпаечной ЛЭП-10кВ, установка КТП-10/0,4кВ для подключения склада | Протяженность (для линий электропередачи), м 2018: 101; Пропускная способность, кВт / Максимальная мощность, кВт 2018: 15; Расходы на строительство объекта, тыс.руб 2018: 250.4822
[6 empty] | Строительство отпаечной ВЛЗ-10кВ, установка КТП-10/0,4кВ, строительство участка ВЛИ-0,4кВ для подключения жилого дома | Протяженность (для линий электропередачи), м 2018: 14; Пропускная способность, кВт / Максимальная мощность, кВт 2018: 22; Расходы на строительство объекта, тыс.руб 2018: 83.622
[6 empty] | Строительство отпаечной ВЛ-10кВ для подключения складского помещения заявителя | Протяженность (для линий электропередачи), м 2018: 30; Пропускная способность, кВт / Максимальная мощность, кВт 2018: 100; Расходы на строительство объекта, тыс.руб 2018: 83.0199
[6 empty] | Строительство отпаечной ВЛ-10кВ для подключения магазина заявителя | Протяженность (для линий электропередачи), м 2018: 40; Пропускная способность, кВт / Максимальная мощность, кВт 2018: 80; Расходы на строительство объекта, тыс.руб 2018: 18.1703
[6 empty] | Строительство отпаечной ВЛ-10кВ от опоры 10 кВ № 5-17 ВЛ-10кВ № 107Н ПС 110/6/10кВ НС-1 для технологического присоединения дачных домиков, садового оборудования | Протяженность (для линий электропередачи), м 2018: 645; Пропускная способность, кВт / Максимальная мощность, кВт 2018: 400; Расходы на строительство объекта, тыс.руб 2018: 918.486
[6 empty] | Строительство участка ВЛ-10 кВ для подключения котельной КАМ 4,0 заявителя | Протяженность (для линий электропередачи), м 2018: 735; Пропускная способность, кВт / Максимальная мощность, кВт 2018: 128.98; Расходы на строительство объекта, тыс.руб 2018: 985.618
[6 empty] | Строительство отпаечной ВЛ-10кВ до границы земельных участков заявителя | Протяженность (для линий электропередачи), м 2018: 5277; Пропускная способность, кВт / Максимальная мощность, кВт 2018: 269; Расходы на строительство объекта, тыс.руб 2018: 6780.9532
[6 empty] | Строительство отпайки ВЛЗ-10кВ, установка ТП-10/0,4кВ, для подключения производственного помещения заявителя | Протяженность (для линий электропередачи), м 2018: 9; Пропускная способность, кВт / Максимальная мощность, кВт 2018: 150; Расходы на строительство объекта, тыс.руб 2018: 82.9648
[6 empty] | Строительство отпаечной ВЛ-10кВ, установка КТП-10/0,4кВ, строительство участка ВЛ-0,4кВ для подключения магазина заявителя | Протяженность (для линий электропередачи), м 2018: 8; Пропускная способность, кВт / Максимальная мощность, кВт 2018: 15; Расходы на строительство объекта, тыс.руб 2018: 103.849
[6 empty] | Строительство отпайки ВЛЗ-10 кВ, установка ТП-10/0,4 кВ, для подключения дилерского центра заявителя | Протяженность (для линий электропередачи), м 2018: 170; Пропускная способность, кВт / Максимальная мощность, кВт 2018: 90; Расходы на строительство объекта, тыс.руб 2018: 190.7932
[6 empty] | Строительство отпайки ВЛЗ-10 кВ, установка ТП-10/0,4 кВ для подключения нежилого здания заявителя | Протяженность (для линий электропередачи), м 2018: 80; Пропускная способность, кВт / Максимальная мощность, кВт 2018: 135; Расходы на строительство объекта, тыс.руб 2018: 196.2133
[6 empty] | Строительство ВЛ-10 кВ от оп. №99 ВЛ-10 кВ №1513 ПС 35/10 кВ А-15, установка ТП-10/0,4 кВ, строительство участка ВЛ-0,4 кВ для подключения жилого дома заявителя | Протяженность (для линий электропередачи), м 2018: 16; Пропускная способность, кВт / Максимальная мощность, кВт 2018: 15; Расходы на строительство объекта, тыс.руб 2018: 142.5286
[6 empty] | «Строительство ТП 10/0,4кВ на границе земельного участка для электроснабжения технологического оборудования для производства молочной продукции | Протяженность (для линий электропередачи), м 2018: 10; Пропускная способность, кВт / Максимальная мощность, кВт 2018: 50; Расходы на строительство объекта, тыс.руб 2018: 17.1
[6 empty] | «Строительство ВЛ-6кВ и КТП6/0,4кВ, ВЛ-0,4кВ до границы земельного участка | Протяженность (для линий электропередачи), м 2018: 190; Пропускная способность, кВт / Максимальная мощность, кВт 2018: 50; Расходы на строительство объекта, тыс.руб 2018: 118.46
[6 empty] | Строительство ВЛ-10 кВ до границы земельного участка | Протяженность (для линий электропередачи), м 2018: 1720; Пропускная способность, кВт / Максимальная мощность, кВт 2018: 27.2; Расходы на строительство объекта, тыс.руб 2018: 2294.28
[6 empty] | «Строительство ВЛ-10кВ с установкой ТП 10/0,4кВ до границы зем.участка | Протяженность (для линий электропередачи), м 2018: 27; Пропускная способность, кВт / Максимальная мощность, кВт 2018: 15; Расходы на строительство объекта, тыс.руб 2018: 63.98
[6 empty] | Строительство ВЛ-6кВ с установкой ТП-6/0,4кВ до границы земельного участка | Протяженность (для линий электропередачи), м 2018: 101; Пропускная способность, кВт / Максимальная мощность, кВт 2018: 45; Расходы на строительство объекта, тыс.руб 2018: 217.5
[6 empty] | "Строительство отпаечной ВЛ-6 кВ и ТП 6/04 кВ до границы земельного участка | Протяженность (для линий электропередачи), м 2018: 130; Пропускная способность, кВт / Максимальная мощность, кВт 2018: 30; Расходы на строительство объекта, тыс.руб 2018: 263.89
[6 empty] | Строительство ТП 10/0,4 кВ и участка ВЛ-10 кВ от опоры № 206, ВЛ-10 кВ № 1, ПС 35/10 кВ "Первомайская" для подключения газопровода | Протяженность (для линий электропередачи), м 2018: 429; Пропускная способность, кВт / Максимальная мощность, кВт 2018: 23; Расходы на строительство объекта, тыс.руб 2018: 582
[6 empty] | Строительство участка ВЛ-10 кВ от опоры № 76, ВЛ-10 кВ № 1, ПС 35/10 кВ "Литвиновская", ТП 10/0,4 кВ для подключения склада | Протяженность (для линий электропередачи), м 2018: 802; Пропускная способность, кВт / Максимальная мощность, кВт 2018: 15; Расходы на строительство объекта, тыс.руб 2018: 714
[6 empty] | Строительство ТП 10/0,4кВ от опоры №9 Л-183 ВЛ 10 №4 ПС Советская и уч-ка ВЛ-0,4кВ от РУ-0,4кВ ТП 10/0,4кВ для подключения жилого дома | Протяженность (для линий электропередачи), м 2018: 10; Пропускная способность, кВт / Максимальная мощность, кВт 2018: 110; Расходы на строительство объекта, тыс.руб 2018: 104
[6 empty] | Строительство ТП 10/0,4 кВ, участка ВЛ-10кВ от опоры №11 Л-446 ВЛ 10 кВ №2, ПС 35/10кВ «Глубокинская» для подключения складов | Протяженность (для линий электропередачи), м 2018: 21; Пропускная способность, кВт / Максимальная мощность, кВт 2018: 120; Расходы на строительство объекта, тыс.руб 2018: 118
[6 empty] | Строительство участка ВЛ 10 кВ, КТП 10/0,4 кВ от опоры № 3 Л-519 ВЛ 10 кВ № 2 Л-СП-3 ПС 110/10 кВ «Богатовская ПТФ» для подключен.жилого дома | Протяженность (для линий электропередачи), м 2018: 17; Пропускная способность, кВт / Максимальная мощность, кВт 2018: 15; Расходы на строительство объекта, тыс.руб 2018: 119
[6 empty] | Строительство уч-ка ВЛ-10кВ от опоры №16, ВЛ-10кВ №2, ПС Тарасовская , ТП-10/0,4кВ и уч-ка ВЛ-0,4 кВ для подключ. многоквартирных жил. домов | Протяженность (для линий электропередачи), м 2018: 123; Пропускная способность, кВт / Максимальная мощность, кВт 2018: 76.8; Расходы на строительство объекта, тыс.руб 2018: 294
[6 empty] | Строительство ТП 10/0,4 кВ и ВЛ-10 кВ от опоры № 46, ВЛ-10 кВ № 1, ПС 35/10 кВ «Глубокинская» для присоединения автозаправочной станции | Протяженность (для линий электропередачи), м 2018: 30; Пропускная способность, кВт / Максимальная мощность, кВт 2018: 75; Расходы на строительство объекта, тыс.руб 2018: 132
[6 empty] | Строительство участка ВЛ-10 кВ от опоры № 63, Л-90, ВЛ-10 кВ № 7, ПС 110/35/10 кВ «Милютинская», ТП 10/0,4 кВ и участка ВЛ 0,4 кВ от РУ-0,4 кВ проектируемого ТП 10/0,4 кВ для подключения складского помещения | Протяженность (для линий электропередачи), м 2018: 32; Пропускная способность, кВт / Максимальная мощность, кВт 2018: 15; Расходы на строительство объекта, тыс.руб 2018: 164
[6 empty] | Строительство ТП 10/0,4 кВ, уч-ка ВЛ-10кВ от оп. №3 Л-74П ВЛ 10 кВ №7 ПС Милютинская до ТП 10/0,4 кВ для подключения заправочной станции | Протяженность (для линий электропередачи), м 2018: 60; Пропускная способность, кВт / Максимальная мощность, кВт 2018: 10; Расходы на строительство объекта, тыс.руб 2018: 191
[6 empty] | Строительство участка ВЛ-10 кВ от опоры № 73, ВЛ-10 кВ № 1, ПС 35/10 кВ «Литвиновская», установка ТП 10/0,4 кВ для подключения жилого дома | Протяженность (для линий электропередачи), м 2018: 402; Пропускная способность, кВт / Максимальная мощность, кВт 2018: 10; Расходы на строительство объекта, тыс.руб 2018: 334.309
[6 empty] | Строительство участка ВЛ-10 кВ от проектируемой опоры в пролете опор №№ 138-139 ВЛ-10 кВ № 7 ПС 110/10 кВ «Обливская ПТФ», установка ТП 10/0,22кВ для подключения станции катодной защиты ПАО «Газпром газораспределение Ростов-на-Дону» | Протяженность (для линий электропередачи), м 2018: 5; Пропускная способность, кВт / Максимальная мощность, кВт 2018: 3; Расходы на строительство объекта, тыс.руб 2018: 123
[6 empty] | «Строительство ВЛ-10 кВ от опоры №2-00/48 ВЛ-10 кВ №2 РП-21С по ВЛ 10 кВ №21 ПС «Сальская», строительство КТП 10/0,4 и ВЛ-0,4 кВ для электроснабжения объекта - гостиница | Протяженность (для линий электропередачи), м 2018: 75; Пропускная способность, кВт / Максимальная мощность, кВт 2018: 149; Расходы на строительство объекта, тыс.руб 2018: 140
[6 empty] | Строительство ВЛ-10кВ от опоры №1-00/38 ВЛ-10кВ №1 ПС 110/35/10кВ «Развиленская», строительство КТП 10/0,4 и ВЛ-0,4 кВ для электроснабжения объекта - магазин | Протяженность (для линий электропередачи), м 2018: 723; Пропускная способность, кВт / Максимальная мощность, кВт 2018: 85; Расходы на строительство объекта, тыс.руб 2018: 844
[6 empty] | Строительство участка ВЛ-6 кВ от опоры №19 по ВЛ-6 кВ №5 ПС 35/6 кВ «Романовская», с монтажом ТП-6/0,4 кВ, и строительство ВЛИ-0,4 кВ от вновь смонтированной ТП-6/0,4 кВ по ВЛ-6 кВ №5 ПС 35/6 кВ «Романовская» для присоединения жилого дома | Протяженность (для линий электропередачи), м 2018: 12; Пропускная способность, кВт / Максимальная мощность, кВт 2018: 7; Расходы на строительство объекта, тыс.руб 2018: 46
[6 empty] | Строительство участка ВЛ-10кВ от опоры №219 по ВЛ-10кВ №15 ПС 110/35/10кВ «Константиновская», с монтажом ТП-10/0,4кВ и строительство ВЛИ-0,4кВ от вновь смонтированной ТП-10/0,4кВ для присоединения блочно-модульной установки подготовки питьевой воды | Протяженность (для линий электропередачи), м 2018: 1276; Пропускная способность, кВт / Максимальная мощность, кВт 2018: 15; Расходы на строительство объекта, тыс.руб 2018: 1269
[6 empty] | Строительство участка ВЛ-10 кВ от опоры №24 по ВЛ-10 кВ №7 ПС 110/10 кВ «Несмеяновская», с монтажом ТП-10/0,4 кВ, для присоединения насосной станции | Протяженность (для линий электропередачи), м 2018: 15; Пропускная способность, кВт / Максимальная мощность, кВт 2018: 15; Расходы на строительство объекта, тыс.руб 2018: 51
[6 empty] | Строительство участка ВЛЗ-6 кВ от опоры №4/70 ВЛ-6 кВ №2 ПС 35/6 кВ НС-15, с монтажом ТП-6/0,4 кВ, и строительство ВЛИ-0,4 кВ от вновь смонтированной ТП-6/0,4 кВ, для присоединения комплекса зерноскладов | Протяженность (для линий электропередачи), м 2018: 39; Пропускная способность, кВт / Максимальная мощность, кВт 2018: 30; Расходы на строительство объекта, тыс.руб 2018: 93
[6 empty] | Строительство участка ВЛЗ-6 кВ от опоры №6/13 по ВЛ-6 кВ №14 ПС 35/6 кВ Романовская, с монтажом ТП-6/0,4 кВ, и строительство ВЛИ-0,4 кВ от вновь смонтированной ТП-6/0,4 кВ для присоединения жилого дома | Протяженность (для линий электропередачи), м 2018: 278; Пропускная способность, кВт / Максимальная мощность, кВт 2018: 15; Расходы на строительство объекта, тыс.руб 2018: 390
[6 empty] | Строительство участка ВЛЗ-6 кВ от опоры №5/7 по ВЛ-6 кВ №11 ПС 35/6 кВ Шлюзовая, с монтажом ТП-6/0,4 кВ, для присоединения ВРУ-0,4 кВ сельхозпредприятия | Протяженность (для линий электропередачи), м 2018: 8; Пропускная способность, кВт / Максимальная мощность, кВт 2018: 25; Расходы на строительство объекта, тыс.руб 2018: 133
[6 empty] | Строительство участка ВЛЗ-10 кВ от опоры №20 ВЛ-10 кВ №13 ПС 35/10 кВ Николаевская, с монтажом ТП-10/0,4 кВ, для присоединения Полигона | Протяженность (для линий электропередачи), м 2018: 60; Пропускная способность, кВт / Максимальная мощность, кВт 2018: 100; Расходы на строительство объекта, тыс.руб 2018: 138
[6 empty] | Строительство участка ВЛЗ-10 кВ от опоры №220 по ВЛ-10 кВ №7 ПС 35/10 кВ Валуевская для присоединения полевого стана | Протяженность (для линий электропередачи), м 2018: 404; Пропускная способность, кВт / Максимальная мощность, кВт 2018: 15; Расходы на строительство объекта, тыс.руб 2018: 581
[6 empty] | Строительство участка ВЛЗ-10 кВ от опоры №5/36 по ВЛ-10 кВ №6 ПС 35/10 кВ «Рисовая», с монтажом ТП-10/0,4 кВ, для присоединения нежилого помещения | Протяженность (для линий электропередачи), м 2018: 6; Пропускная способность, кВт / Максимальная мощность, кВт 2018: 15; Расходы на строительство объекта, тыс.руб 2018: 7
[6 empty] | Строительство участка ВЛЗ-6 кВ от опоры №2/4 ВЛ-6 кВ №6 ПС 110/6 кВ НС-1, с монтажом ТП-6/0,4 кВ, для присоединения детского сада | Протяженность (для линий электропередачи), м 2018: 10; Пропускная способность, кВт / Максимальная мощность, кВт 2018: 75; Расходы на строительство объекта, тыс.руб 2018: 67
[6 empty] | Строительство ТП 10/0,4 кВ, ВЛ 10 кВ, ВЛ 0,4 кВ от ВЛ 10 кВ №1208 ПС 110 кВ АС12 для электроснабжения весовой | Протяженность (для линий электропередачи), м 2018: 22; Пропускная способность, кВт / Максимальная мощность, кВт 2018: 95; Расходы на строительство объекта, тыс.руб 2018: 20.602
|  |  |  | 50 - 100 |  |  | 2066 | 2072 | 22454 | 494.099 | 560 | 4535.659 | 3911.8086 | 2326.9826 | 25627.3425
[6 empty] | Строительство участка ВЛ-10 кВ и КТП для технологического присоединения д/с | Протяженность (для линий электропередачи), м 2016: 280; Пропускная способность, кВт / Максимальная мощность, кВт 2016: 20.5; Расходы на строительство объекта, тыс.руб 2016: 351
[6 empty] | Строительство отпаечной ВЛ-10 кВ от ВЛ-10 кВ № 12 ПС Чалтырь , строительство отпаечной ВЛ 10 кВ от ВЛ 10 кВ № 6 ПС Чалтырь, строительство двух трансформаторной ТП 10/0,4 | Протяженность (для линий электропередачи), м 2016: 213; Пропускная способность, кВт / Максимальная мощность, кВт 2016: 41.666; Расходы на строительство объекта, тыс.руб 2016: 430
[6 empty] | Строительство ВЛ-10 кВ от ВЛ-10 кВ №5 ПС 110/10 кВ "Самбек" до границ земельного участка заявителя | Протяженность (для линий электропередачи), м 2016: 180; Пропускная способность, кВт / Максимальная мощность, кВт 2016: 350; Расходы на строительство объекта, тыс.руб 2016: 262
[6 empty] | Строительство ВЛ-10 кВ от ВЛ-10 кВ № 6 ПС Б.Салы 35/10 кВ. Строительство новой ТП 10/0,4 кВ. Строительство ВЛ-0,4 кВ от новой ТП 10/0,4 кВ до границ участков заявителей | Протяженность (для линий электропередачи), м 2016: 942; Пропускная способность, кВт / Максимальная мощность, кВт 2016: 32.333; Расходы на строительство объекта, тыс.руб 2016: 2030.089
[6 empty] | Строительство ВЛ-10 кВ от отпайки ТП №4-25 по ВЛ-10 кВ №4 ПС Чалтырь, строительство ТП 10/0,4 кВ, строительство ВЛИ-0,4 кВ в с.Крым | Протяженность (для линий электропередачи), м 2016: 320; Пропускная способность, кВт / Максимальная мощность, кВт 2016: 31.6; Расходы на строительство объекта, тыс.руб 2016: 452
[6 empty] | Строительство ВЛ-10 кВ от ВЛ-10 кВ (проектируемой по договору №12406-12-00090683-1 с Черниковым Е.В.). Строительство ТП 10/0,4 кВ. Строительство ВЛИ 0,4 кВ от новой ТП 10/0,4 кВ до границ земельных участков заявителей | Протяженность (для линий электропередачи), м 2016: 86; Пропускная способность, кВт / Максимальная мощность, кВт 2016: 3; Расходы на строительство объекта, тыс.руб 2016: 254
[6 empty] | Строительство нового участка ВЛ-10 кВ с установкой КТП 10/0,4 кВ для энергоснабжения здания мобильного мусоросортировочного комплекса | Протяженность (для линий электропередачи), м 2016: 45; Пропускная способность, кВт / Максимальная мощность, кВт 2016: 15; Расходы на строительство объекта, тыс.руб 2016: 132.7196
[6 empty] | Строительство участка ВЛЗ-10кВ от опоры №31 по ВЛ-10кВ №5 ПС 35/10кВ Лозновская с монтажом ТП-10/0,4кВ и строительство участка ВЛИ-0,4кВ от устанавливаемой ТП-10/0,4кВ для присоединения жилых домов | Протяженность (для линий электропередачи), м 2017: 588; Пропускная способность, кВт / Максимальная мощность, кВт 2017: 25; Расходы на строительство объекта, тыс.руб 2017: 649
[6 empty] | Строительство участка ВЛЗ-10 кВ от опоры №11/16 по ВЛ-10 кВ №5 ПС 35/10 кВ «Лозновская» с монтажом ТП-10/0,4 кВ и строительство участка ВЛИ-0,4 кВ от вновь устанавливаемой ТП-10/0,4 кВ для присоединения жилого дома | Протяженность (для линий электропередачи), м 2017: 496; Пропускная способность, кВт / Максимальная мощность, кВт 2017: 5; Расходы на строительство объекта, тыс.руб 2017: 438
[6 empty] | Строительство участка ВЛЗ-10 кВ от опоры №11/7 по ВЛ-10 кВ №5 ПС 35/10 кВ «Лозновская» с монтажом ТП-10/0,4 кВ и строительство участка ВЛИ-0,4 кВ от вновь устанавливаемой ТП-10/0,4 кВ для присоединения жилого дома | Протяженность (для линий электропередачи), м 2017: 227; Пропускная способность, кВт / Максимальная мощность, кВт 2017: 20; Расходы на строительство объекта, тыс.руб 2017: 245
[6 empty] | Строительство участка ВЛ-6 кВ от опоры №3/7 по ВЛ-6 кВ №14 ПС 35/6 кВ «Романовская» с монтажом ТП-6/0,4 кВ для присоединения производственного цеха | Протяженность (для линий электропередачи), м 2017: 15; Пропускная способность, кВт / Максимальная мощность, кВт 2017: 40; Расходы на строительство объекта, тыс.руб 2017: 76
[6 empty] | Строительство участка ВЛЗ-10кВ от опоры №3/34 по ВЛ-10 кВ №7 ПС 110/35/10 кВ "Комаровская", с монтажом ТП-10/0,4кВ, строительство участка ВЛИ-0,4кВ от вновь установленной ТП-10/0,4кВ и строительство ответвления до вновь установленной опоры на вновь построенной ВЛИ-0,4 кВ от вновь установленной ТП-10/0,4 кВ для присоединения жилого дома | Протяженность (для линий электропередачи), м 2017: 330; Пропускная способность, кВт / Максимальная мощность, кВт 2017: 60; Расходы на строительство объекта, тыс.руб 2017: 372
[6 empty] | Строительство участка ВЛ-10 кВ от опоры №1/15 по ВЛ-10 кВ №11 ПС 110/35/10 кВ «Ремонтненская» для присоединения мясокомбината | Протяженность (для линий электропередачи), м 2017: 80; Пропускная способность, кВт / Максимальная мощность, кВт 2017: 200; Расходы на строительство объекта, тыс.руб 2017: 174
[6 empty] | Строительство отпайки ВЛ-10кВ от опоры №157 отпайки за Р-4 по ВЛ-10кВ Каныгин Ш-37 с установкой ТП 10/0,4кВ и строительством ВЛ-0,4кВ в Усть-Донецком районе | Протяженность (для линий электропередачи), м 2017: 336; Пропускная способность, кВт / Максимальная мощность, кВт 2017: 210; Расходы на строительство объекта, тыс.руб 2017: 372.9826
[6 empty] | Строительство отпаечной ВЛ-10кВ, установка КТП-10/0,4кВ, строительство участка ВЛ-0,4кВ для подключения жилых домов | Протяженность (для линий электропередачи), м 2018: 531; Пропускная способность, кВт / Максимальная мощность, кВт 2018: 30; Расходы на строительство объекта, тыс.руб 2018: 645.0619
[6 empty] | Строительство отпаечной ВЛ-10кВ,установка КТП-10/0,4кВ,строительство участка ВЛ-0,4кВ для подключения жилого дома заявителя | Протяженность (для линий электропередачи), м 2018: 318; Пропускная способность, кВт / Максимальная мощность, кВт 2018: 25; Расходы на строительство объекта, тыс.руб 2018: 541.3466
[6 empty] | Строительство отпаечной ВЛ-10кВ, установка ТП-10/0,4кВ, строительство участка ВЛ-0,4кВ для подключения жилых домов заявителей | Протяженность (для линий электропередачи), м 2018: 203; Пропускная способность, кВт / Максимальная мощность, кВт 2018: 30; Расходы на строительство объекта, тыс.руб 2018: 329.8358
[6 empty] | Строительство отпайки ВЛЗ-10кВ, установка ТП-10/0,4кВ, участков ВЛИ-0,4кВ для подключения жилых домов заявителей | Протяженность (для линий электропередачи), м 2018: 13; Пропускная способность, кВт / Максимальная мощность, кВт 2018: 35; Расходы на строительство объекта, тыс.руб 2018: 71.9795
[6 empty] | Строительство отпаечной ВЛ-10кВ, установка КТП-10/0,4кВ,строительство участка ВЛ-0,4 кВ для подключения жилого дома заявителя | Протяженность (для линий электропередачи), м 2018: 19; Пропускная способность, кВт / Максимальная мощность, кВт 2018: 10; Расходы на строительство объекта, тыс.руб 2018: 104.8397
[6 empty] | Строительство отпайки ВЛ-10кВ, установка КТП-10/0,4кВ, строительство участка ВЛ-0,4кВ для подключения жилых домов заявителей | Протяженность (для линий электропередачи), м 2018: 485; Пропускная способность, кВт / Максимальная мощность, кВт 2018: 20; Расходы на строительство объекта, тыс.руб 2018: 616.5929
[6 empty] | Строительство участка ВЛ-10 кВ для технологического присоединения энергопринимающих устройств заявителя | Протяженность (для линий электропередачи), м 2018: 282; Пропускная способность, кВт / Максимальная мощность, кВт 2018: 65; Расходы на строительство объекта, тыс.руб 2018: 504.5846
[6 empty] | Строительство отпаечной ВЛ-10кВ, установка КТП-10/0,4кВ для подключения бытового помещения заявителя | Протяженность (для линий электропередачи), м 2018: 15; Пропускная способность, кВт / Максимальная мощность, кВт 2018: 15; Расходы на строительство объекта, тыс.руб 2018: 105.2806
[6 empty] | Установка ТП-10/0,4кВ, строительство участка ВЛИ-0,4кВ для подключения жилого дома заявителя | Протяженность (для линий электропередачи), м 2018: 16; Пропускная способность, кВт / Максимальная мощность, кВт 2018: 15; Расходы на строительство объекта, тыс.руб 2018: 93.5675
[6 empty] | Строительство ВЛ-10кВ до границы земельного участка | Протяженность (для линий электропередачи), м 2018: 480; Пропускная способность, кВт / Максимальная мощность, кВт 2018: 6.75; Расходы на строительство объекта, тыс.руб 2018: 444.0457
[6 empty] | «Строительство ВЛ-10кВ, КТП10/0,4кВ и ВЛ-0,4кВ до границы земельного участка | Протяженность (для линий электропередачи), м 2018: 315; Пропускная способность, кВт / Максимальная мощность, кВт 2018: 80; Расходы на строительство объекта, тыс.руб 2018: 299.32
[6 empty] | «Строительство отпаечной ВЛ-6 кВ и двух ТП 6/04 кВ до границ земельных участков ООО «Газпром межрегионгаз» | Протяженность (для линий электропередачи), м 2018: 4126; Пропускная способность, кВт / Максимальная мощность, кВт 2018: 35; Расходы на строительство объекта, тыс.руб 2018: 4185.93
[6 empty] | Строительство отпайки ВЛ-10кВ от опоры №15 отпайки на ЗТП №362А ВЛ-10кВ №8 ПС Покровская до границы земельного участка заявителя | Протяженность (для линий электропередачи), м 2018: 417; Пропускная способность, кВт / Максимальная мощность, кВт 2018: 130; Расходы на строительство объекта, тыс.руб 2018: 745.1494
[6 empty] | Строительство ВЛ-10кВ от ВЛ-10кВ №1 ПС «Лакедемоновская» до новой КТП-10/0.4. Строительство КТП-10/0.4. Строительство ВЛ-0.4 кВ от вновь установленной КТП-10/0.4кВ до границы земельного участка заявителя | Протяженность (для линий электропередачи), м 2018: 5; Пропускная способность, кВт / Максимальная мощность, кВт 2018: 12; Расходы на строительство объекта, тыс.руб 2018: 57.4292
[6 empty] | «Строительство ВЛ-10кВ от опоры №44 отпайки на КТП №761 ВЛ-10кВ №6 ПС 110/10кВ «Самбек». Строительство КТП-10/0.4кВ. Строительство ВЛ-0.4кВ от вновь построенного КТП-10/0.4кВ до границ земельных участков Заявителей» | Протяженность (для линий электропередачи), м 2018: 13; Пропускная способность, кВт / Максимальная мощность, кВт 2018: 69; Расходы на строительство объекта, тыс.руб 2018: 63.7201
[6 empty] | Строительство участка ВЛ-10кВ от проектируемой опоры отпайки на КТП-10/0,4кВ №176 ВЛ-10кВ №5 ПС 110/35/10 кВ «Алексеевская», строительство КТП-10/0.4 кВ до границ земельного участка Заявителя | Протяженность (для линий электропередачи), м 2018: 20; Пропускная способность, кВт / Максимальная мощность, кВт 2018: 15; Расходы на строительство объекта, тыс.руб 2018: 95.2261
[6 empty] | «Строительство ВЛ 10 кВ, строительство ТП 10/0,4 кВ, строительство ВЛИ 0,4 кВ от новой ТП 10/0,4 кВ по ВЛ 10кВ № 6 ПС Б.Салы до границы земельного участка заявителей | Протяженность (для линий электропередачи), м 2018: 204; Пропускная способность, кВт / Максимальная мощность, кВт 2018: 41.25; Расходы на строительство объекта, тыс.руб 2018: 423.4886
[6 empty] | Строительство ВЛ-10 кВ от ВЛ-10 кВ №5 ПС 110/10 кВ «Самбек» до границы земельного участка заявителя | Протяженность (для линий электропередачи), м 2018: 25; Пропускная способность, кВт / Максимальная мощность, кВт 2018: 100; Расходы на строительство объекта, тыс.руб 2018: 38
[6 empty] | Строительство ВЛ 10 кВ от ВЛ 10 кВ №2 ПС 35/10 кВ «Покровская» до новой ТП 10/0,4 кВ. Строительство ТП 10/0,4 кВ. | Протяженность (для линий электропередачи), м 2018: 324; Пропускная способность, кВт / Максимальная мощность, кВт 2018: 4; Расходы на строительство объекта, тыс.руб 2018: 553.03
[6 empty] | Строительство ВЛ-10 кВ от опоры №95 по ВЛ-10кВ №4 ПС Колесниковская, строительство ТП 10/0,4кВ до границ зем. участка заявителя | Протяженность (для линий электропередачи), м 2018: 10; Пропускная способность, кВт / Максимальная мощность, кВт 2018: 15; Расходы на строительство объекта, тыс.руб 2018: 45.2815
[6 empty] | Строительство ВЛ-10кВ от оп.№17 отпайки на ТП №5-46А ВЛ-10кВ №5 ПС Чалтырь. Стр-во ТП-10/0.4кВ. Стр-во ВЛИ-0.4кВ от новой ТП до гр.з.уч. | Протяженность (для линий электропередачи), м 2018: 2; Пропускная способность, кВт / Максимальная мощность, кВт 2018: 15; Расходы на строительство объекта, тыс.руб 2018: 47.3767
[6 empty] | Строительство ВЛ10 кВ от оп.№ 22 по ВЛ10кВ №6 ПС Б.Салы, стр-во ТП10/0,4 кВ, стр-во ВЛИ 0,4 кВ до гр.зем.уч. | Протяженность (для линий электропередачи), м 2018: 15; Пропускная способность, кВт / Максимальная мощность, кВт 2018: 90; Расходы на строительство объекта, тыс.руб 2018: 64.9278
[6 empty] | Строительство ВЛ 10 кВ от отпайки на ЛР № 1/8 по ВЛ 10 кВ № 29-35 ПС Р-29 до новой ТП-10/0,4 кВ.Стр-во ТП10/0,4 кВ. С-во ВЛИ0,4 кВ до гр.зем.уч.заявителя | Протяженность (для линий электропередачи), м 2018: 5; Пропускная способность, кВт / Максимальная мощность, кВт 2018: 736; Расходы на строительство объекта, тыс.руб 2018: 179.4087
[6 empty] | Строительство новой ТП-10/0,4 кВ. Строительство новой ВЛ-10 кВ ПС Дарагановская до новой ТП до гр.зем.уч. | Протяженность (для линий электропередачи), м 2018: 3634; Пропускная способность, кВт / Максимальная мощность, кВт 2018: 152.6; Расходы на строительство объекта, тыс.руб 2018: 3475.9067
[6 empty] | Строительство участка ВЛ-6 кВ от опоры №6/3 по ВЛ-6 кВ №5 ПС 35/6 кВ «Романовская», с монтажом ТП-6/0,4 кВ, строительство ВЛИ-0,4 кВ от вновь смонтированной ТП-6/0,4 кВ и строительство ответвления 0,4 кВ от вновь построенной ВЛИ-0,4 кВ от вновь смонтированной ТП-6/0,4 кВ по ВЛ-6 кВ №5 ПС 35/6 кВ «Романовская» для присоединения жилого дома | Протяженность (для линий электропередачи), м 2018: 18; Пропускная способность, кВт / Максимальная мощность, кВт 2018: 30; Расходы на строительство объекта, тыс.руб 2018: 34
[6 empty] | Строительство участка ВЛ-10 кВ от опоры №10 по ВЛ-10 кВ №3 ПС 35/10 кВ «Нижне-Журавская», с монтажом ТП-10/0,4 кВ, строительство ВЛИ-0,4 кВ от вновь смонтированной ТП-10/0,4 кВ и строительство ответвления 0,4 кВ от вновь построенной ВЛИ-0,4 кВ от вновь смонтированной ТП-10/0,4 кВ по ВЛ-10 кВ №3 ПС 35/10 кВ «Нижне-Журавская» для присоединения жилого дома» | Протяженность (для линий электропередачи), м 2018: 146; Пропускная способность, кВт / Максимальная мощность, кВт 2018: 15; Расходы на строительство объекта, тыс.руб 2018: 174
[6 empty] | Строительство КТПН-10/0,4 кВ; ВЛ-10 кВ и ВЛ-0,4 кВ от ВЛ-10 кВ № 608 опоры 7/11 ПС СМ-6 для электроснабжения скважины | Протяженность (для линий электропередачи), м 2018: 500; Пропускная способность, кВт / Максимальная мощность, кВт 2018: 47; Расходы на строительство объекта, тыс.руб 2018: 733.58
[6 empty] | Строительство КВЛ 10 кВ от линейной ячейки 10 кВ ПС 110/10/6 кВ АС-6 для электроснабжения заявителя | Протяженность (для линий электропередачи), м 2018: 1749; Пропускная способность, кВт / Максимальная мощность, кВт 2018: 67.5; Расходы на строительство объекта, тыс.руб 2018: 2235.85
[6 empty] | Строительство ВЛ-10кВ от ВЛ-10кВ №3 ПС 35/10кВ Б.Салы для электроснабжения нежилого здания | Протяженность (для линий электропередачи), м 2018: 4; Пропускная способность, кВт / Максимальная мощность, кВт 2018: 40; Расходы на строительство объекта, тыс.руб 2018: 79.2
[6 empty] | Строительство ВЛ-6 кВ от опоры №30 ВЛ-6 кВ № 503 ПС 35/6 СМ-5 для электроснабжения производственной базы | Протяженность (для линий электропередачи), м 2018: 50; Пропускная способность, кВт / Максимальная мощность, кВт 2018: 15; Расходы на строительство объекта, тыс.руб 2018: 91.758
[6 empty] | Строительство КТПН-6/0,4 кВ, ВЛ-6 кВ, ВЛ-0,4 кВ от ВЛ-6 кВ № 805 ПС 35/6 кВ АС-8 для электроснабжения жилых домов | Протяженность (для линий электропередачи), м 2018: 80; Пропускная способность, кВт / Максимальная мощность, кВт 2018: 120; Расходы на строительство объекта, тыс.руб 2018: 100.529
[6 empty] | Строительство КТПН-6/0,4 кВ, ВЛ-6 кВ от ВЛ-6 кВ № 805 ПС 35/6 кВ АС-8 для электроснабжения бытовки | Протяженность (для линий электропередачи), м 2018: 689; Пропускная способность, кВт / Максимальная мощность, кВт 2018: 15; Расходы на строительство объекта, тыс.руб 2018: 998.661
[6 empty] | Строительство ТП 10/0,4 кВ, ВЛ 10 кВ, ВЛ 0,4 кВ от ВЛ 10 кВ №1406 ПС 35 кВ АС14 для электроснабжения производственного цеха | Протяженность (для линий электропередачи), м 2018: 354; Пропускная способность, кВт / Максимальная мощность, кВт 2018: 150; Расходы на строительство объекта, тыс.руб 2018: 382.195
[6 empty] | Строительство ТП-10/0,4 кВ, ВЛ-10 кВ от ВЛ-10 кВ № 1208 ПС 110/10 кВ АС-12 для электроснабжения сельскохозяйственного производства | Протяженность (для линий электропередачи), м 2018: 530; Пропускная способность, кВт / Максимальная мощность, кВт 2018: 150; Расходы на строительство объекта, тыс.руб 2018: 437.641
[6 empty] | Строительство ВЛ 10 кВ от ВЛ 10 кВ №1205 ПС 110 кВ АС12 для электроснабжения индивидуальной жилищной застройки | Протяженность (для линий электропередачи), м 2018: 480; Пропускная способность, кВт / Максимальная мощность, кВт 2018: 150; Расходы на строительство объекта, тыс.руб 2018: 496.891
[6 empty] | Строительство ВЛ 10 кВ от ВЛ 10 кВ №655 ПС 110 кВ АС6 для электроснабжения нежилого здания | Протяженность (для линий электропередачи), м 2018: 40; Пропускная способность, кВт / Максимальная мощность, кВт 2018: 150; Расходы на строительство объекта, тыс.руб 2018: 37.915
[6 empty] | Строительство ВЛ-10 кВ от ВЛ-10 кВ № 657 ПС 110/10 кВ АС-6 для электроснабжения парка | Протяженность (для линий электропередачи), м 2018: 250; Пропускная способность, кВт / Максимальная мощность, кВт 2018: 99.559; Расходы на строительство объекта, тыс.руб 2018: 219.075
[6 empty] | Строительство ВЛ 10 кВ от ВЛ 10 кВ №1208 ПС 110 кВ АС12 для электроснабжения склада | Протяженность (для линий электропередачи), м 2018: 200; Пропускная способность, кВт / Максимальная мощность, кВт 2018: 140; Расходы на строительство объекта, тыс.руб 2018: 161.42
[6 empty] | Строительство линии ВЛ 10 кВ от линейной ячейки 10 кВ № 12 ПС 35 «СМ 9» для электроснабжения: овощехранилища заявителя | Протяженность (для линий электропередачи), м 2018: 100; Пропускная способность, кВт / Максимальная мощность, кВт 2018: 250; Расходы на строительство объекта, тыс.руб 2018: 110.052
[6 empty] | Строительство КТПН-10/0,4 кВ, ВЛ-10 кВ, ВЛ-0,4 кВ от ВЛ-10 кВ № 414 ПС 220/110/10 кВ Р-4 для электроснабжения жилых домов | Протяженность (для линий электропередачи), м 2018: 225; Пропускная способность, кВт / Максимальная мощность, кВт 2018: 180; Расходы на строительство объекта, тыс.руб 2018: 500.067
[6 empty] | Строительство ТП 10/0,4 кВ, ВЛ 10 кВ, ВЛ 0,4 кВ от ВЛ 10 кВ №255 ПС 110 кВ БГ-2 для электроснабжения отеля | Протяженность (для линий электропередачи), м 2018: 3960; Пропускная способность, кВт / Максимальная мощность, кВт 2018: 50; Расходы на строительство объекта, тыс.руб 2018: 2250.954
[6 empty] | Строительство ТП 10/0,4 кВ и ВЛ-10 кВ от ВЛ-10 кВ №1407 ПС 35/10 кВ АС-14 и ВЛ-10 кВ №1408 ПС 35/10 кВ АС-14 для электроснабжения канализационной насосной станции | Протяженность (для линий электропередачи), м 2018: 557; Пропускная способность, кВт / Максимальная мощность, кВт 2018: 117; Расходы на строительство объекта, тыс.руб 2018: 1482.935
[6 empty] | Строительство ТП 6/0,4 кВ, ВЛ 6 кВ от ВЛ 6 кВ №806 ПС 35 кВ АС8 для электроснабжения производственно-складского помещения | Протяженность (для линий электропередачи), м 2018: 210; Пропускная способность, кВт / Максимальная мощность, кВт 2018: 115; Расходы на строительство объекта, тыс.руб 2018: 263.496
[6 empty] | Строительство КТПН-6/0,4 кВ, ВЛ-6 кВ, ВЛ-0.4 кВВ от ВЛ-6кВ №806 ПС35/6 кВ АС-8 для электроснабжения жилых домов | Протяженность (для линий электропередачи), м 2018: 90; Пропускная способность, кВт / Максимальная мощность, кВт 2018: 35; Расходы на строительство объекта, тыс.руб 2018: 239.962
[6 empty] | Строительство КТПН-10/0,4 кВ, ВЛ-10 кВ, ВЛ-0,4 кВ от ВЛ-10 кВ №3 ПС 35/10 кВ Б. Салы для электроснабжения жилых домов | Протяженность (для линий электропередачи), м 2018: 6; Пропускная способность, кВт / Максимальная мощность, кВт 2018: 300; Расходы на строительство объекта, тыс.руб 2018: 40.87
[6 empty] | Строительство КТПН-6/0,4 кВ, ВЛ-6 кВ, ВЛ-0,4 кВ от ВЛ-6 кВ № 807 ПС 35/6 кВ АС-8 для электроснабжения жилого дома | Протяженность (для линий электропередачи), м 2018: 22; Пропускная способность, кВт / Максимальная мощность, кВт 2018: 10; Расходы на строительство объекта, тыс.руб 2018: 56.491
[6 empty] | Строительство КТПН-10/0,4 кВ, ВЛ-10 кВ, ВЛ-0,4 кВ от ВЛ-10 кВ №2 для электроснабжения жилых домов | Протяженность (для линий электропередачи), м 2018: 197; Пропускная способность, кВт / Максимальная мощность, кВт 2018: 345; Расходы на строительство объекта, тыс.руб 2018: 283.283
[6 empty] | Строительство ВЛ-10 кВ , КТП 10/0,4 кВ, ВЛ-0,4кВ от опоры №5/107 ВЛ-10 кВ № 608 ПС 35/10 кВ «СМ-6» для электроснабжения земельного участка заявителя | Протяженность (для линий электропередачи), м 2018: 20; Пропускная способность, кВт / Максимальная мощность, кВт 2018: 15; Расходы на строительство объекта, тыс.руб 2018: 64.836
[6 empty] | Строительство ТП 10/0,4 кВ, ВЛ 10 кВ, ВЛ 0,4 кВ от ВЛ 10 кВ №655 ПС 110 кВ АС6 для электроснабжения тепличного хозяйства | Протяженность (для линий электропередачи), м 2018: 420; Пропускная способность, кВт / Максимальная мощность, кВт 2018: 150; Расходы на строительство объекта, тыс.руб 2018: 280.19
[6 empty] | Строительство ТП 10/0,4 кВ, ВЛ 10 кВ, ВЛ 0,4 кВ от ВЛ 10 кВ №105 ПС 110 кВ АС1 для электроснабжения базы отдыха | Протяженность (для линий электропередачи), м 2018: 80; Пропускная способность, кВт / Максимальная мощность, кВт 2018: 33; Расходы на строительство объекта, тыс.руб 2018: 140.162
|  |  |  | 100 - 200 |  |  | 0 | 0 | 190 | 0 | 0 | 15 | 0 | 0 | 230
[6 empty] | Строительство участка ВЛ-10 кВ от опоры №11/2 по ВЛ-10 кВ №24 ПС 110/35/10 кВ «КГУ», с монтажом ТП-10/0,4 кВ, строительство ВЛИ-0,4 кВ от вновь смонтированной ТП-10/0,4 кВ и строительство ответвления 0,4 кВ от вновь построенной ВЛИ-0,4 кВ от вновь смонтированной ТП-10/0,4 кВ по ВЛ-10 кВ №24 ПС 110/35/10 кВ «КГУ» для присоединения нежилого здания | Протяженность (для линий электропередачи), м 2018: 190; Пропускная способность, кВт / Максимальная мощность, кВт 2018: 15; Расходы на строительство объекта, тыс.руб 2018: 230
|  | неизолированный | сталеалюминиевый | до 50 вкл. |  |  | 778 | 1328 | 2888 | 46 | 580.33 | 827.6 | 814.03 | 1584.8988 | 2860.701
[6 empty] | Строительство ВЛ-10 кВ ответвлением от ВЛ-10 кВ ПС 110/35/10 кВ СМ-1 для электроснабжения здания конторы | Протяженность (для линий электропередачи), м 2016: 18; Пропускная способность, кВт / Максимальная мощность, кВт 2016: 26; Расходы на строительство объекта, тыс.руб 2016: 18.03
[6 empty] | Строительство участка ВЛ-6 кВ от опоры №89 ВЛ-6 кВ №5 ПС 35/6 кВ «Романовская» с монтажом ТП-6/0,4 кВ и строительство участка ВЛ-0,4кВ от проектируемой ТП-6/0,4 кВ по ВЛ-6 кВ №5 ПС «Романовская» для присоединения жилого дома | Протяженность (для линий электропередачи), м 2016: 760; Пропускная способность, кВт / Максимальная мощность, кВт 2016: 20; Расходы на строительство объекта, тыс.руб 2016: 796
[6 empty] | Строительство отпайки ВЛ-10кВ с установкой ТП 10/0,4кВ возле границы земельного участка | Протяженность (для линий электропередачи), м 2017: 19; Пропускная способность, кВт / Максимальная мощность, кВт 2017: 22.5; Расходы на строительство объекта, тыс.руб 2017: 62.6548
[6 empty] | Строительство ВЛ-10кВ от опоры "2/142 по ВЛ-10кВ №3 ПС 110/10кВ "Новоселовская" | Протяженность (для линий электропередачи), м 2017: 50; Пропускная способность, кВт / Максимальная мощность, кВт 2017: 150; Расходы на строительство объекта, тыс.руб 2017: 91.49
[6 empty] | Строительство ВЛ-10кВ от опоры №12/195 по ВЛ-10кВ №4 ПС 110/10 «Маяк» | Протяженность (для линий электропередачи), м 2017: 378; Пропускная способность, кВт / Максимальная мощность, кВт 2017: 100; Расходы на строительство объекта, тыс.руб 2017: 304.035
[6 empty] | Строительство ВЛ-10кВ от опоры №52/157 по ВЛ-10кВ №4 ПС 35/10кВ "Бакайская" с установкой КТП и строительством ВЛ-0,4кВ | Протяженность (для линий электропередачи), м 2017: 40; Пропускная способность, кВт / Максимальная мощность, кВт 2017: 20.33; Расходы на строительство объекта, тыс.руб 2017: 91.241
[6 empty] | Строительство ВЛ-10кВ от опоры №120 по ВЛ-10кВ №1 ПС 110/35/10кВ "НС 3" с установкой КТП и строительством ВЛ-0,4кВ | Протяженность (для линий электропередачи), м 2017: 12; Пропускная способность, кВт / Максимальная мощность, кВт 2017: 5; Расходы на строительство объекта, тыс.руб 2017: 90.573
[6 empty] | Строительство ВЛ-10кВ от опоры №66/62 по ВЛ-10кВ №1 ПС 220/110/10кВ "Вешенская 2" с установкой КТП и строительством ВЛ-0,4кВ | Протяженность (для линий электропередачи), м 2017: 200; Пропускная способность, кВт / Максимальная мощность, кВт 2017: 45; Расходы на строительство объекта, тыс.руб 2017: 228.455
[6 empty] | Строительство отпаечной ВЛ-10 кВ от ВЛ-10 № 505 для садового дома | Протяженность (для линий электропередачи), м 2017: 412; Пропускная способность, кВт / Максимальная мощность, кВт 2017: 150; Расходы на строительство объекта, тыс.руб 2017: 531.07
[6 empty] | Строительство КТП 10/0,4 кВ, ВЛ-10 кВ, ВЛ-0,4 кВ от ВЛ-10 кВ №263 ПС 110/35/10/6 кВ БГ-2 для энергоснабжения жилого дома | Протяженность (для линий электропередачи), м 2017: 200; Пропускная способность, кВт / Максимальная мощность, кВт 2017: 7.5; Расходы на строительство объекта, тыс.руб 2017: 149.71
[6 empty] | Строительство ВЛ-10 кВ от ВЛ-10 кВ № 157 ПС 110/35/10/6 кВ В-1 для электроснабжения одноэтажного многоквартирного жилого дома | Протяженность (для линий электропередачи), м 2017: 17; Пропускная способность, кВт / Максимальная мощность, кВт 2017: 80; Расходы на строительство объекта, тыс.руб 2017: 35.67
[6 empty] | Строительство ВЛ-10 кВ от опоры №51/190 по ВЛ-10кВ №18 ПС 110/35/10 "Гок" | Протяженность (для линий электропередачи), м 2018: 160; Пропускная способность, кВт / Максимальная мощность, кВт 2018: 150; Расходы на строительство объекта, тыс.руб 2018: 271
[6 empty] | Строительство ВЛ-10 кВ от №13/95 по ВЛ-10кВ №4 ПС 110/35/10 кВ "Гок" с установкой КТП и строит ВЛ-0,4кВ | Протяженность (для линий электропередачи), м 2018: 20; Пропускная способность, кВт / Максимальная мощность, кВт 2018: 50; Расходы на строительство объекта, тыс.руб 2018: 27
[6 empty] | Строительство ВЛ10 кВ от№276 по ВЛ10кВ №3 ПС110/35/10 кВ"Ал.Лозовская".Стр-во нов.КТП10/0,4кВ.СтроитВЛ-0,4кВ отКТП | Протяженность (для линий электропередачи), м 2018: 600; Пропускная способность, кВт / Максимальная мощность, кВт 2018: 15; Расходы на строительство объекта, тыс.руб 2018: 553
[6 empty] | Строительство ВЛ-10 кВ от опоры №101 по ВЛ-10 кВ №5 ПС 110/10 кВ «Маяк» для технологического присоединения энергопринимающих устройств заявителя | Протяженность (для линий электропередачи), м 2018: 50; Пропускная способность, кВт / Максимальная мощность, кВт 2018: 60; Расходы на строительство объекта, тыс.руб 2018: 176
[6 empty] | Строительство ВЛ-10 кВ от опоры №143 по ВЛ-10кВ №1 ПС 110/10 кВ "Маяк" с установкой КТП и строительством ВЛ-0,4кВ" для технологического присоединения энергопринимающих устройств заявителя | Протяженность (для линий электропередачи), м 2018: 20; Пропускная способность, кВт / Максимальная мощность, кВт 2018: 50; Расходы на строительство объекта, тыс.руб 2018: 109
[6 empty] | Строительство ВЛ-10 кВ от опоры №70 по ВЛ-10 кВ №5 ПС 110/10 кВ "Маяк" с установкой КТП и строительством ВЛИ-0,4 кВ для подключения щита учета электроэнергии | Протяженность (для линий электропередачи), м 2018: 280; Пропускная способность, кВт / Максимальная мощность, кВт 2018: 15; Расходы на строительство объекта, тыс.руб 2018: 187
[6 empty] | "Строительство ВЛ-10 кВ от опоры №11/16/129 по ВЛ 10 кВ №4 ПС 110/35/10 кВ "ГОК" с установкой КТП и строительством ВЛИ-0,4 кВ для подключения щита учета электроэнергии | Протяженность (для линий электропередачи), м 2018: 10; Пропускная способность, кВт / Максимальная мощность, кВт 2018: 15; Расходы на строительство объекта, тыс.руб 2018: 49
[6 empty] | "Строительство ВЛ-10 кВ от №80 по ВЛ-10кВ №5 ПС 110/10 кВ "Дегтевская". Строит. новой КТП-10/0,4 кВ. Строит. ВЛ-0,4кВ от новой КТП-10/0,4 кВ" | Протяженность (для линий электропередачи), м 2018: 300; Пропускная способность, кВт / Максимальная мощность, кВт 2018: 10; Расходы на строительство объекта, тыс.руб 2018: 156
[6 empty] | Строительство ВЛ-10 кВ от №27/109 по ВЛ-10кВ №3 ПС 35/10 кВ "Мешковская". Строительство новой КТП-10/0,4 кВ. Строительство ВЛ-0,4кВ от новой КТП-10/0,4кВ. | Протяженность (для линий электропередачи), м 2018: 390; Пропускная способность, кВт / Максимальная мощность, кВт 2018: 132; Расходы на строительство объекта, тыс.руб 2018: 207
[6 empty] | Строительство ВЛ-10 кВ от опоры №82/99/100 по ВЛ-10кВ №18 ПС 110/35/10 кВ "ГОК" | Протяженность (для линий электропередачи), м 2018: 350; Пропускная способность, кВт / Максимальная мощность, кВт 2018: 200; Расходы на строительство объекта, тыс.руб 2018: 315
[6 empty] | Строительство ВЛ-10 кВ от опоры №74 по ВЛ-10 кВ №1 ПС 220/110/10 кВ «Вёшенская 2» с установкой КТП и строительством ВЛ-0,4 кВ» для подключения щита учета электроэнергии | Протяженность (для линий электропередачи), м 2018: 10; Пропускная способность, кВт / Максимальная мощность, кВт 2018: 15; Расходы на строительство объекта, тыс.руб 2018: 74
[6 empty] | Строительство ВЛ-10 кВ от опоры №32 по ВЛ-10кВ №3 ПС 35/10 кВ "Долотинская" с установкой КТП и строительством ВЛИ-0,4кВ для подключения вводного устройства жилого дома | Протяженность (для линий электропередачи), м 2018: 30; Пропускная способность, кВт / Максимальная мощность, кВт 2018: 15; Расходы на строительство объекта, тыс.руб 2018: 105
[6 empty] | Строительство ВЛ-10 кВ от опоры №49 по ВЛ-10 кВ №18 ПС 110/35/10 кВ «ГОК» с установкой КТП и строительством ВЛ-0,4 кВ» для технологического присоединения энергопринимающих устройств заявителя | Протяженность (для линий электропередачи), м 2018: 20; Пропускная способность, кВт / Максимальная мощность, кВт 2018: 20; Расходы на строительство объекта, тыс.руб 2018: 70
[6 empty] | Строительство ВЛ-10 кВ от опоры №3/197/45 по ВЛ-10 кВ №1 ПС 110/35/10 кВ «Вёшенская 1» с установкой КТП и строительством ВЛ-0,4 кВ» для технологического присоединения энергопринимающих устройств заявителя | Протяженность (для линий электропередачи), м 2018: 120; Пропускная способность, кВт / Максимальная мощность, кВт 2018: 35.6; Расходы на строительство объекта, тыс.руб 2018: 115
[6 empty] | "Строительство ВЛ-10 кВ от опоры №92 по ВЛ-10 кВ №7 ПС 110/35/10 кВ "Сулин" с установкой КТП и строительством 2-х ВЛ-0,4 кВ", (ориентировочная протяженность ЛЭП-0,93 км, ориентировочная мощность ТП-0,04 мВА) для технологического присоединения щита учета электроэнергии для строительства скважины заявителя | Протяженность (для линий электропередачи), м 2018: 483; Пропускная способность, кВт / Максимальная мощность, кВт 2018: 30; Расходы на строительство объекта, тыс.руб 2018: 393
[6 empty] | Строительство ВЛ 10 кВ, ВЛ 0,4 кВ, КТП 10/0,4 кВ от опоры №114 ВЛ 10 кВ № 406 ПС 35/10 кВ БГ4 для электроснабжения земельного участка сельскохозяйственного назначения | Протяженность (для линий электропередачи), м 2018: 45; Пропускная способность, кВт / Максимальная мощность, кВт 2018: 15; Расходы на строительство объекта, тыс.руб 2018: 53.701
|  |  |  | 50 - 100 |  |  | 1270 | 80 | 10125 | 842 | 15 | 1398 | 1560.59 | 63.59 | 11350
[6 empty] | Строительство участка ВЛ-6кВ от опоры № 11/6 ВЛ-6кВ №14 ПС 35/6кВ «Романовская» с монтажом ТП-6/0,4кВ и строительство участка ВЛ-0,4кВ от проектируемой ТП-6/0,4кВ по ВЛ-6кВ №14 ПС 35/6 «Романовская» для присоединения жилых домов | Протяженность (для линий электропередачи), м 2016: 195; Пропускная способность, кВт / Максимальная мощность, кВт 2016: 67; Расходы на строительство объекта, тыс.руб 2016: 510
[6 empty] | Строительство ВЛ 10 кВ для электроснабжения складов | Протяженность (для линий электропередачи), м 2016: 297; Пропускная способность, кВт / Максимальная мощность, кВт 2016: 15; Расходы на строительство объекта, тыс.руб 2016: 331.99
[6 empty] | Строительство ТП 10/0,4кВ -25кВА и ВЛ-10кВ от опоры №61 по ВЛ-10 кВ №307 ПС 35/10 кВ БГ-3 для энергоснабжения земельного участка сельскохозяйственного назначения | Протяженность (для линий электропередачи), м 2016: 120; Пропускная способность, кВт / Максимальная мощность, кВт 2016: 15; Расходы на строительство объекта, тыс.руб 2016: 210.469
[6 empty] | «Строительство КТПН-10/0,4 кВ, ВЛ-0,4 кВ и ВЛ-10 кВ от ВЛ-10 кВ № 115 опора № 63 ПС 110/35/10 кВ СМ-1 для электроснабжения гаража Заявителя | Протяженность (для линий электропередачи), м 2016: 30; Пропускная способность, кВт / Максимальная мощность, кВт 2016: 7.5; Расходы на строительство объекта, тыс.руб 2016: 97.196
[6 empty] | Строительство ТП 10/0,4кВ -25кВА и ВЛ-10кВ от опоры №8/8 по ВЛ-10 кВ №263 ПС 110/35/10/6 кВ БГ-2 для энергоснабжения земельного участка | Протяженность (для линий электропередачи), м 2016: 320; Пропускная способность, кВт / Максимальная мощность, кВт 2016: 15; Расходы на строительство объекта, тыс.руб 2016: 203.215
[6 empty] | Строительство ВЛ-10 кВ от ВЛ-10 кВ №1404 ПС 35/10 кВ АС-14 для электроснабжения | Протяженность (для линий электропередачи), м 2016: 308; Пропускная способность, кВт / Максимальная мощность, кВт 2016: 722.5; Расходы на строительство объекта, тыс.руб 2016: 207.72
[6 empty] | Строительство ВЛ-0,4 кВ от опоры № 24 ВЛ-0,4 кВ № 1 КТП № 437 ВЛ-10 кВ № 402 ПС СМ-4 для электроснабжения земельного участка | Протяженность (для линий электропередачи), м 2017: 80; Пропускная способность, кВт / Максимальная мощность, кВт 2017: 15; Расходы на строительство объекта, тыс.руб 2017: 63.59
[6 empty] | Строительство КТП 10/0,4кВ от вновь построенной ВЛ-10кВ от опоры №2-00/120 ВЛ-10кВ №2 ПС 35/10кВ "Богородицкая" для электроснабжения объекта "производственная база" | Протяженность (для линий электропередачи), м 2018: 10; Пропускная способность, кВт / Максимальная мощность, кВт 2018: 13; Расходы на строительство объекта, тыс.руб 2018: 85
[6 empty] | Строительство ВЛ-10кВ от опоры №8-00/111-5 ВЛ-10кВ №8 ПС «Песчанокопская», КТП 10/0,4кВ и ВЛ-0,4кВ для электроснабжения объекта - дом животновода | Протяженность (для линий электропередачи), м 2018: 200; Пропускная способность, кВт / Максимальная мощность, кВт 2018: 20; Расходы на строительство объекта, тыс.руб 2018: 250
[6 empty] | «Строительство ВЛ-10 кВ от ПС 110/35/10 кВ «Целинская» для электроснабжения НПЗ «Целинский» | Протяженность (для линий электропередачи), м 2018: 1035; Пропускная способность, кВт / Максимальная мощность, кВт 2018: 600; Расходы на строительство объекта, тыс.руб 2018: 1241
[6 empty] | Строительство участка ВЛ-10кВ от ВЛ-10кВ №5 ПС 110/35/10кВ "Развиленская" для элек-троснабжения объекта | Протяженность (для линий электропередачи), м 2018: 5175; Пропускная способность, кВт / Максимальная мощность, кВт 2018: 15; Расходы на строительство объекта, тыс.руб 2018: 6627
[6 empty] | Строительство участка ВЛ-6 кВ от опоры № 33 по ВЛ-6 кВ №5 ПС 35/6 кВ "НС-13" с монтажом ТП-6/0,4 кВ для присоединения полигона захоронения, утилизации и переработки твердых промышленных, нерадиоактивных и бытовых отходов | Протяженность (для линий электропередачи), м 2018: 3705; Пропускная способность, кВт / Максимальная мощность, кВт 2018: 750; Расходы на строительство объекта, тыс.руб 2018: 3147
|  |  |  | 100 - 200 |  |  | 8500 | 0 | 0 | 2500 | 0 | 0 | 20123.27 | 0 | 0
[6 empty] | Строительство Вл-10 кВ для электроснабжения нежилого помещения | Протяженность (для линий электропередачи), м 2016: 8500; Пропускная способность, кВт / Максимальная мощность, кВт 2016: 2500; Расходы на строительство объекта, тыс.руб 2016: 20123.27
|  |  | аллюминевый | до 50 вкл. |  |  | 1258 | 0 | 7909 | 303.5 | 0 | 340 | 1710 | 0 | 8692.2937
[6 empty] | Строительство участка ВЛ-10кВ от опоры №7/95 по ВЛ-10кВ №7 ПС 35/10 кВ "Рябичевская" с монтажом ТП-10/0,4 кВ для присоединения животноводческой фермы | Протяженность (для линий электропередачи), м 2016: 99; Пропускная способность, кВт / Максимальная мощность, кВт 2016: 5; Расходы на строительство объекта, тыс.руб 2016: 85
[6 empty] | Строительство участка ВЛ-10кВ от опоры № 9/36 по ВЛ-10кВ № 24 ПС 110/35/10кВ "КГУ" с монтажом ТП-10/0,4кВ и строительство участка ВЛ-0,4кВ от проектируемой ТП-10/0,4кВ по ВЛ-10кВ №24 ПС 110/35/10кВ КГУ для присоединения баз отдыха | Протяженность (для линий электропередачи), м 2016: 387; Пропускная способность, кВт / Максимальная мощность, кВт 2016: 35; Расходы на строительство объекта, тыс.руб 2016: 410
[6 empty] | Строительство участка ВЛ-6кВ от опоры № 4/16 ВЛ-6 кВ №1 ПС «Потаповская» с монтажом ТП-6/0,4кВ для присоединения молочной фермы | Протяженность (для линий электропередачи), м 2016: 294; Пропускная способность, кВт / Максимальная мощность, кВт 2016: 7.5; Расходы на строительство объекта, тыс.руб 2016: 432
[6 empty] | Строительство участка ВЛ-10 кВ от опоры №177 по ВЛ-10 кВ №7 ПС 110/10/6 кВ "Октябрьская" для присоединения стоянки | Протяженность (для линий электропередачи), м 2016: 10; Пропускная способность, кВт / Максимальная мощность, кВт 2016: 65; Расходы на строительство объекта, тыс.руб 2016: 80
[6 empty] | Строительство участка ВЛ-10 кВ от опоры №19 по ВЛ-10 кВ №1 ПС 35/10 кВ «Рябичевская» с монтажом ТП-10/0,4 кВ для присоединения 16-ти квартирного жилого дома | Протяженность (для линий электропередачи), м 2016: 20; Пропускная способность, кВт / Максимальная мощность, кВт 2016: 26; Расходы на строительство объекта, тыс.руб 2016: 87
[6 empty] | Строительство участка ВЛ-10 кВ от опоры №52 по ВЛ-10 кВ №22 ПС 110/35/10 кВ «КГУ» с монтажом ТП-10/0,4 кВ для присоединения сарая | Протяженность (для линий электропередачи), м 2016: 117; Пропускная способность, кВт / Максимальная мощность, кВт 2016: 7.5; Расходы на строительство объекта, тыс.руб 2016: 157
[6 empty] | Строительство участка ВЛ-10 кВ от опоры №127 по ВЛ-10 кВ №9 ПС 35/10/6 кВ «Донская» для присоединения гаража | Протяженность (для линий электропередачи), м 2016: 231; Пропускная способность, кВт / Максимальная мощность, кВт 2016: 7.5; Расходы на строительство объекта, тыс.руб 2016: 299
[6 empty] | Строительство ВЛ 10кВ от ВЛ 10кВ №3 ПС Чалтырь отпайки на ТП №1/53А в с. Крым | Протяженность (для линий электропередачи), м 2016: 100; Пропускная способность, кВт / Максимальная мощность, кВт 2016: 150; Расходы на строительство объекта, тыс.руб 2016: 160
[6 empty] | Строительство участка ВЛ-0,4 кВ и установка КТП-10/0,4 кВ для подключения конюшни | Протяженность (для линий электропередачи), м 2018: 90; Пропускная способность, кВт / Максимальная мощность, кВт 2018: 15; Расходы на строительство объекта, тыс.руб 2018: 28.1347
[6 empty] | Строительство участка ВЛ-10 кВ от опоры №211, ВЛ-10 кВ №1 , ПС 35/10 кВ "Первомайская" и ТП 10/0,4 кВ для подключения БКЭС-ЭГ х.ГУсев , ООО "Газпром межрегионгаз" | Протяженность (для линий электропередачи), м 2018: 5202; Пропускная способность, кВт / Максимальная мощность, кВт 2018: 10; Расходы на строительство объекта, тыс.руб 2018: 4089
[6 empty] | Строительство участка ВЛ-10 кВ от опоры № 210 ВЛ-10 кВ №6, ПС 110/10 кВ «Волченская ПТФ» для подключения завода по переработке камня | Протяженность (для линий электропередачи), м 2018: 2587; Пропускная способность, кВт / Максимальная мощность, кВт 2018: 300; Расходы на строительство объекта, тыс.руб 2018: 4493
[6 empty] | Строительство КТП 10/0,4 кВ, ВЛ-10 кВ, ВЛ-0,4 кВ от опоры № 6 ВЛ-10 кВ №307 ПС 35/10 кВ БГ-3 для энергоснабжения земельного участка сельскохозяйственного назначения | Протяженность (для линий электропередачи), м 2018: 30; Пропускная способность, кВт / Максимальная мощность, кВт 2018: 15; Расходы на строительство объекта, тыс.руб 2018: 82.159
|  |  |  | 50 - 100 |  |  | 1512 | 0 | 304 | 815 | 0 | 399 | 2413.2648 | 0 | 470.4734
[6 empty] | Строительство отпайки ВЛ 10 кВ от ВЛ-10 кВ №1 ПС 110/35/10 кВ "Чалтырь" к ВЛ 10 кВ №2935 ПС 110/10 кВ "Р-29" | Протяженность (для линий электропередачи), м 2016: 1512; Пропускная способность, кВт / Максимальная мощность, кВт 2016: 815; Расходы на строительство объекта, тыс.руб 2016: 2413.2648
[6 empty] | Строительство ВЛ 10 кВ от ВЛ 10 кВ №2 ПС 110/10 кВ «Некрасовская». Строительство ТП 10/0,4 кВ у границ земельного участка Заявителя | Протяженность (для линий электропередачи), м 2018: 55; Пропускная способность, кВт / Максимальная мощность, кВт 2018: 15; Расходы на строительство объекта, тыс.руб 2018: 94.3829
[6 empty] | Строительство ВЛ 10 кВ от отпайки на ТП 10/0,4 кВ №1/13 по ВЛ 10 кВ №1 ПС «Чалтырь» до новой ТП 10/0,4 кВ. Строительство ТП 10/0,4 кВ. Строительство ВЛ 0,4 кВ от новой ТП 10/0,4 кВ до границ земельных участков заявителей | Протяженность (для линий электропередачи), м 2018: 84; Пропускная способность, кВт / Максимальная мощность, кВт 2018: 196.5; Расходы на строительство объекта, тыс.руб 2018: 243.3808
[6 empty] | Строительство ВЛ 10 кВ от отпайки на ТП 10/0,4 кВ №1/13 по ВЛ 10 кВ №1 ПС «Чалтырь» до новой ТП 10/0,4 кВ. Строительство ТП 10/0,4 кВ. Строительство ВЛ 0,4 кВ от новой ТП 10/0,4 кВ до границ земельных участков заявителей | Протяженность (для линий электропередачи), м 2018: 165; Пропускная способность, кВт / Максимальная мощность, кВт 2018: 187.5; Расходы на строительство объекта, тыс.руб 2018: 132.7097
ВЛ 35 кВ
Тип территории | Материал опоры | Тип провода | Материал провода | Сечение провода, мм2 | Количество цепей на опоре | Объект электросетевого хозяйства | Протяженность (для линий электропередачи), м 2016: Протяженность (для линий электропередачи), м; Пропускная способность, кВт / Максимальная мощность, кВт 2016: Пропускная способность, кВт / Максимальная мощность, кВт; Расходы на строительство объекта, тыс.руб 2016: Расходы на строительство объекта, тыс.руб
[7 empty] | 2016 | 2017 | 2018 | 2016 | 2017 | 2018 | 2016 | 2017 | 2018
2 | 3 |  |  |  |  | 4 | Протяженность (для линий электропередачи), м 2016: 5; Пропускная способность, кВт / Максимальная мощность, кВт 2016: 6; Расходы на строительство объекта, тыс.руб 2016: 7
территории городских населенных пунктов | железобетонные опоры | изолированный | сталеалюминиевый | 50 - 100
100 - 200
200-500
|  |  | аллюминевый | 50 - 100
100 - 200
200-500
|  | неизолированный | сталеалюминиевый | 50 - 100
100 - 200
200-500
|  |  | аллюминевый | 50 - 100
100 - 200
200-500
территории, не относящиеся к территориям городских населенных пунктов | железобетонные опоры | изолированный | сталеалюминиевый | 50 - 100
100 - 200
200-500
|  |  | аллюминевый | 50 - 100
100 - 200
200-500
|  | неизолированный | сталеалюминиевый | 50 - 100
100 - 200
200-500
|  |  | аллюминевый | 50 - 100
100 - 200
200-500
ВЛ 110 кВ
Тип территории | Материал опоры | Тип провода | Материал провода | Сечение провода, мм2 | Количество цепей на опоре | Объект электросетевого хозяйства * | Протяженность (для линий электропередачи), м 2016: Протяженность (для линий электропередачи), м; Пропускная способность, кВт / Максимальная мощность, кВт 2016: Пропускная способность, кВт / Максимальная мощность, кВт; Расходы на строительство объекта, тыс.руб 2016: Расходы на строительство объекта, тыс.руб
[7 empty] | 2016 | 2017 | 2018 | 2016 | 2017 | 2018 | 2016 | 2017 | 2018
1 | 2 |  |  |  |  | 3 | Протяженность (для линий электропередачи), м 2016: 4; Пропускная способность, кВт / Максимальная мощность, кВт 2016: 5; Расходы на строительство объекта, тыс.руб 2016: 6
территории городских населенных пунктов | железобетонные опоры | изолированный | сталеалюминиевый | 50 - 100
100 - 200
200-500
|  |  | аллюминевый | 50 - 100
100 - 200
200-500
|  | неизолированный | сталеалюминиевый | 50 - 100
|  |  |  | 100 - 200 |  |  | 0 | 2144 | 0 | 0 | 25000 | 0 | 0 | 20303 | 0
[6 empty] | Строительство ВЛ-110 кВ для технологического присоединения объектов заявителя | Протяженность (для линий электропередачи), м 2016: 0; Протяженность (для линий электропередачи), м 2017: 2144; Пропускная способность, кВт / Максимальная мощность, кВт 2017: 25000; Расходы на строительство объекта, тыс.руб 2017: 20303
С3. Строительство кабельных линий
КЛ 6-10 кВ
Тип территории | Способ прокладки КЛ | Тип кабеля | Материал изоляции | Сечение провода, мм2 | Количество кабеля в траншее и число жил провода | Объект электросетевого хозяйства * | Протяженность (для линий электропередачи), м 2016: Протяженность (для линий электропередачи), м; Пропускная способность, кВт / Максимальная мощность, кВт 2016: Пропускная способность, кВт / Максимальная мощность, кВт; Расходы на строительство объекта, тыс.руб 2016: Расходы на строительство, тыс.руб
[5 empty] | Для ГНБ - количество труб и кабеля в трубе |  | 2016 | 2017 | 2018 | 2016 | 2017 | 2018 | 2016 | 2017 | 2018
1 | 2 |  |  |  |  | 3 | Протяженность (для линий электропередачи), м 2016: 4; Пропускная способность, кВт / Максимальная мощность, кВт 2016: 5; Расходы на строительство, тыс.руб 2016: 6
до 50 вкл.
территории городских населенных пунктов | в траншеях | одножильный | резиновая и пластмассовая изоляция | 50-100 |  |  | 0 | 0 | 3046 | 0 | 0 | 218 | 0 | 0 | 6715.0519
[6 empty] | Строительство 2-х новых ТП 6/0,4 кВ. Строительство двух КЛ 6 кВ от ПС 110/35/6 кВ Т-24 до новых ТП 6/0,4 кВ | Протяженность (для линий электропередачи), м 2018: 1024; Пропускная способность, кВт / Максимальная мощность, кВт 2018: 61; Расходы на строительство, тыс.руб 2018: 2058.5009
[6 empty] | Строительство участка ВЛ-10 кВ от ВЛ-10 кВ № 1111 ПС 110/35/10 кВ АС-11 для электроснабжения наружного электроосвещения автомобильной дороги | Протяженность (для линий электропередачи), м 2018: 1407; Пропускная способность, кВт / Максимальная мощность, кВт 2018: 41; Расходы на строительство, тыс.руб 2018: 3057.801
[6 empty] | Строительство ТП-10/0,4 кВ, КЛ-10 кВ от ВЛ-10 кВ №704 ПС 35/10 кВ АС-7 и ВЛ-10 кВ №1205 ПС 110/10 кВ АС-12 для электроснабжения водонасосной станции | Протяженность (для линий электропередачи), м 2018: 615; Пропускная способность, кВт / Максимальная мощность, кВт 2018: 116; Расходы на строительство, тыс.руб 2018: 1598.75
|  |  |  | 100 - 200 |  |  | 0 | 0 | 185 | 0 | 0 | 15 | 0 | 0 | 903.189
[6 empty] | Строительство КЛ-6 кВ от ячейки №214 ПС 110/35/6 кВ БТ-2 | Протяженность (для линий электропередачи), м 2018: 185; Пропускная способность, кВт / Максимальная мощность, кВт 2018: 15; Расходы на строительство, тыс.руб 2018: 903.189
|  |  |  | 200-500 |  |  | 0 | 0 | 1255 | 0 | 0 | 538 | 0 | 0 | 9072.5316
[6 empty] | Строительство 2КЛ 6 кВ, 2 ТП 6/0,4 кВ от ПС 110/10/6кВ Р-37 | Протяженность (для линий электропередачи), м 2018: 1229; Пропускная способность, кВт / Максимальная мощность, кВт 2018: 388; Расходы на строительство, тыс.руб 2018: 8790.5886
[6 empty] | Строительство КЛ-10 кВ с установкой опоры 10 кВ от КЛ-10 кВ № 2ф7 РП-2 КЛ-10 кВ № 1530, 1545 ПС 110/10-10 кВ АС-15 для электроснабжения нежилого помещения | Протяженность (для линий электропередачи), м 2018: 26; Пропускная способность, кВт / Максимальная мощность, кВт 2018: 150; Расходы на строительство, тыс.руб 2018: 281.943
|  | многожильный | резиновая и пластмассовая изоляция | до 50 вкл.
|  |  |  | 50 - 100 |  |  | 0 | 2443 | 160 | 0 | 418.66 | 60.6 | 0 | 8341.3611 | 268.8084
[6 empty] | Строительство КЛ-6кВ от существующей КЛ-6кВ №927 до новой КТП-6/0,4кВ. Строительство КТП-6/0,4кВ. Строительство ВЛ-0,4кВ от новой КТПН-6/0,4кВ до земельного участка заявителя | Протяженность (для линий электропередачи), м 2017: 37; Пропускная способность, кВт / Максимальная мощность, кВт 2017: 20; Расходы на строительство, тыс.руб 2017: 106.4264
[6 empty] | Строительство новой ТП 6/0,4 кВ. строительство двух КЛ 6 кВ от РП 6 кВ от ПС 110/35/6 кВ «Т-13» до новой ТП 6/0,4 кВ | Протяженность (для линий электропередачи), м 2017: 1240; Пропускная способность, кВт / Максимальная мощность, кВт 2017: 86.2; Расходы на строительство, тыс.руб 2017: 3897.7146
[6 empty] | Строительство ТП10/0,4кВ. Стр-во ВЛ 0,4 кВ от новой ТП10/0,4кВ г.Таганрог вдоль уч.заявителей | Протяженность (для линий электропередачи), м 2017: 6; Пропускная способность, кВт / Максимальная мощность, кВт 2017: 15; Расходы на строительство, тыс.руб 2017: 57.19
[6 empty] | Строительство 2-х кабель.линий и ТП-10/0,4кВ от ТП-10/0,4кВ ПС110/10/10кВ АС-15 эл.снаб. | Протяженность (для линий электропередачи), м 2017: 1160; Пропускная способность, кВт / Максимальная мощность, кВт 2017: 297.46; Расходы на строительство, тыс.руб 2017: 4280.03
[6 empty] | Строительство 2-х новых ТП 6/0,4 кВ, строительство 2-х КЛ 6 кВ от ТП-6/0,4кВ до новых ТП 6/0,4 кВ | Протяженность (для линий электропередачи), м 2018: 160; Пропускная способность, кВт / Максимальная мощность, кВт 2018: 60.6; Расходы на строительство, тыс.руб 2018: 268.8084
| в каналах | многожильный | резиновая и пластмассовая изоляция | 100 - 200 |  |  | 0 | 0 | 387 | 0 | 0 | 121.6 | 0 | 0 | 1145.7783
[6 empty] | Строительство 2-х новых ТП 6/0,4 кВ, строительство 2-х КЛ 6 кВ от ТП-6/0,4кВ до новых ТП 6/0,4 кВ | Протяженность (для линий электропередачи), м 2018: 130; Пропускная способность, кВт / Максимальная мощность, кВт 2018: 60.6; Расходы на строительство, тыс.руб 2018: 177.072
[6 empty] | Строительство 2-х новых ТП 6/0,4 кВ. Строительство двух КЛ 6 кВ от ПС 110/35/6 кВ Т-24 до новых ТП 6/0,4 кВ | Протяженность (для линий электропередачи), м 2018: 257; Пропускная способность, кВт / Максимальная мощность, кВт 2018: 61; Расходы на строительство, тыс.руб 2018: 968.7063
территории, не относящиеся к территориям городских населенных пунктов | в траншеях | одножильный | резиновая и пластмассовая изоляция | 50 - 100 |  |  | 0 | 1244 | 2000 | 0 | 314.1 | 933.55 | 0 | 2951.5247 | 5509.1576
[6 empty] | Строительство КЛ 6 кВ от РП 6 кВ №8 ПС 110/35/6 Т-1 до границы земельного участка заявителя | Протяженность (для линий электропередачи), м 2017: 774; Пропускная способность, кВт / Максимальная мощность, кВт 2017: 254.1; Расходы на строительство, тыс.руб 2017: 2150.9007
[6 empty] | Строительство КЛ 10 кВ, ТП-10/0,4 кВ от ЦРП-10 ПС 110/10 кВ АС-10 | Протяженность (для линий электропередачи), м 2017: 470; Пропускная способность, кВт / Максимальная мощность, кВт 2017: 60; Расходы на строительство, тыс.руб 2017: 800.624
[6 empty] | Строительство отпаечной ВЛ-10кВ до границы земельных участков заявителя | Протяженность (для линий электропередачи), м 2018: 1251; Пропускная способность, кВт / Максимальная мощность, кВт 2018: 269; Расходы на строительство, тыс.руб 2018: 4808.2141
[6 empty] | Строительство участка КЛ-10кВ, установка КТП-10/0,4кВ для подключения многоквартирных жилых домов | Протяженность (для линий электропередачи), м 2018: 90; Пропускная способность, кВт / Максимальная мощность, кВт 2018: 23.3; Расходы на строительство, тыс.руб 2018: 334.0395
[6 empty] | «Строительство ВЛ-10 кВ от ПС 110/35/10 кВ «Целинская» | Протяженность (для линий электропередачи), м 2018: 69; Пропускная способность, кВт / Максимальная мощность, кВт 2018: 600; Расходы на строительство, тыс.руб 2018: 167
[6 empty] | «Строительство ВЛ 10 кВ, строительство ТП 10/0,4 кВ, строительство ВЛИ 0,4 кВ от новой ТП 10/0,4 кВ по ВЛ 10кВ № 6 ПС Б.Салы до границы земельного участка заявителей | Протяженность (для линий электропередачи), м 2018: 590; Пропускная способность, кВт / Максимальная мощность, кВт 2018: 41.25; Расходы на строительство, тыс.руб 2018: 199.904
|  |  |  | 100 - 200 |  |  | 2230 | 488 | 266 | 400 | 499.48 | 269 | 31462.87 | 2188.24 | 626.7552
[6 empty] | Строительство 2 КЛ 10 кВ для электроснабжения системы аэропортового комплекса | Протяженность (для линий электропередачи), м 2016: 2230; Пропускная способность, кВт / Максимальная мощность, кВт 2016: 400; Расходы на строительство, тыс.руб 2016: 31462.87
[6 empty] | Строительство линии 10 кВ от ТП-10/0,4 кВ Ника Моторс ПС Р-4 | 0 | 488 |  | 0 | 499.48 |  | 0 | 2188.24
[6 empty] | Строительство отпаечной ВЛ-10кВ до границы земельных участков заявителя | Протяженность (для линий электропередачи), м 2018: 266; Пропускная способность, кВт / Максимальная мощность, кВт 2018: 269; Расходы на строительство, тыс.руб 2018: 626.7552
|  |  | бумажная изоляция | до 50 вкл.
|  |  |  | 50 - 100 |  |  | 0 | 0 | 852 | 0 | 0 | 153 | 0 | 0 | 1592.5973
[6 empty] | Строительство новой ТП-10/0,4 кВ. Строительство новой ВЛ-10 кВ ПС Дарагановская до новой ТП до гр.зем.уч. | Протяженность (для линий электропередачи), м 2018: 852; Пропускная способность, кВт / Максимальная мощность, кВт 2018: 152.6; Расходы на строительство, тыс.руб 2018: 1592.5973
|  |  |  | 100 - 200 |  |  | 0 | 340 | 0 | 0 | 7 | 0 | 0 | 961.64 | 0
[6 empty] | Строительство объектов внешнего электроснабжения до границы земельного участка заявителей | Протяженность (для линий электропередачи), м 2017: 340; Пропускная способность, кВт / Максимальная мощность, кВт 2017: 7; Расходы на строительство, тыс.руб 2017: 961.64
|  | многожильный | резиновая и пластмассовая изоляция | до 50 вкл.
|  |  |  | 100 - 200 |  |  | 0 | 0 | 412 | 0 | 0 | 250 | 0 | 0 | 778
[6 empty] | Строительство КЛ-6 кВ от опоры №17 ВЛ-6 кВ №15 ПС 110/35/6 кВ «Центральная» для присоединения базы отдыха | Протяженность (для линий электропередачи), м 2018: 412; Пропускная способность, кВт / Максимальная мощность, кВт 2018: 250; Расходы на строительство, тыс.руб 2018: 778
[6 empty] | Строительство КВЛ 10 кВ от линейной ячейки 10 кВ ПС 110/10/6 кВ АС-6 для электроснабжения заявителя | Протяженность (для линий электропередачи), м 2018: 110; Пропускная способность, кВт / Максимальная мощность, кВт 2018: 67.5; Расходы на строительство, тыс.руб 2018: 457
|  |  | бумажная изоляция | до 50 вкл.
|  |  |  | 100 - 200 |  |  | 1361 | 0 | 165 | 150 | 0 | 99.3 | 3126.941 | 0 | 416.034
[6 empty] | Строительство КЛ- 6кВ от вновь установленной линейной ячейки 6 кВ на ПС 35/6 кВ А-4 для подключения энергопринимающих устройств заявителя | Протяженность (для линий электропередачи), м 2016: 1361; Пропускная способность, кВт / Максимальная мощность, кВт 2016: 150; Расходы на строительство, тыс.руб 2016: 3126.941
[6 empty] | Строительство ТП 10/0,4 кВ, КЛ 10 кВ, ВЛ 0,4 кВ от КЛ 10 кВ №3ф3 РП3 КЛ 10 кВ №1532 и №1546 ПС 110 кВ АС15 для электроснабжения складского и нежилого помещения | Протяженность (для линий электропередачи), м 2018: 165; Пропускная способность, кВт / Максимальная мощность, кВт 2018: 99.3; Расходы на строительство, тыс.руб 2018: 416.034
С4. Строительство пунктов секционирования
Тип территории |  |  | Тип пунктов секционирования | Номинальный ток, А |  | Объект электросетевого хозяйства * | Протяженность (для линий электропередачи), м 2016: Объем строительства, шт.; Пропускная способность, кВт / Максимальная мощность, кВт 2016: Пропускная способность, кВт; Расходы на строительство, тыс.руб 2016: Расходы на строительство, тыс.руб.
[7 empty] | 2016 | 2017 | 2018 | 2016 | 2017 | 2018 | 2016 | 2017 | 2018
1 | 2 |  |  |  |  | 3 | Объем строительства, шт. 2016: 4; Пропускная способность, кВт 2016: 5; Расходы на строительство, тыс.руб. 2016: 6
территории городских населенных пунктов |  |  | РП | 500-1000 А |  |  | 1 | 1 | 0 | 6036 | 1196 | 0 | 16465 | 9483.2081 | 0
[6 empty] | Строительство РП 6 кВ на ПС 110/35/6 кВ Т-11 | Объем строительства, шт. 2016: 1; Пропускная способность, кВт 2016: 6036; Расходы на строительство, тыс.руб. 2016: 16465
[6 empty] | Тех.перевооружение ПС 110/6 кВ «Т-13» с установкой 2-х линейных ячеек, строительство РП 6 кВ, строительство КЛ 6 кВ (L=6,6 км), строительство ТП 6/0,4 кВ с трансформатором 400 кВА | Объем строительства, шт. 2017: 1; Пропускная способность, кВт 2017: 1196; Расходы на строительство, тыс.руб. 2017: 9483.2081
территории, не относящиеся к территориям городских населенных пунктов |  |  | Реклоузеры | до 100 А включительно |  |  | 0 | 0 | 1 | 0 | 0 | 250 | 0 | 0 | 685
[6 empty] | Строительство КЛ-6 кВ от опоры №17 ВЛ-6 кВ №15 ПС 110/35/6 кВ «Центральная» | Объем строительства, шт. 2018: 1; Пропускная способность, кВт 2018: 250; Расходы на строительство, тыс.руб. 2018: 685
|  |  |  | 500-1000 А |  |  | 0 | 6 | 0 | 0 | 2687 | 0 | 0 | 4898.6699 | 0
[6 empty] | "Техническое перевооружение ВЛ 10 кВ №29-43 ПС Р-29 с установкой реклоузера" | Объем строительства, шт. 2017: 1; Расходы на строительство, тыс.руб. 2017: 865.4339
[6 empty] | Строительство отпайки ВЛ 10 кВ от ВЛ 10 кВ №2 ПС 110/10 кВ «Самбек» до нового ТП 10/0,4 кВ | Объем строительства, шт. 2017: 1; Пропускная способность, кВт 2017: 2280; Расходы на строительство, тыс.руб. 2017: 824.54
[6 empty] | Техническое перевооружение ВЛ 10 кВ №6 ПС "Самбек" с установкой реклоузера | Объем строительства, шт. 2017: 1; Расходы на строительство, тыс.руб. 2017: 772.616
[6 empty] | Строительство объектов внешнего электроснабжения | Объем строительства, шт. 2017: 2; Пропускная способность, кВт 2017: 7; Расходы на строительство, тыс.руб. 2017: 1193.29
[6 empty] | Строительство участка ВЛ-10кВ от опоры №1/15 по ВЛ-10кВ №11 ПС 110/35/10кВ «Ремонтненская» | Объем строительства, шт. 2017: 1; Пропускная способность, кВт 2017: 400; Расходы на строительство, тыс.руб. 2017: 1242.79
С5. Строительство трансформаторных подстанций (ТП), за исключением распределительных трансформаторных подстанций (РТП), с уровнем напряжения до 35 кВ
Тип территории |  |  | Тип ТП | Трансформаторная мощность, кВА |  | Объект электросетевого хозяйства * | Объем строительства, шт. 2016: Объем строительства, шт.; Пропускная способность, кВт 2016: Максимальная мощность, кВт; Расходы на строительство, тыс.руб. 2016: Расходы на строительство, тыс.руб
[7 empty] | 2016 | 2017 | 2018 | 2016 | 2017 | 2018 | 2016 | 2017 | 2018
1 | 2 |  |  |  |  | 3 | Объем строительства, шт. 2016: 4; Максимальная мощность, кВт 2016: 5; Расходы на строительство, тыс.руб 2016: 6
территории городских населенных пунктов |  |  | Однотрансформаторные | до 25 кВА |  |  | 1 | 7 | 0 | 15 | 210 | 0 | 326 | 2035.2427 | 0
[6 empty] | Строительство КТП-10/0,4кВ по ВЛ-10кВ №8 ПС 110/35/10кВ «Сандатовская» для технологического присоединения здания телятника | Объем строительства, шт. 2016: 1; Максимальная мощность, кВт 2016: 15; Расходы на строительство, тыс.руб 2016: 326
[6 empty] | Строительство отпаечной ВЛ-6кВ и ТП-6/0,4кВ | Объем строительства, шт. 2017: 1; Максимальная мощность, кВт 2017: 50; Расходы на строительство, тыс.руб 2017: 413.2427
[6 empty] | Строительство нового участка ВЛЗ-10кВ с установкой КТП 10/0,4 кВ | Объем строительства, шт. 2017: 1; Максимальная мощность, кВт 2017: 30; Расходы на строительство, тыс.руб 2017: 253
[6 empty] | Строительство ТП-10/0,22кВ от опоры №4, Л-407, ВЛ-10кВ №6, ПС 110/10кВ "Волченская ПТФ" | Объем строительства, шт. 2017: 1; Максимальная мощность, кВт 2017: 20; Расходы на строительство, тыс.руб 2017: 268
[6 empty] | Строительство КТП-10/0,4кВ, ВЛ-10кВ №1, ПС 35/10кВ "Знаменская" | Объем строительства, шт. 2017: 1; Максимальная мощность, кВт 2017: 30; Расходы на строительство, тыс.руб 2017: 285
[6 empty] | Строительство ТП 10/0,22кВ на опоре № 70, ВЛ-10кВ № 5, ПС 35/10кВ «Владимировская» | Объем строительства, шт. 2017: 1; Максимальная мощность, кВт 2017: 35; Расходы на строительство, тыс.руб 2017: 229
[6 empty] | Строительство ТП 10/0,22 на опоре № 21 ВЛ 10 кВ № 3 Л-160 ПС 35/10 кВ «Владимировская» | Объем строительства, шт. 2017: 1; Максимальная мощность, кВт 2017: 25; Расходы на строительство, тыс.руб 2017: 215
[6 empty] | Строительство ТП 10/0,4кВ от опоры №11, Л-124, ВЛ-10кВ №3, ПС 35/10 «КСХТ» и участка ВЛ-0,4кВ от РУ-0,4кВ проектируемого ТП 10/0,4кВ | Объем строительства, шт. 2017: 1; Максимальная мощность, кВт 2017: 20; Расходы на строительство, тыс.руб 2017: 372
|  |  |  | 25-100 кВА |  |  | 10 | 16 | 0 | 302 | 704 | 0 | 5136.681 | 4873.9608 | 0
[6 empty] | Строительство КТПН-10/0,4 кВ, ВЛ-10 кВ и ВЛ-0,4 кВ от ВЛ-10 кВ № 115 | Объем строительства, шт. 2016: 1; Максимальная мощность, кВт 2016: 20; Расходы на строительство, тыс.руб 2016: 356.95
[6 empty] | «Строительство КТПН-10/0,4 кВ, ВЛ-0,4 кВ и ВЛ-10 кВ от ВЛ-10 кВ № 115 опора № 63 ПС 110/35/10 кВ СМ-1 | Объем строительства, шт. 2016: 1; Максимальная мощность, кВт 2016: 15; Расходы на строительство, тыс.руб 2016: 316.235
[6 empty] | Строительство ТП -10/0,4 кВ и ВЛ -0,4 кВ | Объем строительства, шт. 2016: 1; Максимальная мощность, кВт 2016: 30; Расходы на строительство, тыс.руб 2016: 353.2
[6 empty] | Строительство отпаечной линии ВЛ-10 кВ с ТП-10/0,4 кВ | Объем строительства, шт. 2016: 1; Максимальная мощность, кВт 2016: 10; Расходы на строительство, тыс.руб 2016: 194.764
[6 empty] | Строительство ВЛ-10кВ с установкой ТП 10/0,4кВ | Объем строительства, шт. 2016: 1; Максимальная мощность, кВт 2016: 15; Расходы на строительство, тыс.руб 2016: 375.53
[6 empty] | Строительство отпаечной линии ВЛ-10 кВ с ТП-10/0,4 кВ | Объем строительства, шт. 2016: 1; Максимальная мощность, кВт 2016: 70; Расходы на строительство, тыс.руб 2016: 381.079
[6 empty] | Строительство отпаечной линии ВЛ-10кВ с ТП-10/0,4 кВ | Объем строительства, шт. 2016: 1; Максимальная мощность, кВт 2016: 15; Расходы на строительство, тыс.руб 2016: 309.813
[6 empty] | Строительство ВЛ 10 кВ | Объем строительства, шт. 2016: 1; Максимальная мощность, кВт 2016: 30; Расходы на строительство, тыс.руб 2016: 2100.534
[6 empty] | Строительство участка ВЛ-10 кВ и КТП | Объем строительства, шт. 2016: 1; Максимальная мощность, кВт 2016: 82; Расходы на строительство, тыс.руб 2016: 384
[6 empty] | Строительство нового участка ВЛ-10 кВ с установкой КТП 10/0,4 кВ | Объем строительства, шт. 2016: 1; Максимальная мощность, кВт 2016: 15; Расходы на строительство, тыс.руб 2016: 364.576
[6 empty] | Строительство отпайки ВЛ-10кВ с установкой ТП 10/0,4кВ | Объем строительства, шт. 2017: 1; Максимальная мощность, кВт 2017: 65; Расходы на строительство, тыс.руб 2017: 277.3211
[6 empty] | Строительство ВЛ-10 кВ с установкой ТП 10/0,4 кВ и ВЛИ-0,4 кВ | Объем строительства, шт. 2017: 1; Максимальная мощность, кВт 2017: 150; Расходы на строительство, тыс.руб 2017: 365.8297
[6 empty] | Строительство ВЛ-10кВ от опоры №120 по ВЛ-10кВ №1 ПС 110/35/10кВ "НС 3" с установкой КТП и строительством ВЛ-0,4кВ | Объем строительства, шт. 2017: 1; Максимальная мощность, кВт 2017: 30; Расходы на строительство, тыс.руб 2017: 258.032
[6 empty] | Строительство КТП-10/0,4кВ от опоры №2/45 по ВЛ-10кВ №1 ПС 110/10кВ "Дегтевская" и строительство ВЛ-0,4кВ | Объем строительства, шт. 2017: 1; Максимальная мощность, кВт 2017: 30; Расходы на строительство, тыс.руб 2017: 242.788
[6 empty] | Строительство участка ВЛ-10кВ с установкой КТП-10/0,4кВ | Объем строительства, шт. 2017: 1; Максимальная мощность, кВт 2017: 55; Расходы на строительство, тыс.руб 2017: 411
[6 empty] | Строительство нового участка ВЛ-10 кВ с установкой КТП 10/0,4 кВ | Объем строительства, шт. 2017: 1; Максимальная мощность, кВт 2017: 50; Расходы на строительство, тыс.руб 2017: 300
[6 empty] | Строительство КТП 10/0,4 кВ и участка ВЛ-0,4 кВ | Объем строительства, шт. 2017: 1; Максимальная мощность, кВт 2017: 45; Расходы на строительство, тыс.руб 2017: 496
[6 empty] | Строительство КТПН-6/0,4 кВ, ВЛ-6 кВ и ВЛ-0,4 кВ от ВЛ-6 кВ № 807 | Объем строительства, шт. 2017: 1; Максимальная мощность, кВт 2017: 30; Расходы на строительство, тыс.руб 2017: 252.71
[6 empty] | Строительство КТПН-10/0,4 кВ и ВЛ-10 кВ от ВЛ-10 кВ № 2 ПС Б. Салы | Объем строительства, шт. 2017: 1; Максимальная мощность, кВт 2017: 15; Расходы на строительство, тыс.руб 2017: 301.74
[6 empty] | Строительство КТП-10/0,4 кВ; ВЛ-10 кВ от опоры 1/76 ВЛ-10 кВ № 211 ПС110/35/10 СМ-2 | Объем строительства, шт. 2017: 1; Максимальная мощность, кВт 2017: 50; Расходы на строительство, тыс.руб 2017: 294.3
[6 empty] | Строительство КТПН -10/0,4 кВ, ВЛ-10 кВ и ВЛ-0,4 кВ от ВЛ-10 КВ № 1003 | Объем строительства, шт. 2017: 1; Максимальная мощность, кВт 2017: 9; Расходы на строительство, тыс.руб 2017: 280.57
[6 empty] | Строительство КТПН-6/0,4 кВ, ВЛ-6 кВ от ВЛ-6 кВ № 805 ПС АС-8 | Объем строительства, шт. 2017: 1; Максимальная мощность, кВт 2017: 30; Расходы на строительство, тыс.руб 2017: 256.43
[6 empty] | Строительство ТП-10/0,4 кВ от ВЛ-10 кВ № 102 ПС АС-1 | Объем строительства, шт. 2017: 1; Максимальная мощность, кВт 2017: 30; Расходы на строительство, тыс.руб 2017: 304.78
[6 empty] | Строительство ВЛ 10 кВ, КТП 10/0,4 кВ и ВЛ-0,4 кВ от ВЛ 10 кВ № 405 | Объем строительства, шт. 2017: 1; Максимальная мощность, кВт 2017: 30; Расходы на строительство, тыс.руб 2017: 205.39
[6 empty] | Строительство КЛ-10 кВ и ТП-10/0,4 кВ от РП-10 кВ № 2 ПС 110/10 кВ АС-15 | Объем строительства, шт. 2017: 1; Максимальная мощность, кВт 2017: 25; Расходы на строительство, тыс.руб 2017: 324.21
[6 empty] | Строительство КЛ 10 кВ, ТП-10/0,4 кВ от ЦРП-10 ПС 110/10 кВ АС-10 | Объем строительства, шт. 2017: 1; Максимальная мощность, кВт 2017: 60; Расходы на строительство, тыс.руб 2017: 302.86
|  |  |  | 100-250 кВА |  |  | 6 | 9 | 0 | 400 | 463 | 0 | 2454.766 | 3769.9247 | 0
[6 empty] | Строительство нового участка ВЛ-10 кВ с установкой КТП 10/0,4 кВ | Объем строительства, шт. 2016: 1; Максимальная мощность, кВт 2016: 50; Расходы на строительство, тыс.руб 2016: 500
[6 empty] | Строительство участка ВЛ-10кВ с установкой КТП 10/0,4кВ, ВЛ-0,4кВ по ВЛ-10кВ №15 ПС 110/35/10кВ «Пролетарская» | Объем строительства, шт. 2016: 1; Максимальная мощность, кВт 2016: 25; Расходы на строительство, тыс.руб 2016: 378
[6 empty] | Строительство участка ВЛ 10 кВ ,установка КТП, Строительство ВЛ 0,4 кВ | Объем строительства, шт. 2016: 1; Максимальная мощность, кВт 2016: 60; Расходы на строительство, тыс.руб 2016: 370.4
[6 empty] | Строительство участка ВЛ-0,4кв | Объем строительства, шт. 2016: 1; Максимальная мощность, кВт 2016: 15; Расходы на строительство, тыс.руб 2016: 345.71
[6 empty] | Строительство ТП-6/0,4 кВ и ВЛ-6 кВ | Объем строительства, шт. 2016: 1; Максимальная мощность, кВт 2016: 100; Расходы на строительство, тыс.руб 2016: 450.696
[6 empty] | Строительство отпаечной ВЛ-10кВ, установка КТП-10/0,4кВ, строительство ВЛ-0,4кВ | Объем строительства, шт. 2016: 1; Максимальная мощность, кВт 2016: 150; Расходы на строительство, тыс.руб 2016: 409.96
[6 empty] | Строительство ВЛ-10 кВ с установкой ТП 10/0,4 кВ и ВЛИ 0,4 кВ | Объем строительства, шт. 2017: 1; Максимальная мощность, кВт 2017: 60; Расходы на строительство, тыс.руб 2017: 660.3957
[6 empty] | Строительство ВЛ-10кВ от опоры №52/157 по ВЛ-10кВ №4 ПС 35/10кВ "Бакайская" с установкой КТП и строительством ВЛ-0,4кВ | Объем строительства, шт. 2017: 1; Максимальная мощность, кВт 2017: 61; Расходы на строительство, тыс.руб 2017: 387.692
[6 empty] | Строительство ВЛ-10кВ от опоры №15/59 по ВЛ-10кВ №6 ПС 35/10кВ "Боковская" с установкой КТП и строительством ВЛ-0,4кВ | Объем строительства, шт. 2017: 1; Максимальная мощность, кВт 2017: 150; Расходы на строительство, тыс.руб 2017: 324.04
[6 empty] | Строительство ТП-10/0,4кВ. Строительство ВЛ-0,4кВ от новой ТП-10/0,4кВ | Объем строительства, шт. 2017: 1; Максимальная мощность, кВт 2017: 50; Расходы на строительство, тыс.руб 2017: 316.483
[6 empty] | Строительство КЛ-6кВ от существующей КЛ-6кВ №927 до новой КТП-6/0,4кВ. Строительство КТП-6/0,4кВ. Строительство ВЛ-0,4кВ от новой КТПН-6/0,4кВ | Объем строительства, шт. 2017: 1; Максимальная мощность, кВт 2017: 50; Расходы на строительство, тыс.руб 2017: 502.738
[6 empty] | Строительство отпаечной ВЛ-6 кВ, установка КТП-6/0,4кВ | Объем строительства, шт. 2017: 1; Максимальная мощность, кВт 2017: 54; Расходы на строительство, тыс.руб 2017: 500.026
[6 empty] | Строительство ТП-10/0,4кВ и участка ВЛ-0,4кВ от ВЛ-10кВ №3, ПС 35/10/6кВ "К-4" | Объем строительства, шт. 2017: 1; Максимальная мощность, кВт 2017: 15; Расходы на строительство, тыс.руб 2017: 278
[6 empty] | Строительство электросетевых объектов 0,4-10кВ | Объем строительства, шт. 2017: 1; Максимальная мощность, кВт 2017: 8; Расходы на строительство, тыс.руб 2017: 413.78
[6 empty] | Строительство КТПН-10/0,4 кВ, ВЛ-10 кВ от ВЛ-10 кВ № 1109 | Объем строительства, шт. 2017: 1; Максимальная мощность, кВт 2017: 15; Расходы на строительство, тыс.руб 2017: 386.77
|  |  |  | 250-500 кВА |  |  | 3 | 4 | 4 | 480 | 310 | 121.6 | 1531.88 | 4843.0738 | 4765.5465
[6 empty] | Строительство отпаечной ВЛ-10кВ, установка КТП-10/0,4кВ | Объем строительства, шт. 2016: 1; Максимальная мощность, кВт 2016: 150; Расходы на строительство, тыс.руб 2016: 519.449
[6 empty] | Строительство ВЛ-10кВ с установкой ТП 10/0,4кВ | Объем строительства, шт. 2016: 1; Максимальная мощность, кВт 2016: 190; Расходы на строительство, тыс.руб 2016: 511.33
[6 empty] | Строительство отпаечной ВЛ-10 кВ, установка КТП-10/0,4 кВ, строительство ВЛ-0,4кВ | Объем строительства, шт. 2016: 1; Максимальная мощность, кВт 2016: 140; Расходы на строительство, тыс.руб 2016: 501.101
[6 empty] | Строительство новой ТП 6/0,4 кВ. строительство двух КЛ 6 кВ от РП 6 кВ от ПС 110/35/6 кВ «Т-13» до новой ТП 6/0,4 кВ | Объем строительства, шт. 2017: 1; Максимальная мощность, кВт 2017: 200; Расходы на строительство, тыс.руб 2017: 3419.3138
[6 empty] | Строительство ТП 10/0,4 кВ и ВЛ-10 кВ от ВЛ-10 кВ № 1408 | Объем строительства, шт. 2017: 1; Максимальная мощность, кВт 2017: 40; Расходы на строительство, тыс.руб 2017: 424.01
[6 empty] | Строительство КТПН-10/0,4 кВ, ВЛ-10 кВ и ВЛ-0,4 кВ от ВЛ-10 кВ № 441 | Объем строительства, шт. 2017: 1; Максимальная мощность, кВт 2017: 40; Расходы на строительство, тыс.руб 2017: 495.67
[6 empty] | Строительство КТПН-6/0,4 кВ, ВЛ-6 кВ и ВЛ-0,4 кВ от ВЛ-6 кВ № 805 | Объем строительства, шт. 2017: 1; Максимальная мощность, кВт 2017: 30; Расходы на строительство, тыс.руб 2017: 504.08
[6 empty] | Строительство 2-х новых ТП 6/0,4 кВ, строительство 2-х КЛ 6 кВ от ТП-6/0,4кВ до новых ТП 6/0,4 кВ | Объем строительства, шт. 2018: 2; Максимальная мощность, кВт 2018: 60.6; Расходы на строительство, тыс.руб 2018: 1783.5214
[6 empty] | Строительство 2-х новых ТП 6/0,4 кВ. Строительство двух КЛ 6 кВ от ПС 110/35/6 кВ Т-24 до новых ТП 6/0,4 кВ | Объем строительства, шт. 2018: 2; Максимальная мощность, кВт 2018: 61; Расходы на строительство, тыс.руб 2018: 2982.0251
территории, не относящиеся к территориям городских населенных пунктов |  |  | Однотрансформаторные | до 25 кВА |  |  | 1 | 1 | 25 | 45 | 12 | 368 | 588.634 | 293.624 | 9206.6839
[6 empty] | Установка КТП-10/0,23кВ | Объем строительства, шт. 2017: 1; Максимальная мощность, кВт 2017: 12; Расходы на строительство, тыс.руб 2017: 293.624
[6 empty] | Строительство КТПН-10/0,4кВ, отпаеч.ВЛ-10кВ и ВЛИ-0,4кВ | Объем строительства, шт. 2016: 1; Максимальная мощность, кВт 2016: 45; Расходы на строительство, тыс.руб 2016: 588.634
[6 empty] | Строительство участка ВЛ-0,4 кВ и установка КТП-10/0,4 кВ | Объем строительства, шт. 2018: 1; Максимальная мощность, кВт 2018: 15; Расходы на строительство, тыс.руб 2018: 201.7176
[6 empty] | Строительство отпаечной ЛЭП-10кВ, установка КТП-10/0,4кВ | Объем строительства, шт. 2018: 1; Максимальная мощность, кВт 2018: 15; Расходы на строительство, тыс.руб 2018: 301.6389
[6 empty] | Строительство отпаечной ВЛЗ-10кВ, установка КТП-10/0,4кВ, | Объем строительства, шт. 2018: 1; Максимальная мощность, кВт 2018: 22; Расходы на строительство, тыс.руб 2018: 439.5857
[6 empty] | Строительство отпаечной ВЛ-10кВ, установка КТП-10/0,4кВ, строительство участка ВЛ-0,4кВ | Объем строительства, шт. 2018: 1; Максимальная мощность, кВт 2018: 15; Расходы на строительство, тыс.руб 2018: 410.6336
[6 empty] | Строительство отпайки ВЛЗ-10 кВ ,установка ТП-10/0,4 кВ,строительство участка ВЛИ-0,4 кВ | Объем строительства, шт. 2018: 1; Максимальная мощность, кВт 2018: 15; Расходы на строительство, тыс.руб 2018: 278.4155
[6 empty] | Строительство отпаечной ВЛ-10кВ, установка КТП-10/0,4кВ | Объем строительства, шт. 2018: 1; Максимальная мощность, кВт 2018: 15; Расходы на строительство, тыс.руб 2018: 279.3895
[6 empty] | Установка ТП-10/0,4кВ, строительство участка ВЛИ-0,4кВ | Объем строительства, шт. 2018: 1; Максимальная мощность, кВт 2018: 15; Расходы на строительство, тыс.руб 2018: 246.7528
[6 empty] | Строительство ВЛ-10кВ с установкой ТП 10/0,4кВ | Объем строительства, шт. 2018: 1; Максимальная мощность, кВт 2018: 15; Расходы на строительство, тыс.руб 2018: 367.92
[6 empty] | Строительство отпаечной ВЛ-6 кВ и двух ТП 6/04 кВ | Объем строительства, шт. 2018: 1; Максимальная мощность, кВт 2018: 35; Расходы на строительство, тыс.руб 2018: 635.5
[6 empty] | Строительство ТП 10/0,4 кВ и ВЛ-0,4 кВ | Объем строительства, шт. 2018: 1; Максимальная мощность, кВт 2018: 6; Расходы на строительство, тыс.руб 2018: 243.75
[6 empty] | Строительство участка ВЛ-10 кВ от проектируемой опоры в пролете опор №№ 138-139 ВЛ-10 кВ № 7 ПС 110/10 кВ «Обливская ПТФ», установка ТП 10/0,22кВ | Объем строительства, шт. 2018: 1; Максимальная мощность, кВт 2018: 3; Расходы на строительство, тыс.руб 2018: 241
[6 empty] | Строительство ВЛ-10 кВ от опоры №70 по ВЛ-10 кВ №5 ПС 110/10 кВ "Маяк" с установкой КТП и строительством ВЛИ-0,4 кВ | Объем строительства, шт. 2018: 1; Максимальная мощность, кВт 2018: 15; Расходы на строительство, тыс.руб 2018: 433
[6 empty] | "Строительство ВЛ-10 кВ от опоры №11/16/129 по ВЛ 10 кВ №4 ПС 110/35/10 кВ "ГОК" с установкой КТП и строительством ВЛИ-0,4 кВ | Объем строительства, шт. 2018: 1; Максимальная мощность, кВт 2018: 15; Расходы на строительство, тыс.руб 2018: 497
[6 empty] | "Строительство ВЛ-10 кВ от №80 по ВЛ-10кВ №5 ПС 110/10 кВ "Дегтевская". Строит. новой КТП-10/0,4 кВ. Строит. ВЛ-0,4кВ от новой КТП-10/0,4 кВ" | Объем строительства, шт. 2018: 1; Максимальная мощность, кВт 2018: 10; Расходы на строительство, тыс.руб 2018: 469
[6 empty] | Строительство ВЛ-10 кВ от опоры №74 по ВЛ-10 кВ №1 ПС 220/110/10 кВ «Вёшенская 2» с установкой КТП и строительством ВЛ-0,4 кВ» | Объем строительства, шт. 2018: 1; Максимальная мощность, кВт 2018: 15; Расходы на строительство, тыс.руб 2018: 486
[6 empty] | Строительство ВЛ-10 кВ от опоры №32 по ВЛ-10кВ №3 ПС 35/10 кВ "Долотинская" с установкой КТП и строительством ВЛИ-0,4кВ | Объем строительства, шт. 2018: 1; Максимальная мощность, кВт 2018: 15; Расходы на строительство, тыс.руб 2018: 475
[6 empty] | Строительство КТП 10/0,4кВ от вновь построенной ВЛ-10кВ от опоры №2-00/120 ВЛ-10кВ №2 ПС 35/10кВ "Богородицкая" | Объем строительства, шт. 2018: 1; Максимальная мощность, кВт 2018: 13; Расходы на строительство, тыс.руб 2018: 422
[6 empty] | Строительство ВЛ-10кВ от опоры №8-00/111-5 ВЛ-10кВ №8 ПС «Песчанокопская», КТП 10/0,4кВ и ВЛ-0,4кВ | Объем строительства, шт. 2018: 1; Максимальная мощность, кВт 2018: 20; Расходы на строительство, тыс.руб 2018: 401
[6 empty] | Строительство участка ВЛ-10кВ от проектируемой опоры отпайки на КТП-10/0,4кВ №176 ВЛ-10кВ №5 ПС 110/35/10 кВ «Алексеевская», строительство КТП-10/0.4 кВ | Объем строительства, шт. 2018: 1; Максимальная мощность, кВт 2018: 15; Расходы на строительство, тыс.руб 2018: 263.8442
[6 empty] | Строительство ВЛ 10 кВ от ВЛ 10 кВ №2 ПС 110/10 кВ «Некрасовская». Строительство ТП 10/0,4 кВ | Объем строительства, шт. 2018: 1; Максимальная мощность, кВт 2018: 15; Расходы на строительство, тыс.руб 2018: 364.8611
[6 empty] | Строительство ВЛ 10 кВ от ВЛ 10 кВ №2 ПС 35/10 кВ «Покровская» до новой ТП 10/0,4 кВ. Строительство ТП 10/0,4 кВ. | Объем строительства, шт. 2018: 1; Максимальная мощность, кВт 2018: 4; Расходы на строительство, тыс.руб 2018: 248.4627
[6 empty] | Строительство ВЛ-10 кВ от опоры №95 по ВЛ-10кВ №4 ПС Колесниковская, строительство ТП 10/0,4кВ | Объем строительства, шт. 2018: 1; Максимальная мощность, кВт 2018: 15; Расходы на строительство, тыс.руб 2018: 366.3683
[6 empty] | Строительство ВЛ-10кВ от оп.№17 отпайки на ТП №5-46А ВЛ-10кВ №5 ПС Чалтырь. Стр-во ТП-10/0.4кВ. Стр-во ВЛИ-0.4кВ от новой ТП | Объем строительства, шт. 2018: 1; Максимальная мощность, кВт 2018: 15; Расходы на строительство, тыс.руб 2018: 283.4959
[6 empty] | Строительство КТП-10/0,4кВ, ВЛ-10кВ от опоры №1/228 ВЛ-10кВ №1105 ПС 35кВ "СМ-11" | Объем строительства, шт. 2018: 1; Максимальная мощность, кВт 2018: 15; Расходы на строительство, тыс.руб 2018: 433.542
[6 empty] | Строительство КТПН-6/0,4 кВ, ВЛ-0,4 кВ от ВЛ-6 кВ № 305 ПС 35/6 кВ АС-3 | Объем строительства, шт. 2018: 1; Максимальная мощность, кВт 2018: 15; Расходы на строительство, тыс.руб 2018: 416.806
|  |  |  | 25-100 кВА |  |  | 0 | 22 | 59 | 0 | 605 | 1843.9 | 0 | 7563.9375 | 25864.6877
[6 empty] | Строительство ВЛ-10кВ от опоры №66/62 по ВЛ-10кВ №1 ПС 220/110/10кВ "Вешенская 2" с установкой КТП и строительством ВЛ-0,4кВ | Объем строительства, шт. 2017: 1; Максимальная мощность, кВт 2017: 45; Расходы на строительство, тыс.руб 2017: 467.689
[6 empty] | Строительство КТПН-10/0,4 кВ, ВЛ-0,4 кВ и ВЛ 10 кВ от ВЛ 10 кВ № 125 опора № 3/2 ПС 110/35/10 СМ - 1 | Объем строительства, шт. 2017: 1; Максимальная мощность, кВт 2017: 15; Расходы на строительство, тыс.руб 2017: 374.36
[6 empty] | Строительство ВЛ-10кВ с установкой ТП 10/0,4кВ | Объем строительства, шт. 2017: 1; Максимальная мощность, кВт 2017: 15; Расходы на строительство, тыс.руб 2017: 232.7441
[6 empty] | Строительство ТП-10/0,4 кВ и ВЛ-0,4кВ | Объем строительства, шт. 2017: 1; Максимальная мощность, кВт 2016: -; Максимальная мощность, кВт 2017: 15; Расходы на строительство, тыс.руб 2016: -; Расходы на строительство, тыс.руб 2017: 232.5382
[6 empty] | Строительство ВЛ-10кВ с установкой ТП 10/0,4кВ | Объем строительства, шт. 2017: 1; Максимальная мощность, кВт 2017: 15; Расходы на строительство, тыс.руб 2017: 304.5444
[6 empty] | Строительство участка ВЛ-10 кВ от опоры №1/7 по ВЛ-10 кВ №1 РП 10/10 кВ «Маркинская» с монтажом ТП-10/0,4 кВ | Объем строительства, шт. 2017: 1; Максимальная мощность, кВт 2017: 40; Расходы на строительство, тыс.руб 2017: 420
[6 empty] | Монтаж ТП-10/0,4 кВ от опоры №1/4 по ВЛ-10 кВ №5 ПС 110/10 кВ «Вербовая» | Объем строительства, шт. 2017: 1; Максимальная мощность, кВт 2017: 20; Расходы на строительство, тыс.руб 2017: 437
[6 empty] | Строительство участка ВЛИ-10кВ от опоры №109 по ВЛ-10кВ №5 ПС 35/10кВ "Виноградная", с монтажем ТП-10/0,4кВ, и строительство ответвления 0,4кВ от вновь смонтированной ТП-10/0,4кВ по ВЛ-10кВ №5 ПС 35/10кВ "Виноградная" | Объем строительства, шт. 2017: 1; Максимальная мощность, кВт 2017: 45; Расходы на строительство, тыс.руб 2017: 389
[6 empty] | Строительство участка ВЛ-6 кВ от опоры №5/12 по ВЛ-6 кВ №1 ПС 110/6 кВ «НС-2», с монтажом ТП-6/0,4 кВ и строительство ВЛИ-0,4 кВ от вновь смонтированной ТП-6/0,4 кВ | Объем строительства, шт. 2017: 1; Максимальная мощность, кВт 2017: 45; Расходы на строительство, тыс.руб 2017: 327
[6 empty] | Строительство ТП-10/0.4 кВ. Строительство ВЛ-10 кВ от ВЛ-10 кВ №6 ПС Синявская до вновь установленной ТП-10/0,4 кВ. Строительство ВЛ-0.4 кВ от вновь установленной ТП-10/0,4 кВ | Объем строительства, шт. 2017: 1; Максимальная мощность, кВт 2017: 40; Расходы на строительство, тыс.руб 2017: 284.3478
[6 empty] | Строительство участка ВЛ-10 кВ от ВЛ-10 кВ №4 ПС Самбек, ТП 10/0,4 кВ и ВЛ-0,4 кВ | Объем строительства, шт. 2017: 1; Максимальная мощность, кВт 2017: 15; Расходы на строительство, тыс.руб 2017: 553.7103
[6 empty] | Строительство ВЛ 10 кВ от ВЛ 10 кВ №3 ПС 110/35/10кВ "Чалтырь". Строительство ТП -10/0,4кВ | Объем строительства, шт. 2017: 1; Максимальная мощность, кВт 2017: 15; Расходы на строительство, тыс.руб 2017: 224.6376
[6 empty] | «Строительство отпайки ВЛ-10кВ от ВЛ-10кВ №8 ПС «Покровская» до новой КТП-10/0.4кВ. Строительство КТП-10/0.4кВ. Строительство ВЛ-0.4 кВ от вновь построенной КТП-10/0.4кВ | Объем строительства, шт. 2017: 1; Максимальная мощность, кВт 2017: 15; Расходы на строительство, тыс.руб 2017: 239.7729
[6 empty] | «Строительство ВЛ 10 кВ от опоры № 190/206 по ВЛ 10 кВ № 7 ПС Синявская, строительство ТП 10/0,4 кВ, строительство ВЛИ 0,4 кВ до границы земельного участка заявителя. (Берекчиян А.М. )» | Объем строительства, шт. 2017: 1; Максимальная мощность, кВт 2017: 15; Расходы на строительство, тыс.руб 2017: 278.1115
[6 empty] | Строительство отпаечной ВЛЗ-10кВ, установка КТП-10/0,4кВ, строительство участка ВЛИ-0,4кВ | - | 1 |  | - | 40 |  | - | 258.382
[6 empty] | Строительство отпаечной ВЛ-10кВ, установка КТП-10/0,4кВ, строительство участка ВЛ-0,4кВ для подключения жилых домов Малюта А.Ф. и Малюта С.Ф., Кагальницкий район, ст. Кировская, Ростовская область | Объем строительства, шт. 2017: 1; Максимальная мощность, кВт 2017: 30; Расходы на строительство, тыс.руб 2017: 399.89
[6 empty] | Строительство отпаечной ВЛ-10 кВ, установка КТП-10/0,4 кВ, строительство участка ВЛ-0,4 кВ | Объем строительства, шт. 2017: 1; Максимальная мощность, кВт 2017: 35; Расходы на строительство, тыс.руб 2017: 288.925
[6 empty] | Строительство отпаечной ВЛ-10кВ, установка- КТП 10/0,4кВ,Строительство участка ВЛ-0,4кВ | Объем строительства, шт. 2017: 1; Максимальная мощность, кВт 2017: 10; Расходы на строительство, тыс.руб 2017: 246.747
[6 empty] | Строительство участка ВЛ-10кВ, установка КТП-10/0,4кВ | Объем строительства, шт. 2017: 1; Максимальная мощность, кВт 2017: 65; Расходы на строительство, тыс.руб 2017: 372.038
[6 empty] | Установка КТП-10/0,4кВ, строительство участка ВЛ-0,4кВ | Объем строительства, шт. 2017: 1; Максимальная мощность, кВт 2017: 15; Расходы на строительство, тыс.руб 2017: 357.9397
[6 empty] | Строительство КТПН-10/0,4 кВ, ВЛ-10 кВ, ВЛ-0,4 кВ от ВЛ-10 кВ № 1203 ПС 110/10 кВ АС-12 | Объем строительства, шт. 2017: 1; Максимальная мощность, кВт 2017: 25; Расходы на строительство, тыс.руб 2017: 324.11
[6 empty] | Строительство КТПН-10/0,4 кВ, ВЛ-10 кВ, ВЛ-0,4 кВ от ВЛ-10 кВ № 115 | Объем строительства, шт. 2017: 1; Максимальная мощность, кВт 2017: 30; Расходы на строительство, тыс.руб 2017: 550.45
[6 empty] | Строительство отпаечной ВЛ-10кВ, установка КТП-10/0,4кВ, строительство участка ВЛ-0,4кВ | Объем строительства, шт. 2018: 1; Максимальная мощность, кВт 2018: 30; Расходы на строительство, тыс.руб 2018: 458.5829
[6 empty] | Строительство отпайки ВЛЗ-10кВ, установка ТП-10/0,4кВ, участка ВЛИ-0,4кВ | Объем строительства, шт. 2018: 1; Максимальная мощность, кВт 2018: 9; Расходы на строительство, тыс.руб 2018: 460.7137
[6 empty] | Строительство отпаечной ВЛ-10кВ, установка ТП-10/0,4кВ, строительство участка ВЛ-0,4кВ | Объем строительства, шт. 2018: 1; Максимальная мощность, кВт 2018: 30; Расходы на строительство, тыс.руб 2018: 466.4412
[6 empty] | Строительство отпайки ВЛЗ-10кВ, установка ТП-10/0,4кВ, участков ВЛИ-0,4кВ | Объем строительства, шт. 2018: 1; Максимальная мощность, кВт 2018: 35; Расходы на строительство, тыс.руб 2018: 360.0745
[6 empty] | Строительство отпаечной ВЛ-10кВ, установка КТП-10/0,4кВ,строительство участка ВЛ-0,4 кВ | Объем строительства, шт. 2018: 1; Максимальная мощность, кВт 2018: 10; Расходы на строительство, тыс.руб 2018: 332
[6 empty] | Строительство участка КЛ-10кВ, установка КТП-10/0,4кВ | Объем строительства, шт. 2018: 1; Максимальная мощность, кВт 2018: 23.3; Расходы на строительство, тыс.руб 2018: 571.8134
[6 empty] | Строительство ВЛ-10 кВ от оп. №99 ВЛ-10 кВ №1513 ПС 35/10 кВ А-15, установка ТП-10/0,4 кВ, строительство участка ВЛ-0,4 кВ | Объем строительства, шт. 2018: 1; Максимальная мощность, кВт 2018: 15; Расходы на строительство, тыс.руб 2018: 425.5734
[6 empty] | Строительство отпайки ВЛЗ-10кВ, установка ТП-10/0,4кВ | Объем строительства, шт. 2018: 1; Максимальная мощность, кВт 2018: 70; Расходы на строительство, тыс.руб 2018: 381.408
[6 empty] | «Строительство ТП 10/0,4кВ х. Павленков | Объем строительства, шт. 2018: 1; Максимальная мощность, кВт 2018: 50; Расходы на строительство, тыс.руб 2018: 356.79
[6 empty] | «Строительство ВЛ-6кВ и КТП6/0,4кВ, ВЛ-0,4кВ | Объем строительства, шт. 2018: 1; Максимальная мощность, кВт 2018: 50; Расходы на строительство, тыс.руб 2018: 419.81
[6 empty] | «Строительство ВЛ-10кВ, КТП10/0,4кВ и ВЛ-0,4кВ | Объем строительства, шт. 2018: 1; Максимальная мощность, кВт 2018: 80; Расходы на строительство, тыс.руб 2018: 368.55
[6 empty] | Строительство ВЛ-6кВ с установкой ТП-6/0,4кВ | Объем строительства, шт. 2018: 1; Максимальная мощность, кВт 2018: 45; Расходы на строительство, тыс.руб 2018: 454.72
[6 empty] | "Строительство отпаечной ВЛ-6 кВ и ТП 6/04 кВ | Объем строительства, шт. 2018: 1; Максимальная мощность, кВт 2018: 30; Расходы на строительство, тыс.руб 2018: 365.24
[6 empty] | Строительство отпаечной ВЛ-6 кВ и двух ТП 6/04 кВ | Объем строительства, шт. 2018: 1; Максимальная мощность, кВт 2018: 35; Расходы на строительство, тыс.руб 2018: 655.9
[6 empty] | Строительство участка ВЛ-10 кВ от опоры № 76, ВЛ-10 кВ № 1, ПС 35/10 кВ "Литвиновская", ТП 10/0,4 кВ | Объем строительства, шт. 2018: 1; Максимальная мощность, кВт 2018: 15; Расходы на строительство, тыс.руб 2018: 278
[6 empty] | Строительство ТП 10/0,4 кВ, уч-ка ВЛ-10кВ от оп. №3 Л-74П ВЛ 10 кВ №7 ПС Милютинская до ТП 10/0,4 кВ | Объем строительства, шт. 2018: 1; Максимальная мощность, кВт 2018: 10; Расходы на строительство, тыс.руб 2018: 491
[6 empty] | Строительство участка ВЛ-10 кВ от опоры №211, ВЛ-10 кВ №1 , ПС 35/10 кВ "Первомайская" и ТП 10/0,4 кВ | Объем строительства, шт. 2018: 1; Максимальная мощность, кВт 2018: 10; Расходы на строительство, тыс.руб 2018: 308
[6 empty] | Строительство ТП 10/0,4 кВ и ВЛ-10 кВ от опоры № 46, ВЛ-10 кВ № 1, ПС 35/10 кВ «Глубокинская» | Объем строительства, шт. 2018: 1; Максимальная мощность, кВт 2018: 75; Расходы на строительство, тыс.руб 2018: 542
[6 empty] | Строительство участка ВЛ 10 кВ, КТП 10/0,4 кВ от опоры № 3 Л-519 ВЛ 10 кВ № 2 Л-СП-3 ПС 110/10 кВ «Богатовская ПТФ» | Объем строительства, шт. 2018: 1; Максимальная мощность, кВт 2018: 15; Расходы на строительство, тыс.руб 2018: 579
[6 empty] | Строительство участка ВЛ-10 кВ от опоры № 63, Л-90, ВЛ-10 кВ № 7, ПС 110/35/10 кВ «Милютинская», ТП 10/0,4 кВ и участка ВЛ 0,4 кВ от РУ-0,4 кВ проектируемого ТП 10/0,4 кВ | Объем строительства, шт. 2018: 1; Максимальная мощность, кВт 2018: 15; Расходы на строительство, тыс.руб 2018: 361
[6 empty] | Строительство ТП 10/0,4 кВ и участка ВЛ-10 кВ от опоры № 206, ВЛ-10 кВ № 1, ПС 35/10 кВ "Первомайская" | Объем строительства, шт. 2018: 1; Максимальная мощность, кВт 2018: 23; Расходы на строительство, тыс.руб 2018: 215
[6 empty] | Строительство ВЛ-10 кВ от №13/95 по ВЛ-10кВ №4 ПС 110/35/10 кВ "Гок" с установкой КТП и строит ВЛ-0,4кВ (ориентир протяж ЛЭП-0,085км, мощ ТП-0,063мВА) | Объем строительства, шт. 2018: 1; Максимальная мощность, кВт 2018: 50; Расходы на строительство, тыс.руб 2018: 408
[6 empty] | Строительство ВЛ10 кВ от№276 по ВЛ10кВ №3 ПС110/35/10 кВ"Ал.Лозовская".Стр-во нов.КТП10/0,4кВ.СтроитВЛ-0,4кВ отКТП(ориент прот ЛЭП-0,61км,мощТП-0,04МВА) | Объем строительства, шт. 2018: 1; Максимальная мощность, кВт 2018: 15; Расходы на строительство, тыс.руб 2018: 653
[6 empty] | Строительство ВЛ-10 кВ от опоры №143 по ВЛ-10кВ №1 ПС 110/10 кВ "Маяк" с установкой КТП и строительством ВЛ-0,4кВ" | Объем строительства, шт. 2018: 1; Максимальная мощность, кВт 2018: 50; Расходы на строительство, тыс.руб 2018: 441
[6 empty] | Строительство ВЛ-10 кВ от опоры №49 по ВЛ-10 кВ №18 ПС 110/35/10 кВ «ГОК» с установкой КТП и строительством ВЛ-0,4 кВ» | Объем строительства, шт. 2018: 1; Максимальная мощность, кВт 2018: 20; Расходы на строительство, тыс.руб 2018: 432
[6 empty] | Строительство ВЛ-10 кВ от опоры №3/197/45 по ВЛ-10 кВ №1 ПС 110/35/10 кВ «Вёшенская 1» с установкой КТП и строительством ВЛ-0,4 кВ» | Объем строительства, шт. 2018: 1; Максимальная мощность, кВт 2018: 35.6; Расходы на строительство, тыс.руб 2018: 551
[6 empty] | "Строительство ВЛ-10 кВ от опоры №92 по ВЛ-10 кВ №7 ПС 110/35/10 кВ "Сулин" с установкой КТП и строительством 2-х ВЛ-0,4 кВ", (ориентировочная протяженность ЛЭП-0,93 км, ориентировочная мощность ТП-0,04 мВА) | Объем строительства, шт. 2018: 1; Максимальная мощность, кВт 2018: 30; Расходы на строительство, тыс.руб 2018: 443
[6 empty] | Строительство ВЛ-10кВ от ВЛ-10кВ №1 ПС «Лакедемоновская» до новой КТП-10/0.4. Строительство КТП-10/0.4. Строительство ВЛ-0.4 кВ от вновь установленной КТП-10/0.4кВ | Объем строительства, шт. 2018: 1; Максимальная мощность, кВт 2018: 12; Расходы на строительство, тыс.руб 2018: 263.2734
[6 empty] | «Строительство ВЛ-10кВ от опоры №44 отпайки на КТП №761 ВЛ-10кВ №6 ПС 110/10кВ «Самбек». Строительство КТП-10/0.4кВ. Строительство ВЛ-0.4кВ от вновь построенного КТП-10/0.4кВ | Объем строительства, шт. 2018: 1; Максимальная мощность, кВт 2018: 69; Расходы на строительство, тыс.руб 2018: 402.705
[6 empty] | Техническое перевооружение КТП №157м ВЛ 10кВ №1 ПС Таганрогская | Объем строительства, шт. 2018: 1; Максимальная мощность, кВт 2018: 10; Расходы на строительство, тыс.руб 2018: 190.7
[6 empty] | Строительство ВЛ10 кВ от оп.№ 22 по ВЛ10кВ №6 ПС Б.Салы, стр-во ТП10/0,4 кВ, стр-во ВЛИ 0,4 кВ | Объем строительства, шт. 2018: 1; Максимальная мощность, кВт 2018: 90; Расходы на строительство, тыс.руб 2018: 317.9453
[6 empty] | Строительство участка ВЛ-6 кВ от опоры №19 по ВЛ-6 кВ №5 ПС 35/6 кВ «Романовская», с монтажом ТП-6/0,4 кВ, и строительство ВЛИ-0,4 кВ от вновь смонтированной ТП-6/0,4 кВ по ВЛ-6 кВ №5 ПС 35/6 кВ «Романовская» | Объем строительства, шт. 2018: 1; Максимальная мощность, кВт 2018: 7; Расходы на строительство, тыс.руб 2018: 549
[6 empty] | Строительство участка ВЛ-6 кВ от опоры №6/3 по ВЛ-6 кВ №5 ПС 35/6 кВ «Романовская», с монтажом ТП-6/0,4 кВ, строительство ВЛИ-0,4 кВ от вновь смонтированной ТП-6/0,4 кВ и строительство ответвления 0,4 кВ от вновь построенной ВЛИ-0,4 кВ от вновь смонтированной ТП-6/0,4 кВ по ВЛ-6 кВ №5 ПС 35/6 кВ «Романовская» | Объем строительства, шт. 2018: 1; Максимальная мощность, кВт 2018: 30; Расходы на строительство, тыс.руб 2018: 634
[6 empty] | Строительство участка ВЛ-10кВ от опоры №219 по ВЛ-10кВ №15 ПС 110/35/10кВ «Константиновская», с монтажом ТП-10/0,4кВ и строительство ВЛИ-0,4кВ от вновь смонтированной ТП-10/0,4кВ | Объем строительства, шт. 2018: 1; Максимальная мощность, кВт 2018: 15; Расходы на строительство, тыс.руб 2018: 454
[6 empty] | Строительство участка ВЛ-10 кВ от опоры №24 по ВЛ-10 кВ №7 ПС 110/10 кВ «Несмеяновская», с монтажом ТП-10/0,4 кВ | Объем строительства, шт. 2018: 1; Максимальная мощность, кВт 2018: 15; Расходы на строительство, тыс.руб 2018: 522
[6 empty] | Строительство участка ВЛ-10 кВ от опоры №11/2 по ВЛ-10 кВ №24 ПС 110/35/10 кВ «КГУ», с монтажом ТП-10/0,4 кВ, строительство ВЛИ-0,4 кВ от вновь смонтированной ТП-10/0,4 кВ и строительство ответвления 0,4 кВ от вновь построенной ВЛИ-0,4 кВ от вновь смонтированной ТП-10/0,4 кВ по ВЛ-10 кВ №24 ПС 110/35/10 кВ «КГУ» | Объем строительства, шт. 2018: 1; Максимальная мощность, кВт 2018: 15; Расходы на строительство, тыс.руб 2018: 443
[6 empty] | Строительство участка ВЛЗ-6 кВ от опоры №4/70 ВЛ-6 кВ №2 ПС 35/6 кВ НС-15, с монтажом ТП-6/0,4 кВ, и строительство ВЛИ-0,4 кВ от вновь смонтированной ТП-6/0,4 кВ | Объем строительства, шт. 2018: 1; Максимальная мощность, кВт 2018: 30; Расходы на строительство, тыс.руб 2018: 499
[6 empty] | Строительство участка ВЛЗ-6 кВ от опоры №6/13 по ВЛ-6 кВ №14 ПС 35/6 кВ Романовская, с монтажом ТП-6/0,4 кВ, и строительство ВЛИ-0,4 кВ от вновь смонтированной ТП-6/0,4 кВ | Объем строительства, шт. 2018: 1; Максимальная мощность, кВт 2018: 15; Расходы на строительство, тыс.руб 2018: 518
[6 empty] | Строительство участка ВЛЗ-6 кВ от опоры №5/7 по ВЛ-6 кВ №11 ПС 35/6 кВ Шлюзовая, с монтажом ТП-6/0,4 кВ | Объем строительства, шт. 2018: 1; Максимальная мощность, кВт 2018: 25; Расходы на строительство, тыс.руб 2018: 455
[6 empty] | Строительство ВЛИ-0,4 кВ от вновь устанавливаемой ТП-10/0,4 кВ от опоры №11/14 ВЛ-10 кВ №19 ПС 110/35/10 кВ Заветинская | Объем строительства, шт. 2018: 1; Максимальная мощность, кВт 2018: 10; Расходы на строительство, тыс.руб 2018: 431
[6 empty] | Строительство участка ВЛЗ-10 кВ от опоры №5/36 по ВЛ-10 кВ №6 ПС 35/10 кВ «Рисовая», с монтажом ТП-10/0,4 кВ, | Объем строительства, шт. 2018: 1; Максимальная мощность, кВт 2018: 15; Расходы на строительство, тыс.руб 2018: 584
[6 empty] | Строительство участка ВЛЗ-6 кВ от опоры №2/4 ВЛ-6 кВ №6 ПС 110/6 кВ НС-1, с монтажом ТП-6/0,4 кВ | Объем строительства, шт. 2018: 1; Максимальная мощность, кВт 2018: 75; Расходы на строительство, тыс.руб 2018: 532
[6 empty] | Строительство участка ВЛ-10 кВ от опоры №10 по ВЛ-10 кВ №3 ПС 35/10 кВ «Нижне-Журавская», с монтажом ТП-10/0,4 кВ, строительство ВЛИ-0,4 кВ от вновь смонтированной ТП-10/0,4 кВ и строительство ответвления 0,4 кВ от вновь построенной ВЛИ-0,4 кВ от вновь смонтированной ТП-10/0,4 кВ по ВЛ-10 кВ №3 ПС 35/10 кВ «Нижне-Журавская» | Объем строительства, шт. 2018: 1; Максимальная мощность, кВт 2018: 15; Расходы на строительство, тыс.руб 2018: 475
[6 empty] | Строительство ВЛИ-0,4 кВ от вновь устанавливаемой ТП-10/0,4 кВ от опоры №10/1 ВЛ-10 кВ №2 ПС 110/10 кВ Глубокинская | Объем строительства, шт. 2018: 1; Максимальная мощность, кВт 2018: 10; Расходы на строительство, тыс.руб 2018: 453
[6 empty] | Строительство КТПН-10/0,4 кВ; ВЛ-10 кВ и ВЛ-0,4 кВ от ВЛ-10 кВ № 608 опоры 7/11 ПС СМ-6 | Объем строительства, шт. 2018: 1; Максимальная мощность, кВт 2018: 47; Расходы на строительство, тыс.руб 2018: 670.787
[6 empty] | Строительство КТПН-10/0,4 кВ, ВЛ-10 кВ от ВЛ-10 кВ № 1208 ПС 110/10 кВ АС-12 | Объем строительства, шт. 2018: 1; Максимальная мощность, кВт 2018: 15; Расходы на строительство, тыс.руб 2018: 325.847
[6 empty] | Строительство КТПН-6/0,4 кВ, ВЛ-6 кВ от ВЛ-6 кВ № 805 ПС 35/6 кВ АС-8 | Объем строительства, шт. 2018: 1; Максимальная мощность, кВт 2018: 15; Расходы на строительство, тыс.руб 2018: 375.451
[6 empty] | Строительство КТП 10/0,4 кВ, ВЛ-10 кВ, ВЛ-0,4 кВ от опоры № 6 ВЛ-10 кВ №307 ПС 35/10 кВ БГ-3 | Объем строительства, шт. 2018: 1; Максимальная мощность, кВт 2018: 15; Расходы на строительство, тыс.руб 2018: 375.439
[6 empty] | Строительство КТП 10/0,4 кВ, ВЛ 0,4 кВ от опоры № 7/10 ВЛ-10кВ № 704 ПС 35/10 кВ БГ-7 | Объем строительства, шт. 2018: 1; Максимальная мощность, кВт 2018: 15; Расходы на строительство, тыс.руб 2018: 410.581
[6 empty] | Строительство ТП-10/0,4 кВ, ВЛ-0,23 кВ от опоры №2/58 ВЛ-10 кВ № 307 ПС 35/10 кВ БГ-3 | Объем строительства, шт. 2018: 1; Максимальная мощность, кВт 2018: 5; Расходы на строительство, тыс.руб 2018: 396.941
[6 empty] | Строительство КТПН-10/0,4 кВ, ВЛ-10 кВ, ВЛ-0,4 кВ от ВЛ-10 кВ № 414 ПС 220/110/10 кВ Р-4 | Объем строительства, шт. 2018: 1; Максимальная мощность, кВт 2018: 180; Расходы на строительство, тыс.руб 2018: 445.67
[6 empty] | Строительство ТП 10/0,4 кВ, ВЛ 10 кВ, ВЛ 0,4 кВ от ВЛ 10 кВ №255 ПС 110 кВ БГ-2 | Объем строительства, шт. 2018: 1; Максимальная мощность, кВт 2018: 50; Расходы на строительство, тыс.руб 2018: 519.424
[6 empty] | Строительство КТПН 10/0,4 кВ, ВЛ 10 кВ, ВЛ 0,4 кВ от ВЛ 10 кВ №1103 ПС 110 кВ АС11 | Объем строительства, шт. 2018: 1; Максимальная мощность, кВт 2018: 15; Расходы на строительство, тыс.руб 2018: 426.314
[6 empty] | Строительство ВЛ 10 кВ, ВЛ 0,4 кВ, КТП 10/0,4 кВ от опоры №114 ВЛ 10 кВ № 406 ПС 35/10 кВ БГ4 | Объем строительства, шт. 2018: 1; Максимальная мощность, кВт 2018: 15; Расходы на строительство, тыс.руб 2018: 379.698
[6 empty] | Строительство КТПН-10/0,4 кВ, ВЛ-0,4 кВ от ВЛ-10 кВ № 1513 ПС 110/10 кВ АС-15 | Объем строительства, шт. 2018: 1; Максимальная мощность, кВт 2018: 45; Расходы на строительство, тыс.руб 2018: 362.062
[6 empty] | Строительство КТПН-6/0,4 кВ, ВЛ-6 кВ, ВЛ-0.4 кВВ от ВЛ-6кВ №806 ПС35/6 кВ АС-8 | Объем строительства, шт. 2018: 1; Максимальная мощность, кВт 2018: 35; Расходы на строительство, тыс.руб 2018: 489.019
[6 empty] | Строительство КТПН-6/0,4 кВ, ВЛ-6 кВ, ВЛ-0,4 кВ от ВЛ-6 кВ № 807 ПС 35/6 кВ АС-8 | Объем строительства, шт. 2018: 1; Максимальная мощность, кВт 2018: 10; Расходы на строительство, тыс.руб 2018: 560.144
[6 empty] | Строительство ВЛ-10 кВ , КТП 10/0,4 кВ, ВЛ-0,4кВ от опоры №5/107 ВЛ-10 кВ № 608 ПС 35/10 кВ «СМ-6» | Объем строительства, шт. 2018: 1; Максимальная мощность, кВт 2018: 15; Расходы на строительство, тыс.руб 2018: 418.45
[6 empty] | Строительство ТП 10/0,4 кВ, ВЛ 10 кВ, ВЛ 0,4 кВ от ВЛ 10 кВ №105 ПС 110 кВ АС1 | Объем строительства, шт. 2018: 1; Максимальная мощность, кВт 2018: 33; Расходы на строительство, тыс.руб 2018: 205.62
[6 empty] | Строительство участка ВЛ-10 кВ от опоры № 73, ВЛ-10 кВ № 1, ПС 35/10 кВ «Литвиновская», установка ТП 10/0,4 кВ | Объем строительства, шт. 2018: 1; Максимальная мощность, кВт 2018: 10; Расходы на строительство, тыс.руб 2018: 508
|  |  |  | 100-250 кВА |  |  | 3 | 19 | 23 | 192 | 1752 | 2110.8 | 1810 | 7020.6543 | 12342.6181
[6 empty] | Строительство участка ВЛ-6 кВ от опоры №89 ВЛ-6 кВ №5 ПС 35/6 кВ «Романовская» с монтажом ТП-6/0,4 кВ и строительство участка ВЛ-0,4кВ от проектируемой ТП-6/0,4 кВ по ВЛ-6 кВ №5 ПС «Романовская» | Объем строительства, шт. 2016: 1; Максимальная мощность, кВт 2016: 60; Расходы на строительство, тыс.руб 2016: 384
[6 empty] | Строительство участка ВЛ-6кВ от опоры № 11/6 ВЛ-6кВ №14 ПС 35/6кВ «Романовская» с монтажом ТП-6/0,4кВ и строительство участка ВЛ-0,4кВ от проектируемой ТП-6/0,4кВ по ВЛ-6кВ №14 ПС 35/6 «Романовская» | Объем строительства, шт. 2016: 1; Максимальная мощность, кВт 2016: 37; Расходы на строительство, тыс.руб 2016: 1021
[6 empty] | Строительство ВЛ-10 кВ от отпайки ТП №4-25 по ВЛ-10 кВ №4 ПС Чалтырь, строительство ТП 10/0,4 кВ, строительство ВЛИ-0,4 кВ в с.Крым | Объем строительства, шт. 2016: 1; Максимальная мощность, кВт 2016: 95; Расходы на строительство, тыс.руб 2016: 405
[6 empty] | Строительство отпаечной линии ВЛ-6 кВ и ТП 6/0,4кВ | Объем строительства, шт. 2017: 1; Максимальная мощность, кВт 2017: 75; Расходы на строительство, тыс.руб 2017: 346.4527
[6 empty] | Строительство отпаечной ВЛ 6 кВ и ТП 6/10-0,4 кВ | Объем строительства, шт. 2017: 1; Максимальная мощность, кВт 2017: 150; Расходы на строительство, тыс.руб 2017: 364.0863
[6 empty] | Строительство отпайки ВЛ-10кВ от опоры №157 отпайки за Р-4 по ВЛ-10кВ Каныгин Ш-37 с установкой ТП 10/0,4кВ и строительством ВЛ-0,4кВ в Усть-Донецком районе | Объем строительства, шт. 2017: 1; Максимальная мощность, кВт 2017: 210; Расходы на строительство, тыс.руб 2017: 330.9634
[6 empty] | Строительство участка ВЛ-6 кВ от опоры №79 ВЛ-6 кВ №5 ПС 35/6 кВ "Романовская" с монтажом ТП-6/0,4 кВ | Объем строительства, шт. 2017: 1; Максимальная мощность, кВт 2017: 60; Расходы на строительство, тыс.руб 2017: 501
[6 empty] | Строительство участка ВЛ-6 кВ от опоры №3/7 по ВЛ-6 кВ №14 ПС 35/6 кВ «Романовская» с монтажом ТП-6/0,4 кВ | Объем строительства, шт. 2017: 1; Максимальная мощность, кВт 2017: 80; Расходы на строительство, тыс.руб 2017: 390
[6 empty] | Строительство участка ВЛЗ-10кВ от опоры №3/34 по ВЛ-10 кВ №7 ПС 110/35/10 кВ "Комаровская", с монтажом ТП-10/0,4кВ, строительство участка ВЛИ-0,4кВ от вновь установленной ТП-10/0,4кВ и строительство ответвления до вновь установленной опоры на вновь построенной ВЛИ-0,4 кВ от вновь установленной ТП-10/0,4 кВ | Объем строительства, шт. 2017: 1; Максимальная мощность, кВт 2017: 60; Расходы на строительство, тыс.руб 2017: 338
[6 empty] | Строительство участка ВЛ-10кВ от опоры №60 по ВЛ-10кВ №24 ПС 110/35/10кВ "КГУ", с монтажем ТП-10/0,4кВ, и строительство ВЛИ-0,4кВ от вновь построенной ТП-10/0,4кВ | Объем строительства, шт. 2017: 1; Максимальная мощность, кВт 2017: 50; Расходы на строительство, тыс.руб 2017: 450
[6 empty] | «Строительство ВЛ-10кВ от опоры №2 отпайки на КТП №300 ВЛ-10кВ №6 ПС 35/10 кВ «Покровская». Строительство КТП-10/0.4 кВ. Строительство ВЛ-0.4кВ от вновь построенного КТП-10/0.4 кВ | Объем строительства, шт. 2017: 1; Максимальная мощность, кВт 2017: 90; Расходы на строительство, тыс.руб 2017: 543.1694
[6 empty] | «Строительство ВЛ-10 кВ от ВЛ-10кВ №5 ПС 35/10кВ «Б.Салы», строительство новой ТП 10/0,4кВ, строительство ВЛИ-0,4кВ от новой ТП 10/0,4кВ до границы земельных участков заявителя | Объем строительства, шт. 2017: 1; Максимальная мощность, кВт 2017: 15; Расходы на строительство, тыс.руб 2017: 300.5933
[6 empty] | Строительство участка ВЛ-10кВ от опоры № 28 ВЛ-10кВ № 2907 РП-29 ПС 35/10кВ «А-18», установка КТП 10/0,4кВ, строительство участка ВЛ-0,4кВ | Объем строительства, шт. 2017: 1; Максимальная мощность, кВт 2017: 80; Расходы на строительство, тыс.руб 2017: 455.805
[6 empty] | Строительство участка ВЛ-0,4кВ для подключения жилых домов заявителей | Объем строительства, шт. 2017: 1; Максимальная мощность, кВт 2017: 80; Расходы на строительство, тыс.руб 2017: 320.717
[6 empty] | Строительство участка ВЛ-10кВ, установка КТП 10/0,4кВ, | Объем строительства, шт. 2017: 1; Максимальная мощность, кВт 2017: 150; Расходы на строительство, тыс.руб 2017: 451.786
[6 empty] | Техническое перевооружение существующей ВЛ-0,4 кВ №1 от РУ-0,4кВ КТП 10/0,4кВ № 33 | Объем строительства, шт. 2017: 1; Максимальная мощность, кВт 2017: 45; Расходы на строительство, тыс.руб 2017: 218.605
[6 empty] | Строительство отпаечной ВЛЗ-10 кВ, установка КТП-10/0,4кВ | Объем строительства, шт. 2017: 1; Максимальная мощность, кВт 2017: 135; Расходы на строительство, тыс.руб 2017: 423.032
[6 empty] | Строительство отпаечной ВЛ-10кВ , установка КТП 10/0,4кВ, строительство участка ВЛ-0,4кВ | Объем строительства, шт. 2017: 1; Максимальная мощность, кВт 2017: 222; Расходы на строительство, тыс.руб 2017: 332.498
[6 empty] | Строительство КТПН-6/0,4 кВ, ВЛ-6 кВ, ВЛ-0,4 кВ от ВЛ-6 кВ № 804 | Объем строительства, шт. 2017: 1; Максимальная мощность, кВт 2017: 45; Расходы на строительство, тыс.руб 2017: 314.22
[6 empty] | Строительство КТПН-10/0,4 кВ, ВЛ-10 кВ, ВЛ-0,4 кВ от ВЛ-10 кВ №1101 | Объем строительства, шт. 2017: 1; Максимальная мощность, кВт 2017: 25; Расходы на строительство, тыс.руб 2017: 275.86
[6 empty] | Строительство ТП-10/0,4 кВ, ВЛ-10 кВ от ВЛ-10 кВ № 403 ПС АС-4 | Объем строительства, шт. 2017: 1; Максимальная мощность, кВт 2017: 80; Расходы на строительство, тыс.руб 2017: 266.11
[6 empty] | Строительство ВЛ-0,4 кВ от вновь построенного КТП 10/0,4 кВ по вновь построенной ВЛ-10 кВ от существующей опоры №6-00/9-4 ВЛ-10 кВ №6 РП 1-6П ВЛ-10 кВ №6 ПС 110/35/10 кВ «Пролетарская» | Объем строительства, шт. 2017: 1; Максимальная мощность, кВт 2017: 100; Расходы на строительство, тыс.руб 2017: 397.7562
[6 empty] | Строительство отпаечной ВЛ-10кВ,установка КТП-10/0,4кВ,строительство участка ВЛ-0,4кВ | Объем строительства, шт. 2018: 1; Максимальная мощность, кВт 2018: 25; Расходы на строительство, тыс.руб 2018: 310.582
[6 empty] | Строительство отпайки ВЛЗ-10кВ, установка ТП-10/0,4кВ | Объем строительства, шт. 2018: 1; Максимальная мощность, кВт 2018: 150; Расходы на строительство, тыс.руб 2018: 553.0433
[6 empty] | Строительство отпайки ВЛ-10кВ, установка КТП-10/0,4кВ, строительство участка ВЛ-0,4кВ | Объем строительства, шт. 2018: 1; Максимальная мощность, кВт 2018: 20; Расходы на строительство, тыс.руб 2018: 335.9324
[6 empty] | Строительство отпайки ВЛЗ-10 кВ, установка ТП-10/0,4 кВ | Объем строительства, шт. 2018: 1; Максимальная мощность, кВт 2018: 90; Расходы на строительство, тыс.руб 2018: 664.9626
[6 empty] | Строительство отпайки ВЛЗ-10 кВ, установка ТП-10/0,4 кВ | Объем строительства, шт. 2018: 1; Максимальная мощность, кВт 2018: 135; Расходы на строительство, тыс.руб 2018: 591.9587
[6 empty] | Строительство ТП 10/0,4 кВ, участка ВЛ-10кВ от опоры №11 Л-446 ВЛ 10 кВ №2, ПС 35/10кВ «Глубокинская» | Объем строительства, шт. 2018: 1; Максимальная мощность, кВт 2018: 120; Расходы на строительство, тыс.руб 2018: 423
[6 empty] | Строительство уч-ка ВЛ-10кВ от опоры №16, ВЛ-10кВ №2, ПС Тарасовская , ТП-10/0,4кВ и уч-ка ВЛ-0,4 кВ | Объем строительства, шт. 2018: 1; Максимальная мощность, кВт 2018: 76.8; Расходы на строительство, тыс.руб 2018: 514
[6 empty] | Строительство ТП 10/0,4кВ от опоры №9 Л-183 ВЛ 10 №4 ПС Советская и уч-ка ВЛ-0,4кВ от РУ-0,4кВ ТП 10/0,4кВ | Объем строительства, шт. 2018: 1; Максимальная мощность, кВт 2018: 110; Расходы на строительство, тыс.руб 2018: 555
[6 empty] | Строительство ВЛ-10 кВ от №27/109 по ВЛ-10кВ №3 ПС 35/10 кВ "Мешковская". Строительство новой КТП-10/0,4 кВ. Строительство ВЛ-0,4кВ от новой КТП-10/0,4кВ. | Объем строительства, шт. 2018: 1; Максимальная мощность, кВт 2018: 132; Расходы на строительство, тыс.руб 2018: 576
[6 empty] | Строительство ВЛ-10кВ от опоры №1-00/38 ВЛ-10кВ №1 ПС 110/35/10кВ «Развиленская», строительство КТП 10/0,4 и ВЛ-0,4 кВ | Объем строительства, шт. 2018: 1; Максимальная мощность, кВт 2018: 85; Расходы на строительство, тыс.руб 2018: 520
[6 empty] | «Строительство ВЛ-10 кВ от опоры №2-00/48 ВЛ-10 кВ №2 РП-21С по ВЛ 10 кВ №21 ПС «Сальская», строительство КТП 10/0,4 и ВЛ-0,4 кВ | Объем строительства, шт. 2018: 1; Максимальная мощность, кВт 2018: 149; Расходы на строительство, тыс.руб 2018: 584
[6 empty] | Строительство участка ВЛЗ-10 кВ от опоры №20 ВЛ-10 кВ №13 ПС 35/10 кВ Николаевская, с монтажом ТП-10/0,4 кВ | Объем строительства, шт. 2018: 1; Максимальная мощность, кВт 2018: 100; Расходы на строительство, тыс.руб 2018: 503
[6 empty] | Строительство, КТП 10/0,4 кВ от опоры №8/1 ВЛ-10 кВ № 608 ПС 35/10 кВ «СМ-6» | Объем строительства, шт. 2018: 1; Максимальная мощность, кВт 2018: 40; Расходы на строительство, тыс.руб 2018: 472.263
[6 empty] | Строительство КТПН-6/0,4 кВ, ВЛ-6 кВ, ВЛ-0,4 кВ от ВЛ-6 кВ № 805 ПС 35/6 кВ АС-8 | Объем строительства, шт. 2018: 1; Максимальная мощность, кВт 2018: 120; Расходы на строительство, тыс.руб 2018: 399.542
[6 empty] | Строительство ТП-10/0,4 кВ, ВЛ-10 кВ от ВЛ-10 кВ № 1208 ПС 110/10 кВ АС-12 | Объем строительства, шт. 2018: 1; Максимальная мощность, кВт 2018: 150; Расходы на строительство, тыс.руб 2018: 407.906
[6 empty] | Строительство ТП 10/0,4 кВ и ВЛ-10 кВ от ВЛ-10 кВ №1407 ПС 35/10 кВ АС-14 и ВЛ-10 кВ №1408 ПС 35/10 кВ АС-14 | Объем строительства, шт. 2018: 2; Максимальная мощность, кВт 2018: 117; Расходы на строительство, тыс.руб 2018: 1388.835
[6 empty] | Строительство ТП 10/0,4 кВ, ВЛ 10 кВ, ВЛ 0,4 кВ от ВЛ 10 кВ №1208 ПС 110 кВ АС12 | Объем строительства, шт. 2018: 1; Максимальная мощность, кВт 2018: 95; Расходы на строительство, тыс.руб 2018: 206.123
[6 empty] | Строительство ВЛ 0,4 кВ, КТП 10/0,4 кВ, ВЛ-10 кВ от ВЛ-10 кВ № 405 ПС 35/10 кВ «В-4» | Объем строительства, шт. 2018: 1; Максимальная мощность, кВт 2018: 15; Расходы на строительство, тыс.руб 2018: 588.498
[6 empty] | Строительство ТП 6/0,4 кВ, ВЛ 6 кВ от ВЛ 6 кВ №806 ПС 35 кВ АС8 | Объем строительства, шт. 2018: 1; Максимальная мощность, кВт 2018: 115; Расходы на строительство, тыс.руб 2018: 447.4351
[6 empty] | Строительство ТП-10/0,4 кВ, КЛ-10 кВ от ВЛ-10 кВ №704 ПС 35/10 кВ АС-7 и ВЛ-10 кВ №1205 ПС 110/10 кВ АС-12 | Объем строительства, шт. 2018: 2; Максимальная мощность, кВт 2018: 116; Расходы на строительство, тыс.руб 2018: 1847.7
[6 empty] | Строительство ТП 10/0,4 кВ, ВЛ 10 кВ, ВЛ 0,4 кВ от ВЛ 10 кВ №655 ПС 110 кВ АС6 | Объем строительства, шт. 2018: 1; Максимальная мощность, кВт 2018: 150; Расходы на строительство, тыс.руб 2018: 452.837
|  |  |  | 250-500 кВА |  |  | 3 | 12 | 9 | 181.333 | 820 | 2258.85 | 1853.662 | 5535.7552 | 7898.569
[6 empty] | Строительство ВЛ-10 кВ от ВЛ-10 кВ № 6 ПС Б.Салы 35/10 кВ. Строительство новой ТП 10/0,4 кВ. Строительство ВЛ-0,4 кВ от новой ТП 10/0,4 кВ | Объем строительства, шт. 2016: 1; Максимальная мощность, кВт 2016: 32.333; Расходы на строительство, тыс.руб 2016: 550.662
[6 empty] | Строительство ВЛ-10 кВ от ВЛ-10 кВ (проектируемой по договору №12406-12-00090683-1 с Черниковым Е.В.). Строительство ТП 10/0,4 кВ. Строительство ВЛИ 0,4 кВ от новой ТП 10/0,4 кВ | Объем строительства, шт. 2016: 1; Максимальная мощность, кВт 2016: 24; Расходы на строительство, тыс.руб 2016: 489
[6 empty] | Строительство отпаечной ВЛ-10 кВ от ВЛ-10 кВ № 12 ПС Чалтырь , строительство отпаечной ВЛ 10 кВ от ВЛ 10 кВ № 6 ПС Чалтырь, строительство двух трансформаторной ТП 10/0,4 | Объем строительства, шт. 2016: 1; Максимальная мощность, кВт 2016: 125; Расходы на строительство, тыс.руб 2016: 814
[6 empty] | Строительство участка ВЛЗ-10кВ от опоры №31 по ВЛ-10кВ №5 ПС 35/10кВ Лозновская с монтажом ТП-10/0,4кВ и строительство участка ВЛИ-0,4кВ от устанавливаемой ТП-10/0,4кВ | Объем строительства, шт. 2017: 1; Максимальная мощность, кВт 2017: 25; Расходы на строительство, тыс.руб 2017: 462
[6 empty] | Строительство участка ВЛЗ-10 кВ от опоры №11/16 по ВЛ-10 кВ №5 ПС 35/10 кВ «Лозновская» с монтажом ТП-10/0,4 кВ и строительство участка ВЛИ-0,4 кВ от вновь устанавливаемой ТП-10/0,4 кВ | Объем строительства, шт. 2017: 1; Максимальная мощность, кВт 2017: 5; Расходы на строительство, тыс.руб 2017: 446
[6 empty] | Строительство участка ВЛЗ-10 кВ от опоры №11/7 по ВЛ-10 кВ №5 ПС 35/10 кВ «Лозновская» с монтажом ТП-10/0,4 кВ и строительство участка ВЛИ-0,4 кВ от вновь устанавливаемой ТП-10/0,4 кВ | Объем строительства, шт. 2017: 1; Максимальная мощность, кВт 2017: 20; Расходы на строительство, тыс.руб 2017: 479
[6 empty] | Строительство отпаечной ВЛ-10 кВ от отпайки на ТП №4/28 по ВЛ-10 кВ №4 ПС Чалтырь, строительство ТП10/0,4 кВ, строительство ВЛИ 0,4 кВ | Объем строительства, шт. 2017: 1; Максимальная мощность, кВт 2017: 60; Расходы на строительство, тыс.руб 2017: 451.8382
[6 empty] | Строительство отпаечной ВЛ 10 кВ от отпайки на ТП 10/0,4 кВ № 1-95А ПС 110/35/10 кВ Чалтырь, строительство ТП 10/0.4 кВ, строительство ВЛИ 0,4 кВ | Объем строительства, шт. 2017: 1; Максимальная мощность, кВт 2017: 80; Расходы на строительство, тыс.руб 2017: 436.0895
[6 empty] | Строительство отпайки ВЛ-10 кВ от ВЛ-10 кВ №3 ПС "Носовская", строительство КТП 10/0,4 кВ на границе земельного участка заявителя | Объем строительства, шт. 2017: 1; Максимальная мощность, кВт 2017: 350; Расходы на строительство, тыс.руб 2017: 585.5364
[6 empty] | «Строительство ВЛ 10 кВ от опоры № 39 по ВЛ 10 кВ № 2 ПС Чалтырь, строительство ТП 10/0,4 кВ строительство ВЛИ 0,4 кВ ПС Чалтырь. до границы земельного участка заявителей. | Объем строительства, шт. 2017: 1; Максимальная мощность, кВт 2017: 55; Расходы на строительство, тыс.руб 2017: 408.4948
[6 empty] | «Строительство ВЛ 10 кВ от ВЛ 10 кВ № 1 ПС «Чалтырь» до новой ТП-10/0,4 кВ. Строительство новой ТП-10/0,4 кВ. Строительство ВЛИ 0,4 кВ от новой ТП-10/0,4 кВ до границ земельных участков заявителей | Объем строительства, шт. 2017: 1; Максимальная мощность, кВт 2017: 30; Расходы на строительство, тыс.руб 2017: 376.5421
[6 empty] | Строительство участка ВЛ-0,4кВ | Объем строительства, шт. 2017: 1; Максимальная мощность, кВт 2017: 15; Расходы на строительство, тыс.руб 2017: 776.534
[6 empty] | Строительство КТПН-6/0,4 кВ, ВЛ-6 кВ, ВЛ-0,4 кВ от ВЛ-6 кВ № 3 РП-5 | Объем строительства, шт. 2017: 1; Максимальная мощность, кВт 2017: 120; Расходы на строительство, тыс.руб 2017: 422.77
[6 empty] | Строительство КТПН-10/0,4 кВ, ВЛ-10 кВ, ВЛ-0,4 кВ от ВЛ-10 кВ № 414 | Объем строительства, шт. 2017: 1; Максимальная мощность, кВт 2017: 15; Расходы на строительство, тыс.руб 2017: 341.38
[6 empty] | Строительство КТПН-6/0,4кВ, ВЛ-6кВ, ВЛ-0,4кВ от ВЛ-6кВ №802 для электроснабжения жилых домов | Объем строительства, шт. 2017: 1; Максимальная мощность, кВт 2017: 45; Расходы на строительство, тыс.руб 2017: 349.57
[6 empty] | Строительство ВЛ 10 кВ от отпайки на ТП 10/0,4 кВ №1/13 по ВЛ 10 кВ №1 ПС «Чалтырь» до новой ТП 10/0,4 кВ. Строительство ТП 10/0,4 кВ. Строительство ВЛ 0,4 кВ от новой ТП 10/0,4 кВ до границ земельных участков заявителей | Объем строительства, шт. 2018: 1; Максимальная мощность, кВт 2018: 196.5; Расходы на строительство, тыс.руб 2018: 1393.9079
[6 empty] | «Строительство ВЛ 10 кВ, строительство ТП 10/0,4 кВ, строительство ВЛИ 0,4 кВ от новой ТП 10/0,4 кВ по ВЛ 10кВ № 6 ПС Б.Салы до границы земельного участка заявителей | Объем строительства, шт. 2018: 1; Максимальная мощность, кВт 2018: 41.25; Расходы на строительство, тыс.руб 2018: 568.9556
[6 empty] | Строительство ВЛ 10 кВ от отпайки на ТП 10/0,4 кВ №1/13 по ВЛ 10 кВ №1 ПС «Чалтырь» до новой ТП 10/0,4 кВ. Строительство ТП 10/0,4 кВ. Строительство ВЛ 0,4 кВ от новой ТП 10/0,4 кВ до границ земельных участков заявителей | Объем строительства, шт. 2018: 1; Максимальная мощность, кВт 2018: 187.5; Расходы на строительство, тыс.руб 2018: 1094.8553
[6 empty] | Строительство ВЛ 10 кВ от отпайки на ЛР № 1/8 по ВЛ 10 кВ № 29-35 ПС Р-29 до новой ТП-10/0,4 кВ.Стр-во ТП10/0,4 кВ. С-во ВЛИ0,4 кВ до гр.зем.уч.заявит | Объем строительства, шт. 2018: 1; Максимальная мощность, кВт 2018: 736; Расходы на строительство, тыс.руб 2018: 740.0608
[6 empty] | Строительство новой ТП-10/0,4 кВ. Строительство новой ВЛ-10 кВ ПС Дарагановская до новой ТП до гр.зем.уч | Объем строительства, шт. 2018: 1; Максимальная мощность, кВт 2018: 152.6; Расходы на строительство, тыс.руб 2018: 1251.3264
[6 empty] | Строительство ТП 10/0,4 кВ, ВЛ 10 кВ, ВЛ 0,4 кВ от ВЛ 10 кВ №1406 ПС 35 кВ АС14 для электроснабжения производственного цеха ИП Бибик Ю. А. на участке с КН 61:02:0100201:601 в пос. Рассвет Аксайского района Ростовской области | Объем строительства, шт. 2018: 1; Максимальная мощность, кВт 2018: 150; Расходы на строительство, тыс.руб 2018: 681.888
[6 empty] | Строительство КТПН-10/0,4 кВ, ВЛ-10 кВ от ВЛ-10 кВ № 111 ПС 110/35/10 кВ АС-1 для электроснабжения производственной базы по адресу: Ростовская обл., Аксайский р-н ,нп. АО Луговое, установлено относительно ориентира, расположенного в границах участка | Объем строительства, шт. 2018: 1; Максимальная мощность, кВт 2018: 150; Расходы на строительство, тыс.руб 2018: 661.775
[6 empty] | Строительство КТПН-10/0,4 кВ, ВЛ-10 кВ, ВЛ-0,4 кВ от ВЛ-10 кВ №3 ПС 35/10 кВ Б. Салы для электроснабжения жилых домов по улицам Озёрная, 2-я Озёрная в х. Нижнетемерницкий, Аксайского района, Ростовская область | Объем строительства, шт. 2018: 1; Максимальная мощность, кВт 2018: 300; Расходы на строительство, тыс.руб 2018: 874.508
[6 empty] | Строительство КТПН-10/0,4 кВ, ВЛ-10 кВ, ВЛ-0,4 кВ от ВЛ-10 кВ №2 для электроснабжения жилых домов по улицам Платова, Маршала Жукова, Маршала Конева в п.Темерницкий, Аксайского района, Ростовской области | Объем строительства, шт. 2018: 1; Максимальная мощность, кВт 2018: 345; Расходы на строительство, тыс.руб 2018: 631.292
|  |  |  | 500-900 кВА |  |  | 0 | 1 | 1 | 0 | 90 | 99.3 | 0 | 663.6557 | 509.359
[6 empty] | Строительство ВЛ 10кВ, строительство ТП 10/0,4кВ, строительство ВЛИ 0,4кВ в х. Красный Крым | Объем строительства, шт. 2016: 0; Объем строительства, шт. 2017: 1; Максимальная мощность, кВт 2017: 90; Расходы на строительство, тыс.руб 2016: 0; Расходы на строительство, тыс.руб 2017: 663.6557
[6 empty] | Строительство ТП 10/0,4 кВ, КЛ 10 кВ, ВЛ 0,4 кВ от КЛ 10 кВ №3ф3 РП3 КЛ 10 кВ №1532 и №1546 ПС 110 кВ АС15 | Объем строительства, шт. 2018: 1; Максимальная мощность, кВт 2018: 99.3; Расходы на строительство, тыс.руб 2018: 509.359
|  |  |  | свыше 900 кВА |  |  | 0 | 0 | 1 | 0 | 0 | 750 | 0 | 0 | 1939
[6 empty] | Строительство участка ВЛ-6 кВ от опоры № 33 по ВЛ-6 кВ №5 ПС 35/6 кВ "НС-13" с монтажом ТП-6/0,4 кВ для присоединения | Объем строительства, шт. 2018: 1; Максимальная мощность, кВт 2018: 750; Расходы на строительство, тыс.руб 2018: 1939
С6. Строительство распределительных трансформаторных подстанций (РТП)
Тип территории |  |  | Тип РТП | Трансформаторная мощность, кВА |  | Объект электросетевого хозяйства * | Объем строительства, шт. 2016: Объем строительства, шт.; Максимальная мощность, кВт 2016: Максимальная мощность, кВт; Расходы на строительство, тыс.руб 2016: Расходы на строительство, тыс.руб
[7 empty] | 2016 | 2017 | 2018 | 2016 | 2017 | 2018 | 2016 | 2017 | 2018
1 | 2 |  |  |  |  | 3 | Объем строительства, шт. 2016: 4; Максимальная мощность, кВт 2016: 5; Расходы на строительство, тыс.руб 2016: 6
территории городских населенных пунктов |  |  | Однотрансформаторные | 25-100 кВА |  |  | 2 | 0 | 0 | 30 | 0 | 0 | 720 | 0 | 0
[6 empty] | Строительство КТП-10/0,4 кВ по ВЛ-10 кВ №3 ПС 35/10 кВ «Криворожская" | Объем строительства, шт. 2016: 1; Максимальная мощность, кВт 2016: 15; Расходы на строительство, тыс.руб 2016: 327
[6 empty] | Строительство ВЛ-0,4 кВ от вновь построенного КТП 10/0,4 кВ от опоры №129 по ВЛ-10 кВ №1 ПС 110/27,5/10 кВ | Объем строительства, шт. 2016: 1; Максимальная мощность, кВт 2016: 15; Расходы на строительство, тыс.руб 2016: 393
|  |  |  | 100-250 кВА |  |  | 1 | 0 | 0 | 10 | 0 | 0 | 265 | 0 | 0
[6 empty] | Строительство ВЛ-10 кВ от опоры №79 по ВЛ-10 кВ №1 ПС 110/10 кВ "Миллеровская" с установкой КТП и строительство ВЛ-0,4 кВ от установленного КТП" | Объем строительства, шт. 2016: 1; Максимальная мощность, кВт 2016: 10; Расходы на строительство, тыс.руб 2016: 265
|  |  |  | 250-500 кВА |  |  | 0 | 1 | 0 | 0 | 1196 | 0 | 0 | 21089.0421 | 0
[6 empty] | Тех.перевооружение ПС 110/6 кВ «Т-13» с установкой 2-х линейных ячеек, строительство РП 6 кВ, строительство КЛ 6 кВ (L=6,6 км), строительство ТП 6/0,4 кВ с трансформатором 400 кВА | Объем строительства, шт. 2017: 1; Максимальная мощность, кВт 2017: 1196; Расходы на строительство, тыс.руб 2017: 21089.0421
|  |  | Двухтрансформаторные и более | до 25 кВА
25-100 кВА
100-250 кВА
250-500 кВА
|  |  |  | 500-900 кВА |  |  | 0 | 1 | 0 | 0 | 594.92 | 0 | 0 | 2083 | 0
[5 empty] | - | Строительство 2-х кабель.линий и ТП-10/0,4кВ от ТП-10/0,4кВ ПС110/10/10кВ АС-15 | Объем строительства, шт. 2017: 1; Максимальная мощность, кВт 2016: 0; Максимальная мощность, кВт 2017: 594.92; Расходы на строительство, тыс.руб 2016: 0; Расходы на строительство, тыс.руб 2017: 2083
|  |  |  | свыше 900 кВА |  |  | 0 | 0 | 1 | 0 | 0 | 388 | 0 | 0 | 9276.035
[6 empty] | Строительство 2КЛ 6 кВ, 2 ТП 6/0,4 кВ от ПС 110/10/6кВ Р-37 | Объем строительства, шт. 2018: 1; Максимальная мощность, кВт 2018: 388; Расходы на строительство, тыс.руб 2018: 9276.035
С7. Строительство центров питания, подстанций уровнем напряжения 35 кВ и выше (ПС)
Тип территории |  |  | Тип ПС |  |  | Объект электросетевого хозяйства * | Объем строительства, шт. 2016: Объем строительства, шт.; Максимальная мощность, кВт 2016: Максимальная мощность, кВт; Расходы на строительство, тыс.руб 2016: Расходы на строительство, тыс.руб
[7 empty] | 2016 | 2017 | 2018 | 2016 | 2017 | 2018 | 2016 | 2017 | 2018
1 | 2 |  |  |  |  | 3 | Объем строительства, шт. 2016: 4; Максимальная мощность, кВт 2016: 5; Расходы на строительство, тыс.руб 2016: 6
территории городских населенных пунктов |  |  | ПС - 35 кВ
|  |  | ПС - 110 кВ и выше |  | ПС 110/10 кВ двухтрансформаторная 2*40 МВА |  | 0 | 2 | 0 | 0 | 142400 | 0 | 0 | 887097.0411 | 0
[6 empty] | ПС 110/10 "Спортивная" (2*40 МВА) | Объем строительства, шт. 2017: 1; Максимальная мощность, кВт 2017: 71200; Расходы на строительство, тыс.руб 2017: 567845.6276
[6 empty] | ПС 110/10 АС-1 (2*40 МВА) | Объем строительства, шт. 2017: 1; Максимальная мощность, кВт 2017: 71200; Расходы на строительство, тыс.руб 2017: 319251.4135
* - пообъектная расшифровка доступна при выделении строк и команды excel "Показать"

## Приложение 2
Приложение 2 к Методическим указаниям ФАС России от 29.08.2017г. №1135/17
(рекомендуемый образец)
Расходы на выполнение мероприятий по технологическому присоединению, предусмотренным подпунктами «а» и «в» пункта 16 Методических указаний ФАС России, за 2016-2018 годы
филиала ПАО "МРСК Юга" - "Ростовэнерго"
руб.
Схема электроснабжения | N п/п | Наименование мероприятий | Информация для расчета стандартизированной тарифной ставки С1
|  |  | 2016 |  |  |  | 2017 |  |  |  | 2018
|  |  | Расходы согласно приложению 3 по каждому мероприятию (руб.) | Количество технологических присоединений, (шт.) | Объем максимальной мощности (кВт) | Расходы на одно присоединение (руб. на одно ТП) | Расходы согласно приложению 3 по каждому мероприятию (руб.) | Количество технологических присоединений, (шт.) | Объем максимальной мощности (кВт) | Расходы на одно присоединение (руб. на одно ТП) | Расходы согласно приложению 3 по каждому мероприятию (руб.) | Количество технологических присоединений, (шт.) | Объем максимальной мощности (кВт) | Расходы на одно присоединение (руб. на одно ТП)
1 | 2 | 3 | 4 | 5 | 6 | 7 | 8 | 9 | 10 | 11 | 12 | 13 | 14 | 15
Постоянная схема электроснабжения | 1. | Подготовка и выдача сетевой организацией технических условий (ТУ) Заявителю | 27314736.6799 | 4021 | 72313.895 | 6793.0208 | 40569370.8726 | 3776 | 51741.617 | 10744.0071 | 43641645.4256 | 3857 | 55593.67 | 11314.9197
| 2. | Проверка сетевой организацией выполнения Заявителем ТУ (включая процедуры, предусмотренные подпунктами "г" - "е" пункта 7 Правил ТП) | 40972116.7401 | 4021 | 72313.895 | 10189.5341 | 60854063.5974 | 3776 | 51741.617 | 16116.0126 | 59335358.2844 | 3857 | 55593.67 | 15383.8108
Временная схема электроснабжения | 1. | Подготовка и выдача сетевой организацией технических условий (ТУ) Заявителю | 0 |  |  | 0 | 0 |  |  | 0 | 0 |  |  | 0
| 2. | Проверка сетевой организацией выполнения Заявителем ТУ (включая процедуры, предусмотренные подпунктами "г" - "е" пункта 7 Правил ТП) | 0 |  |  | 0 | 0 |  |  | 0 | 0 |  |  | 0
* - Трудозатраты на выполнение работ по "постоянной схеме электроснабжения" и "временной схеме электроснабжения" эквиваленты, при этом как в бухгалтерском, так и в управленческом учете Общества не ведется отдельный учет расходов по схемам электроснабжения, соответственно ставки идентичны
по филиалу ПАО "МРСК Юга" - "Ростовэнерго"

## Приложение 3
|  | 2018 | 102977.0037 | 102977.0037 | [6 empty] | Приложение 3 к Методическим указаниям ФАС России от 29.08.2017г. №1135/17
(рекомендуемый образец)
Расчет фактических расходов на выполнение мероприятий по технологическому присоединению, предусмотренных подпунктами «а» и «в» пункта 16 Методических указаний ФАС России, за 2016-2018 годы
филиала ПАО "МРСК Юга" - "Ростовэнерго"
тыс.руб.
N п/п | Показатели | Подготовка и выдача сетевой организацией технических условий (далее - ТУ) Заявителю и их согласование с СО и ССО (при необходимости) |  |  | Проверка сетевой организацией выполнения Заявителем ТУ в соответствии с разделом IX Правил ТП (включая процедуры, предусмотренные подпунктами "г" - "е" пункта 7 Правил ТП) |  |  | Подготовка и выдача сетевой организацией технических условий (далее - ТУ) Заявителю и их согласование с СО и ССО (при необходимости) |  |  | Проверка сетевой организацией выполнения Заявителем ТУ в соответствии с разделом IX Правил ТП (включая процедуры, предусмотренные подпунктами "г" - "е" пункта 7 Правил ТП)
|  | 2018 | 2017 | 2016 | 2018 | 2017 | 2016 | 2018 | 2017 | 2016 | 2018 | 2017 | 2016
1 | 2 | 3 | 4 | 5 | 6 | 7 | 8 | 9 | 10 | 11 | 12 | 13 | 14
Схема электроснабжения |  | постоянная схема электроснабжения | [5 empty] | временная схема электроснабжения, в том числе для обеспечения электрической энергией передвижных энергопринимающих устройств с максимальной мощностью до 150 кВт включительно (с учетом мощности ранее присоединенных в данной точке присоединения энергопринимающих устройств)
1. | Расходы по выполнению мероприятий по технологическому присоединению, всего | 43641.6454 | 40569.3709 | 27314.7367 | 59335.3583 | 60854.0636 | 40972.1167 | 0 | 0 | 0 | 0 | 0 | 0
1.1. | Вспомогательные материалы | 713.2387 | 736.1083 | 752.2403 | 969.7223 | 1104.1627 | 1128.3607
1.2. | Энергия на хозяйственные нужды | 796.3383 | 746.1239 | 655.1719 | 1082.7047 | 1119.1861 | 982.7581
1.3. | Оплата труда ППП | 16189.6763 | 14107.2686 | 13271.0321 | 22011.5497 | 21160.9054 | 19906.5539
1.4. | Отчисления на страховые взносы | 4910.3738 | 4257.2817 | 4015.1289 | 6676.1642 | 6385.9233 | 6022.6951
1.5. | Прочие расходы, всего, в том числе: | 6723.3015 | 8011.6185 | 4677.8268 | 9141.0281 | 12017.4292 | 7016.7423 | 0 | 0 | 0 | 0 | 0 | 0
1.5.1. | - работы и услуги производственного характера | 280.3742 | 836.2287 | 273.6564 | 381.1978 | 1254.3433 | 410.4846
1.5.2. | - налоги и сборы, уменьшающие налогооблагаемую базу на прибыль организаций, всего | 983.54 | 1016.5191 | 609.4263 | 1337.225 | 1524.7789 | 914.1397
1.5.3. | - работы и услуги непроизводственного характера, в том числе: | 5459.3874 | 6158.8706 | 3794.7442 | 7422.6052 | 9238.3071 | 5692.1179 | 0 | 0 | 0 | 0 | 0 | 0
1.5.3.1. | услуги связи | 140.0061 | 136.4868 | 100.6512 | 190.3529 | 204.7302 | 150.9768
1.5.3.2. | расходы на охрану и пожарную безопасность | 77.9868 | 99.1972 | 54.2756 | 106.0312 | 148.7958 | 81.4134
1.5.3.3. | расходы на информационное обслуживание, иные услуги, связанные с деятельностью по технологическому присоединению | 231.4863 | 256.6212 | 126.2708 | 314.7297 | 384.9318 | 189.4062
1.5.3.4. | плата за аренду имущества | 149.6836 | 182.3656 | 66.7724 | 203.5104 | 273.5484 | 100.1586
1.5.3.5. | другие прочие расходы, связанные с производством и реализацией | 4860.2246 | 5484.1999 | 3446.7743 | 6607.981 | 8226.3008 | 5170.1629
1.6. | Внереализационные расходы, всего | 14308.7167 | 12710.9698 | 3943.3366 | 19454.1894 | 19066.457 | 5915.0067 | 0 | 0 | 0 | 0 | 0 | 0
1.6.1. | - расходы на услуги банков | 1.3548 | 1.0885 | 1.2336 | 1.8419 | 1.6327 | 1.8504
1.6.2. | - % за пользование кредитом | 0 | 0 | 0 | 0 | 0 | 0
1.6.3. | - прочие обоснованные расходы | 3231.1054 | 1764.7423 | 2526.1955 | 4393.024 | 2647.1137 | 3789.2944
1.6.4. | - денежные выплаты социального характера (по Коллективному договору) | 764.4603 | 583.7502 | 395.1241 | 1039.3633 | 875.6254 | 592.6864
1.6.5. | - создание резерва по сомнительным долгам | 10204.5105 | 4931.1101 | 891.3221 | 13874.0939 | 7396.666 | 1336.9835
1.6.6. | -убыток прошлых лет, выявленный в отчетном периоде | 107.2859 | 5430.2788 | 129.4613 | 145.8663 | 8145.4192 | 194.1921

## Приложение 5
Приложение 5 к Методическим указаниям ФАС России от 29.08.2017г. №1135/17
(рекомендуемый образец)
Сведения о строительстве линий электропередачи при технологическом присоединении энергопринимающих устройств максимальной мощности менее 8900 кВт и на уровне напряжения ниже 35 кВ филиала ПАО "МРСК Юга" - "Ростовэнерго"
С2. Строительство воздушных линий
ВЛ 0,4 кВ
Тип территории | Материал опоры | Тип провода | Материал провода | Сечение провода, мм2 * | Количество цепей на опоре | Объект электросетевого хозяйства * | Протяженность (для линий электропередачи), м |  |  | Пропускная способность, кВт / Максимальная мощность, кВт
[7 empty] | 2016 | 2017 | 2018 | 2016 | 2017 | 2018
1 | 2 |  |  |  |  | 3 | 4 |  |  | 5
территории городских населенных пунктов | железобетонные опоры | изолированный | сталеалюминиевый | до 50 вкл. |  |  | 6476 | 14489 | 0 | 408.2 | 1179.285 | 0
[6 empty] | Строительство ВЛ-0,4 кВ от опоры №2-00/14 ВЛ-0,4кВ №2 от КТП-194 по ВЛ-10 кВ №2 ПС 110/35/10 кВ «Целинская» до опоры №1-00/17 (2-00/14-1) ВЛ-0,4кВ №1 от КТП-194 по ВЛ-10 кВ №2 ПС 110/35/10 кВ «Целинская» для электроснабжения частного домовладения | 30 |  |  | 7
[6 empty] | Строительство ВЛ-0,4кВ от ВЛ-0,4кВ №1 КТП-10/0,4кВ №109 по ВЛ-10кВ №3 ПС 110/35/10кВ "Целинская" для технологического присоединения жилого дома в п. Целина | 230 |  |  | 7
[6 empty] | Строительство ВЛ-0,4 кВ от опоры №3-00/8 ВЛ-0,4кВ №3 КТП-10/0,4кВ №502 по ВЛ-10кВ №1 ПС 35/10кВ «Фрунзе-1» для технологического присоединения здания ангара | 100 |  |  | 7
[6 empty] | Строительство отпаечной ВЛ-0,4 кВ от ВЛ-0,4кВ №1 КТП-10/0,4кВ №21 по ВЛ-10кВ №7 ПС 35/10кВ «Ново-Егорлыкская» для технологического присоединения здания аптеки | 100 |  |  | 7
[6 empty] | Строительство ВЛ-0,4 кВ от КТП-10/0,4кВ №83 по ВЛ-10кВ №3 ПС 35/10кВ «Чапаевская» для технологического присоединения здания ангара | 180 |  |  | 7
[6 empty] | Строительство ВЛ-0,4 кВ от опоры №1-00/3 ВЛ-0,4кВ №1 КТП-10/0,4кВ №31 по ВЛ-10кВ №4 ПС 35/10кВ «Красный Партизан» для технологического присоединения бытового строения | 80 |  |  | 7
[6 empty] | Строительство участка ВЛ-0,4кВ от ВЛ-0,4кВ №2 ТП-912 по ВЛ-10кВ №2 ПС 110/35/10кВ "Ганчуковская", для электроснабжения нежилого строения | 60 |  |  | 7
[6 empty] | Строительство участка ВЛ-0,4кВ от ВЛ-0,4кВ №1 ТП-348 по ВЛ-10кВ №2 ПС 110/35/10 кВ «Развиленская» для электроснабжения шиномонтажной мастерской | 60 |  |  | 7
[6 empty] | Строительство участка ВЛ-0,4кВ от ВЛ-0,4кВ №2 КТП-10/0,4кВ №15 по ВЛ-10кВ №3 ПС 35/10кВ "Жуковская" для электроснабжения модульной бойни по убою КРС | 350 |  |  | 10
[6 empty] | Строительство ВЛ-0,4кВ от опоры 18/8 по ВЛ-0,4 кВ №2 КТП 10/0,4кВ №17 по ВЛ-10 кВ №5 ПС "Каргинская" | 200 |  |  | 5.5
[6 empty] | Строительство ВЛ-0,4кВ от опоры 6/11 по ВЛ-0,4 кВ №1 КТП 10/0,4кВ №100 по ВЛ-10 кВ №6 ПС "Боковская" | 70 |  |  | 5
[6 empty] | Строительство ВЛ-0,4кВ от опоры №8 по ВЛ-0,4 кВ №1 КТП 10/0,4кВ №100 по ВЛ-10 кВ №6 ПС "Боковская" | 90 |  |  | 12
[6 empty] | Строительство ВЛ-0,4 кВ от КТП №56 по ВЛ-10 кВ № 3 ПС 110/35/10 кВ «Кашарская» | 480 |  |  | 10
[6 empty] | Строительство ВЛ-0,4 кВ КТП 10/0,4 кВ №332 по ВЛ-10 кВ №2 ПС 35/10 кВ "Терновская 2" | 180 |  |  | 12
[6 empty] | Строительство ВЛ-0,4кВ от опоры №2/13 ВЛ-0,4кВ №1 КТП-10/0,4кВ по №104 ВЛ-10кВ №1 ПС 35/10 "Базковская" | 200 |  |  | 12
[6 empty] | Строительство ВЛ-10 кВ от опоры №79 по ВЛ-10 кВ №1 ПС 110/10 кВ "Миллеровская" с установкой КТП и строительство ВЛ-0,4 кВ от установленного КТП" | 223 |  |  | 10
[6 empty] | Строительство ВЛ-0,4 кВ от опоры № 11 по ВЛ-0,4 кВ № 1 КТП 10/0,4 кВ № 195 по ВЛ 10 кВ №2 ПС 110/35/10 кВ "Тиховская" | 450 |  |  | 12
[6 empty] | Строительство ВЛ-0,4 кВ от опоры № 1/1/2 по ВЛ-0,4 кВ № 1 КТП 10/0,4 кВ № 206 по ВЛ-10 кВ №1 ПС 110/10 кВ "Дегтевская" | 135 |  |  | 12
[6 empty] | Строительство ВЛ-0,4 кВ от вновь построенного КТП 10/0,4 кВ от опоры №129 по ВЛ-10 кВ №1 ПС 110/27,5/10 кВ "Ст. Станица" | 100 |  |  | 7.5
[6 empty] | Строительство ВЛ-0,4 кВ от опоры № 31 ВЛ 0,4 кВ№ 2 КТП 10/0,4 кВ№ 182 по ВЛ 10 кВ№ 2 ПС 110/35/10 кВ "Тиховская" | 310 |  |  | 10
[6 empty] | Строительство ВЛ-0,4 кВ до границы земельного участка | 250 |  |  | 10
[6 empty] | Строительство ВЛ-0,4кВ до границы земельного участка | 76 |  |  | 10
[6 empty] | Строительство ВЛ-0,4 кВ до границы земельного участка | 60 |  |  | 10
[6 empty] | Строительство ВЛ-0,4 кВ до границы земельного участка | 80 |  |  | 10
[6 empty] | Строительство ВЛ-0,4кВ для электроснабжения нежилого помещения | 100 |  |  | 7
[6 empty] | Строительство ВЛ-0,4кВ от оп. 4/1 ВЛ-0,4 кВ МТП | 80 |  |  | 9
[6 empty] | Строительство ВЛ-0,4кВ от оп. 19 ВЛ-0,4 кВ КТП № 249 | 117 |  |  | 7
[6 empty] | Строительство отпаечнойВЛ-0,4 кВ для электроснабжения ЭЗУ | 60 |  |  | 1.2
[6 empty] | Строительство ВЛ-0,4кВ от оп.3/3 ВЛ-0,4 кВ №3 КТП № 64Усть-Донецкий район | 41 |  |  | 9
[6 empty] | Строительство участка ВЛ-0,4кВ для подключения жилого дома | 25 |  |  | 9
[6 empty] | Строительство участка ВЛ-0,4кВ от опоры № 21-1 ВЛ-0,4кВ № 1 ЗТП-10/0,4кВ № 29 для подключения энергопринимающих устройств СОШ | 111 |  |  | 7
[6 empty] | Строительство ВЛ- 0,4кВ от КТП-10/0,4 кВ № 149 по ВЛ-10 кВ № 803 от ПС 35/10 кВ «ЗР-8» для подключения базовой станции сотовой связи | 33 |  |  | 7
[6 empty] | Строительство участка ВЛ-0,4кВ для подключения жилого дома | 141 |  |  | 9
[6 empty] | Строительство участка ВЛ-0,4кВ для подключения жилого дома | 186 |  |  | 7
[6 empty] | Строительство участка ВЛ-0,4кВ для подключения холодильника заявителя | 95 |  |  | 10
[6 empty] | Строительство участка ВЛ-0,4кВ для подключения жилого дома заявителя | 56 |  |  | 12
[6 empty] | Строительство участка ВЛ-0,4кВ от опоры №11-19 для подключения жилого дома | 65 |  |  | 10
[6 empty] | Строительство участка ВЛ-0,4кВ для подключения жилого дома заявителя | 90 |  |  | 12
[6 empty] | Строительство участка ВЛ-0,4 кВ для подключения объектов сельскохозяйственного назначения | 292 |  |  | 10
[6 empty] | Строительство участка ВЛ-0,4 кВ для подключения жилого дома заявителя | 45 |  |  | 7
[6 empty] | Строительство участка ВЛ-0,4кВ для подключения здания ремонтной мастерской | 118 |  |  | 7
[6 empty] | Строительство участка ВЛ-0,4кВ для подключения жилого дома заявителя | 101 |  |  | 7
[6 empty] | Строительство участка ВЛ-0,4кВ для подключения жилого дома заявителя | 116 |  |  | 9
[6 empty] | Строительство участка ВЛ-0,4кВ для подключения жилого дома заявителя | 23 |  |  | 7
[6 empty] | Строительство участка ВЛИ-0,4кВ для подключения жилого дома заявителя | 97 |  |  | 7
[6 empty] | Строительство участка ЛЭП-0,4кВ для подключения офисного помещения заявителя | 40 |  |  | 7
[6 empty] | Строительство участка ВЛ-0,4кВ для подключения жилого дома заявителя | 290 |  |  | 7
[6 empty] | Строительство участка ВЛИ-0,4кВ для подключения жилого дома заявителя | 60 |  |  | 10
[6 empty] | Строительство ТП-10/0,4 кВ и ВЛ-0,4кВ для электроснабжения здания |  | 293 |  |  | 5
[6 empty] | Строительство отпаечной ВЛ-0,4 кВ для электроснабжения охотничьего домика |  | 291 |  |  | 6
[6 empty] | Строительство ответвления ВЛ-0,4 кВ для электроснабжения жилого дома |  | 100 |  |  | 6
[6 empty] | Строительство отпайки ВЛ-0,4кВ от оп.29 ВЛ-0,4кВ №1 КТП №7 Усть-Донецкий р-н |  | 180 |  |  | 9
[6 empty] | Строительство отпайки ВЛ-0,4кВ от оп. 12 ВЛ-0,4кВ №3 от КТП №6 Усть-Донецкий р-н |  | 76 |  |  | 9
[6 empty] | Строительство ВЛ-0,4 кВ до магазина |  | 55 |  |  | 7
[6 empty] | Строительство ВЛ-0,4 кВ от РУ-0,4 кВ КТП №227 Усть-Донецкий район 2 км на С-В |  | 100 |  |  | 10
[6 empty] | Строительство ВЛ-0,4 кВ до границы земельного участка |  | 100 |  |  | 10
[6 empty] | Строительство ВЛ-0,4 кВ до границы земельного участка х.Киреевка |  | 200 |  |  | 10
[6 empty] | Строительство ВЛ-0,4 кВ до границы земельного участка п.Новосветловский |  | 160 |  |  | 10
[6 empty] | Строительство ответвления ВЛ-0,4 кВ для электроснабжения жилого дома в х. Каменный Брод |  | 70 |  |  | 15
[6 empty] | Строительство ответвления ВЛ-0,4 кВ для электроснабжения жилого дома в х.Каменный Брод |  | 148 |  |  | 6
[6 empty] | Строительство отпайки ВЛ-0,4кВ от оп.8/7 ВЛ-0,4кВ №2 КТП №4 Усть-Донецкий р-н |  | 107 |  |  | 15
[6 empty] | Строительство ВЛ-0,4 кВ до границы земельного участка ст.Бессергеневская |  | 140 |  |  | 15
[6 empty] | Строительство ответвления ВЛ-0,4 кВ для электроснабжения жилого дома в с. Генеральское |  | 42 |  |  | 6
[6 empty] | Строительство ответвления ВЛ-0,4 кВ для электроснабжения жилого дома в с. Генеральское |  | 160 |  |  | 10
[6 empty] | Строительство отпайки ВЛ-0,4 кВ до здания мастерских х.Апаринский |  | 109 |  |  | 10
[6 empty] | Строительство отпайки ВЛ-0,4кВ до гаража х.Апаринский |  | 92 |  |  | 15
[6 empty] | Строительство отпайки ВЛ-0,4 кВ до границы земельного участка х.Мостовой |  | 136 |  |  | 9
[6 empty] | Строительство ВЛ-0,4 кВ до границы земельного участка склада с/х продукции |  | 98 |  |  | 15
[6 empty] | Строительство ответвления ВЛ-0,4 кВ для электроснабжения здания свинарника |  | 69 |  |  | 15
[6 empty] | Строительство ответвления ВЛ-0,4 кВ для электроснабжения жилого дома |  | 96 |  |  | 15
[6 empty] | Строительство отпайки ВЛ-0,4 кВ до гаража |  | 110 |  |  | 20
[6 empty] | Строительство ВЛ-0,4 кВ от КТП № 424 до земельного участка 50 м на Ю-В |  | 151 |  |  | 15
[6 empty] | Строительство отпайки ВЛИ-0,4 кВ от ВЛИ-0,4 кв КТП № 48 до земельного участка |  | 78 |  |  | 15
[6 empty] | Строительство отпайки ВЛИ-0,4 кВ от ВЛ-0,4кВ КТП №197 до зем. Участка |  | 50 |  |  | 15
[6 empty] | Строительство ВЛИ-0,4 кВ до границы земельного участка жилого дома |  | 190 |  |  | 15
[6 empty] | Строительство ВЛ-0,4 кВ до границы земельного участка двух жилых домов в х. Киреевка |  | 150 |  |  | 15
[6 empty] | Строительство ВЛ-,4 кВ до границы земельного участка жилого дома в х. Керчик - Савров |  | 82 |  |  | 9
[6 empty] | Строительство ВЛ-0,4 кВ до границы земельного участка жилого дома в х. Коммуна |  | 130 |  |  | 10
[6 empty] | Строительство отпайки ВЛИ-0,4 кВ от ВЛ -0,4 кВ КТП № 10 до земельного участка |  | 200 |  |  | 15
[6 empty] | Строительство ответвления ВЛ-0,4кВ для электроснабжения жилого дома в х. Веселый |  | 163 |  |  | 15
[6 empty] | Строительство ВЛ-0,4 кВ от опоры №8 по ВЛ-0,4 кВ №1 КТП-10/0,4 № 102 по ВЛ-10 кВ№ 6 ПС 35/10 "Боковская" |  | 170 |  |  | 15
[6 empty] | Строительство ВЛ-0,4 кВ от КТП -10/0,4 № 349 по ВЛ-10 кВ №2 ПС 110/10 "Дегтевская" |  | 38 |  |  | 15
[6 empty] | Строительство ВЛ-0,4кВ от опоры №7 ВЛ-0,4кВ №2 КТП-10/0,4кВ №176 по ВЛ-10кВ №2 ПС "НС-3" |  | 60 |  |  | 10
[6 empty] | Строительство ВЛ-0,4кВ от РУ-0,4кВ КТП-10/0,4кВ №344 по ВЛ-10кВ №3 ПС 35/10кВ "Терновская-2" |  | 220 |  |  | 10
[6 empty] | Строительство ВЛ-0,4 кВ от опоры №25 по ВЛ 0,4кВ №1 КТП 10/0,4 кВ №205 по ВЛ-10кВ №1 ПС 110/35/10 кВ "Вешенская-1" |  | 190 |  |  | 15
[6 empty] | Строительство ВЛ-0,4кВ от опоры №6/14 ВЛ-0,4кВ №1 КТП 10/0,4кВ №92 по ВЛ-10кВ №3 ПС 35/10кВ "Боковская" |  | 160 |  |  | 15
[6 empty] | Строительство ВЛ-10кВ от опоры №52/157 по ВЛ-10кВ №4 ПС 35/10кВ "Бакайская" с установкой КТП и строительством ВЛ-0,4кВ |  | 244 |  |  | 20.33
[6 empty] | Строительство ВЛ-0,4кВ от РУ-0,4кВ КТП-10/0,4кВ №283 по ВЛ-10кВ №3 ПС 35/10кВ "Дударевская" |  | 410 |  |  | 10
[6 empty] | Строительство ВЛ-0,4кВ от опоры №8 по ВЛ-0,4кВ №3 КТП 10/0,4кВ №104 по ВЛ-10кВ №1 ПС 35/10кВ "Базковская" |  | 130 |  |  | 10
[6 empty] | Строительство ВЛ-10кВ от опоры №120 по ВЛ-10кВ №1 ПС 110/35/10кВ "НС 3" с установкой КТП и строительством ВЛ-0,4кВ |  | 10 |  |  | 5
[6 empty] | Строительство ВЛ-0,4 кВ от опоры № 4/6 по ВЛ-0,4 кВ №2 КТП 10/0,4 кВ №333 по ВЛ-10 кВ №2 ПС 35/10 "Терновская-2" |  | 150 |  |  | 10
[6 empty] | Строительство ВЛ-0,4кВ от опоры №7 по ВЛ-0,4кВ №2 КТП-10/0,4кВ №94 по ВЛ-10кВ №1 ПС 35/10кВ "Базковская" |  | 60 |  |  | 15
[6 empty] | Строитеьство ВЛ-0,4кВ от опоры №5 по ВЛ-0,4кВ №1 КТП-10/0,4кВ №624 по ВЛ-10кВ №1 ПС 110/27,5/10кВ "Старая Станица" |  | 364 |  |  | 15
[6 empty] | Строительство КТП-10/0,4кВ от опоры №2/45 по ВЛ-10кВ №1 ПС 110/10кВ "Дегтевская" и строительство ВЛ-0,4кВ |  | 81 |  |  | 7.5
[6 empty] | Строительство ВЛ-0,4кВ от опоры №3/18 по ВЛ-0,4кВ №2 КТП-10/0,4кВ №71 по ВЛ-10кВ №2 ПС 110/35/10кВ "Каргинская" |  | 50 |  |  | 10
[6 empty] | Строительство ВЛ-0,4кВ от опоры №19 по ВЛ-0,4кВ №1 КТП 10/0,4кВ №191 по ВЛ-10кВ №2 ПС 110/35/10кВ "Каргинская" |  | 50 |  |  | 10
[6 empty] | Строительство ВЛ-0,4кВ от опоры №19 по ВЛ-0,4кВ №2 КТП 10/0,4кВ №226 по ВЛ-10кВ №5 ПС 110/35/10кВ "Каргинская" |  | 350 |  |  | 5
[6 empty] | Строительство ВЛ-0,4кВ от опоры №11/16 по ВЛ-0,4кВ №1 КТП-10/0,4кВ №231 по ВЛ-10кВ №2 ПС 110/35/10кВ "Вешенская 1" |  | 300 |  |  | 15
[6 empty] | Строительство ВЛ-0,4кВ от РУ-0,4кВ КТП 10/0,4кВ №383 по ВЛ-10кВ №3 ПС 35/10кВ "Колундаевская" |  | 490 |  |  | 15
[6 empty] | Строительство ВЛИ-0,4кВ от КТП-10/0,4кВ №69 по ВЛ-10кВ №5 ПС 35/10кВ "Титовская" |  | 100 |  |  | 15
[6 empty] | Строительство ВЛ-0,4кВ №2 КТП-10/0,4кВ №97 по ВЛ-10кВ 32 ПС 110/35/10кВ "Каргинская" |  | 60 |  |  | 15
[6 empty] | Строительство ВЛ-0,4кВ от КТП-10/0,4кВ №48 по ВЛ-10кВ №6 ПС 35/10кВ "Боковская" |  | 120 |  |  | 10
[6 empty] | Строительство ВЛ-0,4кВ от КТП-10/0,4кВ №62 по ВЛ-10кВ №4 ПС 35/10кВ "Боковская" |  | 50 |  |  | 10
[6 empty] | Строительство ВЛ-0,4кВ от опоры №3/6 по ВЛ-0,4кВ №1 КТП-10/0,4кВ №287 по ВЛ-10кВ №3 ПС 35/10кВ "Дударевская" |  | 220 |  |  | 15
[6 empty] | Строительство ВЛ-10кВ от опоры №66/62 по ВЛ-10кВ №1 ПС 220/110/10кВ "Вешенская 2" с установкой КТП и строительством ВЛ-0,4кВ |  | 300 |  |  | 30
[6 empty] | Строительство ВЛ-0,4кВ от опоры №10 по ВЛ-0,4кВ №1 КТП-10/0,4кВ №316 по ВЛ-10кВ №1 ПС 35/10кВ «Терновская-2», для электроснабжения трехфазного щита учета электроэнергии |  | 120 |  |  | 15
[6 empty] | Строительство ВЛ-0,4 кВ от опоры №3/6 по ВЛ-0,4 кВ №2 КТП-10/0,4 кВ № 312 по ВЛ-10 кВ № 1 ПС 35/10 кВ «Терновская-2» |  | 130 |  |  | 15
[6 empty] | Строительство ВЛ-0,4кВ от опоры №5/1 по ВЛ-0,4кВ №1 КТП-10/0,4кВ №178 по ВЛ-10кВ №6 ПС 35/10кВ «Боковская», для электроснабжения щита учета электроэнергии |  | 80 |  |  | 15
[6 empty] | Строительство ВЛИ-0,4кВ от КТП-10/0,4кВ №321 по ВЛ-10кВ №2 ПС 110/35/10кВ «Целинская» для технологического присоединения складского помещения |  | 90 |  |  | 9.625
[6 empty] | Строительство ВЛИ-0,4кВ от опоры 2-00/9-1 ВЛ-0,4кВ №2 КТП-10/0,4кВ №177 по ВЛ-10кВ №1 ПС 35/10кВ "Раздольненская" для технологического присоединения склада общего назначения |  | 220 |  |  | 15
[6 empty] | Строительство ВЛИ-0,4 кВ от опоры 1-00/8ВЛ-0,4 кВ №1 КТП-10/0,4 кВ №17 по ВЛ-10кВ №3ПС 35/10кВ "Ново-Донская" для технологического присоединения аптеки с магазином |  | 70 |  |  | 15
[6 empty] | Строительство ВЛИ-0,4 кВ от опоры 2-00/18 ВЛ-0,4 кВ №2 КТП-10/0,4 кВ№166 по ВЛ-10кВ №33 ПС 35/10кВ "Жуковская" дял технологического присоединения производственной базы |  | 330 |  |  | 10
[6 empty] | Строительство ВЛИ-0,4 кВ от опоры1-01/12 ВЛ-0,4кВ №1 КТП-10/0,4кВ №85 по ВЛ-10кВ №2 ПС 35/10 кВ "Целинский ССК" для технологического присоединения площадки под технику |  | 120 |  |  | 9
[6 empty] | Строительство ВЛИ-0,4кВ от опоры 1-00/3 ВЛ-0,4кВ №1 КТП-10/0,4 кВ №403 по ВЛ-10кВ №2 ПС 35/10 кВ "Целинский ССК" для технологического присоединения площадки под технику |  | 90 |  |  | 9
[6 empty] | Строительство ВЛ-0,4 кВ от вновь построенной опоры от ВЛ-0,4 кВ №1 КТП-10/0,4 кВ №109 по ВЛ-10 кВ №3 ПС 110/35/10 кВ «Целинская» для технологического присоединения жилого дома, в п. Целина |  | 40 |  |  | 15
[6 empty] | Строительство ВЛИ-0,4кВ от опоры 2-00/15-4 ВЛ-0,4кВ №2 КТП-10/0,4кВ №287 ВЛ-10кВ №1 ПС 110/35/10кВ "Целинская" для электроснабжения объекта "непродовольственный магазин" |  | 70 |  |  | 15
[6 empty] | Строительство ВЛИ-0,4 кВ от опоры №3-00/3-1-3 ВЛ-0,4кВ №3 КТП-10/0,4кВ №445 по ВЛ-10кВ №4 ПС 35/10кВ «Водозабор» для технологического присоединения объекта незавершенного строительства |  | 80 |  |  | 15
[6 empty] | Строительство ВЛ-0,4 кВ от вновь построенной опоры от ВЛ-0,4 кВ №1 КТП-10/0,4 кВ №296 по ВЛ-10 кВ №3 ПС 110/35/10 кВ «Целинская» для технологического присоединения жилого дома |  | 240 |  |  | 7
[6 empty] | Строительство ВЛ-0,4кВ от существующей опоры №2-00/4 ВЛ-0,4кВ №2 КТП-10/0,4кВ №14 по ВЛ-10кВ №8 ПС 110/35/10кВ «Пролетарская» для технологического присоединения дома рыбака |  | 600 |  |  | 20
[6 empty] | Строительство ВЛ-0,4 кВ от существующей опоры №1-00/12 ВЛ-0,4 кВ №1 от КТП 10/0,4 кВ №713 по ВЛ-10 кВ №5 ПС 35/10 кВ «Наумовская» для технологического присоединения объекта «жилой дом» |  | 420 |  |  | 15
[6 empty] | Строительство ВЛИ-0,4 кВ от опоры 1-00/10 ВЛ-0,4 кВ №1 КТП-10/0,4 кВ №192 ВЛ-10 кВ №3 РП-3Р ВЛ-10 кВ №3 ПС 110/35/10 кВ «Развиленская» для электроснабжения объекта «ФАП» |  | 37 |  |  | 15
[6 empty] | Строительство ВЛИ-0,4кВ от опоры 1-00/11 ВЛ-0,4кВ №1 КТП-10/0,4кВ №206 ВЛ-10кВ №2 РП-3Р ВЛ-10кВ №3 ПС 110/35/10кВ "Развиленская" для электроснабжения объекта "дом рыбака" |  | 300 |  |  | 10
[6 empty] | Строительство ВЛИ-0,4кВ от опоры 1-00/16 ВЛ-0,4кВ №287 ВЛ-10кВ №1 ПС 110/35/10кВ "Целинская" для электроснабжения объекта "Жилой дом" |  | 100 |  |  | 15
[6 empty] | Строительство ВЛ-0,4 кВ от вновь построенного КТП 10/0,4 кВ по вновь построенной ВЛ-10 кВ от существующей опоры №6-00/9-4 ВЛ-10 кВ №6 РП 1-6П ВЛ-10 кВ №6 ПС 110/35/10 кВ «Пролетарская» для электроснабжения объекта «два четырёхквартирных дома» |  | 40 |  |  | 33.33
[6 empty] | Строительство ВЛ-0,4кВ от опоры №3 ВЛ-0,4кВ №1 ТП 6/0,4кВ №299 по КВЛ-6 кВ №44 ПС Т-8 до границ земельного участка заявителя |  | 303 |  |  | 10
[6 empty] | Строительство ВЛ-0,4кВ от концевой опоры ВЛ-0,4кВ от ТП-6/0,4кВ №294 (2х630) по КВЛ-6кВ №80 Таганрогского РЭС ПС 35/6кВ Т-8 ПО ЮЗЭС, до границы земельного участка заявителя |  | 384 |  |  | 10
[6 empty] | Строительство ВЛ 0,4 кВ от ВЛ 0,4 кВ №3 ТП-6/0,4кВ №87 по КВЛ 6 кВ №74 ПС 35/6 «Т-8» до границы земельного участка заявителя |  | 231 |  |  | 10
[6 empty] | Строительство ВЛ-0,4кВ от ТП 6/0,4кВ №294 по КВЛ 6кВ №80 ПС 35/6кВ Т-8 до границы земельного участка заявителя |  | 234 |  |  | 7
[6 empty] | Строительство ТП-10/0,4кВ. Строительство ВЛ-0,4кВ от новой ТП-10/0,4кВ по ул. Бахтали, г. Таганрога вдоль участков заявителей |  | 284 |  |  | 22.5
[6 empty] | Строительство КЛ-6кВ от существующей КЛ-6кВ №927 до новой КТП-6/0,4кВ. Строительство КТП-6/0,4кВ. Строительство ВЛ-0,4кВ от новой КТПН-6/0,4кВ до земельного участка заявителя |  | 25 |  |  | 20
[6 empty] | Строительство участка ВЛ-0,4кВ для подключения магазина заявителя |  | 100 |  |  | 15
[6 empty] | Строительство участка ВЛ-0,4кВ для подключения жилых домов |  | 176 |  |  | 15
[6 empty] | Строительство участка ВЛИ-0,4кВ для электроснабжения жилого дома заявителя |  | 40 |  |  | 10
[6 empty] | Строительство ВЛ-0,4 кВ до границы земельного участка х.Яново_Грушевский |  | 248 |  |  | 15
[6 empty] | Строительство ВЛ-0,4 кВ до границы земельного участка ст. Кривянская |  | 200 |  |  | 10
[6 empty] | Строительство участка ВЛ-0,4кВ для подключения жилого дома заявителя |  | 186 |  |  | 12
[6 empty] | Строительство ВЛ-0,4 кВ до границы земельного участка жилых домов в х. Калинин |  | 398 |  |  | 55
|  |  |  | 50 - 100 |  |  | 15814 | 1100 | 0 | 1456.77 | 145 | 0
[6 empty] | Строительство ВЛ-0,4кВ от опоры №8 линейное отв. от опоры №75 по ВЛ-0,4 кВ №2 КТП 10/0,4кВ №621 по ВЛ-10 кВ №1 ПС 110/27,5/10 кВ "Старая Станица" | 83 |  |  | 15
[6 empty] | Строительство ВЛ-0,4 кВ от РУ-0,4 кВ КТП 10/0,4 кВ №243 по ВЛ-10 кВ № 6 ПС 110/35/10 кВ «Вешенская-1» | 450 |  |  | 15
[6 empty] | Строительство ВЛ-0,4 кВ от опоры №3 по ВЛ-0,4 кВ №1 КТП 10/0,4 кВ №86 по ВЛ-10 кВ № 1 ПС 35/10 кВ «Базковская» | 190 |  |  | 15
[6 empty] | Строительство ВЛ-0,4 кВ от РУ-0,4 кВ КТП 10/0,4 кВ №333 по ВЛ-10 кВ № 2 ПС 35/10 кВ «Терновская-2» | 330 |  |  | 15
[6 empty] | Строительство ВЛ-0,4кВ для электроснабжения фермы | 418 |  |  | 15
[6 empty] | Строительство ТП -10/0,4 кВ и ВЛ -0,4 кВ для электроспабжения жилого дома | 70 |  |  | 15
[6 empty] | Строительство ВЛ-0,4 кВ до границы земельного участка | 105 |  |  | 15
[6 empty] | Строительство ВЛ-0,4 кВ для электроснабжения жилого дома | 201 |  |  | 15
[6 empty] | Строительство ответвления ВЛ 0,4кВ для электроснабжения жилого дома | 233 |  |  | 15
[6 empty] | Строительство ВЛ-0,4 кВ для электроснабжения сторожки | 239 |  |  | 15
[6 empty] | Строительство ответвления ВЛ 0,4кВ для электроснабжения жилого дома | 150 |  |  | 15
[6 empty] | Строительство ВЛ 0,4кВ для электроснабжения жилого дома | 180 |  |  | 15
[6 empty] | Строительство ВЛ-0,4кВ до границы земельного участка | 170 |  |  | 15
[6 empty] | Строительство ВЛ-0,4кВ от РУ-0,4кВ КТП №48 Усть-Донецкий р-н х. Апаринский | 393 |  |  | 15
[6 empty] | Строительство участка ВЛ-0,4 кВ от опоры 181-34 ВЛ-0,4 кВ №1 от КТП-10/0,4кВ №181 для подключения жилого дома заявителя | 421 |  |  | 15
[6 empty] | Строительство участка ВЛ-0,4кВ от опоры №41-20 ВЛ-0,4 кВ №1КТП-10/0,4кВ № 41по ВЛ-10кВ №103 ПС 110/35/10кВ «Звонкая» для подключения жилого дома заявителя | 161 |  |  | 15
[6 empty] | Строительство участка ВЛ-0,4кВ от опоры № 211-23 ВЛ-0,4кВ № 2 КТП 10/0,4кВ № 211 для подключения жилых домов заявителей | 223 |  |  | 15
[6 empty] | Строительство участка ВЛ-0,4кВ для подключения жилого дома жилого дома | 91 |  |  | 15
[6 empty] | Строительство участка ВЛ-0,4кВ для подключения жилого дома заявителя | 20 |  |  | 15
[6 empty] | Строительство участка ВЛ-0,4кВ для подключения жилого дома | 38 |  |  | 15
[6 empty] | Строительство участка ВЛ-0,4кВ для подключения жилых домов заявители | 412 |  |  | 15
[6 empty] | Строительство участка ВЛ-0,4кВ для подключения жилого дома заявителя | 156 |  |  | 15
[6 empty] | Строительство участка ВЛ-0,4кВ для подключения общеобразовательной школы | 119 |  |  | 15
[6 empty] | Строительство участка ВЛ-0,4кВ для подключения жилых домов заявителей | 186 |  |  | 85.17
[6 empty] | Строительство участка ВЛ-0,4 кВ для подключения жилого дома | 174 |  |  | 15
[6 empty] | Строительство участка ВЛ-0,4кВ для подключения жилых домов заявителей | 106 |  |  | 179
[6 empty] | Строительство участка ВЛ-0,4кВ для подключения жилого дома | 307 |  |  | 15
[6 empty] | Строительство участка ВЛ-0,4кВ для подключения жилого дома | 102 |  |  | 15
[6 empty] | Строительство участка ВЛ-0,4кВ для подключения жилого дома заявителя | 135 |  |  | 15
[6 empty] | Строительство участка ВЛ-0,4кВ для подключения жилого дома заявителя | 404 |  |  | 10
[6 empty] | Строительство участка ВЛ-0,4кВ для подключения жилого дома заявителя | 81 |  |  | 15
[6 empty] | Строительство участка ВЛ-0,4кВ для подключения жилого дома заявителя | 71 |  |  | 15
[6 empty] | Строительство участка ВЛ-0,4кВ для подключения жилого дома | 137 |  |  | 15
[6 empty] | Строительство участка ВЛ-0,4кВ для подключения жилого дома | 93 |  |  | 15
[6 empty] | Строительство участка ВЛ-0,4кВ для подключения жилых домов | 56 |  |  | 15
[6 empty] | Строительство участка ВЛ-0,4кВ для подключения жилого дома | 121 |  |  | 15
[6 empty] | Строительство участка ВЛ-0,4кВ для подключения жилого дома | 40 |  |  | 15
[6 empty] | Строительство участка ВЛ-10кВ КТП-10/0,4 кВ и ВЛ-0,4кВ для подключения жилого дома заявителя | 275 |  |  | 15
[6 empty] | Строительство участка ВЛ-0,4кВ для подключения жилых домов | 235 |  |  | 15
[6 empty] | Строительство участка ВЛ-0,4кВ для подключения жилого дома заявителя | 120 |  |  | 15
[6 empty] | Строительство участка ВЛ-0,4кВ для подключения жилого дома заявителя | 53 |  |  | 15
[6 empty] | Строительство участка ВЛ-0,4кВ для подключения жилого дома заявителя | 85 |  |  | 15
[6 empty] | Монтаж провода ВЛ-0,4 кВ для подключения жилого дома | 426 |  |  | 15
[6 empty] | Строительство участка ВЛ-0,4кВ для подключения жилого дома заявителя | 78 |  |  | 15
[6 empty] | Строительство участка ВЛ-0,4кВ для подключения магазина | 156 |  |  | 15
[6 empty] | Строительство участка ВЛ-0,4кВ для подключения жилого дома заявителя | 142 |  |  | 15
[6 empty] | Строительство участка ВЛ-0,4кВ для подключения жилого дома заявителя | 83 |  |  | 15
[6 empty] | Строительство участка ВЛ-0,4 кВ для подключения жилого дома заявителя | 193 |  |  | 15
[6 empty] | Строительство участка ВЛ-0,4 кВ для подключения жилого дома заявителя | 228 |  |  | 15
[6 empty] | Строительство отпаечной ВЛ-10 кВ, установка КТП-10/0,4 кВ, строительство ВЛ-0,4кВ для технологического присоединения жилого дома | 1213 |  |  | 96.6
[6 empty] | Строительство участка ВЛ-0,4кВ для подключения жилого дома заявителя | 182 |  |  | 15
[6 empty] | Строительство участка ВЛ 10 кВ ,установка КТП, Строительство ВЛ 0,4 кВ для подключения жилых домов заявителей | 852 |  |  | 40
[6 empty] | Строительство участка ВЛ-0,4кВ для подключения жилых домов заявителей | 220 |  |  | 36
[6 empty] | Техническое перевооружение участка ВЛ-0,4 кВ для подключения жилого дома заявителя | 430 |  |  | 15
[6 empty] | Строительство участка ВЛ-0,4 кВ для подключения жилого дома | 234 |  |  | 15
[6 empty] | Строительство участка ВЛ-0,4 кВ для подключения жилого дома | 220 |  |  | 15
[6 empty] | Строительство участка ВЛ-0,4кВ для подключения жилого дома | 314 |  |  | 15
[6 empty] | Строительство участка ВЛ-0,4 кВ для подключения жилого дома | 213 |  |  | 15
[6 empty] | Строительство участка ВЛ-0,4кВ для подключения жилого дома | 292 |  |  | 15
[6 empty] | Строительство участка ВЛ-0,4кв для подключения жилого дома заявителя | 191 |  |  | 15
[6 empty] | Строительство участка ВЛ-0,4кВ для подключения жилого дома заявителя | 126 |  |  | 15
[6 empty] | Строительство участка ВЛ-0,4кв для подключения жилых домов заявителей | 111 |  |  | 15
[6 empty] | Строительство участка ВЛ-0,4кв для подключения жилого дома заявителя | 626 |  |  | 55
[6 empty] | Строительство участка ВЛ-0,4кВ для подключения жилого дома заявителя | 753 |  |  | 55
[6 empty] | Строительство участка ВЛ-0,4кВ от опоры № 59-91 ВЛ-0,4кВ №2 КТП 10/0,4кВ № 59 ВЛ-10кВ № 202 ПС 35/10кВ А-2 для подключения жилого дома заявителя | 93 |  |  | 15
[6 empty] | Строительство участка ВЛ-0,4 кВ для подключения базовой станции сотовой связи | 518 |  |  | 15
[6 empty] | Строительство участка ВЛ-0,4кВ для подключения жилого дома заявителя | 168 |  |  | 15
[6 empty] | Строительство участка ВЛ-0,4кВ для подключения жилого дома заявителя | 118 |  |  | 15
[6 empty] | Строительство ВЛИ-0,4 кВ до границы земельного участка жилых домов |  | 298 |  |  | 50
[6 empty] | Строительство ВЛ-10 кВ с установкой ТП 10/0,4 кВ и ВЛИ 0,4 кВ до границы земельного участка жилых домов |  | 259 |  |  | 40
[6 empty] | Строительство ВЛ-0,4кВ от РУ-0,4кВ КТП 10/0,4кВ №208 по ВЛ-10кВ №1 ПС 110/35/10кВ "Вешенская-1" |  | 300 |  |  | 15
[6 empty] | Строительство ВЛ-10кВ от опоры №15/59 по ВЛ-10кВ №6 ПС 35/10кВ "Боковская" с установкой КТП и строительством ВЛ-0,4кВ |  | 20 |  |  | 35
[6 empty] | Строительство участка ВЛ-0,23кВ для подключения магазина заявителя |  | 223 |  |  | 5
|  |  |  | 100 - 200 |  |  | 123 | 0 | 0 | 9 | 0 | 0
[6 empty] | Строительство отпаечной ВЛ-10кВ, установка КТП-10/0,4кВ для технологического присоединения СОШ | 123 |  |  | 9
|  |  | аллюминевый | до 50 вкл. |  |  | 0 | 0 | 434 | 0 | 0 | 22
[6 empty] | Строительство участка ВЛ-0,4кВ для подключения жилого дома заявителя |  |  | 216 |  |  | 15
[6 empty] | Строительство ВЛИ-0,4 кВ до границы земельного участка нежилого помещенияв г. Шахты |  |  | 218 |  |  | 7
|  |  |  | 50 - 100 |  |  | 0 | 0 | 1986 | 0 | 0 | 210
[6 empty] | Строительство участка ВЛ-0,4кВ для подключения пунктов по прокату |  |  | 134 |  |  | 30
[6 empty] | Строительство участка ВЛ-0,4кВ от ВЛ-0,4кВ №1 ТП-6/0,4кВ №135 по КЛ-6 кВ №1397/2 ПС-110/35/6 кВ «Т-13» до границ участка заявителя |  |  | 269 |  |  | 10
[6 empty] | Строительство участка ВЛ 0,4 кВ от ВЛ 0,4 кВ от ТП-6/0,4 кВ №294 по КВЛ 6 кВ №80 ПС 35/6 «Т-8» до границ земельного участка заявителя |  |  | 57 |  |  | 10
[6 empty] | Строительство ВЛИ-0,4кВ от РУ 0,4кВ ТП 6/0,4кВ №207 по КЛ 6кВ №48 РП-6 по КЛ 6кВ №1393 от ПС 110/6кВ Т-21 до границ земельного участка заявителя |  |  | 252 |  |  | 30
[6 empty] | Строительство ВЛ-0,4кВ от опоры №19 ВЛ 0,4кВ №4 ТП 6/0,4кВ №122 по КЛ 6кВ №80 ПС Т-8 до границ земельного участка Заявителя |  |  | 143 |  |  | 10
[6 empty] | Строительство двух ВЛ 0,4кВ от ТП №71 по КЛ 6кВ №75/2 ПС 35/10 кВ Т-7 и от ТП №40 по КЛ 6 кВ №10 ПС 110/10 кВ Т-5 до гр.з.уч.заявителя |  |  | 297 |  |  | 10
[6 empty] | Строительство ВЛ 0,4 кВ от опоры №19 ВЛ 0,4 кВ №1 ТП 6/0,4 кВ №296 по КВЛ 6кВ №74 до границы земельного участка заявителя |  |  | 400 |  |  | 10
[6 empty] | Строительство ВЛ 0,4 кВ от ВЛ 0,4 кВ №1 от КТП-6/0,4 кВ №289 по КВЛ 6 кВ №6 ПС 110/6 Т-5 до границ земельного участка заявителя |  |  | 118 |  |  | 15
[6 empty] | Строительство ВЛ-0,4кВ от опоры №5 ВЛ 0,4кВ №3 ТП 6/0,4кВ №271 по КЛ 6кВ №911/2 ПС Т-9 до границ земельного участка Заявителя |  |  | 124 |  |  | 15
[6 empty] | Строительство ВЛ 0,4 кВ от ВЛ 0,4 кВ №7 ТП 6/0,4 кВ №23 по ВЛ 6 кВ №8/2 ПС-110/35/6 кВ Т-1 до границы земельного участка заявителя |  |  | 171 |  |  | 10
[6 empty] | Строительство 2-х ВЛ 0,4 кВ от ТП-6/0,4 кВ №298 по КЛ 6 кВ №171/1 ПС 110/6 кВ «Т-17» до гр.зем.уч.заявителя |  |  | 21 |  |  | 60
территории, не относящиеся к территориям городских населенных пунктов | железобетонные опоры | изолированный | сталеалюминиевый | до 50 вкл. |  |  | 2820 | 886 | 0 | 390 | 83.2 | 0
[6 empty] | Строительство ВЛ-0,22 кВ для технологического присоединения жилого дома | 51 |  |  | 5
[6 empty] | Строительство участка ВЛ-0,4 кВ для технологического присоединения строящегося жилого дома | 45 |  |  | 15
[6 empty] | Строительство ВЛ-0,4кВ от ВЛ-0,4кВ №2 КТП №109 ВЛ-10кВ №1212 электроснабжения ж/дома | 26 |  |  | 15
[6 empty] | троительство ВЛ-0,4кВ от ВЛ-0,4кВ №2 КТП №120 ВЛ-10кВ №1212 электроснабжения ж/дома | 32 |  |  | 15
[6 empty] | Строительство ВЛ-0,4кВ от КТП-10/0,4 кВ №582 по ВЛ-10 кВ №704 ПС 35/10 кВ БГ-7 для электроснабжения насоса для полива | 140 |  |  | 15
[6 empty] | Строительство КТП-10/0,4кВ, ВЛ-10кВ от опоры№21 ВЛ-10кВ №259 ПС110/35/10/6кВ БГ-2 электроснабжения малоэтажной жилой застройки | 170 |  |  | 15
[6 empty] | Строительство ВЛ-0,4 кВ от КТП-10/0,4 кВ №105 по ВЛ-10 кВ №305 ПС 35/10 кВ БГ-3 для электроснабжения сельскохозяйственного производства (пастбища) | 35 |  |  | 15
[6 empty] | Строительство ВЛ-0,4 кВ от опоры №70 ВЛ-0,4 кВ №2 КТП-10/0,4 кВ №163 по ВЛ-10 кВ №605 ПС 110/10 кВ БГ-6 для электроснабжения жилого дома | 38 |  |  | 15
[6 empty] | Строительство ВЛ 0,4кВ от КТП 10/0,4кВ №9 для электроснабжения жилого дома | 62 |  |  | 15
[6 empty] | Строительство ВЛ 0,4кВ, КТП 10/0,4кВ для электроснабжения жилого дома | 80 |  |  | 15
[6 empty] | Строительство ВЛ-0,4 кВ от опоры №5 ВЛ-0,4 кВ №2 КТП-10/0,4 кВ №50 по ВЛ-10 кВ №257 ПС 110/35/10/6 кВ БГ-2 для энергоснабжения личного подсобного хозяйства | 280 |  |  | 15
[6 empty] | Строительство ВЛ-0,4 кВ от опоры №24 ВЛ-0,4 кВ №3 КТП-10/0,4 кВ №126 по ВЛ-10 кВ №307 ПС 35/10 кВ БГ-3 для энергоснабжения нежилых помещений | 40 |  |  | 15
[6 empty] | Строительство ВЛ-0,23 кВ от опоры №29 ВЛ-0,4 кВ №2 КТП-10/0,4 кВ №128 по ВЛ-10 кВ №108 ПС 110/35/10 кВ БГ-1 для энергоснабжения личного подсобного хозяйства | 125 |  |  | 15
[6 empty] | Строительство ВЛИ-0,4кВ от ВЛ-0,4кВ №2 КТП-299 ВЛ-6кВ №807 ПС АС-8 для электроснабжения жилого дома | 336 |  |  | 15
[6 empty] | Строительство ВЛ-0,4 кВ от ВЛ-0,4кВ №1 КТП №666 ВЛ-10кВ №111 для электроснабжения складских помещений | 95 |  |  | 15
[6 empty] | Строительство ВЛ-0,23 кВ от РПС 1 ВЛ-0,4 кВ №2 КТП-10/0,4 кВ №109 по ВЛ-10 кВ №305 ПС 35/10 кВ БГ-3 для энергоснабжения личного подсобного хозяйства | 90 |  |  | 10
[6 empty] | Строительство ВЛ-0,4 кВ от опоры №35 ВЛ-0,4 кВ №1 КТП-10/0,4 кВ №123 по ВЛ-10 кВ №108 ПС 110/35/10 кВ БГ-1 для энергоснабжения насоса для полива | 255 |  |  | 15
[6 empty] | Строительство ВЛ-0,4 кВ от опоры №2 ВЛ-0,4 кВ №1 КТП-10/0,4 кВ №48 по ВЛ-10 кВ №257 ПС 110/35/10/6 кВ БГ-2 для энергоснабжения дачного дома | 30 |  |  | 15
[6 empty] | Строительство ВЛ-0,4 кВ от ВЛ-0,4 кВ № 1 КТП № 129 ВЛ-10 кВ № 1212 для электроснабжения жилого дома на уч-ке | 150 |  |  | 15
[6 empty] | Строительство ВЛ-0,4 кВ от ВЛ-0,4 кВ № 1 КТП № 616 ВЛ-10 кВ № 101для электроснабжения жилого дома | 60 |  |  | 15
[6 empty] | Строительство ВЛ-0,4 кВ от ВЛ-0,4 кВ № 2 КТП № 129 ВЛ-10 кВ № 1212 для электроснабжения жилого дома | 25 |  |  | 10
[6 empty] | Строительство ВЛ-0,4 кВ от ВЛ-0,4 кВ № 3 КТП № 225 ВЛ-10 кВ № 3 для электроснабжения жилого дома | 120 |  |  | 5
[6 empty] | Строительство ВЛИ-0,4кВ №1 КТП-295 для электроснабжения ж/д | 80 |  |  | 30
[6 empty] | Строительство ВЛИ-0,4 кВ от ВЛ-0,4кВ №1 КТП №616 ВЛ-10кВ №105 ПС 110/35/10 кВ АС-1 для электроснабжения жилого дома | 70 |  |  | 5
[6 empty] | Строительство ВЛ-0,23 кВ от опоры №1 ВЛ-0,4 кВ №1 КТП-10/0,4 кВ №131 по ВЛ-10 кВ №108 ПС 110/35/10 кВ БГ-1 для энергоснабжения личного подсобного хозяйства | 125 |  |  | 15
[6 empty] | Строительство ВЛ-0,4 кВ от КТП-10/0,4 кВ №39 по ВЛ-10 кВ №263 ПС 110/35/10/6 кВ БГ-2 для энергоснабжения здания коровника | 120 |  |  | 15
[6 empty] | Строительство ВЛ-0,4 кВ от опоры №26 ВЛ-0,4 кВ №4 КТП-10/0,4 кВ №177 по ВЛ-10 кВ №603 ПС 110/10 кВ БГ-6 для энергоснабжения земельного участка | 115 |  |  | 15
[6 empty] | Строительство ВЛ-0,4 кВот КТП-10/0,4 кВ №301 для электроснабжения жилого дома | 25 |  |  | 10
[6 empty] | Строительство ВЛИ-0,4кВ от ВЛ-0,4кВ №1 КТП-112 ВЛ-10кВ №1408 ПС АС-14 для электроснабжения жилого дома |  | 39 |  |  | 15
[6 empty] | Строительство ВЛ-0,4 кВ от опоры №28/4 ВЛ-0,4 кВ №1 КТП-10/0,4 кВ №36 по ВЛ-10 кВ №263 ПС 110/35/10/6 кВ БГ-2 для энергоснабжения хозяйственной постройки |  | 135 |  |  | 12
[6 empty] | Строительство ВЛ-0,4кВ от КТП 10/0,4 кВ № 51 для электроснабжения жилого дома |  | 40 |  |  | 5
[6 empty] | Строительство ВЛ-0,4 кВ от ВЛ-0,4 кВ № 1 КТП № 25 ВЛ-10 кВ № 657 для электроснабжения жилого дома |  | 152 |  |  | 15
[6 empty] | Строительство ВЛ-0,4 кВ от опоры №29 ВЛ-0,4 кВ№1 КТП №630 ВЛ-10 кВ № 608 ПС 35/10 СМ-6 для электроснабжения земельного участка |  | 130 |  |  | 5
[6 empty] | Строительство ВЛ-0,4 кВ от ВЛ-0,4 кВ № 1 КТП № 7 ВЛ-10 кВ № 657 для электроснабжения жилого дома |  | 20 |  |  | 5
[6 empty] | Строительство ВЛ-0,4 кВ от опоры №3 ВЛ-0,4 кВ № 1, КТП-10/0,4 кВ № 21 по ВЛ-10 кВ № 259 ПС 110/35/10/6 кВ БГ-2 для электроснабжения личного подсобного хозяйства |  | 30 |  |  | 10
[6 empty] | Строительство ВЛ-0,23 кВ от опоры №9 ВЛ-0,4 кВ № 2, КТП-10/0,4 кВ № 22 по ВЛ-10 кВ № 259 ПС 110/35/10 кВ БГ-2 для электроснабжения жилого дома |  | 45 |  |  | 5
[6 empty] | Строительство ВЛ-0,4кВ от КТП-10/0,4кВ №94, ВЛ-10кВ №309 ПС 35/10кВ В-3 для электроснабжения дома |  | 45 |  |  | 5
[6 empty] | Строительство участка ВЛ-0,23 кВ от ВЛ-0,4 кВ № 1 КТП № 163 ВЛ-10 кВ № 408 для электроснабжения жилого дома |  | 40 |  |  | 5
[6 empty] | Строительство участка ВЛ-0,4 кВ от ВЛ-0,4 кВ № 1 КТП № 36, ВЛ-10 кВ № 207 для электроснабжения станции катодной защиты |  | 210 |  |  | 1.2
|  |  |  | 50 - 100 |  |  | 15736 | 234 | 0 | 1089.099 | 30 | 0
[6 empty] | Строительство ВЛ-0,4 кВ от ВЛ-0,4 кВ №1 КТП №294 ВЛ-6 кВ №805 для электроснабжения жилого дома | 60 |  |  | 12
[6 empty] | Строительство КТПН-10/0,4 кВ, ВЛ-10 кВ и ВЛ-0,4 кВ от ВЛ-10 кВ № 115 для электроснабжения жилых домов | 511 |  |  | 20
[6 empty] | Строительство ВЛ-0,4 кВ от ВЛ-0,4 кВ № 1 КТП № 1 ВЛ-10 кВ № 657 для электроснабжения жилого дома | 383 |  |  | 15
[6 empty] | Строительство КТПН-10/0,4кВ, отпаеч.ВЛ-10кВ и ВЛИ-0,4кВ эн.снаб. ж/дом | 751 |  |  | 45
[6 empty] | Строительство ВЛ-0,4 кВ от ВЛ 0,4 кВ №1 КТП-19 ВЛ-10 кВ № 655 ПС АС-6 энергоснабжения ж/дома | 120 |  |  | 15
[6 empty] | Строительство ВЛ-0,4кВ от ВЛ 0,4кВ №2 КТП-616 ВЛ-10кВ №105 ПС АС-1 энергоснабжения ж/дома | 180 |  |  | 15
[6 empty] | Строительство ВЛИ 0,4кВ от ВЛ-0,4кВ №1 КТП №14 ВЛ-10кВ №657 ПС АС-6 электроснабжения ж/дома | 180 |  |  | 15
[6 empty] | Строительство отпаечной ВЛ-10кВ от ВЛ-10кВ №653 ПС АС-6, КТПН-10/0,4 кВ и ВЛИ 0,4 кВ для электроснабжения жилого дома | 50 |  |  | 7.5
[6 empty] | Строительство ВЛ-10кВ от ВЛ-10кВ №657 ПС АС-6, КТПН-10/0,4кВ и ВЛИ-0,4кВ для электроснабжения жилого | 175 |  |  | 7.5
[6 empty] | Строительство ВЛ-10кВ от ВЛ-10кВ №441 ПС Р-4 КТПН-10/0,4кВ и ВЛИ-0,4кВ для электроснабжения жилого дома | 680 |  |  | 7.5
[6 empty] | Строительство ВЛ-0,4 кВ от ВЛ-0,4кВ №2 РП №5 Кл-6 кВ №340 для электроснабжения магазина с остановочным комплексом | 180 |  |  | 15
[6 empty] | Строительство ВЛ-0,4кВ от ВЛ-0,4кВ №2 КТП №129 ВЛ-10кВ №1212 для электроснабжения жилого дома | 80 |  |  | 15
[6 empty] | Строительство ВЛИ-0,4кВ от ВЛ-0,4кВ №1 КТП-180 ВЛ-6кВ №804 ПС АС-8 для электроснабжения жилого дома | 90 |  |  | 15
[6 empty] | Строительство ВЛ-0,4кВ от ВЛ-0,4кВ №2 КТП №225 ВЛ-10кВ №1207 для электроснабжения жилого дома | 90 |  |  | 15
[6 empty] | Строительство ВЛ-0,4 кВ от ВЛ-0,4 кВ № 2 КТП № 498 ВЛ-10 кВ № 1101 для электроснабжения жилого дома | 170 |  |  | 15
[6 empty] | Строительство ВЛИ -0,4 кВ от ВЛ-0,4 кВ № 1 КТП № 466 ВЛ-10 кВ № 1101 ПС 110/35/10 кВ АС-11 для электроснабжения жилого дома | 80 |  |  | 10
[6 empty] | Строительство ВЛ 0,4кВ от КТП 10/0,4кВ №69 для электроснабжения жилого дома | 70 |  |  | 10
[6 empty] | Строительство ВЛ-0,4 кВ от ВЛ-0,4 кВ№ 1 КТП-516 ВЛ-6 кВ № 4 для электроснабжения нежилого здания | 65 |  |  | 15
[6 empty] | Строительство ВЛИ-0,4 кВ от ВЛ-0,4 кВ № 1 КТП-626 ВЛ-10 кВ № 111 ПС АС-1 для электроснабжения жилого дома | 200 |  |  | 15
[6 empty] | Строительство ВЛ-0,4 кВ от ВЛ-0,4 кВ №3 КТП №6 ВЛ-10 кВ №657 для электроснабжения жилого дома | 90 |  |  | 15
[6 empty] | Строительство ВЛ-0,4 кВ № 1 КТП № 490 ВЛ-10 кВ № 1103 для электроснабжения жилого дома | 180 |  |  | 15
[6 empty] | Строительство ВЛ-0,4 кВ от ВЛ-0,4 кВ № 1 КТП № 218 ВЛ-10 кВ № 1208 для электроснабжения жилого дома | 130 |  |  | 15
[6 empty] | Строительство ВЛ-0,4 кВ от ВЛ-0,4 кВ № 1 КТП № 406 ВЛ-10 кВ № 1003 для электроснабжения жилого дома | 70 |  |  | 15
[6 empty] | Строительство ВЛ-0,4 кВ от ВЛ-0,4 кВ № 3 КТП № 414 ВЛ-10 кВ № 1003 для электроснабжения жилого дома | 280 |  |  | 15
[6 empty] | Строительство ВЛ-0,4кВ от ВЛ-0,4кВ №4 КТП-193 ВЛ-10кВ №1207 для электроснабжения нежилого здания | 150 |  |  | 15
[6 empty] | Строительство ВЛИ-0,4кВ от ВЛ-0,4кВ №1 КТП-104 ВЛ-10кВ №1208 ПС АС-12 для электроснабжения жилого дома | 60 |  |  | 15
[6 empty] | Строительство ВЛИ-0,4 кВ от ВЛ-0,4 кВ №2 КТП -122 ВЛ-10 кВ № 1208 ПС АС-12 для электроснабжения жилого дома | 125 |  |  | 15
[6 empty] | Строительство ВЛ-0,4кВ от ВЛ-0,4кВ №2 КТП №206 ВЛ-10кВ №3 для электроснабжения жилого дома | 40 |  |  | 15
[6 empty] | Строительство ВЛИ-0,4кВ от ВЛ-0,4кВ №2 КТП-651 ВЛ-10кВ №111 ПС АС-1 для электроснабжения жилого дома | 235 |  |  | 15
[6 empty] | Строительство ВЛ-0,4кВ от РУ-0,4кВ КТП №466 ВЛ-10кВ №1101 для электроснабжения жилых домов | 452 |  |  | 15
[6 empty] | Строительство ВЛ-0,4 кВ от ВЛ-0,4 кВ № 1 КТП № 294 ВЛ-6 кВ № 805 для электроснабжения жилого дома | 120 |  |  | 12
[6 empty] | №237 ВЛ-10 кВ №1208 для электроснабжения жилых домов | 300 |  |  | 5
[6 empty] | Строительство ВЛ-0,4 кВ от ВЛ-0,4 кВ №3 КТП №237 ВЛ-10 кВ №1208 для электроснабжения жилых домов | 160 |  |  | 12
[6 empty] | Строительство ВЛ-0,4 кВ от ВЛ-0,4 кВ № 1 КТП № 443 ВЛ-10 кВ 1103 для электроснабжения жилого дома | 80 |  |  | 15
[6 empty] | Строительство ВЛ-0,4 кВ от ВЛ-0,4 кВ № 1 КТП № 11 ВЛ-10 кВ № 655для электроснабжения жилого дома | 50 |  |  | 15
[6 empty] | Строительство ВЛ-0,4кВ от ВЛ-0,4кВ №2 КТП №425 ВЛ-10кВ №1109 для электроснабжения жилого дома | 35 |  |  | 15
[6 empty] | Строительство ВЛ-0,4 кВ от ВЛ0,4 кВ №2 КТП №443 ВЛ-10 кВ №1103 для электроснабжения жилого дома | 125 |  |  | 15
[6 empty] | Строительство ВЛ-0,4кВ от ВЛ-0,4кВ №2 КТП №653 ВЛ-10кВ №403 для электроснабжения жилого дома | 60 |  |  | 15
[6 empty] | Строительство ВЛИ-0,4 кВ от ВЛ-0,4кВ №1 КТП №294 ВЛ-6кВ №805 ПС 35/6 кВ АС-8 для электроснабжения жилого дома | 50 |  |  | 15
[6 empty] | Строительство ВЛИ-0,4кВ от РУ-0,4кВ КТП-188 ВЛ-6кВ №804 ПС АС-8 для электроснабжения жилого дома | 341 |  |  | 15
[6 empty] | Строительство КТПН-10/0,4 кВ и ВЛ-0,4кВ от ВЛ-10кВ №653 для электроснабжения жилого дома | 60 |  |  | 15
[6 empty] | Строительство ВЛ-0,4кВ от ВЛ-0,4кВ №1 КТП №287 ВЛ-6кВ №805 для электроснабжения жилого дома | 45 |  |  | 15
[6 empty] | Строительство ВЛ-0,4кВ от ВЛ-0,4кВ №2 КТП №161 ВЛ-10кВ №414 для электроснабжения жилого дома | 120 |  |  | 15
[6 empty] | Строительство ВЛ-0,4 кВ от ВЛ-0,4 кВ № 2 КТП № 213 ВЛ-6 кВ № 805 для электроснабжения жилого дома | 140 |  |  | 15
[6 empty] | Строительство ВЛ-0,4кВ от ВЛ-0,4кВ №2 КТП №237 ВЛ-10кВ №1208 для электроснабжения жилых домов | 220 |  |  | 15
[6 empty] | Строительство КТПН-10/0,4 кВ, ВЛ-0,4 кВ и ВЛ-10 кВ от ВЛ-10 кВ №608 опора №157 ПС 35/10 СМ-6 для электроснабжения жилого дома | 250 |  |  | 15
[6 empty] | Строительство отпаечной ВЛ-10 кВ от ВЛ-10 кВ № 12 ПС Чалтырь , строительство отпаечной ВЛ 10 кВ от ВЛ 10 кВ № 6 ПС Чалтырь, строительство двух трансформаторной ТП 10/0,4 заявитель | 201 |  |  | 41.666
[6 empty] | Строительство ВЛИ-0,4 кВ в х. Ленинаван от ТП 10/0,4 кВ №1/106 кВ ПС Чалтырь | 447 |  |  | 12
[6 empty] | Строительство ВЛ-10 кВ от ВЛ-10 кВ № 6 ПС Б.Салы 35/10 кВ. Строительство новой ТП 10/0,4 кВ. Строительство ВЛ-0,4 кВ от новой ТП 10/0,4 кВ до границ участков заявителей | 192 |  |  | 32.333
[6 empty] | Стрпоительство ВЛ-10 кВ от отпайки №4-25 по ВЛ-10 кВ №4 ПС Чалтырь, строительство ТП 10/0,4 кВ, строительство ВЛИ-0,4 кВ в с. Крым | 185 |  |  | 10
[6 empty] | Строительство ВЛ-0,4 кВ от КТП №231 м ВЛ-10 кВ №4 ПС "ГСКБ" до границ земельного участка заявителя | 672 |  |  | 15
[6 empty] | Строительство ВЛ-10 кВ от отпайки ТП №4-25 по ВЛ-10 кВ №4 ПС Чалтырь, строительство ТП 10/0,4 кВ, строительство ВЛИ-0,4 кВ в с.Крым | 411 |  |  | 31.6
[6 empty] | Строительство ВЛ 0,4 кВ от КТП-10/0,4 кВ, (установленной для заявителей Большаков М.М., Морозова Р.Н., Фомичева Б.Н.). Строительство ВЛ 0,4 кВ от КТП-10/0,4 кВ №78 по ВЛ 10 кВ №1/3 ПС Троицкая-1. | 1700 |  |  | 15
[6 empty] | Строительство ВЛИ-0,4кВ от ТП-10/0,4кВ №3-37 ПС "Чалтырь" до границы земельного участка заявителя | 190 |  |  | 15
[6 empty] | Строительство ВЛ-0.4 кВ от КТП-10/0.4 кВ №77 по ВЛ-10 кВ №2 ПС-35/10 кВ «Покровская» до границ земельного участка заявителя | 275 |  |  | 15
[6 empty] | «Строительство участка ВЛ-0.4 кВ от ВЛ-0.4кВ №1 КТП-10/0.4 кВ №585 по ВЛ-10 кВ №1/3 ПС-110/35/10 кВ «Троицкая-1» до границ земельного участка заявителя» | 47 |  |  | 15
[6 empty] | Строительство участка ВЛ-0,4 кВ от ВЛ-0,4 кВ №1 КТП-10/0,4 кВ №285 по ВЛ-10 кВ №2 ПС 35/10 кВ "Троицкая" до границ земельного участка заявителя | 359 |  |  | 13
[6 empty] | Строительство ВЛ-0,4кВ от КТП-10/0,4кВ №419 по ВЛ-10кВ №6 ПС-35/10 кВ «Покровская» до границ земельного участка заявителя | 245 |  |  | 15
[6 empty] | Строительство участка ВЛ-0.4 кВ от КТП №396м по ВЛ-10 кВ №7 ПС Русский Колодец до границ земельного участка заявителей | 367 |  |  | 10
[6 empty] | Строительство ВЛ-10 кВ от ВЛ-10 кВ. Строительство ТП 10/0,4 кВ. Строительство ВЛИ 0,4 кВ от новой ТП 10/0,4 кВ до границ земельных участков заявителей | 323 |  |  | 3
[6 empty] | Строительство ВЛ-0,4кВ от ВЛИ-0,4кВ № 2 ТП № 1/6 ПС Чалтырь в х. Ленинакан | 500 |  |  | 5
[6 empty] | Строительство участка ВЛ-0,4кВ от ТП-10/0,4кВ, установленной по объекту «Строительство ВЛ-10кВ от ВЛ-10кВ. Строительство ТП 10/0,4кВ. Строительство ВЛИ-0,4кВ от новой ТП 10/0,4кВ до границ земельных участков заявителей | 163 |  |  | 15
[6 empty] | Строительство ВЛИ-0,4кВ от ВЛ-0,4кВ №2 ТП-10/0,4кВ №4/9 по ВЛ-10кВ №4 ПС «Чалтырь» | 95 |  |  | 15
[6 empty] | Строительство ВЛ-0,23кВ от КТП-10/0,4кВ №667 по ВЛ-10кВ №1/3 ПС-110/35/10кВ "Троицкая-1" до границ земельного участка заявителя | 58 |  |  | 15
[6 empty] | Строительство ВЛ 0,4 кВ от опоры №20 ВЛ 0,4 кВ №2 ТП-10/0,4 кВ №4/9 по ВЛ 10 кВ №4 ПС "Чалтырь" до границ земельного участка заявителя | 60 |  |  | 15
[6 empty] | Строительство участка ВЛ-0,23 кВ от ВЛ-0,4 кВ №1 КТП №67 ВЛ-10 кВ №4 ПС Самбек до границ земельного участка заявителя | 202 |  |  | 10
[6 empty] | Строительство ВЛИ-0,4кВ от ТП 10/0,4 кВ № 28(А) (на балансе ЗАО «Агропродукт») ВЛ-10 кВ №4 ПС Матвеево-Курганской до границы земельного участка заявителя | 198 |  |  | 12
[6 empty] | Строительство участка ВЛ 0,4 кВ от ВЛ 0,4 кВ № 3 ТП 10/0,4 кВ № 296(А) ВЛ-10кВ № 4 ПС 35/10 кВ Б.Кирсановская для электроснабжения объекта физической культуры и спорта | 165 |  |  | 10
[6 empty] | Строительство ВЛИ 0,4кВ от опоры №18 по ВЛ 0,4кВ №2 от ТП №5/2 ПС Хапры-Тяговая | 168 |  |  | 15
[6 empty] | СтроительствоВЛ-0,4кВ от ТП10/0,4кВ,установленной по ВЛ 10кВ №20-04 ПС Р-20 до границ земемельного участка | 79 |  |  | 15
[6 empty] | "Строительство ВЛИ 0,4 кВ от ВЛИ 0,4 кВ № 1ТП-10/0,4 кВ № 4/38 по ВЛ 10 кВ №4 ПС 110/35/10 кВ «Чалтырь» до границ земельного участка заявителей" | 149 |  |  | 15
[6 empty] | Строительство ВЛ 0,4кВ от опоры №9 по ВЛ 0,4кВ №1 ТП 10/0,4кВ №5/15 ПС Б.Салы до границы земельного участка заявителя | 106 |  |  | 15
[6 empty] | Строительство участка ВЛ 0,4кВ от ВЛ 0,4кВ ТП 10/0,4кВ №8/1 по ВЛ 10кВ №8 ПС Синявская до гр.зем.уч.заявителей | 96 |  |  | 15
[6 empty] | Строительство ВЛ-0,4 кВ от ВЛ-0,4 кВ № 1 КТП № 653 ВЛ-10 кВ № 403 для электроснабжения жилого дома |  | 180 |  |  | 15
[6 empty] | Строительство ВЛ-0,4 кВ от ВЛ-0,4 кВ № 1 КТП № 15 ВЛ-10 кВ № 657 для электроснабжения жилого дома |  | 54 |  |  | 15
|  |  | аллюминевый | до 50 вкл. |  |  | 15970 | 28939 | 55090 | 1354.7 | 2700.78 | 8126.15
[6 empty] | Строительство участка ВЛИ-0,4кВ от опоры №6 ВЛ-0,4 кВ №4 КТП 1608/250 кВА по ВЛ-10 кВ №11 ПС 35/10 кВ «Камышевская» для присоединения жилого дома | 175 |  |  | 7
[6 empty] | Строительство участка ВЛИ-0,4кВ от КТП 1630/160 кВА по ВЛ-10 кВ №7 ПС «Антоновская» для присоединения станции сотовой связи | 59 |  |  | 7
[6 empty] | Строительство участка ВЛ-0,4 кВ от оп. №25 по ВЛ-0,4 кВ №2 КТП-1555/250 кВА по ВЛ-10 кВ №5 ПС Цимлянская для присоединения жилого дома | 35 |  |  | 8
[6 empty] | Строительство участка ВЛ-0,4кВ от опоры №9 ВЛ-0,4 кВ №1 КТП 8365/40 кВА по ВЛ-6 кВ №1 ПС 35/6 кВ «Потаповская» для присоединения жилого дома, нежилого помещения | 401 |  |  | 7
[6 empty] | Строительство участка ВЛ-0,4кВ от опоры №35 ВЛ-0,4 кВ №1 КТП-8478/100 кВА по ВЛ-6кВ №14 ПС «Романовская» для присоединения жилого дома | 25 |  |  | 7
[6 empty] | Строительство участка ВЛ-0,4кВ от опоры №26 ВЛ-0,4 кВ №1 КТП 8390/160 кВА по ВЛ-6 кВ №6 ПС «Потаповская» для присоединения жилого дома | 91 |  |  | 7
[6 empty] | Строительство участка ВЛИ-0,4 кВ от опоры №15 ВЛ-0,4 кВ №3 КТП- 8380/160 кВА по ВЛ-6 кВ №6 ПС "Потаповская" для присоединения дома | 30 |  |  | 7
[6 empty] | Строительство участка ВЛИ-0,4 кВ от опоры №13 ВЛ-0,4 кВ №2 КТП- 8530/400 кВА по ВЛ-6 кВ №14 ПС35/6 кВ " Романовская" для присоединения жилого дома | 15 |  |  | 7
[6 empty] | Строительство учаска ВЛ-0,4 кВ от опоры №7 ВЛ-0,4 кВ №3 КТП 8390/160 кВА по ВЛ-6 кВ №6 ПС Потаповская для присоединения | 14 |  |  | 7
[6 empty] | Строительство участка ВЛ-0,4кВ от опоры №3/3 ВЛ-0,4 кВ №2 КТП 8524/100 кВА по ВЛ-10 кВ №12 ПС "ВПТФ" для присоединения жилого дома | 107 |  |  | 8
[6 empty] | Строительство участка ВЛ-0,4 кВ от опоры №19 ВЛ-0,4 кВ №2 КТП 8034/160 кВА ВЛ-10 кВ №1 ПС "Рябичевская" для присоединения магазина и складского помещения | 14 |  |  | 7
[6 empty] | Строительство участка ВЛИ-0,4 кВ от опоры №1/2 ВЛ-0,4 кВ №3 КТП-8533/400 кВА по ВЛ-6 кВ №5 ПС 35/6 кВ "НС-13" для присоединения жилого дома | 29 |  |  | 7
[6 empty] | Строительство участка ВЛ-0,4 кВ от опоры №17 ВЛ-0,4 кВ №3 КТП 8396/160 кВА по ВЛ-6 кВ №11 ПС "Шлюзовая" для присоединения дома | 35 |  |  | 8
[6 empty] | Строительство участка ВЛ-0,4 кВ от опоры №3/6 ВЛ-0,4 кВ №1 КТП 8490/250 кВА по ВЛ-6 кВ №5 ПС "Романовская" для присоединения жилого дома | 120 |  |  | 8
[6 empty] | Строительство участка ВЛ-0,4 кВ от опоры №1/13 ВЛ-0,4 кВ №1 КТП 8461/400 кВА по ВЛ-6 кВ №11 ПС 35/6 кВ "Шлюзовая" для присоединения жилого дома | 30 |  |  | 12
[6 empty] | Строительство участка ВЛ-0,4кВ от опоры №10 ВЛ-0,4 кВ №2 КТП 8530/400 кВА по ВЛ-6 кВ №14 ПС «Романовская» для присоединения индивидуального жилого дома | 35 |  |  | 10
[6 empty] | Строительство участка ВЛ-0,4кВ от опоры №1/16 ВЛ-0,4 кВ №1 КТП 8461/400 кВА по ВЛ-6 кВ №11 ПС «Шлюзовая» для присоединения жилого дома | 35 |  |  | 10
[6 empty] | Строительство участка ВЛ-0,4кВ от опоры №1/14 ВЛ-0,4 кВ №1 КТП 8461/400 кВА по ВЛ-6 кВ №11 ПС «Шлюзовая» для присоединения жилого дома | 35 |  |  | 10
[6 empty] | Строительство участка ВЛ-0,4 кВ от опоры №1/20 ВЛ-0,4 кВ №1 КТП 8461/400 кВА по ВЛ-6 кВ №11 ПС 35/6 кВ "Шлюзовая" для присоединения дома | 30 |  |  | 8
[6 empty] | Строительство участка ВЛИ-0,23 кВ от опоры №11 ВЛ-0,4 кВ №1 КТП-8565/400 кВА по ВЛ-6 кВ №5 ПС 35/6 кВ «НС-13» для присоединения жилого дома | 17 |  |  | 10
[6 empty] | Строительство участка ВЛ-0,4 кВ от опоры №22 ВЛ-0,4 кВ №2 КТП-8533/160 кВА по ВЛ-6 кВ №5 ПС "НС-13" для присоединения индивидуального жилого дома | 30 |  |  | 10
[6 empty] | Строительство участка ВЛ-0,4 кВ от опоры №20 ВЛ-0,4 кВ №6 ПС 110/6 "НС-1" для присоединения животноводческой точки | 130 |  |  | 10
[6 empty] | Строительство участка ВЛ-0,4кВ от опоры №20 ВЛ-0,4 кВ №2 КТП-6487 ВЛ-10 кВ №12 ПС 110/35/10 "Комаровская" для присоединения магазина | 55 |  |  | 10
[6 empty] | Строительство участка ВЛ-0,4кВ от опоры №11 ВЛ-0,4кВ №3 КТП-6484 ВЛ-10кВ №1 ПС 35/10 кВ «Рассвет» для присоединения Авто-гаража | 170 |  |  | 10
[6 empty] | Строительство участка ВЛ-0,4кВ от КТП-1325/400 кВА по ВЛ-10 кВ №7 ПС 35/10 кВ «Крутовская» для присоединения жилого дома | 90 |  |  | 8
[6 empty] | Строительство участка ВЛ-0,4 кВ от опоры №8 ВЛ-0,4 кВ №5 КТП 1505/160 кВА по ВЛ-10 кВ №5 ПС "Лозновская" для присоединения жилого дома | 30 |  |  | 8
[6 empty] | Строительство участка ВЛИ-0,4кВ от опоры №2/5 ВЛ-0,4кВ №3 КТП-1407/250кВА по ВЛ-10кВ №17 ПС "Цимлянская" для присоединения жилого дома | 90 |  |  | 8
[6 empty] | Строительство участка ВЛИ-0,4 кВ от опоры №1/3 ВЛИ-0,4 кВ №3 КТП 1411/160 кВА по ВЛ-10 кВ №5 ПС "Цимлянская" для присоединения жилого дома | 210 |  |  | 8
[6 empty] | Строительство участка ВЛИ-0,4 кВ от опоры №2/6 ВЛ-0,4 кВ №1 КТП-1356/100 кВА по ВЛ-10 кВ №2 ПС 35/10 "ЖБИ" для присоединения жилого дома | 115 |  |  | 8
[6 empty] | Строительство участка ВЛ-0,4кВ от опоры №11 ВЛ-0,4 кВ №3 КТП-1365/250 кВА по ВЛ-10 кВ №1 ПС 35/10 кВ «ЖБИ» для присоединения жилого дома | 25 |  |  | 10
[6 empty] | Строительство участка ВЛ-6 кВ от опоры №89 ВЛ-6 кВ №5 ПС 35/6 кВ «Романовская» с монтажом ТП-6/0,4 кВ и строительство участка ВЛ-0,4кВ от проектируемой ТП-6/0,4 кВ по ВЛ-6 кВ №5 ПС «Романовская» для присоединения жилого дома | 204 |  |  | 5
[6 empty] | Строительство участка ВЛИ -0,23кВ от КТП 8415/63кВА по ВЛ-6кВ №42 ПС 110/10/6кВ "ЮЗР" для присоединения пункта видеонаблюдения | 12 |  |  | 10
[6 empty] | Строительство участка ВЛ-0,4 кВ с использованием СИП от опоры №12 ВЛ-0,4 кВ №1 КТП-8530/400 кВА по ВЛ-6 кВ №14 ПС 35/6 кВ "Романовская" для присоединения жилого дома | 14 |  |  | 7
[6 empty] | Строительство участка ВЛИ-0,4 кВ от опоры №2/5 ВЛ-0,4 кВ №1 КТП-8490/250 кВА по ВЛ-6 кВ №5 ПС 35/6 кВ "Романовская" для присоединения жилого дома | 18 |  |  | 12
[6 empty] | Строительство участка ВЛ-0,4кВ от опоры №10Б ВЛ-0,4кВ №1 КТП-8452/250 кВА по ВЛ-6кВ №1 ПС 35/6 кВ "Романовская" для присоединения жилого дома | 18 |  |  | 5
[6 empty] | Строительство участков ВЛ-0,4 кВ от опор №7, №9, №6 ВЛ-0,4 кВ №1 КТП 8597/160 кВА по ВЛ-6 кВ №5 ПС «Романовская для присоединения жилых домов | 89 |  |  | 7
[6 empty] | Строительство участка ВЛИ-0,4 кВ от опоры №18 ВЛ-0,4 кВ №2 КТП-8594/100 кВА по ВЛ-6 кВ №5 ПС 35/6 кВ "Романовская" для присоединения жилого дома | 24 |  |  | 7
[6 empty] | Строительство участка ВЛИ-0,4 кВ от опоры №1/10 ВЛ-0,4 кВ №3 КТП-8483/100 кВА по ВЛ-6 кВ №5 ПС 35/6 кВ "Романовская" для присоединения жилого дома | 19 |  |  | 7
[6 empty] | Строительство ВЛ-0,4 кВ от опоры №4 ВЛ-0,4 кВ №1 КТП-8534/60 кВА по ВЛ-6 кВ №11 ПС "Шлюзовая" для присоединения жилого дома | 100 |  |  | 7
[6 empty] | Строительство участка ВЛ-0,4 кВ от опоры №21 ВЛ-0,4 кВ №1 КТП 8533/160 кВА по ВЛ-6 кВ №5 ПС НС-13 для присоединения жилого дома | 17 |  |  | 12
[6 empty] | Строительство участка ВЛ-0,4 кВ от опоры №11 ВЛ-0,4 кВ №1 КТП- 8597/400 кВА по ВЛ-6 кВ №5 ПС 35/6 кВ "Романовская" для присоединения жилого дома | 138 |  |  | 7
[6 empty] | Строительство участка ВЛИ-0,4кВ от опоры №30 ВЛ-0,4 кВ №1 КТП 8436/160 кВА по ВЛ-6 кВ №2 ПС 35/6 кВ «НС-15» для присоединения жилого дома | 254 |  |  | 7
[6 empty] | Строительство участка ВЛ-10кВ от опоры № 9/36 по ВЛ-10кВ № 24 ПС 110/35/10кВ "КГУ" с монтажом ТП-10/0,4кВ и строительство участка ВЛ-0,4кВ от проектируемой ТП-10/0,4кВ по ВЛ-10кВ №24 ПС 110/35/10кВ КГУ для присоединения баз отдыха | 218 |  |  | 5
[6 empty] | Строительство участка от опоры №5 ВЛ-0,4кВ №1 КТП-3395 мощностью 100кВА по ВЛ-10кВ №14 ПС 110/10/6кВ «Жуковская» для присоединения жилого дома | 100 |  |  | 10
[6 empty] | Строительство участка ВЛ-0,4 кВ от опоры №15 ВЛ-0,4 кВ №2 КТП- 1396/160 кВА по ВЛ-10 кВ №2 ПС "ЖБИ" для присоединения жилого дома | 60 |  |  | 10
[6 empty] | Строительство участка ВЛИ-0,4 кВ от опоры №1/19 ВЛ-0,4 кВ №1 КТП 1443/400 кВА по ВЛ-10 кВ №7 ПС Крутовская для присоединения жилого дома | 78 |  |  | 10
[6 empty] | Строительство участка ВЛИ-0,4 кВ от КТП-1430/160 кВА протяженностью 160 м, из которых 65 метров совместным подвесом с ВЛИ-0,4 кВ №1 от КТП-1696А от опоры №5 до опоры №3 для присоединения автомойки | 170 |  |  | 10
[6 empty] | Строительство участка ВЛ-0,4 кВ от опоры №8 ВЛ-0,4 кВ №1 КТП 1375/100 кВА по ВЛ-10 кВ №2 ПС "ЖБИ" для присоединения столярного цеха | 185 |  |  | 10
[6 empty] | Строительство участка ВЛИ-0,4 кВ от опоры №19 ВЛ-0,4кВ №1 КТП-8594/100 кВА по ВЛ-6кВ №5 ПС 35/6 кВ "Романовская" для присоединения жилого дома | 29 |  |  | 12
[6 empty] | Строительство участка ВЛИ-0,23 кВ от опоры №11 ВЛ-0,4 кВ №1 КТП-8565/400 кВА по ВЛ-6 кВ №5 ПС 35/6 кВ «НС-13» для присоединения жилого дома | 22 |  |  | 8
[6 empty] | Строительство участка ВЛ-6кВ от опоры № 11/6 ВЛ-6кВ №14 ПС 35/6кВ «Романовская» с монтажом ТП-6/0,4кВ и строительство участка ВЛ-0,4кВ от проектируемой ТП-6/0,4кВ по ВЛ-6кВ №14 ПС 35/6 «Романовская» для присоединения жилых домов | 845 |  |  | 7
[6 empty] | Строительство участка ВЛ-0,4 кВ от КТП-6605 ВЛ-6 кВ №6 ПС 110/35/6 кВ "Обливная" для присоединения Автогаража | 62 |  |  | 8
[6 empty] | Строительство участка ВЛИ-0,4 кВ от опоры №1/5 ВЛ-0,4 кВ №3 КТП 6521/100 кВА по ВЛ-10 кВ №12 ПС 110/35/10 кВ «Комаровская» для присоединения непродовольственного магазина | 41 |  |  | 8
[6 empty] | Строительство участка ВЛИ-0,4 кВ от опоры №3 ВЛ-0,4 кВ №1 КТП 1373/100 кВА по ВЛ-10 кВ №17 ПС 110/35/10 кВ «Цимлянская» для присоединения жилого дома | 80 |  |  | 8
[6 empty] | Строительство участка ВЛИ-0,4 кВ от опоры №5 ВЛ-0,4 кВ №1 КТП 1502/100 кВА по ВЛ-10 кВ №5 ПС 35/10 кВ «Антоновская» для присоединения жилого дома | 110 |  |  | 8
[6 empty] | Строительство участка ВЛ-0,4 кВ от опоры №3 ВЛ-0,4 кВ №3 КТП 8390/160 кВА по ВЛ-6 кВ №6 ПС Потаповская для присоединения дома | 15 |  |  | 10
[6 empty] | Строительство участка ВЛ-0,4кВ от опоры №1/4 ВЛ-0,4 кВ №3 КТП 8478/100 кВА по ВЛ-6 кВ №14 ПС 35/6 кВ «Романовская» для присоединения жилого дома | 32 |  |  | 12
[6 empty] | Строительство участка ВЛ-0,4кВ от опоры №1 ВЛ-0,4 кВ №1 КТП 8574/160 кВА по ВЛ-6 кВ №14 ПС 35/6 кВ «Романовская» для присоединения жилого дома | 38 |  |  | 12
[6 empty] | Строительство участка ВЛ-0,4кВ от опоры №4 ВЛ-0,4 кВ №1 КТП 8008/100 кВА по ВЛ-10 кВ №7 ПС «Рябичевская» для присоединения гаража | 40 |  |  | 10
[6 empty] | Строительство участка ВЛ-0,4 кВ от опоры №7 ВЛ-0,4 кВ №3 КТП 8478/100 кВА по ВЛ-6 кВ №14 ПС "Романовская" для присоединения жилого дома | 33 |  |  | 10
[6 empty] | Строительство участка ВЛ-0,4 кВ от опоры №1/5 ВЛ-0,4 кВ №1 КТП 8494/100 кВА по ВЛ-6 кВ №14 ПС "Романовская" для присоединения жилого дома | 29 |  |  | 7
[6 empty] | Строительство участка ВЛ-0,4 кВ от опоры №2/10 кВ №2 КТП 8033/160 кВА по ВЛ-10 кВ №1 ПС "Рябичевская" для присоединения жилого дома | 38 |  |  | 12
[6 empty] | Строительство участка ВЛ-0,4кВ от опоры №15 ВЛ-0,4 кВ №3 КТП 8533/160 кВА по ВЛ-6 кВ №5 ПС 35/6 кВ «НС-13» для присоединения индивидуального жилого дома | 38 |  |  | 7
[6 empty] | Строительство ВЛ-0,4 кВ от опоры №1/27 ВЛ-0,4 кВ №1 КТП-8481/100 кВА по ВЛ-6 кВ №5 ПС "Романовская" для присоединения жилого дома | 30 |  |  | 7
[6 empty] | Строительство участка ВЛИ-0,4 кВ от КТП-8510/250 кВА по ВЛ-6кВ №5 ПС 35/6 кВ "Романовская" для присоединения жилого дома | 269 |  |  | 5
[6 empty] | Строительство участка ВЛИ-0,4 кВ от опоры №1 ВЛ-0,4кВ №2 КТП-8498/100 кВА по ВЛ-6кВ №5 ПС 35/6 кВ "Романовская" для присоединения жилого дома | 53 |  |  | 5
[6 empty] | Строительство участка ВЛИ-0,4 кВ от опоры №4/7 ВЛ-0,4кВ №2 КТП-8453/250 кВА по ВЛ-6кВ №1 ПС 35/6 кВ "Романовская" для присоединения жилого дома | 71 |  |  | 7
[6 empty] | Строительство участка ВЛ-0,4 кВ от опоры №25 ВЛ-0,4 кВ №2 КТП 8478/160 кВА по ВЛ-6 кВ №14 ПС 35/6 кВ «Романовская» для присоединения жилого дома | 15 |  |  | 7
[6 empty] | Строительство участка ВЛ-0,4 кВ от опоры № 40 ВЛ-0,4 кВ №1 КТП 8386/160 кВА по ВЛ-6 кВ №6 ПС 35/6 кВ "Потаповская" для присоединения жилого дома | 38 |  |  | 7
[6 empty] | Строительство участка ВЛ-0,4 кВ от опоры №2 ВЛ 0,4 кВ №2 КТП 8431/100 кВА по ВЛ-6 кВ №1 ПС 35/6 кВ "НС-12" для присоединения бригадного домика | 254 |  |  | 8
[6 empty] | Строительство участка ВЛ-0,4 кВ от опоры №3/4 ВЛ-0,4 кВ №1 КТП 8525/250 кВА по ВЛ-10 кВ №12 ПС 110/10 кВ "ВПТФ" для присоединения жилого дома | 67 |  |  | 8
[6 empty] | Строительство участка ВЛ-0,4 кВ от опоры №18 ВЛ-0,4 кВ №1 КТП 8489/160 кВА по ВЛ-6 кВ №14 ПС 35/6 кВ "Романовская" для присоединения дома | 100 |  |  | 8
[6 empty] | Строительство участка ВЛ-0,4 кВ от опоры №10 ВЛ-0,4 кВ №1 КТП-8597 по ВЛ-6 кВ №5 ПС 35/6 кВ "Романовская" для присоединения жилого дома | 42 |  |  | 7
[6 empty] | Строительство участка ВЛИ-0,4 кВ от опоры №1/23 ВЛ-0,4 кВ №3 КТП 8470/250 кВА по ВЛ-6 кВ №14 ПС 35/6 кВ "Романовская" для присоединения жилого дома | 86 |  |  | 12
[6 empty] | Строительство участка ВЛИ-0,4 кВ от опоры №1 ВЛ-0,4 кВ №1 КТП 6132/100 кВА по ВЛ-10 кВ №15 ПС 110/35/10 кВ «Мартыновская» для присоединения складских объектов | 100 |  |  | 7
[6 empty] | Строительство участка ВЛ-0,4 кВ от опоры №1 ВЛ-0,4 кВ №1 КТП-6160 ВЛ-10 кВ №7 ПС 110/35/10/6 кВ для присоединения Зерносклада | 36 |  |  | 12
[6 empty] | Строительство участка ВЛ-0,4 кВ от опоры №10 ВЛ-0,4 кВ №2 КТП-6423 по ВЛ-10 кВ №12 ПС "Комаровская" для присоединения Магазина | 68 |  |  | 7
[6 empty] | Строительство участка ВЛ-0,4кВ от опоры №15 ВЛ-0,4кВ №2 КТП 4274/160кВА по ВЛ-10кВ №6 ПС 35/10кВ Валуевская для присоединения склада | 264 |  |  | 7
[6 empty] | Строительство участка ВЛ-0,4 кВ от опоры №1/8 ВЛ-0,4 кВ №1 КТП 8475/100 кВА по ВЛ-6 кВ №14 ПС "Романовская" для присоединения жилых домов | 95 |  |  | 7
[6 empty] | Строительство участка ВЛ-0,4 кВот опоры №17 ВЛ-0,4 кВ №2 КТП 8494/100 кВА по ВЛ-6 кВ №14 ПС "Романовская" для присоединения жилого дома | 29 |  |  | 7
[6 empty] | Строительство участка ВЛ-0,4кВ от опоры №2/6 ВЛ-0,4 кВ №1 КТП 8525/250 кВА по ВЛ-10 кВ №12 ПС «ВПТФ» для присоединения сарая | 30 |  |  | 7
[6 empty] | Строительство участка ВЛ-0,4кВ от опоры №1/15 ВЛ-0,4 кВ №2 КТП 8461/400кВА по ВЛ-6 кВ №11 ПС «Шлюзовая» для присоединения индивидуального жилого дома | 20 |  |  | 12
[6 empty] | Строительство участка ВЛ-0,4кВ от опоры №1/4 ВЛ-0,4кВ №3 КТП-8470/250кВА по ВЛ-6 кВ №14 ПС 35/6 кВ "Романовская" для присоединения полигона твердых бытовых отходов | 422 |  |  | 7
[6 empty] | Строительство участка ВЛИ-0,4 кВ от опоры №16 ВЛ-0,4 кВ №2 КТП 7252/100 кВА по ВЛ-10 кВ №24 ПС 110/35/10 кВ «КГУ» для присоединения базы отдыха | 110 |  |  | 10
[6 empty] | Строительство участка ВЛ-0,4кВ от опоры №1/3 ВЛ-0,4кВ №1 КТП 8023/100кВА по ВЛ-10кВ №6 ПС 35/10кВ Виноградная для присоединения жилого дома | 199 |  |  | 10
[6 empty] | Строительство участка ВЛ-0,4 кВ от опоры №13 ВЛ-0,4 кВ №2 КТП-8345/160 кВА по ВЛ-6 кВ №6 ПС 35/6 кВ «Потаповская» для присоединения жилого дома | 20 |  |  | 10
[6 empty] | Строительство участка ВЛ-0,4 кВ от опоры №1/1 ВЛ-0,4 кВ №3 КТП 8380/160 кВА по ВЛ-6 кВ №6 ПС 35/6 кВ "Потаповкая" для присоединения пруда | 480 |  |  | 10
[6 empty] | Строительство участка ВЛ-0,4кВ от опоры №20 ВЛ-0,4 кВ №2 КТП 8405/100 кВА по ВЛ-6 кВ №11 ПС «Шлюзовая» для присоединения жилого дома | 23 |  |  | 12
[6 empty] | Строительство участка ВЛ-0,4 кВ от опоры №26 ВЛ-0,4 кВ №2 КТП-6145 ВЛ-10 кВ №15 ПС 110/35/10 кВ "Мартыновская" для присоединения здания | 352 |  |  | 12
[6 empty] | Строительство участка ВЛ-0,4кВ от опоры №2/5 ВЛ-0,4 кВ №2 КТП 1396/100 кВА по ВЛ-10 кВ №2 ПС «ЖБИ» для присоединения жилого дома | 57 |  |  | 8
[6 empty] | Строительство участка ВЛИ-0,4кВ от опоры №1В ВЛ-0,4 кВ №3 КТП 1523/100 кВА по ВЛ-10 кВ №5 ПС 35/10 кВ «Антоновская» для присоединения станции сотовой связи | 16 |  |  | 8
[6 empty] | Строительство участка ВЛ-0,4кВ от опоры №2/4 ВЛ-0,4 кВ №2 КТП 8585/63 кВА по ВЛ-6 кВ №7 ПС 35/6 кВ «Романовская» для присоединения жилого дома | 67 |  |  | 10
[6 empty] | Строительство участка ВЛ-0,4кВ от опоры №7 ВЛ-0,4 кВ №3 КТП-8441/160 кВА по ВЛ-6кВ №2 ПС «НС-15» для присоединения базовой станции сотовой связи | 53 |  |  | 7
[6 empty] | Строительство участка ВЛ-0,4кВ от опоры №6 ВЛ-0,4 кВ №1 КТП 8522/160 кВА по ВЛ-10 кВ №12 ПС «ВПТФ» для присоединения жилого дома | 67 |  |  | 7
[6 empty] | Строительство участка ВЛ-0,4кВ от опоры №2/19 ВЛ-0,4 кВ №3 КТП 8396/160 кВА по ВЛ-6 кВ №11 ПС «Шлюзовая» для присоединения дома | 108 |  |  | 7
[6 empty] | Строительство участка ВЛИ-0,23кВ от опоры №1/13 ВЛ-0,4кВ №1 КТП-8390/100кВА по ВЛ-6кВ №6 ПС 35/6кВ Потаповская для жилого дома | 12 |  |  | 8
[6 empty] | Строительство участка ВЛИ-0,4кВ от опоры №1/17 ВЛ-0,4кВ №2 КТП 8390/100кВА по ВЛ-6кВ №6 ПС 35/6кВ Потаповская для присоединения жилого дома | 17 |  |  | 7
[6 empty] | Строительство участка ВЛИ-0,4кВ от вновь установленной опоры ВЛ-0,4кВ №1 КТП-8483/100кВА по ВЛ-6кВ №5 ПС 35/6кВ Романовская для присоединения жилого дома | 28 |  |  | 7
[6 empty] | Строительство участка ВЛИ-0,4кВ от опоры №2/8 ВЛ-0,4кВ №1 КТП 8494/100кВА по ВЛ-6кВ №14 ПС 35/6кВ «Романовская» для присоединения жилого дома | 24 |  |  | 5
[6 empty] | Строительство участка ВЛИ-0,4кВ от опоры №2/12 ВЛ-0,4кВ №1 КТП 8530/400кВА по ВЛ-6кВ №14 ПС 35/6кВ Романовская для присоединения жилого дома | 22 |  |  | 7
[6 empty] | Строительство участка ВЛИ-0,4кВ от опоры №1/13 ВЛ-0,4кВ №2 КТП 8390/100кВА по ВЛ-6кВ №6 ПС 35/6кВ Потаповская для присоединения жилого дома | 19 |  |  | 8
[6 empty] | Строительство участка ВЛИ-0,4 кВ от опоры №2/3 ВЛ-0,4 кВ №1 КТП 8386/100 кВА по ВЛ-6 кВ №6 ПС 35/6 кВ «Потаповская» для присоединения жилого дома | 60 |  |  | 7
[6 empty] | Строительство участка ВЛИ-0,4 кВ от опоры №1/3 ВЛ-0,4 кВ №1 КТП 8597/400 кВА по ВЛ-6 кВ №5 ПС 35/6 кВ «Романовская» для присоединения жилого дома | 91 |  |  | 8
[6 empty] | Строительство участка ВЛИ-0,4 кВ от опоры №1/4 ВЛ-0,4 кВ №1 КТП 8543/160 кВА по ВЛ-10 кВ №12 ПС 110/10 кВ "ВПТФ" для присоединения жилого дома | 43 |  |  | 7
[6 empty] | Строительство участка ВЛИ-0,4 кВ от опоры №36 ВЛ-0,4 кВ №1 КТП-8478/100 кВА по ВЛ-6 кВ №14 ПС 35/6 кВ «Романовская» для присоединения жилого дома | 22 |  |  | 8
[6 empty] | Строительство участка ВЛИ-0,4 кВ от опоры №8 ВЛ-0,4 кВ №2 КТП-6483/250 кВА и строительство ответвления от вновь установленной опоры на ВЛ-0,4 кВ №1 КТП-6483/250 кВА по ВЛ-10 кВ №1 ПС 35/10 кВ «Рассвет» для присоединения коровника | 300 |  |  | 8
[6 empty] | Строительство участка ВЛ-0,23кВ от опоры №1/8 ВЛ-10 кВ №5 ПС «Цимлянская» с совместным подвесом провода от опоры №1/10 до 1/8 ВЛ-10 кВ №5 ПС «Цимлянская» для присоединения жилого дома | 162 |  |  | 8
[6 empty] | Строительство участка ВЛИ-0,4кВ от опоры №1/7 ВЛ-0,4кВ №4 КТП 1608/250кВА по ВЛ-10кВ №11 ПС 35/10кВ Камышевская для присоединения жилых домов | 65 |  |  | 15
[6 empty] | Строительство участка ВЛИ-0,4 кВ от вновь установленной опоры в пролетах опор №2 и №3 ВЛ-0,4 кВ №3 КТП-1654/100 кВА по ВЛ-10 кВ №2 ПС 35/10 кВ «ЖБИ» для присоединения жилых домов | 80 |  |  | 7
[6 empty] | Строительство участка ВЛИ-0,4 кВ от опоры №1/3 ВЛ-0,4 кВ №3 КТП-1409/250 кВА по ВЛ-10 кВ №17 ПС 110/35/10 кВ «Цимлянская» для присоединения жилого дома | 33 |  |  | 12
[6 empty] | Строительство участка ВЛИ-0,4кВ от опоры №3/3 ВЛ-0,4кВ №3 КТП-1443/400кВА по ВЛ-10кВ №5 ПС 110/35/10кВ Цимлянская для присоединения объекта незавершенного строительства | 77 |  |  | 7
[6 empty] | Строительство участка ВЛИ-0,4кВ от опоры №18 ВЛ-0,4кВ №1 КТП 7029/100кВА по ВЛ-10кВ №2 ПС 35/10кВ "Нижне-Журавская" для присоединения жилого дома | 175 |  |  | 5
[6 empty] | Строительство участка ВЛИ-0,4 кВ от опоры №5 ВЛ-0,4 кВ №2 КТП 7252/100 кВА по ВЛ-10 кВ №24 ПС 110/35/10 кВ «КГУ» для присоединения базы отдыха | 309 |  |  | 7
[6 empty] | Строительство участка ВЛИ-0,4 кВ от опоры №15 ВЛ-0,4 кВ №2 КТП 7141/100 кВА по ВЛ-10 кВ №3 ПС 35/10 кВ «Богоявленовская» для присоединения жилого дома | 26 |  |  | 7
[6 empty] | Строительство участка ВЛИ-0,4кВ от опоры №24 ВЛ-0,4 кВ №1 КТП 1508/160 кВА по ВЛ-10 кВ №5 ПС «Лозновская» для присоединения жилого дома | 30 |  |  | 7
[6 empty] | Строительство участка ВЛИ-0,4кВ от опоры №14 ВЛ-0,4 кВ №1 КТП 1443/400 кВА по ВЛ-10 кВ №5 ПС «Цимлянская» для присоединения жилого дома | 37 |  |  | 7
[6 empty] | Строительство участка ВЛ-0,4 кВ для технологического присоединения нежилого здания | 128 |  |  | 10
[6 empty] | Строительство участка ВЛ-0,22 кВ для технологического присоединения строящегося жилого дома | 17 |  |  | 5
[6 empty] | Строительство участка ВЛ-0,4 кВ для технологического присоединения жилого дома | 91 |  |  | 9
[6 empty] | Строительство участка ВЛ-0,4 кВ для технологического присоединения склада | 182 |  |  | 10
[6 empty] | Строительство участка ВЛ-0,4 кВ для технологического присоединения 1/2 жилого дома | 73 |  |  | 11
[6 empty] | Строительство участка ВЛ-0,22 кВ для технологического присоединения строящегося жилого дома | 12 |  |  | 5
[6 empty] | Строительство участка ВЛ-0,4 кВ для технологического присоединения здания | 284 |  |  | 10
[6 empty] | Монтаж 2-х дополнительных проводов для технологического присоединения жилого дома | 48 |  |  | 9
[6 empty] | Строительство участка ВЛ-0,4кВ для технологического присоединения строящегося жилого дома | 220 |  |  | 10
[6 empty] | Строительство участка ВЛ-0,4 кВ для технологического присоединения строящегося магазина | 74 |  |  | 10
[6 empty] | Строительство участка ВЛ-0,4кВ для технологического присоединения жилого дома | 40 |  |  | 10
[6 empty] | Строительство участка ВЛ-0,4кВ №1 КТП №658 для технологического присоединения строящегося жилого дома | 450 |  |  | 10
[6 empty] | Строительство участка ВЛ-0,4 кВ №4 КТП № 419 для технологического присоединения строящегося жилого дома | 51 |  |  | 10
[6 empty] | Строительство (реконструкция) участка ВЛ-0,4 кВ №1 КТП № 538 для технологического присоединения строящегося жилого дома | 470 |  |  | 9
[6 empty] | Строительство участка ВЛ-0,22 кВ №4 КТП № 414 для технологического присоединения строящегося жилого дома | 30 |  |  | 5
[6 empty] | Реконструкция участка ВЛ-0,4кВ №1 КТП №31 с подвесом дополнительного провода для технологического присоединения жилого дома | 120 |  |  | 10
[6 empty] | Строительство участка ВЛ-0,4кВ для технологического присоединения строящегося дома | 18 |  |  | 12
[6 empty] | Строительство участка ВЛ-0.4 кВ для присоединения жилого здания | 30 |  |  | 10
[6 empty] | Строительство участка ВЛ-0,4 кВ для технологического присоединения строящегося жилого дома | 200 |  |  | 10.7
[6 empty] | Строительство участка ВЛ-0,4 кВ №1 КТП № 426 для технологического присоединения строящегося жилого дома | 83 |  |  | 12
[6 empty] | Строительство участка ВЛ-0,4 кВ для технологического присоединения Прихода храма Воздвижения Креста Господня | 41 |  |  | 10
[6 empty] | Строительство участка ВЛ-0,22кВ для технологического присоединения строящегося жилого дома | 41 |  |  | 5
[6 empty] | Строительство участка ВЛ-0,4 кВ для технологического присоединения жилого дома | 157 |  |  | 7
[6 empty] | Строительство участка ВЛ-0,4 кВ для технологического присоединения станции технического обслуживания | 108 |  |  | 12
[6 empty] | Строительство участка ВЛ-0,4кВ для технологического присоединения «строящегося дома» | 53 |  |  | 11
[6 empty] | Строительство участка ВЛ-0,4кВ для технологического присоединения строящегося жилого дома | 18 |  |  | 7
[6 empty] | Строительство участка ВЛ-0,4кВ для технологического присоединения строящегося жилого дома | 62 |  |  | 12
[6 empty] | Строительство участка ВЛ-0,4кВ для технологического присоединения строящегося жилого дома | 17 |  |  | 7
[6 empty] | Строительство участка ВЛ-0,22кВ для технологического присоединения «строящегося дома» | 36 |  |  | 5
[6 empty] | Строительство участка ВЛ-0,4 кВ для технологического присоединения многоквартирного жилого дома | 85 |  |  | 7
[6 empty] | Строительство участка ВЛ-0,4 кВ для технологического присоединения строящихся хозяйственных построек | 188 |  |  | 7
[6 empty] | Строительство участка ВЛ-0,4 кВ для технологического присоединения жилого дома | 25 |  |  | 7
[6 empty] | Строительство участка ВЛ-0,4кВ для технологического присоединения строящегося жилого дома | 145 |  |  | 12
[6 empty] | Строительство участка ВЛ-0,4кВ для технологического присоединения домовладения | 19 |  |  | 7
[6 empty] | Строительство участка ВЛ-0,4 кВ для технологического присоединения строящегося жилого дома | 105 |  |  | 11
[6 empty] | Строительство участка ВЛ-0,4 кВ для технологического присоединения индивидуального гаража | 224 |  |  | 7
[6 empty] | Строительство участка ВЛ-0,4 кВ для технологического присоединения строящегося жилого дома | 173 |  |  | 7
[6 empty] | Строительство участка ВЛ-0,22 кВ для технологического присоединения строящегося жилого дома | 44 |  |  | 5
[6 empty] | Строительство участка ВЛ-0,4кВ для технологического присоединения «строящегося жилого дома» | 20 |  |  | 9
[6 empty] | Строительство участка ВЛ-0,4 кВ для технологического присоединения строящегося дома | 50 |  |  | 7
[6 empty] | Строительство участка ВЛ-0,4 кВ для технологического присоединения жилого дома | 230 |  |  | 12
[6 empty] | Строительство участка ВЛ-0,4 кВ для технологического присоединения строящейся базы отдыха | 30 |  |  | 7
[6 empty] | Строительство участка ВЛ-0,4 кВ для технологического присоединения навеса для а/м | 183 |  |  | 7
[6 empty] | Строительство участка ВЛ-0,22 кВ для технологического присоединения жилого дома | 206 |  |  | 5
[6 empty] | Строительство участка ВЛ-0.4 кВ от РУ-0.4 кВ, КТП №13, ВЛ-10 кВ №1, ПС 35/10 кВ "Войковская" для подключения зерносклада заявителя | 329 |  |  | 7
[6 empty] | Строительство ВЛ-0,4 кВ от КТП-10/0,4 кВ №29 для электроснабжения одноэтажного одноквартирного жилого дома | 40 |  |  | 1
[6 empty] | Строительство участка ВЛИ-0,4кВ от опоры №1/2 ВЛ-0,4кВ №2 КТП 6487/250кВА по ВЛ-10кВ №12 ПС 110/35/10кВ Комаровская для присоединения складских объектов |  | 15 |  |  | 15
[6 empty] | Строительство участка ВЛИ-0,4 кВ от опоры №3 ВЛ-0,4 кВ №2 КТП 2676/100 кВА по ВЛ-10 кВ №8 ПС 110/10 кВ «Василевская» для присоединения жилого дома |  | 29 |  |  | 15
[6 empty] | Строительство участка ВЛИ-0,4 кВ от опоры №1/3 ВЛ-0,4 кВ №1 КТП 8157/160 кВА по ВЛ-10 кВ №1 ПС 35/10//6 кВ «Донская» для присоединения водонапорной башни |  | 72 |  |  | 15
[6 empty] | Строительство участка ВЛИ-0,4 кВ от опоры №7 ВЛ-0,4 кВ №1 КТП-8471/400 кВА и строительство ответвления от вновь установленной опоры на ВЛ-0,4 кВ №1 КТП-8471/400 кВА по ВЛ-6 кВ №14 ПС 35/6 кВ «Романовская» для присоединения жилого дома |  | 33 |  |  | 15
[6 empty] | Строительство участка ВЛИ-0,4 кВ от опоры №2/7 ВЛ-0,4 кВ №2 КТП-8480/400 кВА по ВЛ-6 кВ №14 ПС 35/6 кВ «Романовская» для присоединения жилого дома |  | 21 |  |  | 10
[6 empty] | Строительство участка ВЛИ-0,4 кВ от опоры №2/4 ВЛ-0,4 кВ №2 КТП-8524/400 кВА и строительство ответвления от вновь установленной опоры на ВЛ-0,4 кВ №2 КТП-8524/400 кВА по ВЛ-10 кВ №12 ПС 110/10 кВ «ВПТФ» для присоединения жилого дома |  | 29 |  |  | 15
[6 empty] | Строительство участка ВЛИ-0,4 кВ от опоры №24 ВЛ-0,4 кВ №1 КТП-8444/160 кВА по ВЛ-6 кВ №2 ПС 35/6 кВ «НС-15» для присоединения дома |  | 44 |  |  | 10
[6 empty] | Строительство участка ВЛИ-0,4 кВ от опоры №3/11 ВЛ-0,4 кВ №3 КТП-8470/250 кВА и строительство ответвления от вновь установленной опоры на ВЛ-0,4 кВ №3 КТП-8470/250 кВА по ВЛ-6 кВ №14 ПС 35/6 кВ "Романовская" для присоединения жилого дома |  | 25 |  |  | 15
[6 empty] | Строительство ответвления от опоры №1/13 ВЛ-0,4кВ №1 КТП-8113/250кВА по ВЛ-10кВ №5 ПС 35/10/6кВ "Виноградная" для присоединения магазина |  | 11 |  |  | 5
[6 empty] | Строительство ответвления от опоры №11 ВЛ-0,4кВ №1 КТП-8097/400кВА по ВЛ-10кВ №9 ПС 35/10/6кВ "Донская" для присоединения магазина |  | 11 |  |  | 15
[6 empty] | Строительство ответвления от опоры №4/4 ВЛ-0,4кВ №1 КТП-8522/160 кВА по ВЛ-10 кВ №12 ПС 110/10 кВ "ВПТФ" для присоединения жилого дома |  | 11 |  |  | 5
[6 empty] | Строительство ответвления от опоры №4 ВЛ-0,4 кВ №1 КТП-8148/100 кВА по ВЛ-10 кВ №5 ПС 110/35/10 "Большовская" для присоединения жилого дома |  | 11 |  |  | 5
[6 empty] | Строительство ответвления от опоры №2/1 ВЛ-0,4 кВ №3 КТП-8168/250 кВА по ВЛ-10 кВ №5 ПС 35/10 "Виноградная" для присоединения жилого дома |  | 11 |  |  | 10
[6 empty] | Строительство ответвления от опоры №1/3 ВЛ-0,4 кВ №2 КТП-8594/100 кВА по ВЛ-6 кВ №5 ПС 35/6 кВ "Романовская" для присоединения жилого дома |  | 11 |  |  | 10
[6 empty] | Строительство ответвления от опоры №6/1 ВЛ-0,4 кВ №3 КТП-6484/315 кВА по ВЛ-10 кВ №1 ПС 35/10 кВ «Рассвет» для присоединения столярной мастерской |  | 16 |  |  | 15
[6 empty] | Строительство ответвления от опоры №26 ВЛ-0,4 кВ №4 КТП-6525/160 кВА по ВЛ-10 кВ №12 ПС 110/35/10 кВ «Комаровская» для присоединения вагончика |  | 11 |  |  | 10
[6 empty] | Строительство ответвления от опоры №4 ВЛ-0,4 кВ №1 КТП-6041/160 кВА по ВЛ-6 кВ №2 ПС 110/6 кВ "НС-1" для присоединения жилого дома |  | 12 |  |  | 10
[6 empty] | Строительство ответвления от опоры №21-а ВЛ-0,4 кВ №1 КТП-6567/100 кВА по ВЛ-10 кВ №6 ПС 35/10 кВ «Рассвет» для присоединения магазина |  | 13 |  |  | 12.9
[6 empty] | Строительство ответвления от опоры №19 ВЛ-0,4 кВ №2 КТП-6487/160 кВА по ВЛ-10 кВ №12 ПС 110/35/10 кВ «Комаровская» для присоединения жилого дома |  | 11 |  |  | 15
[6 empty] | Строительство участка ВЛИ-0,4 кВ от опоры №1/9 ВЛИ-0,4 кВ №1 КТП-6078/100 кВА и строительство ответвления от вновь установленной опоры на ВЛИ-0,4 кВ №1 КТП-6078/100 кВА по ВЛ-6 кВ №1 ПС 110/6 кВ «Северный Портал» для присоединения жилого дома |  | 27 |  |  | 10
[6 empty] | Строительство участка ВЛИ-0,4 кВ от опоры №23 ВЛ-0,4 кВ №1 КТП 1602/160 кВА по ВЛ-10 кВ №1 ПС 35/10 кВ «Антоновская» для присоединения жилого дома |  | 70 |  |  | 10
[6 empty] | Строительство ответвления от опоры №1/9 ВЛ-0,4 кВ №1 КТП-1329/160 кВА по ВЛ-10 кВ №5 ПС 110/35/10 кВ "Цимлянская" для присоединения полевого стана |  | 15 |  |  | 10
[6 empty] | Строительство ответвления от опоры №2/1 ВЛ-0,4 кВ №2 КТП-1396/160 кВА по ВЛ-10 кВ №2 ПС 35/10 кВ «ЖБИ» для присоединения жилого дома |  | 7 |  |  | 6
[6 empty] | Строительство участка ВЛИ-0,4кВ от опоры №1/1 ВЛ-0,4кВ №2 КТП-8522/160кВА по ВЛ-10кВ №12 ПС 110/10кВ "ВПТФ" для присоединения дома |  | 12 |  |  | 15
[6 empty] | Строительство ответвления от опоры №1/6 ВЛ-0,4кВ №1 КТП-8490/250кВА по ВЛ-6кВ №5 ПС 35/6кВ «Романовская» для присоединения жилого дома |  | 11 |  |  | 15
[6 empty] | Строительство участка ВЛИ-0,4 кВ от опоры №4/6 ВЛ-0,4 кВ №2 КТП-8453/250 кВА и строительство ответвления 0,4 кВ от вновь установленной опоры на ВЛ-0,4 кВ №2 КТП-8453/250 кВА по ВЛ-6 кВ №1 ПС 35/6 кВ «Романовская» для присоединения жилого дома |  | 42 |  |  | 15
[6 empty] | Строительство ответвления от опоры №1/9 ВЛ-0,4кВ №1 КТП-8036/400кВА по ВЛ-10кВ №11 ПС 35/10кВ «Рябичевская» для присоединения жилого дома |  | 11 |  |  | 5
[6 empty] | Строительство ответвления от опоры №1 ВЛ-0,4кВ №1 КТП-8142/400кВА по ВЛ-10кВ №5 ПС 110/35/10кВ "Большовская" для присоединения жилого дома |  | 9 |  |  | 15
[6 empty] | Строительство ответвления от опоры №1/3 ВЛ-0,4кВ №2 КТП-8452/250кВА по ВЛ-6кВ №1 ПС 35/6кВ "Романовская" для присоединения жилого дома |  | 9 |  |  | 15
[6 empty] | Строительство ответвления от опоры №1/26 ВЛ-0,4кВ №2 КТП-8461/400кВА по ВЛ-6кВ №11 ПС 35/6кВ "Шлюзовая" для присоединения жилого дома |  | 9 |  |  | 15
[6 empty] | Строительство ответвления от опоры №9 ВЛ-0,4кВ №2 КТП-8007/630кВА по ВЛ-10кВ №7 ПС 35/10кВ «Рябичевская» для присоединения магазина |  | 15 |  |  | 7.58
[6 empty] | Строительство участка ВЛИ-0,4 кВ от опоры №5 ВЛ-0,4 кВ №1 КТП-8488/400 кВА и строительство ответвления от вновь установленной опоры на ВЛ-0,4 кВ №1 КТП - 8488/400 кВА по ВЛ-6 кВ№5 ПС 35/6 кВ "Романовская" для присоединения ветлаборатории |  | 48 |  |  | 15
[6 empty] | Строительство участка ВЛИ-0,4 кВ от опоры №1/11 ВЛ-0,4 кВ №3 КТП-8494/100 кВА и строительство ответвления от вновь установленной опоры на ВЛ-0,4 кВ №3 КТП-8494/100 кВА по ВЛ-6 кВ №14 ПС 35/6 кВ "Романовская" для присоединения жилого дома |  | 24 |  |  | 15
[6 empty] | Строительство участка ВЛИ-0,4 кВ от опоры №20 ВЛ-0,4 кВ №2 КТП-8397/100 кВА и строительство ответвления от вновь установленной опоры на ВЛ-0,4 кВ №2 КТП-8397/100 кВА по ВЛ-6 кВ №11 ПС 35/6 кВ «Шлюзовая» для присоединения жилого дома |  | 257 |  |  | 15
[6 empty] | Строительство участка ВЛИ-0,4 кВ от опоры №1/9 ВЛ-0,4 кВ №3 КТП-8456/100 кВА и строительство ответвления от вновь установленной опоры на ВЛ-0,4 кВ №3 КТП-8456/100 кВА по ВЛ-6 кВ №14 ПС 35/6 кВ "Романовская" для присоединения объекта незавершенного строительства заявителя |  | 92 |  |  | 15
[6 empty] | Строительство участка ВЛИ-0,4 кВ от опоры №3/11 ВЛ-0,4 кВ №2 КТП-8453/250 кВА и строительство ответвления от вновь установленной опоры на ВЛ-0,4 кВ №2 КТП-8453/250 кВА по ВЛ-6 кВ №1 ПС 35/6 кВ "Романовская" для присоединения жилого дома |  | 57 |  |  | 7
[6 empty] | Строительство ответвления от опоры №4/3 ВЛ-0,4кВ №2 КТП-6078/100кВА по ВЛ-6кВ ПС 110/6кВ "Северный Портал" для присоединения магазина |  | 7 |  |  | 15
[6 empty] | Строительство ответвления от опоры №5/1 ВЛ-0,4кВ №1 КТП-6530/250кВА по ВЛ-10кВ №12 ПС 110/35/10кВ "Комаровская" для присоединения жилого дома |  | 7 |  |  | 10
[6 empty] | Строительство ответвления от опоры №10 ВЛ-0,4 кВ №4 КТП-6568/250 кВА ВЛ-10 кВ №6 ПС 35/10 кВ "Рассвет" для присоединения магазина |  | 16 |  |  | 10
[6 empty] | Строительство участка ВЛИ-0,4 кВ от опоры№5 ВЛ-0,4 кВ №1 КТП-6605/250 кВА и строительство ответвления от вновь установленной опоры на ВЛ-0,4 кВ №1 КТП-6605/250 кВА по ВЛ-6 кВ №6 ПС 110/35/6 кВ "Обливная" для присоединения дома |  | 213 |  |  | 12
[6 empty] | Строительство участка ВЛИ-0,4 кВ от опоры №1/6 ВЛ-0,4 кВ №2 КТП-6181/100 кВА и строительство ответвления от вновь установленной опоры на ВЛ-0,4 кВ №2 КТП-6181/100 кВА по ВЛ-10 кВ №5 ПС 110/10 кВ «Несмеяновская» для присоединения жилого дома |  | 105 |  |  | 10
[6 empty] | Строительство участка ВЛИ-0,4кВ от опоры №14 ВЛ-0,4кВ №1 КТП-6517/160кВА и строительство ответвления от вновь установленной опоры на ВЛ-0,4кВ №1 КТП-6517/160кВА по ВЛ-10кВ №12 ПС 110/35/10кВ "Комаровская" для присоединения жилого дома |  | 27 |  |  | 5
[6 empty] | Строительство участка ВЛИ-0,4кВ от опоры №5 ВЛ-0,4кВ №1 КТП-6616/63кВА и строительство ответвления от вновь установленной опоры на ВЛ-0,4кВ №1 КТП-6616/63кВА по ВЛ-6кВ №10 ПС 110/35/6кВ "Обливная" для присоединения здания |  | 359 |  |  | 15
[6 empty] | Строительство участка ВЛИ-0,4 кВ от опоры №1/2 ВЛ-0,4 кВ №4 КТП-1621/160 кВА и строительство ответвления от вновь установленной опоры на ВЛ-0,4 кВ №4 КТП-1621/160 кВА по ВЛ-10 кВ №5 ПС 110/10 кВ «Искра» для присоединения жилого дома |  | 34 |  |  | 10
[6 empty] | Строительство участка ВЛИ-0,4 кВ от опоры №4 ВЛ-0,4 кВ №2 КТП-1629/63 кВА и строительство ответвления от вновь установленной опоры на ВЛ-0,4 кВ №2 КТП-1629/63 кВА по ВЛ-10 кВ №17 ПС 110/35/10 кВ «Цимлянская» для присоединения Храма Казанской иконы Божией Матери |  | 64 |  |  | 10
[6 empty] | Строительство участка ВЛИ-0,4 кВ от опоры №38 ВЛ-0,4 кВ №2 КТП-1395/400 кВА и строительство ответвления от вновь установленной опоры на ВЛ-0,4 кВ №2 КТП-1395/400кВА по ВЛ-10 кВ №2 ПС 35/10 кВ «ЖБИ» для присоединения жилого дома |  | 119 |  |  | 12
[6 empty] | Строительство участка ВЛИ-0,4 кВ от вновь установленной опоры построенной ВЛИ-0,4 кВ от опоры №38 ВЛ-0,4 кВ №2 КТП-1395/400 кВА по ВЛ-10 кВ №4 ПС 35/10 кВ «ЖБИ» для присоединения жилого дома |  | 12 |  |  | 6
[6 empty] | Строительство участка ВЛИ-0,4 кВ от вновь смонтированной ВЛИ-0,4 кВ от вновь смонтированной ТП-10/0,4 кВ по ВЛ-10 кВ №5 ПС 35/10 кВ «Лозновская» для присоединения жилого дома |  | 48 |  |  | 15
[6 empty] | Строительство участка ВЛИ-0,4 кВ от опоры №2/6 ВЛ-0,4 кВ №3 КТП-8494/100 кВА и строительство ответвления 0,4 кВ от вновь установленной опоры на ВЛ-0,4 кВ №3 КТП-8494/100 кВА по ВЛ-6 кВ №14 ПС 35/6 кВ «Романовская» для присоединения жилого дома |  | 37 |  |  | 15
[6 empty] | Строительство участка ВЛИ-0,4 кВ от опоры №11 ВЛ-0,4 кВ №1 КТП-8490/250 кВА по ВЛ-6 кВ №5 ПС 35/6 кВ «Романовская» для присоединения жилого дома |  | 12 |  |  | 15
[6 empty] | Строительство участка ВЛИ-0,4 кВ от опоры №3/19 ВЛ-0,4 кВ №1 КТП-8379/160 кВА по ВЛ-6 кВ №2 ПС 35/6 кВ «Потаповская» для присоединения жилого дома |  | 22 |  |  | 10
[6 empty] | Строительство участка ВЛИ-0,4 кВ от опоры №21 ВЛ-0,4 кВ №2 КТП-8058/100 кВА по ВЛ-10 кВ №4 ПС 110/35/10 кВ «Дубенцовская» для присоединения дома |  | 20 |  |  | 5
[6 empty] | Строительство участка ВЛИ-0,4 кВ от опоры №10 ВЛ-0,4 кВ №1 КТП-8404/100 кВА по ВЛ-6 кВ №11 ПС 35/6 кВ «Шлюзовая» для присоединения магазина |  | 17 |  |  | 15
[6 empty] | Строительство ответвления от опоры №1/22 ВЛ-0,4 кВ №2 КТП-8011/250 кВА по ВЛ-10 кВ №7 ПС 35/10 кВ «Рябичевская» для присоединения жилого дома |  | 11 |  |  | 15
[6 empty] | Строительство участка ВЛИ-0,4 кВ от опоры №34 ВЛ-0,4 кВ №2 КТП-8144/160 кВА по ВЛ-10 кВ №5 ПС 110/35/10 кВ «Большовская» для присоединения жилого дома |  | 15 |  |  | 5
[6 empty] | Строительство участка ВЛИ-0,23 кВ от опоры №1/1 ВЛ-0,4 кВ №1 КТП 6071/100 кВА по ВЛ-10 кВ №12 ПС 110/35/10 кВ «Мартыновская» для присоединения дома |  | 17 |  |  | 10
[6 empty] | Строительство участка ВЛИ-0,4 кВ от опоры №13 ВЛ-0,4 кВ № 3 КТП-6448/160 кВА и строительство ответвления от вновь установленной опоры на ВЛ-0,4 кВ №3 КТП-6448/160 кВА по ВЛ-10 кВ №3 ПС 110/35/10 кВ "Комаровская" для присоединения жилого дома |  | 111 |  |  | 5
[6 empty] | Строительство участка ВЛИ-0,4 кВ от опоры №1/8 ВЛ-0,4 кВ №1 КТП-1466/63 кВА и строительство ответвления от вновь установленной опоры на ВЛ-0,4 кВ №1 КТП-1466/63 кВА по ВЛ-10 кВ №11 ПС 35/10 кВ «Камышевская» для присоединения жилого дома |  | 39 |  |  | 10
[6 empty] | Строительство ответвления от опоры №17 ВЛ-0,4 кВ №1 КТП-1465/100 кВА по ВЛ-10 кВ №11 ПС 35/10 кВ "Камышевская" для присоединения жилого дома |  | 15 |  |  | 10
[6 empty] | Строительство ответвления от опоры №17 ВЛ-0,4 кВ №3 КТП 1505/160 кВА по ВЛ-10 кВ №5 ПС 35/10 кВ "Лозновская" для присоединения жилого дома |  | 5 |  |  | 5
[6 empty] | Строительство участка ВЛИ-0,4 кВ от опоры №12 ВЛ-0,4 кВ №1 КТП-1508/160 кВА и строительство ответвления 0,4 кВ от вновь установленной опоры на ВЛ-0,4 кВ №1 КТП-1508/160 кВА по ВЛ-10 кВ №5 ПС 35/10 кВ «Лозновская» для присоединения жилого дома |  | 30 |  |  | 10
[6 empty] | Строительство участка ВЛИ-0,4 кВ от опоры №18 ВЛ-0,4 кВ №1 КТП-1338/160 кВА и строительство ответвления 0,4 кВ от вновь установленной опоры на ВЛ-0,4 кВ №1 КТП-1338/160 кВА по ВЛ-10 кВ №5 ПС 110/35/10 кВ «Цимлянская» для присоединения магазина |  | 27 |  |  | 15
[6 empty] | Строительство участка ВЛИ-0,4 кВ от опоры №2 ВЛ-0,4 кВ №1 КТП-1325/400 кВА и строительство ответвления от вновь установленной опоры на ВЛ-0,4 кВ №1 КТП-1325/400 кВА по ВЛ-10 кВ №5 ПС 110/35/10 кВ "Цимлянская" для присоединения вахтового домика |  | 33 |  |  | 6
[6 empty] | Строительство участка ВЛИ-0,4 кВ от опоры №1/18 ВЛ-0,4 кВ №2 КТП-8168/250 кВА и строительство ответвления 0,4 кВ от вновь установленной опоры на ВЛ-0,4 кВ №2 КТП-8168/250 кВА по ВЛ-10 кВ №5 ПС 35/10 кВ «Виноградная» для присоединения теплицы |  | 52 |  |  | 15
[6 empty] | Строительство участка ВЛИ-0,4 кВ от опоры №1/1 ВЛ-0,4 кВ №1 КТП-8471/400 кВА и строительство ответвления 0,4 кВ от вновь установленной опоры на строящемся участке ВЛИ-0,4 кВ от ВЛ-0,4 кВ №1 КТП-8471/400 кВА по ВЛ-6 кВ №14 ПС 35/6 кВ «Романовская» для присоединения жилого дома |  | 158 |  |  | 10
[6 empty] | Строительство участка ВЛИ-0,4кВ от опоры №1/3 ВЛ-0,4кВ №4 КТП-8470/250кВА по ВЛ-6кВ №14 ПС 35/6кВ "Романовская" для присоединения жилого дома |  | 20 |  |  | 15
[6 empty] | Строительство ответвления от опоры №1/17 ВЛ-0,4кВ №1 КТП-8390/160кВА по ВЛ-6кВ №6 ПС 35/6кВ "Потаповская" для присоединения жилого дома |  | 10 |  |  | 5
[6 empty] | Строительство участка ВЛИ-0,4 кВ от опоры №19 ВЛ-0,4 кВ №1 КТП-8533/400 кВА по ВЛ-6 кВ №5 ПС 35/6 кВ «НС-13» для присоединения жилого дома |  | 15 |  |  | 15
[6 empty] | Строительство участка ВЛИ-0,4 кВ от опоры №7 ВЛ-0,4 кВ №2 КТП-8074/100 кВА по ВЛ-10 кВ №3 ПС 110/35/10 кВ «Дубенцовская» для присоединения детского садика |  | 22 |  |  | 10
[6 empty] | Строительство участка ВЛИ-0,4 кВ от опоры №1/9 ВЛ-0,4 кВ №3 КТП-8494/100 кВА по ВЛ-6 кВ №14 ПС 35/6 кВ «Романовская» для присоединения жилого дома |  | 13 |  |  | 10
[6 empty] | Строительство участка ВЛИ-0,4 кВ от опоры №1/7 ВЛ-0,4 кВ №3КТП-1549/160 кВА по ВЛ-10 кВ №17 ПС 110/35/10 кВ «Цимлянская» для присоединения жилого дома |  | 20 |  |  | 7
[6 empty] | Строительство участка ВЛИ-0,4 кВ от опоры вновь построенной ВЛИ-0,4 кВ от вновь смонтированной ТП-10/0,4 кВ по ВЛ-10 кВ №7 ПС 110/35/10 кВ «Комаровская» и строительство ответвления 0,4 кВ от вновь установленной опоры на вновь построенном участке ВЛИ-0,4 кВ для присоединения жилого дома |  | 21 |  |  | 15
[6 empty] | Строительство участка ВЛИ-0,4 кВ от опоры №20 ВЛ-0,4 кВ №2 КТП-6423/250 кВА и строительство ответвления от вновь установленной опоры на ВЛ-0,4 кВ №2 КТП-6423/250 кВА по ВЛ-10 кВ №12 ПС 110/35/10 кВ "Комаровская" для присоединения сарая |  | 125 |  |  | 15
[6 empty] | Строительство участка ВЛИ-0,4 кВ от опоры №1/2 ВЛ-0,4 кВ №2 КТП-6416/100 кВА и строительство ответвления от вновь установленной опоры на ВЛ-0,4 кВ №2 КТП-6416/100 кВА по ВЛ-10 кВ №5 ПС 110/35/10 кВ «Комаровская» для присоединения дома |  | 14 |  |  | 5
[6 empty] | Строительство участка ВЛИ-0,4 кВ от опоры вновь построенной ВЛИ-0,4 кВ и строительство ответвления от вновь установленной опоры на вновь построенном участке ВЛИ-0,4 кВ от вновь смонтированной ТП-10/0,4 кВ по ВЛ-10 кВ №7 ПС 110/35/10 кВ «Комаровская» для присоединения жилого дома |  | 110 |  |  | 15
[6 empty] | Строительство участка ВЛИ-0,4 кВ от опоры №4 ВЛ-0,4 кВ №1 КТП-6472/160 кВА и строительство ответвлений 0,22 кВ от вновь установленных опор на строящемся участке ВЛИ-0,4 кВ от ВЛ-0,4 кВ №1 КТП-6472/160 кВА по ВЛ-10 кВ №2 ПС 35/10 кВ «Рассвет» для присоединения жилых домов |  | 135 |  |  | 15
[6 empty] | Строительство участка ВЛИ-0,4 кВ от опоры №3 ВЛ-0,4 кВ №1 КТП-6555/100 кВА по ВЛ-10 кВ №6 ПС 110/10 кВ «Несмеяновская» для присоединения гаража |  | 20 |  |  | 5
[6 empty] | Строительство участка ВЛИ-0,4 кВ от опоры №1/3 ВЛ-0,4 кВ №1 КТП-6486/100 кВА по ВЛ-10 кВ №3 ПС 110/35/10 кВ «Комаровская» для присоединения магазина |  | 30 |  |  | 15
[6 empty] | Строительство участка ВЛИ-0,4 кВ от опоры №9/3 ВЛ-0,4 кВ №1 КТП-3395/160 кВА и строительство ответвления от вновь установленной опоры на ВЛ-0,4 кВ №1 КТП-3395/160 кВА по ВЛ-10 кВ №14 ПС 110/10 кВ «Жуковская» для присоединения жилого дома |  | 44 |  |  | 5
[6 empty] | Строительство участка ВЛИ-0,4 кВ от опоры №13 ВЛ-0,4 кВ №2 от КТП-8062/100 кВА по ВЛ-10 кВ №4 ПС 110/35/10 кВ «Дубенцовская» для присоединения дома |  | 224 |  |  | 10
[6 empty] | Строительство участка ВЛИ-0,4 кВ от опоры вновь построенной ВЛИ-0,4 кВ от КТП-8168/250 кВА по ВЛ-10 кВ №5 ПС 35/10 кВ «Виноградная» для присоединения теплицы |  | 338 |  |  | 15
[6 empty] | Строительство участка ВЛ-0,4кВ от опоры №8 ВЛ-0,4кВ №1 КТП-8589/100кВА по ВЛ-6кВ №14 ПС 35/6кВ "Романовская" для присоединения жилого дома |  | 15 |  |  | 15
[6 empty] | Строительство участка ВЛИ-0,4 кВ от опоры №1/12 ВЛ-0,4 кВ №1 КТП-8390/160 кВА по ВЛ-6 кВ №6 ПС 35/6 кВ «Потаповская» для присоединения жилого дома |  | 17 |  |  | 5
[6 empty] | Строительство участка ВЛИ-0,4кВ от опоры №17 ВЛ-0,4кВ №2 КТП-8579/250кВА по ВЛ-6кВ №1 ПС 35/6кВ "НС-12" для присоединения жилого дома |  | 210 |  |  | 15
[6 empty] | Строительство участка ВЛИ-0,4 кВ от вновь установленной опоры в пролете опор №9 и №10 ВЛ-0,4 кВ №3 КТП-8485/160 кВА по ВЛ-6 кВ №5 ПС 35/6 кВ «Романовская» для присоединения жилого дома |  | 70 |  |  | 10
[6 empty] | Строительство участка ВЛИ-0,4кВ от опоры №13 ВЛ-0,4кВ №1 КТП-8595/100кВА по ВЛ-6к//В №5 ПС 35/6кВ "Романовская" для присоединения жилого дома |  | 180 |  |  | 15
[6 empty] | Строительство участка ВЛИ-0,4 кВ от опоры №22 ВЛ-0,4 кВ №1 КТП-8595/100 кВА по ВЛ-6 кВ №5 ПС 35/6 кВ «Романовская» для присоединения жилого дома |  | 65 |  |  | 5
[6 empty] | Строительство участка ВЛИ-0,4 кВ от опоры №1/13 ВЛ-0,4 кВ №1 от КТП-8475/100 кВА по ВЛ-6 кВ №14 ПС 35/6 кВ «Романовская»для присоединения жилого дома |  | 12 |  |  | 5
[6 empty] | Строительство участка ВЛИ-0,4 кВ от опоры №17 ВЛ-0,4 кВ №1 от КТП-8498/100 кВА по ВЛ-6 кВ №5 ПС 35/6 кВ «Романовская» для присоединения жилого дома |  | 30 |  |  | 5
[6 empty] | Строительство участка ВЛИ-0,4 кВ от опоры №1 ВЛ-0,4 кВ №1 от КТП-6072/100 кВА по ВЛ-10 кВ №12 ПС 110/35/10 кВ «Мартыновская» для присоединения жилого дома |  | 53 |  |  | 10
[6 empty] | Строительство участка ВЛ-6 кВ от опоры №5/12 по ВЛ-6 кВ №1 ПС 110/6 кВ «НС-2», с монтажом ТП-6/0,4 кВ и строительство ВЛИ-0,4 кВ от вновь смонтированной ТП-6/0,4 кВ для присоединения жилого дома |  | 47 |  |  | 10
[6 empty] | Строительство участка ВЛ-10кВ от опоры №60 по ВЛ-10кВ №24 ПС 110/35/10кВ "КГУ", с монтажем ТП-10/0,4кВ, и строительство ВЛИ-0,4кВ от вновь построенной ТП-10/0,4кВ для присоединения домов |  | 48 |  |  | 50
[6 empty] | Строительство участка ВЛ-0,4кВ для подключения жилого дома заявителя |  | 249 |  |  | 15
[6 empty] | Строительство участка ВЛИ-0,4кВ для подключения жилого дома |  | 42 |  |  | 15
[6 empty] | Строительство участка ВЛИ-0,4кВ для подключения жилого дома |  | 61 |  |  | 8
[6 empty] | Строительство участка ВЛИ-0,4кВ для подключения весовой заявителя |  | 77 |  |  | 7
[6 empty] | Строительство участка ВЛИ-0,4 кВ для подключения жилой кухни |  | 42 |  |  | 5
[6 empty] | Строительство участка ВЛ-0,4кВ для подключения жилого дома заявителя |  | 50 |  |  | 12
[6 empty] | Строительство участка ВЛ-0,4кВ для подключения склада жидкого газа заявителя |  | 34 |  |  | 10
[6 empty] | Строительство участка ВЛИ-0,4кВ для подключения гаража заявителя |  | 192 |  |  | 15
[6 empty] | Строительство участка ВЛ-0,4кВ для подключения жилого дома заявителя |  | 68 |  |  | 10
[6 empty] | Строительство участка ВЛИ-0,4кВ для подключения жилого дома заявителя |  | 103 |  |  | 10
[6 empty] | Строительство участка ВЛИ-0,4 кВ для подключения жилого дома заявителя |  | 60 |  |  | 10
[6 empty] | Строительство участка ВЛИ-0,4кВ для подключения жилого дома заявителя |  | 112 |  |  | 15
[6 empty] | Строительство участка ВЛИ-0,4кВ для подключения магазина заявителя |  | 157 |  |  | 15
[6 empty] | Строительство участка ВЛИ-0,4 кВ для подключения торгового павильона заявителя |  | 103 |  |  | 15
[6 empty] | Строительство участка ВЛ-0,22кВ для технологического присоединения «пожарно-химической станции» |  | 83 |  |  | 5
[6 empty] | Строительство участка ВЛ-0,4кВ от опоры №50, ВЛ-0,4кВ №2, КТП №290, ВЛ-10кВ №2, ПС 110/35/10кВ «Тарасовская» для подключения строящегося жилого дома заявителя |  | 41 |  |  | 10
[6 empty] | Строительство участка ВЛ-0,4кВ от опоры №61, ВЛ-0,4кВ №1, КТП №205, ВЛ-10кВ №1, ПС 35/10кВ «Митякинская» для подключения жилого дома заявителя |  | 53 |  |  | 4.5
[6 empty] | Строительство участка ВЛ-0,4 кВ от опоры № 40, ВЛ-0,4 кВ №3, КТП № 30, ВЛ-10 кВ № 3, ПС 35/10 кВ «КСХТ» для подключения строящихся жилых домов заявителей |  | 61 |  |  | 5
[6 empty] | Строительство участка ВЛ-0,4кВ от опоры №20, ВЛ-0,4кВ №2, КТП №22, ВЛ-10кВ №1, ПС 35/10кВ «Войковская» для подключения жилого дома заявителя |  | 236 |  |  | 10.7
[6 empty] | Строительство ВЛ-0,22кВ от опоры №19, ВЛ-0,4кВ №3, КТП №125, ВЛ-10кВ №2, ПС 110/35/10/6кВ «К-4» для присоединения жилого дома |  | 17 |  |  | 5
[6 empty] | Строительство участка ВЛ-0,4кВ для технологического присоединения жилого дома |  | 471 |  |  | 10
[6 empty] | Строительство участка ВЛ-0,4кВ для технологического присоединения строящегося жилого дома |  | 190 |  |  | 5
[6 empty] | Строительство участка ВЛ-0,22кВ от опоры №15, ВЛ-0,4кВ №2, КТП №73, ВЛ-10кВ №5, ПС 110/10кВ "ВПТФ" для подключения летней кухни |  | 18 |  |  | 5
[6 empty] | Строительство участка ВЛ-0,22кВ от опоры №4, ВЛ-0,4кВ №1, КТП №425, ВЛ-10кВ №3, ПС-35/10кВ Нижнепоповская для подключения строящегося жилого дома |  | 39 |  |  | 5
[6 empty] | Строительство участка ВЛ-0,4кВ от опоры №55 ВЛ-0,4кВ№5, КТП№283, ВЛ-10кВ№2,ПС 110/35/10кВ «Тарасовская» для подключения жилого дома |  | 317 |  |  | 6.5
[6 empty] | Строительство участка ВЛ-0,4кВ от опоры №19 ВЛ-0,4кВ №2, КТП №352, ВЛ-10кВ№1, ПС 35/10кВ «Тарасовская СХТ» для подключения жилого дома |  | 144 |  |  | 9
[6 empty] | Строительство участка ВЛ-0,4 кВ от опоры №12, ВЛ-0,4кВ №2, КТП №519, ВЛ-10кВ №3, ПС 35/10кВ «Колушкинская» для подключения здания склада |  | 44 |  |  | 13.5
[6 empty] | Строительство участка ВЛ-0,22кВ от опоры №13, ВЛ-0,4кВ №1, КТП №240, ВЛ-10кВ №1, ПС 35/10кВ "КСХТ" для подключения жилого дома |  | 11 |  |  | 5
[6 empty] | Строительство ВЛ-0,22 кВ от опоры № 31 ВЛ-0,4 кВ № 2 КТП № 13 ВЛ-10 кВ № 2 ПС 35/10 «Широко-Атамановская» для подключения регулируемого железнодорожного переезда |  | 117 |  |  | 10
[6 empty] | Строительство участка ВЛ-0,4 кВ от опоры №21, ВЛ-0,4кВ №5, КТП №283, ВЛ-10кВ №2, ПС 110/35/10кВ «Тарасовская» для подключения жилого дома |  | 48 |  |  | 9
[6 empty] | Строительство участка ВЛ-0,4 кВ для технологического присоединения строящегося магазина |  | 134 |  |  | 10
[6 empty] | Строительство участка ВЛ-0,4 кВ от опоры № 3, ВЛ-0,4 кВ №1, КТП № 62, ВЛ-10 кВ № 4, ПС 35/10 кВ "Советская-1" для подключения жилого дома заявителя |  | 172 |  |  | 15
[6 empty] | Строительство участка ВЛ-0,4кВ от опоры №31, ВЛ-0,4кВ №1, КТП №6, ВЛ-10кВ №2, ПС 110/35/10кВ "Обливская-1" для подключения жилого дома заявителя |  | 47 |  |  | 10
[6 empty] | Строительство участка ВЛ-0,4кВ от опоры №78 ВЛ-0,4кВ №1 КТП №67, ВЛ-10кВ №7, ПС 110/35/10кВ "Милютинская" для подключения строящегося жилого дома |  | 108 |  |  | 15
[6 empty] | Строительство участка ВЛ-0,4кВ от опоры №70, ВЛ-0,4кВ №2, КТП №82, ВЛ-10кВ №6, ПС 35/10кВ "Вишневецкая" жилого дома |  | 29 |  |  | 10
[6 empty] | Строительство участка ВЛ-0,4кВ от опоры №15, ВЛ-0,4кВ №1,КТП №100,ВЛ-10кВ №2,ПС 110/35/10кВ "Б-4" для подключения строящегося дома |  | 78 |  |  | 10
[6 empty] | Строительство участка ВЛ-0,4кВ от КТП №66, ВЛ-10кВ №7, ПС 110/35/10кВ «Милютинская» для подключения здания |  | 80 |  |  | 15
[6 empty] | Строительство участка ВЛ-0,4 кВ от опоры №5, ВЛ-0,4кВ №2, КТП №464, ВЛ-10кВ фид. №39/8, ПС 110/35/10кВ Б-3 для подключения строящегося жилого дома |  | 334 |  |  | 10
[6 empty] | Строительство участка ВЛ-0,4кВ от опоры №24, ВЛ-0,4кВ №3, КТП №168, ВЛ-10кВ №1, ПС 110/35/10/6кВ "К-4" жилого дома |  | 175 |  |  | 12
[6 empty] | Строительство участка ВЛ-0,4кВ от опоры №1 ВЛ-0,4кВ №1 КТП №89, ВЛ-10кВ №7, ПС 110/35/10кВ "Милютинская" для подключения строящегося жилого дома |  | 163 |  |  | 15
[6 empty] | Строительство участка ВЛ-0,4кВ от опоры №11, ВЛ-0,4кВ №1, КТП №430, ВЛ-10кВ №3, ПС 35/10кВ "Нижнепоповская" для подключения строящегося жилого дома заявителя |  | 205 |  |  | 15
[6 empty] | Строительство участка ВЛ-0,4кВ от опоры №22, ВЛ-0,4кВ №1, КТП №105, ВЛ-10кВ №8, ПС 110/35/10кВ "Советская-2" для подключения строящейся кашары, заявитель |  | 152 |  |  | 15
[6 empty] | Строительство ВЛ-0,4кВ от опоры №6, ВЛ-0,4кВ №2, КТП №12, ВЛ-10кВ №4, ПС 35/10кВ «КСХТ» для присоединения строящегося жилого дома |  | 54 |  |  | 10
[6 empty] | Строительство участка ВЛ-0,4кВ для технологического присоединения свинарника |  | 256 |  |  | 10
[6 empty] | Строительство участка ВЛ-0,4кВ для технологического присоединения жилого дома |  | 264 |  |  | 15
[6 empty] | Строительство ВЛ-0,4кВ для технологического присоединения жилых домов |  | 854 |  |  | 20
[6 empty] | Строительство участка ВЛ-0,4кВ от опоры №23, ВЛ-0,4кВ №1, КТП №183, ВЛ-10кВ №4, ПС 35/10кВ "Советская-1" для подключения строящегося здания автосервиса |  | 72 |  |  | 15
[6 empty] | Строительство участка ВЛ-0,4 кВ от опоры №6, ВЛ-0,4кВ №1, КТП №556, ВЛ-10кВ №5, ПС 35/10кВ «Колушкинская» для МТМ |  | 110 |  |  | 10
[6 empty] | Строительство участка ВЛ-0,4кВ от опоры №9, ВЛ-0,4кВ №3, КТП №138, ВЛ-10кВ №2, ПС 110/35/10/6кВ "К-4" для подключения строящегося жилого дома |  | 38 |  |  | 10
[6 empty] | Строительство участка ВЛ-0,4кВ от опоры №8, ВЛ-0,4кВ №2, КТП №30, ВЛ-10кВ №3, ПС 35/10кВ "КСХТ" для подключения жилого дома |  | 78 |  |  | 10
[6 empty] | Строительство участка ВЛ-0,4 кВ от опоры №1. ВЛ-0,4 кВ №2, КТП №341 , ВЛ-10 кВ №1 ПС 35/10 кВ "Знаменская" для подключения нежилого здания |  | 139 |  |  | 15
[6 empty] | Строительство участка ВЛ-0,4кВ от КТП №47, ВЛ-10кВ №6, ПС 110/35/10кВ «Обливская-1» для подключения нежилого здания |  | 83 |  |  | 10
[6 empty] | Строительство участка ВЛ-0,4кВ от опоры №8, ВЛ-0,4кВ №3, КТП №100, ВЛ-10кВ №2, ПС 110/35/10кВ «Б-4» для подключения строящегося дома |  | 7 |  |  | 15
[6 empty] | Строительство участка ВЛ-0,4кВ от опоры №4, ВЛ-0,4кВ №2, КТП №184, ВЛ-10кВ №2, ПС 35/10кВ «КСХТ» для подключения строящегося дома |  | 106 |  |  | 10
[6 empty] | Строительство участка ВЛ-0,4 кВ от опоры №15, Вл-0,4 кВ №2, КТП №156, ВЛ-10 кВ №5 , ПС 35/10 кВ "Обливская-2" для подключения полевого дома |  | 400 |  |  | 15
[6 empty] | Строительство участка ВЛ-0,4кВ от опоры №88, ВЛ-0,4кВ №2, КТП №189, ВЛ-10кВ №2, ПС 110/35/10кВ "Б-4" для присоединения жилого дома |  | 304 |  |  | 10
[6 empty] | Строительство участка ВЛ-0,4кВ от опоры №4, ВЛ-0,4кВ №2, КТП №184, ВЛ-10кВ "Кирова-2", ПС 110/35/10/6кВ "Б-4" для подключения строящегося жилого дома |  | 101 |  |  | 15
[6 empty] | Строительство участка ВЛ-0,4кВ от опоры №22, ВЛ-0,4кВ №1, КТП №15, ВЛ-10кВ №4, ПС 35/10кВ "КСХТ" для подключения строящегося жилого дома |  | 102 |  |  | 10
[6 empty] | Строительство участка ВЛ-0,4кВ от опоры №63, ВЛ-0,4кВ №1, КТП №12, ВЛ-10кВ №4, ПС 35/10кВ "КСХТ" для подключения жилого дома |  | 102 |  |  | 12
[6 empty] | Строительство участка ВЛ-0,4кВ от опоры №48 по ВЛ-0,4кВ №2, КТП №290, ВЛ-10кВ №2, ПС 110/35/10кВ "Тарасовская" для подключения строящегося жилого дома |  | 29 |  |  | 15
[6 empty] | Строительство участка ВЛ-0,4 кВ от опоры №50 по ВЛ-0,4 кВ №2, КТП №290, ВЛ-10 кВ №2 , ПС 110/35/10 кВ "Тарасовская" для подключения здания механизированной тракторной мастерской |  | 17 |  |  | 3
[6 empty] | Строительство участка ВЛ-0,4кВ от опоры №11, ВЛ-0,4кВ №1, КТП №68, ВЛ-10кВ №7, ПС 110/35/10кВ "Милютинская" для подключения помещения телятника |  | 190 |  |  | 15
[6 empty] | Строительство участка ВЛ-0,4кВ от РУ-0,4кВ, КТП №169, ВЛ-10кВ №7, ПС 110/35/10кВ "Милютинская" для подключения здания котельной |  | 55 |  |  | 10
[6 empty] | Строительство участка ВЛ-0,4кВ от опоры №10 по ВЛ-0,4кВ №1, КТП №126, ВЛ-10кВ №2, ПС 110/35/10кВ "Чеботовская" для подключения здания |  | 173 |  |  | 10
[6 empty] | Строительство участка ВЛ-0,4кВ от опоры №2 по ВЛ-0,4кВ №4, КТП №257, ВЛ-10кВ №4, ПС 35/10кВ "Митякинская" для подключения склада |  | 365 |  |  | 15
[6 empty] | Строительство участка ВЛ-0,4кВ от РУ-0,4кВ,КТП №153, ВЛ-10кВ №3, ПС 35/10кВ "КСХТ" для подключения 18 гаражей |  | 326 |  |  | 20
[6 empty] | Строительство участка ВЛ-0,4кВ от опоры №4 ВЛ-0,4кВ №2 КТП №570, ВЛ-10кВ №5, ПС 35/10кВ "Тацинская СХТ" для подключения дома |  | 185 |  |  | 10
[6 empty] | Строительство участка ВЛ-0,4кВ от опоры №17, ВЛ-0,4кВ №1, КТП №55, ВЛ-10кВ №5, ПС 110/35/10кВ «Советская-2» для подключения жилого дома |  | 291 |  |  | 15
[6 empty] | Строительство участка ВЛ-0,4 кВ от ТП №4 ВЛ-10кВ №3, ПС 110/35/10/6кВ "К-4" для подключения строящегося объекта торговли |  | 255 |  |  | 15
[6 empty] | Строительство участка ВЛ-0,4кВ от опоры №2, ВЛ-0,4кВ №1, КТП №294, ВЛ-10кВ №3, ПС 110/35/10/6кВ "К-4" для подключения жилого дома |  | 392 |  |  | 10
[6 empty] | Строительство участка ВЛ-10 кВ от опоры № 7, Л-219, ПС 110/35/10/6 кВ «К-4», КТП 10/0,4 кВ и участка ВЛ-0,4 кВ от РУ-0,4 кВ проектируемого КТП 10/0,4 кВ для подключения строящегося объекта торговли |  | 332 |  |  | 15
[6 empty] | Строительство ТП 10/0,4 кВ от опоры № 11, Л-124, ВЛ-10 кВ №3, АС 35/10 «КСХТ» и участка ВЛ-0,4 кВ от РУ-0,4 кВ проектируемого ТП 10/0,4 кВ для подключения строящегося жилого дома |  | 270 |  |  | 2.5
[6 empty] | Строительство ТП-10/0,4 и участка ВЛ-0,4 кВ от ВЛ-10 кВ №3, ПС 35/10/6 кВ "К-4" для подключения строящихся объектов торговли |  | 130 |  |  | 15
[6 empty] | Строительство ВЛ-0,4кВ от КТП 10/0,4 кВ № 3 для электроснабжения магазина |  | 35 |  |  | 10
[6 empty] | Строительство ВЛИ-0,4 кВ от ВЛ-0,4кВ №3 КТП-151 ВЛ-6кВ №804 35/6 кВ ПС АС-8 для электроснабжения ж/дома |  | 104 |  |  | 10
[6 empty] | Строительство ВЛ-0,4 кВ от ВЛ-0,4кВ №1 КТП №30 ВЛ-10кВ №655 для электроснабжения жилого дома |  | 201 |  |  | 15
[6 empty] | Строительство ВЛ -0,4 кВ от ВЛ-0,4 кВ №2 КТП№ 173 ВЛ-10 кВ 1204 для электроснабжения жилого дома |  | 162 |  |  | 10
[6 empty] | Строительство ВЛ-0,4кВ от опоры №6 ВЛ-0,4кВ №1 КТП-10/0,4кВ №41 по ВЛ-10кВ №263 ПС 110/35/6кВ БГ-2 для лектроснабжения жилого дома |  | 422 |  |  | 15
[6 empty] | Строительство ВЛ-0,4кВ от ВЛ-0,4кВ №4 КТП-10/0,4кВ №12 для электроснабжения магазина |  | 133 |  |  | 10
[6 empty] | Строительство ВЛ-0,4 кВ от РУ-0,4кВ КТП-10/0,4 кВ №29 по ВЛ-10 кВ №263 ПС 110/35/10/6 кВ БГ-2 для энергоснабжения садового домика |  | 250 |  |  | 10
[6 empty] | Строительство ВЛ-0,4 кВ от опоры № 20 ВЛ-0,4 кВ № 1 КТП-10/0,4 кВ № 15 по ВЛ-10 кВ № 259 ПС 110/35/10/6 кВ БГ-2 для жилого дома |  | 75 |  |  | 10
[6 empty] | Строительство КТПН-10/0,4 кВ, ВЛ-0,4 кВ и ВЛ 10 кВ от ВЛ 10 кВ № 125 опора № 3/2 ПС 110/35/10 СМ - 1 для энергоснабжения жилого дома заявителя |  | 390 |  |  | 7.5
[6 empty] | Строительство ВЛ-0,4 кВ от РУ-0,4 кВ КТП №641 ВЛ-10 кВ №608 ПС 35/10 СМ-6 для электроснабжения: производственной базы заявителя |  | 340 |  |  | 15
[6 empty] | Строительство ВЛ-0,4 кВ от РУ-0,4 кВ КТП №641 ВЛ-10 кВ №608 ПС 35/10 СМ-6 для электроснабжения: производственной базы заявителя |  | 95 |  |  | 15
[6 empty] | Строительство ВЛ-0,4 кВ от РУ-0,4 кВ КТП-10/0,4 кВ №20 по ВЛ-10 кВ №259 ПС 110/35/10/6 кВ БГ-2 для энергоснабжения двух четырехквартирных одноэтажных жилых дома |  | 150 |  |  | 52
[6 empty] | Строительство КТП 10/0,4 кВ, ВЛ-10 кВ, ВЛ-0,4 кВ от ВЛ-10 кВ №263 ПС 110/35/10/6 кВ БГ-2 для энергоснабжения жилого дома |  | 300 |  |  | 7.5
[6 empty] | Строительство ВЛ-0,4 кВ от опоры № 73 ВЛ-0,4 кВ №2 КТП-10/0,4 кВ №163 по ВЛ-10 кВ №605 ПС 110/10 кВ БГ-6 для энергоснабжения жилого дома |  | 53 |  |  | 15
[6 empty] | Строительство ВЛ-0,4 кВ от РУ-0,4 кВ КТП-10/0,4 кВ №20 по ВЛ-10 кВ №259 ПС 110/35/10/6 кВ БГ-2 для энергоснабжения двух четырехквартирных одноэтажных жилых дома |  | 50 |  |  | 30
[6 empty] | Строительство ВЛ 0,4кВ от КТП10/0,4 кВ № 29 по ВЛ10кВ № 263 ПС110/35/10-6 кВ БГ2 для энергоснабжения личного подсобного |  | 100 |  |  | 15
[6 empty] | Строительство КТПН-6/0,4кВ, ВЛ-6кВ, ВЛ-0,4кВ от ВЛ-6кВ №802 для электроснабжения жилых домов |  | 293 |  |  | 10
[6 empty] | Строительство ВЛ-0,4 кВ от ВЛ-0,4 кВ № 1 КТП № 287 ВЛ-6 кВ № 805 ПС 35/6 кВ АС-8 для электроснабжения жилого дома |  | 60 |  |  | 15
[6 empty] | Строительство ВЛ-0,4 кВ от ВЛ-0,4 кВ № 2 КТП № 188 ВЛ-6 кВ № 804 для электроснабжения жилого дома |  | 90 |  |  | 15
[6 empty] | Строительство ВЛ-0,4 кВ от РУ-0,4 кВ КТП № 740 ВЛ-10 кВ № 101 для электроснабжения жилого дома |  | 60 |  |  | 20
[6 empty] | Строительство ВЛ-0,4 кВ от РУ-0,4 кВ КТП № 188 ВЛ-6 кВ № 804 для электроснабжения жилого дома |  | 382 |  |  | 15
[6 empty] | Строительство ВЛ-0,4 кВ от РУ-0,4 кВ КТП № 236 ВЛ-10 кВ № 706 для электроснабжения жилого дома |  | 330 |  |  | 15
[6 empty] | Строительство ВЛ-0,4 кВ от ВЛ-0,4 кВ № 1 КТП № 175 ВЛ-10 кВ № 1208 ПС 110/10 кВ АС-12 для электроснабжения жилого дома |  | 300 |  |  | 15
[6 empty] | Строительство ВЛ-0,4 кВ от ВЛ-0,4 кВ № 1 КТП № 15 ВЛ-10 кВ № 657 ПС 110/10/6 кВ АС-6 для электроснабжения автоматической блочной АЗС |  | 90 |  |  | 10
[6 empty] | Строительство ВЛ-0,4 кВ от опоры №7 ВЛ-0,4 кВ № 1, КТП-10/0,4 кВ № 13 по ВЛ-10 кВ № 259 ПС 110/35/10 кВ БГ-2 для электроснабжения земельного участка для размещения домов индивидуальной жилой застройки |  | 100 |  |  | 10
[6 empty] | Строительство ВЛ-0,4 кВ от опоры №23 ВЛ-0,4 кВ №1 КТП-10/0,4 кВ №103 по ВЛ-10 кВ № 305 ПС 35/10 кВ БГ-3 для электроснабжения жилого дома |  | 400 |  |  | 10
[6 empty] | Строительство ВЛ-0,4 кВ от опоры №28/11 ВЛ-0,4 кВ №2 КТП-10/0,4 кВ №36 по ВЛ-10 кВ № 263 ПС 110/35/10 кВ БГ-2 для электроснабжения земельного участка, предназначенного для размещения домов индивидуальной жилой застройки |  | 53 |  |  | 15
[6 empty] | Строительство участка ВЛ-0.4 кВ от ВЛ-0,4 кВ № 2, КТП № 28, ВЛ-10 кВ № 160 ПС 110/35/10/6 кВ «В-1» для электроснабжения жилого дома |  | 260 |  |  | 30
[6 empty] | Строительство КТПН-10/0,4 кВ, ВЛ-10 кВ, ВЛ-0,4 кВ от ВЛ-10 кВ № 1203 ПС 110/10 кВ АС-12 для электроснабжения жилого дома |  | 30 |  |  | 5
[6 empty] | Строительство ВЛ-0,4 кВ от опоры № 15 ВЛ-0,4 кВ № 1 КТП № 294 ВЛ-10 кВ № 208 ПС110/35/10 СМ-2 для электроснабжения жилого дома |  | 80 |  |  | 5
[6 empty] | Строительство КТПН-10/0,4 кВ, ВЛ-10 кВ, ВЛ-0,4 кВ от ВЛ-10 кВ № 115 для электроснабжения нежилого здания |  | 80 |  |  | 15.1
[6 empty] | Строительство ВЛ-0,4 кВ от опоры № 13 ВЛ-0,4 кВ № 1 КТП № 143 ВЛ-10 кВ № 125 ПС 110/35/10 СМ-1 для электроснабжения жилого дома |  | 200 |  |  | 8
[6 empty] | Строительство ВЛ-0,4 кВ от опоры № 38 ВЛ-0,4 кВ № 3 КТП № 177 ВЛ-10 кВ № 125 ПС 110/35/10 СМ-1 для электроснабжения земельного участка заявителя |  | 160 |  |  | 8
[6 empty] | Строительство ВЛ-0,4 кВ от опоры № 6 ВЛ-0,4 кВ № 1 КТП № 647 ВЛ-10 кВ № 608 ПС 35/10 СМ-6 для электроснабжения земельного участка заявителя |  | 120 |  |  | 15
[6 empty] | Монтаж дополн-х двухфазных проводов на участке ВЛ 0,23кВ в пролетах опор №9-№21 КТП №18 ВЛ 10кВ №5 ПС Лиманная до гр.зем.уч. Заявителя |  | 500 |  |  | 15
[6 empty] | Строительство участка ВЛИ-0,4 кВ от опоры вновь построенной ВЛИ-0,4 кВ от вновь смонтированной ТП-10/0,4 кВ по ВЛ-10 кВ №5 ПС 35/10 кВ «Лозновская» для присоединения жилого дома |  | 27 |  |  | 15
[6 empty] | «Строительство участка ВЛ-0,4кВ от ВЛ-0,4кВ №3 КТП №335 по ВЛ-10кВ №5/3 ПС "Троицкая-1" до границы земельного участка заявителя » |  | 237 |  |  | 10
[6 empty] | Строительство ВЛ-0,4 кВ от КТП №589 по ВЛ-10 кВ №2 ПС "Покровская" до границы земельного участка заявителя |  | 263 |  |  | 10
[6 empty] | Строительство участка ВЛИ-0,4кВ для подключения жилого дома заявителя |  | 210 |  |  | 30
[6 empty] | Строительство участка ВЛИ-0,4кВ для подключения жилого дома заявителя |  | 309 |  |  | 10
[6 empty] | Строительство участка ВЛИ-0,4кВ для подключения жилого дома |  | 260 |  |  | 12
[6 empty] | Строительство участка ВЛ-0,4 кВ от опоры №1 ВЛ-0,4 кВ №1 КТП-8390/160 кВА по ВЛ-6 кВ №6 ПС "Потаповская" для присоединения дома |  | 238 |  |  | 15
[6 empty] | «Строительство ВЛ 10 кВ от ВЛ 10 кВ № 1 ПС «Чалтырь» до новой ТП-10/0,4 кВ. Строительство новой ТП-10/0,4 кВ. Строительство ВЛИ 0,4 кВ от новой ТП-10/0,4 кВ до границ земельных участков заявителей» |  | 1267 |  |  | 15
[6 empty] | Техническое перевооружение существующей ВЛ-0,4 кВ №1 от РУ-0,4кВ КТП 10/0,4кВ № 33 для подключения жилого дома |  | 397 |  |  | 7.5
[6 empty] | Строительство ВЛ-0,4 кВ от ВЛ-0,4 кВ № 1 КТП № 607 ВЛ-10 кВ № 105 для электроснабжения жилого дома |  | 225 |  |  | 15
[6 empty] | Строительство ВЛ-0,4 кВ от ВЛ-0,4 кВ № 1 КТП № 107 ВЛ-10 кВ № 1208 для электроснабжения складов |  | 300 |  |  | 15
[6 empty] | Строительство КТПН-6/0,4 кВ, ВЛ-6 кВ, ВЛ-0,4 кВ от ВЛ-6 кВ № 3 РП-5 для электроснабжения жилых домов |  | 290 |  |  | 5
[6 empty] | Строительство ВЛ-0,4 кВ от ВЛ-0,4 кВ № 1 КТП № 614 ВЛ-10 кВ № 105 ПС 110/35/10 кВ АС-1 для электроснабжения жилого дома |  | 180 |  |  | 15
[6 empty] | Строительство ВЛ-0,4 кВ от ВЛ-0,4 кВ № 1 КТП № 450 ВЛ-10 кВ № 1103 для электроснабжения жилого дома и хозяйственной постройки |  | 75 |  |  | 15
[6 empty] | Строительство ВЛ-0,4 кВ от ВЛ-0,4 кВ № 2 КТП № 289 ВЛ-6 кВ № 802 для электроснабжения жилого дома |  | 150 |  |  | 15
[6 empty] | Строительство ВЛИ-0,4 кВ от ВЛ-0,4 кВ № 2 КТП № 140 ВЛ-10 кВ № 706 ПС 35/10 кВ АС-7 для электроснабжения жилого дома |  | 307 |  |  | 15
[6 empty] | Строительство участка ВЛИ-0,4кВ от опоры №2/5 ВЛ-0,4кВ №2 КТП-1509/250кВА и строительство ответвления от вновь установленной опоры на ВЛ-0,4кВ №2 КТП-1509/250кВА по ВЛ-10кВ №5 ПС 35/10кВ "Лозновская" для присоединения жилых домов |  | 135 |  |  | 15
[6 empty] | Строительство ВЛИ-0,4 кВ от РУ-0,4 кВ ВЛ-0,4кВ №2 КТП 6484/315 кВА и строительство ответвления от вновь установленной опоры на вновь построенной ВЛИ-0,4 кВ от КТП-6484/315 кВА по ВЛ-10 кВ №1 ПС 35/10 кВ "Рассвет" для присоединения нежилого помещения |  | 499 |  |  | 15
[6 empty] | Строительство ВЛ-0.4кВ от РУ-0.4кВ КТП №260м ВЛ-10кВ №3 ПС Рябиновская |  | 226 |  |  | 15
[6 empty] | Строительство участка ВЛ-10 кВ от ВЛ-10 кВ №4 ПС Самбек, ТП 10/0,4 кВ и ВЛ-0,4 кВ до границ земельного участка заявителя |  | 105 |  |  | 1
[6 empty] | Строительство ВЛ-0,4кВ от РУ-0,4кВ ЗТП-10/0,4 кВ №84 по ВЛ-10кВ №2 ПС-35/10кВ "Куйбышево-1" до границ земельного участка заявителя |  | 317 |  |  | 20
[6 empty] | Строительство ВЛИ-0,4 кВ в с. Крым от проектируемой ТП 10/0,4 по ВЛ-10 кВ №4 ПС Чалтырь |  | 70 |  |  | 10
[6 empty] | «Строительство ВЛИ 0,4 кВ от РУ 0,4 кВ ТП 10/0,4 кВ № 1/125 ПС Чалтырь. до границы земельного участка заявителя» |  | 419 |  |  | 20
[6 empty] | Строительство участка ВЛ-0,4кВ для подключения жилого дома заявителя |  | 238 |  |  | 10
[6 empty] | Строительство ответвления ВЛ-0,4 кВ для электроснабжения фермы |  | 98 |  |  | 6
[6 empty] | Строительство участка ВЛ-0,4 кВ и установка КТП-10/0,4 кВ для подключения конюшни |  |  | 35 |  |  | 15
[6 empty] | Строительство отпаечной ВЛЗ-10кВ, установка КТП-10/0,4кВ, строительство участка ВЛИ-0,4кВ для подключения жилого дома |  |  | 288 |  |  | 22
[6 empty] | Строительство участка ВЛИ-0,4кВ для подключения склада |  |  | 116 |  |  | 15
[6 empty] | Строительство участка ВЛИ-0,4кВ для подключения жилого дома |  |  | 18 |  |  | 12
[6 empty] | Строительство участка ВЛИ-0,4кВ для подключения жилого дома |  |  | 85 |  |  | 15
[6 empty] | Строительство участка ВЛИ-0,4кВ для подключения жилого дома |  |  | 50 |  |  | 20
[6 empty] | Строительство участка ВЛИ-0,4 кВ для подключения жилого дома |  |  | 85 |  |  | 45
[6 empty] | Строительство участка ВЛИ-0,4кВ для подключения жилого дома |  |  | 215 |  |  | 5
[6 empty] | Строительство отпайки ВЛЗ-10кВ, установка ТП-10/0,4кВ, участка ВЛИ-0,4кВ для подключения помещения №2 заявителя |  |  | 20 |  |  | 9
[6 empty] | Строительство участка ВЛИ-0,4кВ для подключения жилого дома заявителя |  |  | 137 |  |  | 15
[6 empty] | Строительство участка ВЛ-0,4кВ от проектируемой опоры ВЛ-0,4кВ для подключения жилого дома заявителя |  |  | 60 |  |  | 12
[6 empty] | Строительство участка ВЛИ-0,4кВ для подключения нежилого помещения заявителя |  |  | 199 |  |  | 15
[6 empty] | Строительство учатска ВЛИ-0,4кВ от проектируемой опоры ВЛ-0,4кВ для подключения жилых домов заявителей |  |  | 60 |  |  | 27
[6 empty] | Строительство участка ВЛИ-0,4кВ для подключения жилого дома заявителя |  |  | 130 |  |  | 12
[6 empty] | Строительство участка ВЛИ-0,4кВ для подключения жилого дома заявителя |  |  | 243 |  |  | 15
[6 empty] | Строительство участка ВЛИ-0,4кВ от проектируемой опоры ВЛ-0,4кВ для подключения жилого дома заявителя |  |  | 88 |  |  | 12
[6 empty] | Строительство участка ВЛИ-0,4кВ для подключения жилого дома заявителя |  |  | 123 |  |  | 15
[6 empty] | Строительство участка ВЛИ-0,4кВ для подключения жилого дома заявителя |  |  | 320 |  |  | 15
[6 empty] | Строительство участка ВЛИ-0,4кВ для подключения объекта для переработки с/х продукции |  |  | 180 |  |  | 15
[6 empty] | Строительство участка ВЛИ-0,4 кВ для подключения жилого дома |  |  | 192 |  |  | 10
[6 empty] | Строительство отпаечной ВЛ-0,4 кВ от опоры 28-34 по ВЛ-0,4 кВ от КТП-10/0,4 кВ № 28 ВЛ-10кВ № 1815 ПС 35/10 А-18 для электроснабжения водонапорной башни |  |  | 350 |  |  | 6
[6 empty] | Строительство участка ВЛИ-0,4кВ для подключения полевого стана |  |  | 100 |  |  | 15
[6 empty] | Строительство участка ВЛИ-0,4кВ для подключения складов заявителей |  |  | 358 |  |  | 30
[6 empty] | Строительство участка ВЛИ-0,4кВ для подключения нежилого здания заявителя |  |  | 72 |  |  | 15
[6 empty] | Строительство участка ВЛИ-0,4кВ для подключения жилого дома заявителя |  |  | 70 |  |  | 10
[6 empty] | Строительство участка ВЛИ-0,4кВ для подключения жилого дома заявителя |  |  | 60 |  |  | 12
[6 empty] | Строительство участка ВЛИ-0,4кВ для подключения жилого дома заявителя |  |  | 110 |  |  | 12
[6 empty] | Строительство участка ВЛИ-0,4кВ для подключения жилого дома заявителя |  |  | 50 |  |  | 10
[6 empty] | Строительство участка ВЛИ-0,4 кВ для подключения жилого дома заявителя |  |  | 187 |  |  | 15
[6 empty] | Строительство участка ВЛИ-0,4кВ для подключения жилого дома заявителя |  |  | 150 |  |  | 12
[6 empty] | Строительство участка ВЛИ-0,4кВ от проектируемой опоры ВЛ-0,4кВ для подключения домов заявителей |  |  | 170 |  |  | 34
[6 empty] | Строительство участка ВЛИ-0,4кВ для подключения жилого дома заявителя |  |  | 240 |  |  | 15
[6 empty] | Строительство участка ВЛИ-0,4кВ от проектируемой опоры ВЛ-0,4кВ для подключения жилого дома заявителя |  |  | 30 |  |  | 12
[6 empty] | Строительство участка ВЛИ-0,4 кВ от проектируемой опоры ВЛИ-0,4 кВ для подключения жилого дома заявителя |  |  | 50 |  |  | 12
[6 empty] | Строительство участка ВЛИ-0,4кВ для подключения склада заявителя |  |  | 108 |  |  | 15
[6 empty] | Строительство участка ВЛИ-0,4кВ для подключения жилого дома заявителя |  |  | 110 |  |  | 15
[6 empty] | Строительство участка ВЛИ-0,4кВ от проектируемой опоры ВЛИ-0,4 кВ для подключения жилого дома заявителя |  |  | 97 |  |  | 12
[6 empty] | Строительство участка ВЛИ-0,4кВ для подключения жилого дома заявителя |  |  | 119 |  |  | 15
[6 empty] | Строительство участка ВЛИ-0,4кВ для подключения жилого дома заявителя |  |  | 45 |  |  | 15
[6 empty] | Строительство участка ВЛИ-0,4кВ для подключения жилого дома заявителя |  |  | 192 |  |  | 15
[6 empty] | Строительство участка ВЛИ-0,4кВ от вновь смонтированного ТП 10/0,4 кВ для подключения жилого дома заявителя |  |  | 157 |  |  | 8
[6 empty] | Строительство участка ВЛИ-0,4кВ от проектируемой опоры ВЛИ-0,4 кВ для подключения жилого дома заявителя |  |  | 92 |  |  | 8
[6 empty] | Строительство участка ВЛИ-0,4кВ от проектируемой опоры ВЛИ-0,4 кВ для подключения нежилого дома заявителя |  |  | 62 |  |  | 12
[6 empty] | Строительство участка ВЛ-10кВ для подключения жилого дома заявителя |  |  | 493 |  |  | 15
[6 empty] | Строительство участка ВЛИ-0,4кВ для подключения жилого дома заявителя |  |  | 249 |  |  | 12
[6 empty] | Строительство ВЛ-0,4 кВ от КТП 10/0,4 кВ №29 ВЛ-10кВ №3113ПС 110/35/10 кВ А-31 для подключения ангара заявителя |  |  | 155 |  |  | 30
[6 empty] | Строительство ВЛ-10 кВ от оп. №99 ВЛ-10 кВ №1513 ПС 35/10 кВ А-15, установка ТП-10/0,4 кВ, строительство участка ВЛ-0,4 кВ для подключения жилого дома |  |  | 25 |  |  | 15
[6 empty] | Строительство участка ВЛИ-0,4кВ для подключения торгового объекта |  |  | 35 |  |  | 15
[6 empty] | Строительство участка ВЛИ-0,4кВ для подключения жилого дома заявителя |  |  | 77 |  |  | 15
[6 empty] | Строительство участка ВЛ-0,4кВ для подключения жилого дома заявителя |  |  | 27 |  |  | 10
[6 empty] | Строительство участка ВЛИ-0,4кВ для подключения ангара заявителя |  |  | 392 |  |  | 15
[6 empty] | Строительство участка ВЛИ-0,4кВ для подключения жилого дома заявителя |  |  | 106 |  |  | 12
[6 empty] | Строительство участка ВЛ-0,4кВ для подключения жилого дома заявителя |  |  | 24 |  |  | 10
[6 empty] | Строительство участка ВЛИ-0,4кВ для подключения жилого дома заявителя |  |  | 191 |  |  | 12
[6 empty] | Строительство участка ВЛИ-0,4кВ для подключения логистического центра заявителя |  |  | 44 |  |  | 15
[6 empty] | Строительство участка ВЛИ-0,4кВ от проектируемой опоры ВЛИ-0,4 кВ для подключения жилого дома заявителя |  |  | 55 |  |  | 15
[6 empty] | Строительство ВЛИ-0,4 кВ до границы земельного участка жилого дома в х. Веселый |  |  | 55 |  |  | 6
[6 empty] | Строительство отпайки ВЛИ-0,4 кВ от ВЛ-0,4кВ КТП №265 до базы отдыха ст. Мелиховская |  |  | 42 |  |  | 15
[6 empty] | Строительство отпайки ВЛИ-0,4 кВ от ВЛ-0,4кВ КТП №49 до жилого дома |  |  | 46 |  |  | 9
[6 empty] | Строительство ВЛИ-0,4 кВ до границы земельного участка жилого дома |  |  | 80 |  |  | 15
[6 empty] | "Строительство ВЛИ-0,4 кВ до границы земельного участка жилого дома" |  |  | 203 |  |  | 15
[6 empty] | Строительство ВЛИ-0,4 кВ до границы земельного участка жилого дома |  |  | 340 |  |  | 15
[6 empty] | "Строительство ВЛИ-0,4 кВ до границы земельного участка ангара" |  |  | 189 |  |  | 15
[6 empty] | "Строительство ВЛИ-0,4 кВ до границы земельного участка жилого дома" |  |  | 158 |  |  | 6
[6 empty] | Строительство отпайки ВЛИ-0,4кВ от ВЛ-0,4кВ КТП №292 до земельного участка |  |  | 147 |  |  | 6
[6 empty] | Строительство ВЛИ-0,4 кВ до границы земельного участка жилого дома |  |  | 128 |  |  | 25
[6 empty] | Строительство ВЛИ-0,4кВ от оп. №1 ВЛ-0,4 кВ №1 от КТП №249 по ВЛ-6кВ «Кривянка» от ПС 110/6кВ Ш-43 для электроснабжения жилого дома |  |  | 60 |  |  | 9
[6 empty] | Строительство ВЛИ-0,4кВ от оп. №22 ВЛ-0,4 кВ №1 от КТП №305 по ВЛ-6кВ «Поселок» от ПС 35/6кВ Ш-41 для электроснабжения жилого дома |  |  | 120 |  |  | 15
[6 empty] | Строительство ВЛИ-0,4кВ от КТП-10/0,4кВ №218 по ВЛ-10кВ «Ростовский» от ПС 110/35/10кВ Н-9 для электроснабжения жилого дома |  |  | 84 |  |  | 15
[6 empty] | Строительство ВЛИ-0,4кВ от ВЛ-0,4 кВ №2 от КТП №168 по ВЛ-10кВ «Чумаки» для электроснабжения хозяйственнных строений |  |  | 104 |  |  | 15
[6 empty] | Строительство ВЛИ-0,4кВ от оп. №40 ВЛ-0,4кВ №2 от КТП №222 по ВЛ-6кВ «Пушкино» от ПС 110/6кВ С-2 для электроснабжения садового дома |  |  | 100 |  |  | 10
[6 empty] | Строительство ВЛИ-0,4кВ от КТП №143 по ВЛ-6кВ «Правда» от ПС 35/6кВ Г-6 для электроснабжения ангара |  |  | 60 |  |  | 15
[6 empty] | Строительство ВЛИ-0,4кВ от оп.№7/18 ВЛ-0,4кВ №1 КТП №58 по ВЛ-10кВ «Апаринка» от ПС 110/35/27,5/10кВ Ш-14 для электроснабжения жилого дома |  |  | 50 |  |  | 9
[6 empty] | Строительство ТП 10/0,4 кВ и ВЛ-0,4 кВ до границы земельного участка жилого дома |  |  | 13 |  |  | 6
[6 empty] | Строительство участка ВЛ-0,4 кВ от опоры № 5, ВЛ-0,4 кВ № 1, КТП № 38, ВЛ-10 кВ № 6 ПС 110/35/10 «Б-11» для подключения жилого дома |  |  | 103 |  |  | 10
[6 empty] | Строительство участка ВЛ-0,4 кВ от опоры в пролете опор № 40-42, ВЛ-0,4 кВ № 1, КТП № 14 ВЛ-10 кВ № 2, ПС 110/35/10 кВ «Обливская-1» для подключения жилого дома |  |  | 58 |  |  | 10
[6 empty] | Строительство участка ВЛ-10 кВ от опоры № 63, Л-90, ВЛ-10 кВ № 7, ПС 110/35/10 кВ «Милютинская», ТП 10/0,4 кВ и участка ВЛ 0,4 кВ от РУ-0,4 кВ проектируемого ТП 10/0,4 кВ для подключения складского помещения |  |  | 71 |  |  | 15
[6 empty] | Строительство участка ВЛ-0,4кВ от опоры №33, ВЛ-0,4кВ №2, ТП №11,ВЛ-10кВ №3, ПС 35/10кВ «КСХТ» для подключения строящегося жилого дома |  |  | 18 |  |  | 12
[6 empty] | Строительство участка ВЛ-0,4кВ от опоры № 6/4 ВЛ-0,4кВ №3, КТП №332, ВЛ 10 кВ №4 ПС 35/10 «КСХТ» для подключения жилого дома |  |  | 145 |  |  | 12
[6 empty] | Строительство участка ВЛ-0,4кВ от опоры №33, ВЛ-0,4кВ №1, КТП №344, ВЛ-10кВ №3, ПС 35/10кВ «Глубокинская» для подключения почтового модуля |  |  | 146 |  |  | 12
[6 empty] | Строительство участка ВЛ-0,4 кВ от опоры № 5, ВЛ-0,4 кВ № 1, КТП № 71, ВЛ-10 кВ № 4, ПС 35/10 кВ "КСХТ" для подключения строящегося жилого дома |  |  | 58 |  |  | 15
[6 empty] | Строительство участка ВЛ 0,4 кВ от опоры №1 ВЛ 0,4 кВ №1 КТП № 148, ВЛ 10 кВ № 4 ПС 35/10 кВ «Литвиновская» для подключения строящегося коровника |  |  | 162 |  |  | 15
[6 empty] | Строительство участка ВЛ 0,4 кВ от существующей опоры № 7 ВЛ 0,4 кВ №1 КТП № 641, ВЛ 6 кВ «Победа», ПС ОАО «Апанасовское» КРУ 6 кВ «АКУ» для подключения жилого дома |  |  | 489 |  |  | 10
[6 empty] | Строительство участка ВЛ-0,4 кВ от опоры № 1 ВЛ-0,4кВ № 1, КТП № 28, ВЛ-10 кВ № 4, ПС 110/35/10кВ «Милютинская» для подключения жилого дома |  |  | 179 |  |  | 9
[6 empty] | Строительство участка ВЛ-0,4 кВ от опоры № 13 ВЛ-0,4 кВ № 3 КТП № 346 ВЛ-10 кВ № 2 ПС 35/10 кВ «Скосырская» для подключения ВРУ-0,4 кВ базовой станции сотовой связи |  |  | 74 |  |  | 15
[6 empty] | Строительство участка ВЛ-0,4 кВ от опоры № 24, ВЛ-0,4 кВ № 1, КТП № 10 ВЛ-10 кВ № 2, ПС 110/35/10 кВ «Обливская-1» для подключения строящегося жилого дома |  |  | 207 |  |  | 15
[6 empty] | Строительство участка ВЛ-0,4 кВ от опоры № 1, ВЛ-0,4 кВ № 2, ТП 10/0,4 № 122, ВЛ-10 кВ № 3, ПС 35/10 кВ «Обливская-2» для подключения модульной врачебной амбулатории |  |  | 201 |  |  | 43.31
[6 empty] | Строительство участка ВЛ-0,22 кВ от опоры № 12, ВЛ-0,4 кВ № 3, КТП № 221 ВЛ-10 кВ № 1, ПС 110/10 кВ «Обливская ПТФ» для подключения строящегося жилого дома |  |  | 37 |  |  | 10
[6 empty] | Строительство участка ВЛ-0,4кВ от опоры № 17, ВЛ-0,4кВ № 1, КТП № 148, ВЛ-10кВ № 4, ПС 35/10кВ «КСХТ» для подключения жилого дома |  |  | 98 |  |  | 12
[6 empty] | Строительство участка ВЛ-0,4 кВ от опоры № 80, ВЛ-0,4 кВ № 2, КТП № 1, ВЛ-10 кВ № 3, ПС 110/35/10/6 кВ «К-4» для подключения строящегося дома |  |  | 25 |  |  | 15
[6 empty] | Строительство участка ВЛ-0,4 кВ от опоры № 9, ВЛ-0,4 кВ № 2, КТП № 10, ВЛ-10 кВ № 3, ПС 35/10 кВ "КСХТ" для подключения строящегося жилого дома |  |  | 68 |  |  | 15
[6 empty] | Строительство участка ВЛ-0,4кВ от опоры №2, ВЛ-0,4кВ №2, КТП №221, ВЛ-10кВ №3, ПС 35/10кВ «КСХТ» для подключения строящегося жилого дома |  |  | 14 |  |  | 15
[6 empty] | Строительство участка ВЛ-0,4 кВ от опоры №3, ВЛ-0,4 кВ №1, КТП №382, ВЛ-10 кВ №1, ПС 110/35/10/6 кВ "К-4" для подключения жилого дома |  |  | 175 |  |  | 12
[6 empty] | Строительство участка ВЛ-0.4 кВ от опоры №1 ВЛ-0.4 кВ № 1 КТП № 65 ВЛ-10 кВ №3 ПС 35/10 кВ " Широко-Атамановская" для подключения дома |  |  | 97 |  |  | 10
[6 empty] | Строительство участка ВЛ 0,4 кВ от опоры №2 ВЛ 0,4 кВ №2 КТП № 190 ВЛ 10 кВ №1 ПС 35/10 кВ «Баклановская» для подключения сарая |  |  | 346 |  |  | 15
[6 empty] | Строительство участка ВЛ-0,4 кВ от опоры № 73 по ВЛ-0,4кВ №3, КТП №144, ВЛ-10 кВ №1, ПС110/35/10 кВ «Чеботовская» для подключения дома |  |  | 119 |  |  | 5.2
[6 empty] | Строительство участка ВЛ-0,4кВ от опоры № 10, ВЛ-0,4кВ № 1, КТП № 277, ВЛ-10кВ «Кирова-2», ПС 110/35/10кВ «Б-4» для подключения дома |  |  | 123 |  |  | 15
[6 empty] | Строительство участка ВЛ-0,4 кВ от опоры № 6, ВЛ-0,4 кВ № 3, КТП № 58, ВЛ-10 кВ № 3, ПС110/35/10/6«К4» для подключения строящегося дома |  |  | 116 |  |  | 15
[6 empty] | Строительство участка ВЛ 0,4 кВ от опоры №1 ВЛ 0,4 кВ №1 КТП №418, ВЛ 10 кВ №3 ПС 35/10 кВ "Нижнепоповская" для подключения жилого дома |  |  | 210 |  |  | 15
[6 empty] | Строительство уч-ка ВЛ-10кВ от опоры №16, ВЛ-10кВ №2, ПС Тарасовская , ТП-10/0,4кВ и уч-ка ВЛ-0,4 кВ для подключ. многоквартирных жил. Домов |  |  | 30 |  |  | 76.8
[6 empty] | Строительство участка ВЛ-0,4кВ от опоры №9, ВЛ-0,4кВ №2, КТП №153, ВЛ-10кВ №3, ПС 35/10 кВ Широко-Атамановская для подключения жилого дома |  |  | 170 |  |  | 10
[6 empty] | Строительство участка ВЛ-0,4 кВ от опоры № 24 по ВЛ-0,4кВ №2, КТП №126, ВЛ-10 кВ №2, ПС «Чеботовская» для подключения жилого дома |  |  | 120 |  |  | 10
[6 empty] | Строительство участка ВЛ-0,4кВ от опоры №10, ВЛ-0,4кВ №2, КТП №562, ВЛ-10кВ №3, ПС-35/10кВ "Краснодонецкая" для подключения жилого дома |  |  | 322 |  |  | 15
[6 empty] | Строительство участка ВЛ 0,4 кВ от опоры №1 ВЛ 0,4 кВ №1 КТП № 108 ВЛ 10 кВ №1 ПС «Широко-Атамановская» для подключения зерносклада |  |  | 258 |  |  | 15
[6 empty] | Строительство участка ВЛ-0,4 кВ от опоры №2 ,Вл-0,4 кВ №3, КТП №535, Вл-10 кВ №1, ПС-35/10 кВ "Краснодонецкая" для подключения жилого дома |  |  | 331 |  |  | 10
[6 empty] | Строительство участка ВЛ-0,4 кВ от опоры №13 ВЛ-0,4кВ №1, КТП №286, ВЛ-10 кВ №2, ПС110/35/10 кВ «Тарасовская» для подключения жилого дома |  |  | 15 |  |  | 12.5
[6 empty] | Строительство уч-ка ВЛ-0,4кВ от РУ-0,4 кВ КТП № 256 ВЛ 10 кВ№ 6 ПС Селивановская для подключения нежилых зданий |  |  | 270 |  |  | 60
[6 empty] | Строительство участка ВЛ-0,4кВ от опоры №4 ВЛ 0,4 кВ №4 КТП № 66 ВЛ 10 кВ №7 ПС Милютинская для подключения нежилого здания |  |  | 116 |  |  | 15
[6 empty] | Строительство участка ВЛ-0,4кВ от РУ-0,4 кВ КТП № 68 ВЛ 10 кВ №7 ПС Милютинская для подключения нежилого помещения (склада) |  |  | 119 |  |  | 15
[6 empty] | Строительство уч-ка ВЛ-0,4 кВ от оп. №33,ВЛ-0,4 кВ №2,ТП №11,ВЛ-10 кВ №3,ПС КСХТ для подключения жилого дома |  |  | 39 |  |  | 15
[6 empty] | Строительство уч-ка ВЛ-0,4кВ от оп. №9, ВЛ-0,4кВ №1, КТП №11,ВЛ-10кВ №3, ПС КСХТ для подключения объекта незавершенного строительства |  |  | 290 |  |  | 12
[6 empty] | Строительство участка ВЛ-0,4кВ от опоры №33 ВЛ-0,4 кВ №1 КТП № 266 ВЛ 10 кВ № 4 ПС 35/10 кВ «Митякинская» для подключения жилого дома |  |  | 265 |  |  | 7.5
[6 empty] | Строительство участка ВЛ-0,22 кВ от опоры №24 ВЛ 0,4 кВ №1, КТП № 19, ВЛ 10 кВ №4, ПС 35/10 кВ «Советская-1» для подключения коровника Артюковский И. |  |  | 57 |  |  | 5
[6 empty] | Строительство участка ВЛ-0,4 кВ от опоры №3 ВЛ 0,4 кВ № 2 КТП № 169 ВЛ 10 кВ № 7 ПС «Милютинская» для подключения нежилого здания |  |  | 86 |  |  | 15
[6 empty] | Строительство участка ВЛ-0,4кВ от опоры №28 ВЛ-0,4кВ №5 КТП №283 ВЛ 10кВ №2 ПС 110/35/10кВ "Тарасовская" для подключения жилого дома |  |  | 38 |  |  | 14
[6 empty] | Строительство участка ВЛ-0,4кВ от опоры №26 ВЛ 0,4кВ №2 КТП №9 ВЛ 10кВ №3 ПС 35/10кВ «Калач-Куртлакская» для подключения коровника |  |  | 192 |  |  | 15
[6 empty] | Строительство ТП 10/0,4кВ от опоры №9 Л-183 ВЛ 10 №4 ПС Советская и уч-ка ВЛ-0,4кВ от РУ-0,4кВ ТП 10/0,4кВ для подключенияжилого дома |  |  | 240 |  |  | 110
[6 empty] | Строительство участка ВЛ-0,4 кВ от опоры № 43, ВЛ-0,4 кВ № 2, КТП № 256 ВЛ-10 кВ № 5, ПС«Обливская-ПТФ» для подключения жилого дома |  |  | 95 |  |  | 10
[6 empty] | Строительство участка ВЛ-0,4кВ от опоры №10 ВЛ 0,4кВ №1 КТП №338 ВЛ 10кВ №1 ПС "Знаменская" для подключения коровника |  |  | 165 |  |  | 15
[6 empty] | Строительство уч-ка ВЛ-0,4 кВ от РУ-0,4 кВ, КТП № 579, ВЛ-10 кВ №1, ПС Первомайская для подключения межпоселкового газопровода |  |  | 505 |  |  | 1.2
[6 empty] | Строительство ВЛ-0,4 кВ от КТП-10/0,4 №4 по ВЛ-10 кВ №1 ПС 110/35/10 «Кашарская», для электроснабжения здания гостиничного комплекса |  |  | 168 |  |  | 15
[6 empty] | Строительство ВЛ-10 кВ от №13/95 по ВЛ-10кВ №4 ПС 110/35/10 кВ "Гок" с установкой КТП и строит ВЛ-0,4кВ |  |  | 25 |  |  | 50
[6 empty] | Строительство ВЛ10 кВ от№276 по ВЛ10кВ №3 ПС110/35/10 кВ"Ал.Лозовская".Стр-во нов.КТП10/0,4кВ.СтроитВЛ-0,4кВ отКТП |  |  | 10 |  |  | 15
[6 empty] | Строительство ВЛ-0,4 кВ от КТП-10/0,4 №227 по ВЛ-10кВ №4 ПС 35/10 "В. Чирская" |  |  | 352 |  |  | 15
[6 empty] | Строительство ВЛИ-0,4 кВ от опоры №7 по ВЛ-0,4 кВ № 1 КТП-10/0,4 кВ №393 по ВЛ-10 кВ №3 ПС 35/10 кВ «Мальчевская» (ориентировочная протяженность 0,18 км.) |  |  | 180 |  |  | 15
[6 empty] | Строительство ВЛ-10 кВ от опоры №143 по ВЛ-10кВ №1 ПС 110/10 кВ "Маяк" с установкой КТП и строительством ВЛ-0,4кВ" для технологического присоединения энергопринимающих устройств заявителя, мехмастерская |  |  | 30 |  |  | 50
[6 empty] | Строительство ВЛ-10 кВ от опоры №70 по ВЛ-10 кВ №5 ПС 110/10 кВ "Маяк" с установкой КТП и строительством ВЛИ-0,4 кВ для подключения щита учета электроэнергии |  |  | 30 |  |  | 15
[6 empty] | Строительство ВЛ-0,4 кВ от КТП-10/0,4 №39 по ВЛ-10 кВ №1 ПС 35/10 "Белавинская", для технологического присоединения энергопринимающих устройств заявителя |  |  | 350 |  |  | 15
[6 empty] | "Строительство ВЛ-10 кВ от опоры №11/16/129 по ВЛ 10 кВ №4 ПС 110/35/10 кВ "ГОК" с установкой КТП и строительством ВЛИ-0,4 кВ для подключения щита учета электроэнергии" |  |  | 10 |  |  | 15
[6 empty] | "Строительство ВЛ-10 кВ от №80 по ВЛ-10кВ №5 ПС 110/10 кВ "Дегтевская". Строит. новой КТП-10/0,4 кВ. Строит. ВЛ-0,4кВ от новой КТП-10/0,4 кВ" |  |  | 15 |  |  | 10
[6 empty] | Строительство ВЛИ-0,4 кВ от опоры №3 по ВЛ-0,4 кВ №1 КТП-10/0,4 кВ №501 по ВЛ-10 кВ №4 ПС 110/35/10 кВ «ГОК», для технологического присоединения энергопринимающих устройств заявителя |  |  | 100 |  |  | 15
[6 empty] | Строительство ВЛ-0,4 кВ от опоры №11 по ВЛ-0,4 кВ № 3 КТП 10/0,4 кВ № 156 по ВЛ-10 кВ № 2 ПС 110/35/10 кВ «НС - 3» для подключения щита учета электроэнергии |  |  | 130 |  |  | 15
[6 empty] | Строительство ВЛ-0,4 кВ от существующей опоры № 10 по ВЛ-0,4 кВ №3 КТП 10/0,4 кВ № 208 по ВЛ-10 кВ № 1 ПС 110/35/10 кВ «Вешенская-1» для технологического присоединения энергопринимающих устройств заявителя |  |  | 500 |  |  | 45
[6 empty] | Строительство ВЛ-10 кВ от опоры №74 по ВЛ-10 кВ №1 ПС 220/110/10 кВ «Вёшенская 2» с установкой КТП и строительством ВЛ-0,4 кВ» для подключения щита учета электроэнергии |  |  | 30 |  |  | 15
[6 empty] | Строительство ВЛ-0,4 кВ от опоры №5 ВЛ-0,4кВ №1 КТП-10/0,4кВ №119 по ВЛ-10кВ №6 ПС 35/10кВ "Боковская" для технологического присоединения энергопринимающих устройств заявителя |  |  | 200 |  |  | 15
[6 empty] | Строительство ВЛ-0,4 кВ от опоры №3/8 по ВЛ 0,4 кВ №1 КТП-10/0,4 кВ №100 по ВЛ-10 кВ №6 ПС 35/10 кВ "Боковска", для технологического присоединения щита учета электроэнергии заявителя |  |  | 35 |  |  | 15
[6 empty] | Строительство ВЛ-0,4кВ от опоры №20 по ВЛ 0,4 кВ №1 КТП-10/0,4 №571 по ВЛ-10 кВ №5 ПС110/35/10 "ГОК", для технологического присоединения энергопринимающих устройств заявителя |  |  | 214 |  |  | 15
[6 empty] | Строительство ВЛ-10 кВ от опоры №32 по ВЛ-10кВ №3 ПС 35/10 кВ "Долотинская" с установкой КТП и строительством ВЛИ-0,4кВ для подключения вводного устройства жилого дома |  |  | 150 |  |  | 15
[6 empty] | Строительство ВЛ-10 кВ от опоры №49 по ВЛ-10 кВ №18 ПС 110/35/10 кВ «ГОК» с установкой КТП и строительством ВЛ-0,4 кВ» для технологического присоединения энергопринимающих устройств заявителя |  |  | 15 |  |  | 20
[6 empty] | Строительство ВЛ-0,4 кВ от опоры №12 по ВЛ-0,4 кВ №2 КТП-10/0,4 кВ №174 по ВЛ-10 кВ №2 ПС 110/35/10 кВ «НС-3», для технологического присоединения энергопринимающих устройств заявителя |  |  | 90 |  |  | 15
[6 empty] | Строительство ВЛ-0,4 кВ (ориентировочной протяженностью 0,27 км) от РУ-0,4 кВ ТП-10/0,4 кВ №49 по ВЛ-10 кВ №1 ПС 35/10 кВ «Глушковская», для технологического присоединения нежилого помещения |  |  | 270 |  |  | 60
[6 empty] | Строительство ВЛ-0,4 кВ от опоры №6 по ВЛ-0,4 кВ №2 КТП-10/0,4 кВ №27 по ВЛ-10 кВ №1 ПС 35/10 кВ «Базковская», для технологического присоединения энергопринимающих устройств заявителя |  |  | 35 |  |  | 15
[6 empty] | Строительство ВЛ-0,4 кВ (ориентировочной протяженностью 0,07 км) от опоры №2 ВЛ- 0,4 кВ №1 КТП-10/0,4 кВ №18 по ВЛ-10 кВ №3 ПС 35/10 кВ «Боковская», для технологического присоединения энергопринимающих устройств заявителя |  |  | 70 |  |  | 15
[6 empty] | Строительство ВЛ-0,4 кВ (ориентировочной протяженностью 0,13 км) от опоры №26 ВЛ- 0,4 кВ №2 КТП-10/0,4 №2 по ВЛ-10 кВ №2 ПС 35/10 «Боковская», для технологического присоединения энергопринимающих устройств заявителя |  |  | 130 |  |  | 10
[6 empty] | Строительство ВЛ-0,4 кВ (ориентировочной протяженностью 0,45 км) от опоры №5 ВЛ- 0,4 кВ №2 КТП-10/0,4 №248 по ВЛ-10 кВ №4 ПС 110/35/10 «Каргинская», для технологического присоединения жилого дома заявителя |  |  | 450 |  |  | 15
[6 empty] | Строительство ВЛ-0,4 кВ (ориентировочной протяженностью 0,52 км) от опоры №9 ВЛ-0,4 кВ №1 КТП-10/0,4 №396 по ВЛ-10 кВ №4 ПС 35/10 «Колундаевская», для технологического присоединения модульного фельдшерско-акушерского пункта |  |  | 40 |  |  | 7
[6 empty] | Строительство ВЛ-0,4 кВ (ориентировочной протяженностью 0,06 км) от опоры №5 ВЛ-0,4 кВ №2 ЗТП-10/0,4 №379 по ВЛ-10 кВ №3 ПС 35/10 «Колундаевская», для технологического присоединения модульной врачебной амбулатории |  |  | 60 |  |  | 15
[6 empty] | Строительство ВЛ-0,4 кВ от опоры № 2 ВЛ 0,4 кВ № 2 КТП-10/0,4 № 97 по ВЛ-10 кВ № 2 ПС 110/35/10 кВ «Каргинская», для технологического присоединения жилого дома заявителя |  |  | 35 |  |  | 15
[6 empty] | Строительство ВЛ-0,4 кВ от опоры № 12 ВЛ- 0,4 кВ № 2 КТП-10/0,4 № 51 по ВЛ-10 кВ №6 ПС 35/10 «Боковская», для технологического присоединения жилого дома |  |  | 30 |  |  | 10
[6 empty] | Строительство участка ВЛИ-0,4кВ от КТП-10/0,4кВ №91 ВЛ-10кВ №3 ПС 35/10 «Хлебодарненская» для электроснабжения коровника |  |  | 500 |  |  | 15
[6 empty] | Строительство ВЛИ-0,4кВ от КТП-10/0,4кВ №500/100кВА по ВЛ-10кВ №1 ПС 35/10кВ «Фрунзе-1» для технологического присоединения рыболовецкого стана |  |  | 300 |  |  | 15
[6 empty] | Строительство участка ВЛ-0,4кВ от существующей КТП-10/0,4кВ №925/100кВА ВЛ-10кВ №8 ПС 110/35/10кВ «Ганчуковская» для электроснабжения объекта «жилой дом» |  |  | 560 |  |  | 15
[6 empty] | Строительство участка ВЛ-0,4 кВ от КТП-10/0,4 кВ №114 ВЛ-10 кВ №3 ПС 110/10 кВ «Уютная» для электроснабжения объекта «нежилое строение» |  |  | 570 |  |  | 15
[6 empty] | Строительство ВЛИ-0,4 кВ от опоры №1-00/6 ВЛ-0,4 кВ КТП №122 по ВЛ-10 кВ №2 ПС 35/10 "Целинский ССК" для электроснабжения объекта - нежилое помещение |  |  | 350 |  |  | 15
[6 empty] | Строительство ВЛ-10 кВ от опоры №2-00/48 ВЛ-10 кВ №2 РП-21С по ВЛ 10 кВ №21 ПС «Сальская», строительство КТП 10/0,4 и ВЛ-0,4 кВ для электроснабжения объекта - гостиница |  |  | 10 |  |  | 149
[6 empty] | «Строительство участка ВЛ-0,4 кВ от существующей опоры №1-01/8 ВЛ-0,4 кВ №1 КТП-10/0,4 кВ №133 по ВЛ-10 кВ №9 ПС 110/35/10 Целинская для электроснабжения дома» |  |  | 100 |  |  | 13
[6 empty] | Строительство ВЛ-10кВ от опоры №1-00/38 ВЛ-10кВ №1 ПС 110/35/10кВ «Развиленская», строительство КТП 10/0,4 и ВЛ-0,4 кВ для электроснабжения объекта - магазин |  |  | 40 |  |  | 85
[6 empty] | Строительство участка ВЛИ-0,4кВ от КТП-10/0,4кВ №818 ВЛ-10кВ №3 ПС 35/10кВ «Буденновская» для электроснабжения объекта «жилой дом» |  |  | 1053 |  |  | 15
[6 empty] | Строительство ВЛИ-0,4 от КТП №148 по ВЛ-10 кВ №5 ПС 35/10 «Ленинец» для электроснабжения объекта - производственная база |  |  | 70 |  |  | 14
[6 empty] | Строительство ВЛ-10кВ от опоры №8-00/111-5 ВЛ-10кВ №8 ПС «Песчанокопская», КТП 10/0,4кВ и ВЛ-0,4кВ для электроснабжения объекта - дом животновода |  |  | 15 |  |  | 20
[6 empty] | Строительство ВЛ-0,4 кВ от КТП-10/0,4 кВ №138 по ВЛ-10 кВ №4 ПС 110/10кВ «Уютная» для электроснабжения объекта – личное подсобное хозяйство |  |  | 210 |  |  | 7
[6 empty] | Строительство ВЛ-0,4 кВ от опоры №1-00/11 КТП 10/0,4 кВ №30 ВЛ-10кВ №6 ПС 35/10 кВ Ленинец для электроснабжения объекта - многофункциональная опора |  |  | 120 |  |  | 12
[6 empty] | Строительство участка ВЛИ-0,4 кВ от существующей опоры №1-00/12 ВЛ-0,4 кВ №1 КТП-10/0,4 кВ №33 по ВЛ-10 кВ №2 ПС 35/10 Коневод для электроснабжения жилого дома |  |  | 400 |  |  | 9.9
[6 empty] | Строительство ВЛИ-0,4кВ от опоры 3-00/2 ВЛ-0,4кВ №3 от КТП-10/0,4кВ №321 ВЛ-10кВ №2 ПС 110/35/10кВ «Целинская» для электроснабжения объекта – рыбоводный участок |  |  | 220 |  |  | 9.5
[6 empty] | Строительство ВЛ 10 кВ от отпайки на ТП 10/0,4 кВ №1/13 по ВЛ 10 кВ №1 ПС «Чалтырь» до новой ТП 10/0,4 кВ. Строительство ТП 10/0,4 кВ. Строительство ВЛ 0,4 кВ от новой ТП 10/0,4 кВ до границ земельных участков заявителей |  |  | 261 |  |  | 187.5
[6 empty] | Строительство ВЛ 10 кВ от отпайки на ТП 10/0,4 кВ №1/13 по ВЛ 10 кВ №1 ПС «Чалтырь» до новой ТП 10/0,4 кВ. Строительство ТП 10/0,4 кВ. Строительство ВЛ 0,4 кВ от новой ТП 10/0,4 кВ до границ земельных участков заявителей |  |  | 288 |  |  | 196.5
[6 empty] | Строительство ВЛ-10кВ от ВЛ-10кВ №1 ПС «Лакедемоновская» до новой КТП-10/0.4. Строительство КТП-10/0.4. Строительство ВЛ-0.4 кВ от вновь установленной КТП-10/0.4кВ до границы земельного участка заявителя |  |  | 11 |  |  | 12
[6 empty] | «Строительство ВЛИ-0,4кВ от РУ 0,4кВ ТП-10/0,4кВ №1/54 ПС «Чалтырь» до границы земельных участков заявителей» |  |  | 309 |  |  | 25
[6 empty] | «Строительство ВЛ-10кВ от опоры №44 отпайки на КТП №761 ВЛ-10кВ №6 ПС 110/10кВ «Самбек». Строительство КТП-10/0.4кВ. Строительство ВЛ-0.4кВ от вновь построенного КТП-10/0.4кВ до границ земельных участков Заявителей» |  |  | 198 |  |  | 69
[6 empty] | «Строительство ВЛИ-0.4кВ от опоры № 3/3 ВЛИ 0,4 кВ №1 от ТП-10/0,4кВ № 1-133 ПС Чалтырь до границ земельного участка заявителя» |  |  | 233 |  |  | 15
[6 empty] | «Строительство ВЛ 10 кВ, строительство ТП 10/0,4 кВ, строительство ВЛИ 0,4 кВ от новой ТП 10/0,4 кВ по ВЛ 10кВ № 6 ПС Б.Салы до границы земельного участка заявителей» |  |  | 519 |  |  | 41.25
[6 empty] | «Строительство ВЛИ 0,4 кВ от РУ 0,4 кВ ТП 10/0,4кВ №7-21 ПС Синявская 110/35/10 кВ, до границ земельных участков заявителей» |  |  | 511 |  |  | 75
[6 empty] | Строительство ВЛ 0,4кВ в с.Крым по ул.Нольная Линия1б от опоры №14 по ВЛ 0,4 кВ №1 отТП №6/7 ПС Чалтырь |  |  | 286 |  |  | 30
[6 empty] | «Строительство участка ВЛ-0.4 кВ от ВЛ-0.4 кВ, построенной по титулу: «Строительство ВЛ-10кВ от ВЛ-10кВ №2 ПС «Троицкая» до новой КТП-10/0,4. Строительство КТП-10/0,4. Строительство ВЛ 0,4 кВ от вновь установленной КТП-10/0,4кВ до границы земельного участка заявителя» |  |  | 76 |  |  | 12
[6 empty] | «Строительство ВЛ-0.4 кВ от КТП №514 по ВЛ-10кВ №1/3 ПС «Троицкая-1» до границы земельного участка заявителя» |  |  | 653 |  |  | 123
[6 empty] | «Строительство ВЛ-0,4кВ от РУ-0,4кВ КТП-10/0,4кВ №306 ВЛ-10кВ №8 ПС 35/10кВ «Покровская» до границ земельного участка Заявителя» |  |  | 35 |  |  | 25
[6 empty] | Строительство ВЛИ 0,4 кВ от опоры №28 по ВЛ 0,4 кВ №1 ТП 10/0,4 кВ №1/102 ПС Чалтырь до границы земельного участка заявителя |  |  | 54 |  |  | 15
[6 empty] | Строительство ВЛИ 0,4 кВ от ВЛИ 0,4кВ №1 ТП 10/0,4кВ №1/106 по ВЛ 10кВ №1 ПС Чалтырь до гр.зем.уч.заявителей |  |  | 193 |  |  | 36
[6 empty] | Строительство уч. ВЛ 0,4 кВ от опоры №8/8 по ВЛИ 0,4кВ №1 ТП10/0,4кВ №1/148 по ВЛ 10кВ №1 ПС Чалтырь до гр.зем. уч. заявит. |  |  | 78 |  |  | 24
[6 empty] | Строительство ВЛИ 0,4 кВ от опоры №10 по ВЛ 0,4 кВ №3 ТП 10/0,4 кВ №5-29 ПС Чалтырь до границы зем. уч. Заявителей |  |  | 338 |  |  | 25
[6 empty] | Строительство участка ВЛ-0.4кВ от ВЛ-0.4кВ, построенной по титулу объекта с кодом 612001311309 до границ земельного участка Заявителя (Шляхтин А.В.) |  |  | 38 |  |  | 21
[6 empty] | Строительство ВЛИ 0,4 кВ от КТП-10/0,4 кВ №225 по ВЛ 10 кВ №2 ПС 110/35/10 кВ «Латоновская» до конечной опоры (ПАО «МегаФон») |  |  | 125 |  |  | 10
[6 empty] | Строительство ВЛ 0,4 кВ от ВЛ 0,4 кВ №1 КТП 10/0,4 кВ №46 по ВЛ 10 кВ №1/3 ПС 110/35/10 кВ «Троицкая-1» до границ зем. уч. Заявителя |  |  | 111 |  |  | 10
[6 empty] | Строительство ВЛ 0,4 кВ от КТП 10/0,4 кВ №426м по ВЛ 10 кВ №2 ПС 35/10 кВ Таганрогская до гр.зем.уч.заявителя |  |  | 444 |  |  | 15
[6 empty] | Строит-во участка ВЛ0,4 от ВЛ0,4 №1 КТП №37 по ВЛ10 №2 ПС "Троцкая" |  |  | 39 |  |  | 10
[6 empty] | Строит-во уч-ка ВЛ0,4кВ от ВЛ0,4кВ №1 КТП№426м по ВЛ10кВ№2 ПС Таганрогская до гр.зем.уч. |  |  | 136 |  |  | 15
[6 empty] | Строительство ВЛ 0,4 кВ от ВЛ 0,4 кВ №1 от ТП 10/0,4 кВ №1-102 ПС Чалтырь в х.Ленинаван |  |  | 126 |  |  | 15
[6 empty] | Строительство ВЛ 0,4 кВ от ВЛ 0,4 кВ №1 КТП 10/0,4 кВ №710 по ВЛ 10 кВ №1/3 ПС Троицкая-1 до границы земельного участка заявителя |  |  | 82 |  |  | 10
[6 empty] | Строительство ВЛ 0,4 кВ от ВЛ 0,4 кВ №4 ЗТП 10/0,4 кВ №295 по ВЛ 10 кВ №4 ПС Покровская до границы земельного участка заявителя |  |  | 28 |  |  | 15
[6 empty] | Строительство ВЛ 0,4 кВ от ВЛ 0,4 кВ №2 КТП 10/0,4 кВ №275м по ВЛ 10 кВ №АБЗ ПС ТОС до границы земельного участка заявителя |  |  | 92 |  |  | 15
[6 empty] | Строительство участка ВЛИ-0,4кВ от опоры №16 по ВЛИ-0,4кВ №1 ТП-10/0,4кВ №20-20 по ВЛ-10 кВ №2004 ПС Р-20 до гр.уч.заявит. |  |  | 172 |  |  | 85
[6 empty] | Строительство участка ВЛИ-0,4 кВ от опоры №12 по ВЛ-0,4 кВ №1 ТП-10/0,4 кВ №3/37 по ВЛ-10 кВ №3 ПС 110/35/10кВ Чалтырь до границ уч.заявителя |  |  | 146 |  |  | 10
[6 empty] | Строительство ВЛИ 0,4 кВ от опоры №24/6 по ВЛИ 0,4кВ №1 ТП 10/0,4кВ №1/24 ПС Чалтырь до границ земельного участка заявителя |  |  | 40 |  |  | 15
[6 empty] | Строительство ВЛИ 0,4 кВ от опоры №1 по ВЛИ 0,4 кВ №5 от ТП 10/0,4 кВ №5/1 ПС Хапры-Тяговая до границ земельного участка заявителя |  |  | 149 |  |  | 15
[6 empty] | Строительство участка ВЛИ 0,4 кВ по ВЛИ 0,4 кВ №1 ТП 10/0,4 кВ №12/2 по ВЛ 10 кВ №12 ПС Чалтырь до границы участка заявителя |  |  | 96 |  |  | 15
[6 empty] | Строительство участка ВЛИ 0,4 кВ от опоры №7 по ВЛИ 0,4 кВ №1 ТП 10/0,4кВ №20-17 по ВЛ 10кВ №20-04 ПС Р-20 до границы участка заявителя |  |  | 45 |  |  | 20
[6 empty] | Строительство ВЛИ 0,4кВ от опоры проектируемой ВЛИ 0,4кВ от ВЛ 0,4кВ №5 ТП 10/0,4кВ №5-1 ПС Хапры-Тяговая до границ зем.уч.заявителя |  |  | 89 |  |  | 15
[6 empty] | Строительство ВЛИ 0,4 кВ от опоры №9/5 по ВЛИ 0,4 кВ №1 от ТП 10/0,4 кВ №1-102 по ВЛ 10 кВ №1 ПС Чалтырь до границы зем.уч.заявителя |  |  | 127 |  |  | 30
[6 empty] | Строительство ВЛИ-0.4кВ от КТП №474 по ВЛ-10кВ №3 ПС «Лиманная» до границ земельного участка Заявителя |  |  | 113 |  |  | 10
[6 empty] | Строительство ВЛИ-0,4кВ от проектируемой ВЛ-0,4кВ (для Рамазанова Т.К.) КТП №728 по ВЛ-10кВ №3 ПС ГСКБ до границ зем. участка заявителя |  |  | 36 |  |  | 10
[6 empty] | Строительство участка ВЛ 0,4кВ от опоры №25 ВЛ 0,4кВ №2 КТП №231м ВЛ 10кВ №4 ПС 35/10 кВ ГСКБ до границ земельного участка заявителя |  |  | 101 |  |  | 10
[6 empty] | Строительство ВЛИ 0,4 кВ от опоры №7 по ВЛИ 0,4 кВ №4 ТП 10/0,4 кВ № 1-16 по ВЛ 10 кВ №1 ПС Чалтырь до границы земельного уч. заявителя |  |  | 186 |  |  | 15
[6 empty] | Строительство участка ВЛ-0.4кВ от опоры №26/1 ВЛ-0.4кВ №1 КТП №148м ВЛ-10кВ №4 ПС 35/10кВ ГСКБ до границ земельного участка Заявителя |  |  | 220 |  |  | 12
[6 empty] | Строительство участка ВЛ 0,4кВ от ВЛ 0,4кВ, построенной по титулу объекта с кодом 612001311198 до границ зем.участка заявителя |  |  | 107 |  |  | 23
[6 empty] | Техническое перевооружение участка ВЛ-0,4кВ от КТП №62 по ВЛ-10кВ №4 ПС «Троицкая» до границ земельных участков заявителей |  |  | 90 |  |  | 30
[6 empty] | Строительство ВЛ-10кВ от оп.№17 отпайки на ТП №5-46А ВЛ-10кВ №5 ПС Чалтырь. Стр-во ТП-10/0.4кВ. Стр-во ВЛИ-0.4кВ от новой ТП до гр.з.уч. |  |  | 14 |  |  | 15
[6 empty] | Строительство ВЛИ-0.4кВ от опоры ВЛИ 0,4 кВ построенной по титулу с кодом 612001311292 до границ земельного участка Заявителя |  |  | 141 |  |  | 25
[6 empty] | Строительство ВЛ10 кВ от оп.№ 22 по ВЛ10кВ №6 ПС Б.Салы, стр-во ТП10/0,4 кВ, стр-во ВЛИ 0,4 кВ до гр.зем.уч. |  |  | 267 |  |  | 90
[6 empty] | Строительство ВЛ-0,4 кВ от опоры проектируемой ВЛ 0,4 кВ по договору №61-1-1600271501 в с. Несветай до границ зем.участка Заявителя |  |  | 156 |  |  | 10
[6 empty] | Строительство ВЛ0,4кВ от РУ-0,4кВ КТП10/0,4кВ №1-148 ВЛ10кВ №1 ПС Чалтырь, стр-во ВЛ0,4кВ от оп.№14 ВЛ0,4кВ №1 ТП10/0,4№1-148 ПС Чалтырь |  |  | 807 |  |  | 84
[6 empty] | Строительство ВЛ 0,4 кВ от ВЛ 0,4 кВ №1 КТП 10/0,4 кВ №761 ВЛ 10 кВ №6 ПС 110/10кВ «Самбек» до границ земельного участка Заявителя |  |  | 59 |  |  | 5
[6 empty] | Строительство ВЛ 0,4кВ от КТП 10/0,4кВ, проект-й по титулу с кодом 612001311326 до границ зем. участка заявителя |  |  | 70 |  |  | 10
[6 empty] | Строительство ВЛИ 0,4кВ от ВЛИ 0,4кВ до гр.з.уч.Хатламаджиян,Беллуян до гр.зем.уч.заявителя |  |  | 215 |  |  | 10
[6 empty] | Строительство ВЛИ 0,4 кВ от опоры №11 по ВЛИ 0,4 кВ №2 от ТП 10/0,4 кВ № 4-38 ПС Чалтырь110/35/10 кВ, до границы зем. участка заявителя |  |  | 207 |  |  | 45
[6 empty] | Строительство уч.ВЛ-0.4кВ от ВЛ-0.4кВ, постр-й по титулу до гр.зем.уч.Почтарева до гр.зем.уч.заявителя |  |  | 91 |  |  | 15
[6 empty] | Строительство ВЛ 0,4 кВ от ВЛ 0,4 кВ №1 КТП 10/0,4 кВ №245 ВЛ 10 кВ №6 ПС 35/10 кВ Покровская до границ земельного участка Заявителя |  |  | 165 |  |  | 15
[6 empty] | Строительство ВЛ 0,4 кВ от ВЛ 0,4 кВ проектируемой по титулу с кодом 612001311428 до гр.зем.уч.заявителя |  |  | 110 |  |  | 15
[6 empty] | Строительство ВЛ 0,4 кВ от ВЛ 0,4 кВ №1 от ТП 10/0,4 кВ № 1-102 ПС «Чалтырь» до границы земельного участка заявителя |  |  | 44 |  |  | 15
[6 empty] | Строительство ВЛ 10 кВ от отпайки на ЛР № 1/8 по ВЛ 10 кВ № 29-35 ПС Р-29 до новой ТП-10/0,4 кВ.Стр-во ТП10/0,4 кВ. С-во ВЛИ0,4 кВ до гр.зем.уч.заявит |  |  | 1668 |  |  | 736
[6 empty] | Строительство ВЛ 0,4 кВ от ВЛ 0,4 кВ ТП № 4-38 по ВЛ 10 кВ № 4 ПС Чалтырь до границы земельного участка заявителя |  |  | 50 |  |  | 25
[6 empty] | Строительство ВЛ 0,4 кВ от ВЛ 0,4 кВ №1 КТП 10/0,4 кВ №285 по ВЛ 10 кВ №2 ПС 35/10 кВ «Троицкая» до границ земельного участка Заявителя |  |  | 91 |  |  | 10
[6 empty] | Строительство ВЛ 0,4 кВ от ВЛ 0,4 кВ № 2 КТП 10/0,4 кВ №425м по ВЛ 10 кВ № 3 ПС 110/10 кВ Ефремовская до границ зем.участка заявителя |  |  | 83 |  |  | 25
[6 empty] | Строительство ВЛИ-0.4кВ от ВЛ-0.4кВ №1 КТП №710 по ВЛ-10кВ №1/3 ПС «Троицкая-1» до границ земельного участка Заявителя |  |  | 68 |  |  | 10
[6 empty] | Строительство участка ВЛИ-0,4 кВ от КТП 8016/63 кВА по ВЛ-10 кВ №7 ПС 35/10 кВ «Рябичевская» для присоединения жилого дома |  |  | 213 |  |  | 15
[6 empty] | Строительство участка ВЛИ-0,4 кВ от опоры №18 ВЛ-0,4 кВ №1 от КТП-8132/250 кВА ВЛ-10 кВ №3 ПС 110/35/10 кВ «Большовская» для присоединения жилого дома |  |  | 265 |  |  | 10
[6 empty] | Строительство участка ВЛИ-0,4 кВ от опоры вновь построенной ВЛИ-0,4 кВ (по договору ТП №61-1-17-00300663 от 28.04.2017г) от опоры №13 ВЛ-0,4 кВ №2 от КТП-8062/100 кВА по ВЛ-10 кВ №4 ПС 110/35/10 кВ «Дубенцовская» для присоединения дома |  |  | 126 |  |  | 10
[6 empty] | Строительство участка ВЛИ-0,4 кВ от опоры №5 ВЛ-0,4 кВ №3 от КТП-8487/250 кВА ВЛ-6 кВ №5 ПС 35/6 кВ «Романовская» для присоединения жилого дома |  |  | 145 |  |  | 25
[6 empty] | Строительство участка ВЛИ-0,4кВ от опоры №1/2 ВЛ-0,4кВ №2 КТП-8372/160кВА по ВЛ-6кВ №5 ПС 35/6кВ "Романовская" для присоединения жилого дома |  |  | 15 |  |  | 6
[6 empty] | Строительство участка ВЛИ-0,4 кВ от опоры №1/6 ВЛ-0,4 кВ №1 КТП-8472/160 кВА по ВЛ-6 кВ №14 ПС 35/6 кВ Романовская для присоединения кафе |  |  | 14 |  |  | 13.77
[6 empty] | Строительство участка ВЛИ-0,4 кВ от опоры №15 ВЛ-0,4 кВ №3 КТП-8061/160 кВА по ВЛ-10 кВ №4 ПС 110/35/10 кВ Дубенцовская для присоединения жилого дома |  |  | 17 |  |  | 10
[6 empty] | Строительство участка ВЛИ-0,4 кВ от опоры №23 ВЛ-0,4 кВ №1 КТП-8478/160 кВА по ВЛ-6 кВ №14 ПС 35/6 кВ Романовская для присоединения жилого дома |  |  | 25 |  |  | 10
[6 empty] | Строительство участка ВЛИ-0,4 кВ от опоры вновь построенной ВЛИ-0,4кВ (по договору ТП 61-1-17-00300663 от 28.04.2017г) от опоры №13 ВЛ-0,4 кВ №2 КТП-8062/100 кВА по ВЛ-10 кВ №4 ПС 110/35/10 кВ Дубенцовская для присоединения хозяйственной постройки |  |  | 25 |  |  | 10
[6 empty] | Строительство участка ВЛИ-0,4 кВ от опоры №3/4 ВЛ-0,4 кВ №1 КТП-8530/400 кВА по ВЛ-6 кВ №14 ПС 35/6 кВ Романовская для присоединения жилого дома |  |  | 15 |  |  | 15
[6 empty] | Строительство участка ВЛИ-0,4 кВ от опоры №20 ВЛ-0,4 кВ №1 КТП-8036/400 кВА по ВЛ-10 кВ №11 ПС 35/10 кВ Рябичевская для присоединения дома |  |  | 20 |  |  | 10
[6 empty] | Строительство участка ВЛИ-0,4 кВ от опоры №2 ВЛ-0,4 кВ №2 КТП-8352/100 кВА по ВЛ-6 кВ №1 ПС 35/6 кВ Потаповская для присоединения жилого дома |  |  | 15 |  |  | 15
[6 empty] | Строительство участка ВЛИ-0,4 кВ от опоры №1/2 ВЛ-0,4 кВ №1 КТП-8543/160 кВА по ВЛ-10 кВ №12 ПС 110/10 кВ ВПТФ для присоединения жилого дома |  |  | 31 |  |  | 5
[6 empty] | Строительство участка ВЛИ-0,4 кВ от опоры №2 ВЛИ-0,4 кВ №1 КТП-8569/63 кВА по ВЛ-6 кВ №5 ПС 35/6 кВ Романовская для присоединения жилого дома |  |  | 121 |  |  | 13
[6 empty] | Строительство участка ВЛИ-0,4 кВ от опоры №15 ВЛ-0,4 кВ №1 КТП-8475/100 кВА по ВЛ-6 кВ №14 ПС 35/6 кВ Романовская для присоединения жилого дома |  |  | 11 |  |  | 5
[6 empty] | Строительство участка ВЛИ-0,4 кВ от опоры №3 ВЛ-0,4 кВ №2 КТП-8464/250 кВА по ВЛ-6 кВ №1 ПС 35/6 кВ «Романовская» для присоединения спального домика |  |  | 165 |  |  | 30
[6 empty] | Строительство участка ВЛИ-0,4 кВ от опоры №1/28 ВЛ-0,4 кВ №1 КТП-8484/100 кВА ВЛ-6 кВ №5 ПС 35/6 кВ Романовская для присоединения жилого дома |  |  | 95 |  |  | 5
[6 empty] | Строительство участка ВЛИ-0,4 кВ от опоры №2/6 ВЛ-0,4 кВ №1 КТП-8498/100 кВА по ВЛ-6 кВ №5 ПС 35/6 кВ Романовская для присоединения жилого дома |  |  | 25 |  |  | 10
[6 empty] | Строительство участка ВЛИ-0,4 кВ от опоры №1/1 ВЛИ-0,4 кВ №1 КТП-8569/63 кВА по ВЛ-6 кВ №5 ПС 35/6 кВ Романовская для присоединения жилого дома |  |  | 30 |  |  | 10
[6 empty] | Строительство участка ВЛИ-0,4 кВ от опоры №20 ВЛ-0,4 кВ №3 КТП-1369/100 кВА по ВЛ-10 кВ №2 ПС 35/10 кВ «ЖБИ» для присоединения жилого дома |  |  | 27 |  |  | 5
[6 empty] | Строительство участка ВЛИ-0,4 кВ от опоры №7 ВЛИ-0,4 кВ №1 КТП-1511/250 кВА по ВЛ-10 кВ №5 ПС 35/10 кВ «Лозновская» для присоединения жилого дома |  |  | 18 |  |  | 15
[6 empty] | Строительство участка ВЛ-10кВ от опоры №219 по ВЛ-10кВ №15 ПС 110/35/10кВ «Константиновская», с монтажом ТП-10/0,4кВ и строительство ВЛИ-0,4кВ от вновь смонтированной ТП-10/0,4кВ для присоединения блочно-модульной установки подготовки питьевой воды |  |  | 5 |  |  | 15
[6 empty] | Строительство участка ВЛИ-0,4 кВ от опоры №17 ВЛ-0,4 кВ №1 КТП-7316/100 кВА по ВЛ-10 кВ №5 ПС 110/35/10 кВ Стычная для присоединения производственной базы |  |  | 134 |  |  | 30
[6 empty] | Строительство участка ВЛИ-0,4 кВ от опоры №1 ВЛ-0,4 кВ №1 от КТП-6522/250 кВА по ВЛ-10 кВ №2 ПС 35/10 кВ «Рассвет» для присоединения жилых домов |  |  | 120 |  |  | 30
[6 empty] | Строительство участка ВЛИ-0,4 кВ от опоры №13 ВЛ-0,4 кВ №3 КТП-6055/250 кВА по ВЛ-6 кВ №1 ПС 110/6 кВ Северный Портал для присоединения нежилого помещения |  |  | 25 |  |  | 8
[6 empty] | Строительство ВЛИ-0,4 КВ от КТП-8534/160 кВА по ВЛ-6 кВ №5 ПС 35/6 кВ "НС-13" для присоединения инкубатора для птицы |  |  | 154 |  |  | 15
[6 empty] | Строительство участка ВЛИ-0,4 кВ от опоры №1/1 ВЛ-0,4 кВ №4 КТП-8109/250 кВА по ВЛ-10 кВ №5 ПС 35/10 кВ Виноградная для присоединения хозяйственной постройки |  |  | 80 |  |  | 15
[6 empty] | Строительство участка ВЛИ-0,4 кВ от опоры №1/12 ВЛ-0,4 кВ №4 КТП-8168/250 кВА по ВЛ-10 кВ №5 ПС 35/10 кВ Виноградная для присоединения тепличного комплекса |  |  | 85 |  |  | 15
[6 empty] | Строительство участка ВЛИ-0,4 кВ от ЗТП-8113/250 кВА по ВЛ-10 кВ №4 ПС 35/10 кВ Виноградная до опоры №2/21 ВЛ-0,4 кВ №1 ЗТП-8113/250 кВА по ВЛ-10 кВ №4 ПС 35/10 кВ Виноградная для присоединения аптеки |  |  | 168 |  |  | 5.92
[6 empty] | Строительство участка ВЛИ-0,4 кВ от опоры №1/6 ВЛ-0,4 кВ №3 КТП-8168/250 кВА по ВЛ-10 кВ №5 ПС 35/10 кВ Виноградная для присоединения дома |  |  | 15 |  |  | 10
[6 empty] | Строительство участка ВЛ-10 кВ от опоры №11/2 по ВЛ-10 кВ №24 ПС 110/35/10 кВ «КГУ», с монтажом ТП-10/0,4 кВ, строительство ВЛИ-0,4 кВ от вновь смонтированной ТП-10/0,4 кВ и строительство ответвления 0,4 кВ от вновь построенной ВЛИ-0,4 кВ от вновь смонтированной ТП-10/0,4 кВ по ВЛ-10 кВ №24 ПС 110/35/10 кВ «КГУ» для присоединения нежилого здания |  |  | 3 |  |  | 15
[6 empty] | Строительство участка ВЛИ-0,4 кВ от опоры №1/8 ВЛ-0,4 кВ №1 КТП-7242/63 кВА по ВЛ-10 кВ №1 ПС 35/10 кВ «Богоявленская» для присоединения фельдшерско-акушерского пункта |  |  | 85 |  |  | 15
[6 empty] | Строительство участка ВЛЗ-6 кВ от опоры №4/70 ВЛ-6 кВ №2 ПС 35/6 кВ НС-15, с монтажом ТП-6/0,4 кВ, и строительство ВЛИ-0,4 кВ от вновь смонтированной ТП-6/0,4 кВ, для присоединения комплекса зерноскладов |  |  | 6 |  |  | 30
[6 empty] | Строительство участка ВЛИ-0,4 кВ от опоры №4 ВЛ-0,4 кВ №1 КТП-8281/100 кВА по ВЛ-6 кВ №5 ПС 35/6 кВ Романовская для присоединения жилого дома |  |  | 21 |  |  | 5
[6 empty] | Строительство участка ВЛИ-0,4 кВ от опоры №3 ВЛ-0,4 кВ №3 КТП-8009/400 кВА по ВЛ-10 кВ №7 ПС 35/10 кВ Рябичевская для присоединения дома |  |  | 57 |  |  | 15
[6 empty] | Строительство участка ВЛИ-0,4кВ от опоры №6 ВЛИ-0,4кВ №2 КТП-6448/160кВА ВЛ-10 кВ №3 ПС 110/35/10кВ Комаровская для присоединения скважины для полива огорода |  |  | 150 |  |  | 5
[6 empty] | Строительство участка ВЛИ-0,4 кВ от опоры №20 ВЛ-0,4 кВ №2 от КТП-6487/250 кВА по ВЛ-10 кВ №12 ПС 110/35/10 кВ «Комаровская» для присоединения жилого дома |  |  | 75 |  |  | 5
[6 empty] | Строительство участка ВЛИ-0,4 кВ от опоры №5 ВЛ-0,4 кВ №1 КТП-8072/100 кВА по ВЛ-10 кВ №3 ПС 110/35/10 кВ Дубенцовская для присоединения жилого дома |  |  | 451 |  |  | 10
[6 empty] | Строительство участка ВЛИ-0,4 кВ от опоры №12 ВЛ-0,4 кВ №3 КТП-8404/100 кВА по ВЛ-6 кВ №11 ПС 35/6 кВ Шлюзовая для присоединения жилого дома |  |  | 65 |  |  | 15
[6 empty] | Строительство участка ВЛИ-0,4 кВ от опоры №2 ВЛ-0,4 кВ №3 КТП-8351/160 кВА по ВЛ-6 кВ №1 ПС 35/6 кВ Потаповская для присоединения дома |  |  | 90 |  |  | 10
[6 empty] | Строительство участка ВЛИ-0,4 кВ от опоры №3 ВЛ-0,4 кВ №1 КТП-8475/100 кВА ВЛ-6 кВ №14 ПС 35/6 кВ Романовская для присоединения магазина |  |  | 252 |  |  | 15
[6 empty] | Строительство участка ВЛИ-0,4 кВ от КТП-6070/160 кВА по ВЛ-10 кВ №12 ПС 110/35/10 кВ Мартыновская для присоединения складов |  |  | 490 |  |  | 30
[6 empty] | Строительство участка ВЛИ-0,4кВ от опоры №1 ВЛ-0,4кВ №1 КТП-6522А/250кВА по ВЛ-10кВ №2 ПС 35/10кВ Рассвет для присоединения жилых домов |  |  | 148 |  |  | 10
[6 empty] | Строительство ВЛИ-0,4 кВ от РУ-0,4 кВ ЗТП-7218/400 кВА по ВЛ-10 кВ №26 ПС 110/35/10 кВ КГУ для присоединения нежилого помещения |  |  | 200 |  |  | 15
[6 empty] | Строительство участка ВЛИ-0,4 кВ от КТП-1400/100 кВА по ВЛ-10 кВ №17 ПС 110/35/10 кВ Цимлянская для присоединения склада |  |  | 105 |  |  | 15
[6 empty] | Строительство участка ВЛИ-0,4 кВ от опоры №2/4 ВЛ-0,4 кВ №3 КТП-1368/160 кВА по ВЛ-10 кВ №17 ПС 110/35/10 кВ Цимлянская для присоединения жилого дома |  |  | 30 |  |  | 15
[6 empty] | Строительство участка ВЛИ-0,4 кВ от опоры №12 ВЛ-0,4 кВ №1 КТП-1356/100 кВА по ВЛ-10 кВ №2 ПС 35/10 кВ ЖБИ для присоединения жилого дома |  |  | 40 |  |  | 10
[6 empty] | Строительство участка ВЛИ-0,4кВ от опоры №1/3 ВЛИ-0,4кВ №2 КТП-1511/250кВА по ВЛ-10кВ №5 ПС 35/10кВ Лозновская для присоединения жилого дома |  |  | 18 |  |  | 15
[6 empty] | Строительство участка ВЛИ-0,4 кВ от опоры №17 ВЛ-0,4 кВ №1 КТП-1546/100 кВА по ВЛ-10 кВ №5 ПС 110/10 кВ Искра для присоединения жилого дома |  |  | 84 |  |  | 15
[6 empty] | Строительство участка ВЛИ-0,4 кВ от опоры №1/3 ВЛ-0,4 кВ №1 КТП-6488/100 кВА по ВЛ-10 кВ №3 ПС 110/35/10 кВ Комаровская для присоединения жилого дома |  |  | 15 |  |  | 5
[6 empty] | Строительство участка ВЛИ-0,4 кВ от опоры №15 ВЛ-0,4 кВ №1 КТП-6517/160 кВА ВЛ-10 кВ №12 ПС 110/35/10 кВ Комаровская для присоединения объекта для переработки сельскохозяйственной продукции |  |  | 29 |  |  | 5
[6 empty] | Строительство участка ВЛИ-0,4 кВ от опоры вновь построенной ВЛИ-0,4 кВ (по договорам ТП №61-1-17-00320065 от 04.09.2017г. и №61-1-17-00330797 от 04.09.2017г ) от опоры №1 ВЛ-0,4 кВ №1 КТП-6522А/250 кВА по ВЛ-10 кВ №2 ПС 35/10 кВ Рассвет для присоединения жилого дома |  |  | 51 |  |  | 5
[6 empty] | Строительство участка ВЛИ-0,4 кВ от опоры №4/2 ВЛ-0,4 кВ №2 КТП-6423/250 кВА по ВЛ-10 кВ №12 ПС 110/35/10 кВ Комаровская для присоединения магазина |  |  | 30 |  |  | 5
[6 empty] | Строительство участка ВЛИ-0,4 кВ от РУ-0,4 кВ КТП-2622/160 кВА по ВЛ-6 кВ №2 ПС 110/6 кВ «НС-2» для присоединения нежилого здания |  |  | 149 |  |  | 15
[6 empty] | Строительство ВЛИ-0,4 кВ от вновь устанавливаемой ТП-10/0,4 кВ от опоры №11/14 ВЛ-10 кВ №19 ПС 110/35/10 кВ Заветинская для присоединения жилого дома |  |  | 60 |  |  | 10
[6 empty] | Строительство участка ВЛИ-0,4 кВ от опоры №4/10 ВЛ-0,4 кВ №2 КТП-4274/160 кВА ВЛ-10 кВ №6 ПС 35/10 кВ Валуевская для присоединения склада |  |  | 42 |  |  | 10
[6 empty] | Строительство участка ВЛИ-0,4 кВ от опоры №26 ВЛ-0,4 кВ №3 КТП-6078/100 кВА по ВЛ-6 кВ №1 ПС 110/6 кВ «Северный Портал» для присоединения жилого дома |  |  | 24 |  |  | 15
[6 empty] | Строительство участка ВЛИ-0,4 кВ от опоры №17 ВЛ-0,4 кВ №1 КТП-6601/100 кВА ВЛ-6 кВ №10 ПС 110/35/6 кВ Обливная для присоединения ангара |  |  | 175 |  |  | 15
[6 empty] | Строительство участка ВЛИ-0,4 кВ от опоры №2/6 ВЛ-0,4 кВ №3 КТП-6517/160 кВА ВЛ-10 кВ №12 ПС 110/35/10 кВ Комаровская для присоединения склада |  |  | 30 |  |  | 15
[6 empty] | Строительство участка ВЛИ-0,4 кВ от КТП-8352/100 кВА по ВЛ-6 кВ №1 ПС 35/6 кВ Потаповская для присоединения жилого дома |  |  | 270 |  |  | 15
[6 empty] | Строительство участка ВЛИ-0,4 кВ от опоры №8 ВЛ-0,4 кВ №1 КТП-8582/100 кВА и строительство ответвления от вновь установленной опоры на ВЛ-0,4 кВ №1 КТП-8582/100 кВА по ВЛ-6 кВ №5 ПС 35/6 кВ "Романовская" для присоединения нестационарного торгового объекта |  |  | 39 |  |  | 15
[6 empty] | Строительство участка ВЛИ-0,4 кВ от опоры №35 ВЛ-0,4 кВ №3 КТП-8345/160 кВА по ВЛ-6 кВ №6 ПС 35/6 кВ Потаповская для присоединения жилого дома |  |  | 81 |  |  | 15
[6 empty] | Строительство участка ВЛИ-0,4 кВ от опоры №3 ВЛ-0,4 кВ №1 КТП-8430/160 кВА ВЛ-6 кВ №11 ПС 35/6 кВ Шлюзовая для присоединения жилых домов |  |  | 30 |  |  | 10
[6 empty] | Строительство участка ВЛИ-0,4 кВ от КТП-8097/400 кВА по ВЛ-10 кВ №9 ПС 35/10/6 кВ Донская для присоединения зерносклада |  |  | 417 |  |  | 30
[6 empty] | Строительство участка ВЛИ-0,4 кВ от опоры №1/15 ВЛ-0,4 кВ №3 КТП-8396/160 кВА по ВЛ-6 кВ №11 ПС 35/6 кВ Шлюзовая для присоединения жилого дома |  |  | 15 |  |  | 5
[6 empty] | Строительство участка ВЛИ-0,4 кВ от опоры №1/15 ВЛ-0,4 кВ №1 КТП-8397/100 кВА по ВЛ-6 кВ №11ПС 35/6 кВ Шлюзовая для присоединения жилого дома |  |  | 15 |  |  | 5
[6 empty] | Строительство участка ВЛИ-0,4 кВ от опоры №2/2 ВЛ-0,4 кВ №1 КТП-8431/100 кВА по ВЛ-6 кВ №1 ПС 35/6 кВ НС-12 для присоединения жилого дома |  |  | 34 |  |  | 15
[6 empty] | Строительство участка ВЛИ-0,4 кВ от опоры №15 ВЛ-0,4 кВ №2 КТП-8453/250 кВА по ВЛ-6 кВ №1 ПС 35/6 кВ Романовская для присоединения жилого дома |  |  | 23 |  |  | 10
[6 empty] | Строительство участка ВЛИ-0,4 кВ от вновь устанавливаемой опоры по ВЛ-0,4 кВ №1 КТП-8132/100 кВА ВЛ-10 кВ №3 ПС 110/35/10 кВ Большовская для присоединения жилого дома |  |  | 14 |  |  | 10
[6 empty] | Строительство участка ВЛИ-0,4 кВ от опоры №9 ВЛ-0,4 кВ №3 КТП-8478/160 кВА по ВЛ-6 кВ №14 ПС 35/6 кВ Романовская для присоединения жилого дома |  |  | 15 |  |  | 15
[6 empty] | Строительство участка ВЛИ-0,4 кВ от опоры №10 ВЛИ-0,4 кВ №1 от КТП-8490/250 кВА ВЛ-6 кВ №5 ПС 35/6 кВ Романовская для присоединения жилого дома |  |  | 134 |  |  | 10
[6 empty] | Строительство участка ВЛИ-0,4 кВ от опоры №12 ВЛ-0,4 кВ №1 КТП-8595/100 кВА ВЛ-6 кВ №5 ПС 35/6 кВ Романовская для присоединения жилого дома |  |  | 84 |  |  | 10
[6 empty] | Строительство участка ВЛИ-0,4кВ от опоры №1/4 ВЛ-0,4кВ №1 КТП-6171/100кВА ВЛ-10 кВ №4 ПС 110/10кВ Несмеяновская для присоединения зерносклада |  |  | 283 |  |  | 15
[6 empty] | Строительство участка ВЛИ-0,4 кВ от опоры вновь построенной ВЛИ-0,4 кВ от опоры №6 ВЛИ-0,4 кВ №2 КТП-6448/160 кВА ВЛ-10 кВ №3 ПС 110/35/10 кВ Комаровская для присоединения скважина для полива огорода |  |  | 21 |  |  | 5
[6 empty] | Строительство участка ВЛ-10 кВ от опоры №10 по ВЛ-10 кВ №3 ПС 35/10 кВ «Нижне-Журавская», с монтажом ТП-10/0,4 кВ, строительство ВЛИ-0,4 кВ от вновь смонтированной ТП-10/0,4 кВ и строительство ответвления 0,4 кВ от вновь построенной ВЛИ-0,4 кВ от вновь смонтированной ТП-10/0,4 кВ по ВЛ-10 кВ №3 ПС 35/10 кВ «Нижне-Журавская» для присоединения жилого дома» |  |  | 6 |  |  | 15
[6 empty] | Строительство участка ВЛИ-0,4 кВ от опоры №10 ВЛ-0,4 кВ №2 КТП-7035/63 кВА по ВЛ-10 кВ №2 ПС 35/10 кВ Нижне-Журавская для присоединения жилого дома |  |  | 15 |  |  | 5
[6 empty] | Строительство участка ВЛИ-0,4 кВ от опоры №9 ВЛ-0,4 кВ №1 КТП-7103/250 кВА по ВЛ-10 кВ №6 ПС 35/10 кВ Почтовская для присоединения жилого дома |  |  | 210 |  |  | 10
[6 empty] | Строительство ВЛИ-0,4 кВ от вновь устанавливаемой ТП-10/0,4 кВ от опоры №10/1 ВЛ-10 кВ №2 ПС 110/10 кВ Глубокинская для присоединения овчарни |  |  | 250 |  |  | 10
[6 empty] | Строительство отпайки ВЛЗ-10 кВ ,установка ТП-10/0,4 кВ,строительство участка ВЛИ-0,4 кВ для подключения жилого дома заявителя |  |  | 14 |  |  | 15
[6 empty] | Строительство КТПН-10/0,4 кВ; ВЛ-10 кВ и ВЛ-0,4 кВ от ВЛ-10 кВ № 608 опоры 7/11 ПС СМ-6 для электроснабжения навесов для скважины |  |  | 1052 |  |  | 47
[6 empty] | Строительство ВЛ-0,4 кВ от ВЛ-0,4 кВ № 2 КТП № 287 ВЛ-6 кВ № 805 для электроснабжения жилого дома |  |  | 90 |  |  | 15
[6 empty] | Строительство ВЛ-0,4 кВ от РУ-0,4 кВ проектируемой КТПН-6/0,4 кВ для электроснабжения садового домика |  |  | 236 |  |  | 30
[6 empty] | Строительство ВЛ-0,4 кВ от ВЛ-0,4 кВ № 1 КТП № 242 ВЛ-10 кВ № 3 для электроснабжения жилого дома |  |  | 294 |  |  | 15
[6 empty] | Строительство ВЛ-0,4 кВ от ВЛ-0,4 кВ № 3 КТП № 734 ВЛ-10 кВ № 103 для электроснабжения жилого дома |  |  | 150 |  |  | 15
[6 empty] | Строительство ВЛ-0,4 кВ от ВЛ-0,4 кВ № 3 КТП № 5 ВЛ-10 кВ № 657 для электроснабжения жилого дома |  |  | 135 |  |  | 10
[6 empty] | Строительство ВЛ-0,4 кВ от ВЛ-0,4 кВ № 1 КТП № 10 ВЛ-10 кВ № 655 для электроснабжения жилого дома |  |  | 300 |  |  | 15
[6 empty] | Строительство ВЛ-0,4 кВ от ВЛ-0,4 кВ № 1 КТП № 163 ВЛ-10 кВ № 1212 для электроснабжения жилого дома |  |  | 90 |  |  | 15
[6 empty] | Строительство ВЛ-0,4 кВ от ВЛ-0,4 кВ № 1 КТП № 104 ВЛ-10 кВ № 1208 для электроснабжения жилого дома |  |  | 105 |  |  | 15
[6 empty] | Строительство ВЛ-0,4 кВ от ВЛ-0,4 кВ № 1 КТП № 740 ВЛ-10 кВ № 101 ПС 110/35/10 кВ АС-1для электроснабжения жилого дома |  |  | 215 |  |  | 15
[6 empty] | СтСтроительство ВЛ-0,4 кВ от ВЛ-0,4 кВ № 1 КТП № 8 ВЛ-10 кВ № 657 ПС 110/10 кВ АС-6 для электроснабжения жилого дома |  |  | 60 |  |  | 15
[6 empty] | Строительство ВЛ-0,4 кВ от ВЛ-0,4 кВ № 2 КТП № 299 ВЛ-6 кВ № 807 ПС 35/6 кВ АС-8 для электроснабжения объекта пищевой промышленности |  |  | 56 |  |  | 15
[6 empty] | Строительство ВЛ-0,4 кВ от РУ-0,4 кВ КТП № 740 ВЛ-10 кВ № 101 ПС 110/35/10 кВ АС-1 для электроснабжения жилого дома |  |  | 240 |  |  | 15
[6 empty] | Строительство ВЛ-0,4 кВ от ВЛ-0,4 кВ № 2 КТП № 122 ВЛ-10 кВ № 1208 ПС 110/10 кВ АС-12 для электроснабжения жилого дома |  |  | 225 |  |  | 15
[6 empty] | Строительство КТПН-10/0,4 кВ, ВЛ-10 кВ от ВЛ-10 кВ № 1208 ПС 110/10 кВ АС-12 для электроснабжения ангара для хранения сельхоз продукции |  |  | 80 |  |  | 15
[6 empty] | Строительство ВЛ-0.4 кВ от опоры №20 ВЛ-0,4 кВ №3 КТП-10/0,4 кВ № 126 по ВЛ-10 кВ № 307 ПС 35/10 кВ БГ-3 для электроснабжения жилого дома |  |  | 35 |  |  | 10
[6 empty] | Строительство ВЛ-0.4 кВ от опоры №2 ВЛ-0,4 кВ №3 КТП-10/0,4 кВ № 47 по ВЛ-10 кВ № 257 ПС 110/35/10 кВ БГ-2 для электроснабжения земельного участка, предназначенного для размещения домов индивидуальной жилой застройки |  |  | 360 |  |  | 15
[6 empty] | Строительство ВЛ-0.23 кВ от опоры №19 ВЛ-0,4 кВ №3 КТП-10/0,4 кВ № 44 по ВЛ-10 кВ № 257 ПС 110/35/10 кВ БГ-2 для электроснабжения двух квартир |  |  | 45 |  |  | 10
[6 empty] | Строительство ВЛ-0.23 кВ от опоры №76 ВЛ-0,4 кВ №1 КТП-10/0,4 кВ № 118 по ВЛ-10 кВ № 307 ПС 35/10 кВ БГ-3 для электроснабжения личного подсобного хозяйства |  |  | 42 |  |  | 5
[6 empty] | Строительство линии ВЛ 0,4 кВ от ВЛ 0,4 кВ № 1 КТП 10/0,4 кВ № 164 ВЛ 10 кВ № 125 ПС 110/35/10 СМ-1 для электроснабжения |  |  | 50 |  |  | 15
[6 empty] | Строительство линии ВЛ 0,4 кВ от ВЛ 0,4 кВ № 1 КТП 10/0,4 кВ № 289 ВЛ 10 кВ № 208 ПС 110/35/10 СМ-2 для электроснабжения |  |  | 50 |  |  | 15
[6 empty] | Строительство ВЛ-0,23 кВ от опоры №52 ВЛ-0,4 кВ № 1 КТП-10/0,4 кВ № 632 ВЛ-10 кВ № 608 ПС 35/10 кВ «СМ-6» для электроснабжения земельного участка |  |  | 20 |  |  | 5
[6 empty] | Строительство ВЛ-0,4 кВ от ВЛ-0,4 кВ № 2 КТП № 422 ВЛ-10 кВ № 1109 для электроснабжения жилого дома |  |  | 300 |  |  | 5
[6 empty] | Строительство ВЛ-0,4 кВ от проектируемой опоры ВЛ-0,4 кВ КТП № 450 ВЛ-10 кВ № 1103 ПС 110/35/10 кВ АС-11 для электроснабжения жилого дома |  |  | 79 |  |  | 15
[6 empty] | Строительство ВЛ-0,4 кВ от РУ-0,4 кВ КТП № 5 ВЛ-10 кВ № 657 ПС 110/10/6 кВ АС-6 для электроснабжения жилого дома |  |  | 183 |  |  | 15
[6 empty] | Строительство ВЛ-0,4 кВ от ВЛ-0,4 кВ № 1 КТП № 177 ВЛ-6 кВ № 807 ПС 35/6 кВ АС-8 для электроснабжения жилых домов |  |  | 120 |  |  | 30
[6 empty] | Строительство ВЛ-0,4 кВ от ВЛ-0,4 кВ № 4 КТП № 120 ВЛ-10 кВ № 1212 ПС 110/10 кВ АС-12 для электроснабжения жилого дома |  |  | 75 |  |  | 30
[6 empty] | Строительство ВЛ 0,4 кВ от ВЛ 0,4 кВ №1 КТП №136А ВЛ 10 кВ №414 ПС 220 кВ Р4 для электроснабжения садового центра |  |  | 170 |  |  | 15
[6 empty] | Строительство ВЛ 0,4 кВ от ВЛ 0,4 кВ №2 КТП №115 ВЛ 10 кВ №3 ПС 35 кВ Б. Салы для электроснабжения жилого дома |  |  | 40 |  |  | 15
[6 empty] | Строительство ВЛ-0,4 кВ от РУ-0,4 кВ проектируемой КТПН-10/0,4 кВ ВЛ-10 кВ № 414 ПС 220/110/10 кВ Р-4 для электроснабжения нежилых помещений |  |  | 70 |  |  | 30
[6 empty] | Строительство ВЛ-0,4 кВ от ВЛ-0,4 кВ № 1 КТП № 26 ВЛ-10 кВ № 653 для электроснабжения жилого дома |  |  | 560 |  |  | 15
[6 empty] | Строительство ВЛ-0,4 кВ от ВЛ-0,4 кВ № 1 КТП № 626 ВЛ-10 кВ № 111 для электроснабжения жилого дома |  |  | 150 |  |  | 15
[6 empty] | Строительство участка ВЛ-0.23 кВ от ВЛ-0,4 кВ № 3, КТП № 22, ВЛ-10 кВ № 158 ПС 110/35/10/6 кВ «В-1» для электроснабжения жилого дома |  |  | 16 |  |  | 5
[6 empty] | Строительство участка ВЛ-0.4 кВ от ВЛ-0,4 кВ № 1, КТП № 26, ВЛ-10 кВ № 160 ПС 110/35/10/6 кВ «В-1» для электроснабжения жилого дома |  |  | 20 |  |  | 15
[6 empty] | Строительство ВЛ-0,4кВ от проектируемой опоры ВЛ-0,4кВ №1 КТП №740 ВЛ-10кВ №101 ПС 110/35/10кВ АС-1 для электроснабжения жилого дома |  |  | 60 |  |  | 30
[6 empty] | Строительство ВЛ-0,4кВ от проектируемой опоры ВЛ-0,4кВ №3 КТП №130 ВЛ-10кВ №1513 ПС 110/10кВ АС-15 для электроснабжения жилого дома |  |  | 95 |  |  | 15
[6 empty] | Строительство ВЛ-0,4кВ от РУ-0,4кВ КТП №26 ВЛ-10кВ №653 ПС 110кВ АС-6 для электроснабжения жилых домов |  |  | 207 |  |  | 30
[6 empty] | Строительство ВЛ-0,4кВ от ВЛ-0,4кВ №1 КТП №129 ВЛ-10кВ №1212 ПС 110кВ АС-12 для электроснабжения жилого дома |  |  | 45 |  |  | 15
[6 empty] | Строительство ВЛ 0,4 кВ от ВЛ 0,4 кВ №1 КТП №175А ВЛ 10 кВ №1208 ПС 110 кВ АС12 для электроснабжения ВРУ 0,4 кВ жилого дома |  |  | 44 |  |  | 15
[6 empty] | Строительство ВЛ 0,4 кВ от ВЛ 0,4 кВ №3 КТП №219 ВЛ 10 кВ №441 ПС 220 кВ Р4 для электроснабжения магазина |  |  | 120 |  |  | 15
[6 empty] | Строительство КТП 10/0,4 кВ, ВЛ-10 кВ, ВЛ-0,4 кВ от опоры № 6 ВЛ-10 кВ №307 ПС 35/10 кВ БГ-3 для энергоснабжения земельного участка сельскохозяйственного назначения |  |  | 100 |  |  | 15
[6 empty] | Строительство ВЛ-0,4 кВ от опоры № 5 ВЛ-0,4 кВ №2 КТП-10/0,4 кВ №29 по ВЛ-10 кВ №263 ПС 110/35/10 кВ БГ-2 для энергоснабжения земельного участка для ведения садоводства |  |  | 375 |  |  | 30
[6 empty] | Строительство ТП-10/0,4 кВ, ВЛ-0,23 кВ от опоры №2/58 ВЛ-10 кВ № 307 ПС 35/10 кВ БГ-3 для электроснабжения личного подсобного хозяйства |  |  | 140 |  |  | 5
[6 empty] | Строительство ВЛ-0,4 кВ от опоры № 8 ВЛ-0,4 кВ №4 КТП-10/0,4 кВ №506 по ВЛ-10 кВ № 402 ПС 35/10 кВ БГ-4 для электроснабжения земельного участка, предназначенного для размещения домов индивидуальной жилой застройки |  |  | 270 |  |  | 15
[6 empty] | Строительство ВЛ-0,4 кВ от опоры № 16 ВЛ-0,4 кВ №1 КТП-10/0,4 кВ №142 по ВЛ-10 кВ № 307 ПС 35/10 кВ БГ-3 для электроснабжения жилого дома и личного подсобного хозяйства |  |  | 350 |  |  | 20
[6 empty] | Строительство ВЛ-0,23 кВ от опоры №5/6 ВЛ-0,4 кВ № 2, КТП-10/0,4 кВ № 50 по ВЛ-10 кВ № 257 ПС 110/35/10 кВ БГ-2 для электроснабжения жилого дома |  |  | 82 |  |  | 5
[6 empty] | Строительство ВЛ-0.23 кВ от опоры № 5 ВЛ-0,4 кВ № 2, КТП-10/0,4 кВ №114 по ВЛ-10 кВ № 108 ПС 110/35/10 кВ БГ-1 для электроснабжения личного подсобного хозяйства |  |  | 108 |  |  | 5
[6 empty] | Строительство ВЛ-0,23 кВ от опоры №22 ВЛ-0,4 кВ № 1, КТП-10/0,4 кВ № 125 по ВЛ-10 кВ № 108 ПС 110/35/10 кВ БГ-1 для электроснабжения подсобного хозяйства |  |  | 40 |  |  | 5
[6 empty] | Строительство участка ВЛ-0,23 кВ от ВЛ-0,4 кВ № 3, КТП № 91, ВЛ-10 кВ № 160 для электроснабжения жилого дома |  |  | 30 |  |  | 5
[6 empty] | Строительство участка ВЛ-0,4 кВ от ВЛ-0,4 кВ № 3, КТП № 30, ВЛ-10 кВ № 158 для электроснабжения административного нежилого здания |  |  | 50 |  |  | 10
[6 empty] | Строительство участка ВЛ-0.4 кВ от ВЛ-0,4 кВ № 2, КТП № 12, ВЛ-10 кВ № 157 для электроснабжения жилого дома |  |  | 140 |  |  | 15
[6 empty] | Строительство участка ВЛ-0.23 кВ от ВЛ-0,4 кВ № 1, КТП № 403, ВЛ-10 кВ № 702 для электроснабжения павильона |  |  | 40 |  |  | 5
[6 empty] | Строительство ВЛ 0,4 кВ от опоры №30 ВЛ 0,4 кВ №1 КТП 10/0,4 кВ № 47 по ВЛ 10 кВ № 257 ПС 110/35/10 кВ БГ2 для электроснабжения личного подсобного хозяйства |  |  | 30 |  |  | 15
[6 empty] | Строительство участка ВЛ 0,4 кВ от ВЛ 0,4 кВ №5, КТП 10/0.4 кВ №70, ВЛ 10 кВ №158 ПС 110 кВ «В1» для электроснабжения жилого дома |  |  | 170 |  |  | 15
[6 empty] | Строительство ВЛ 0,4 кВ от опоры №51 ВЛ 0,4 кВ №2 КТП 10/0,4 кВ № 167 по ВЛ 10 кВ № 603 ПС 110 кВ БГ6 для электроснабжения личного подсобного хозяйства |  |  | 100 |  |  | 15
[6 empty] | Строительство участка ВЛ 0,23 кВ от ВЛ 0,4 кВ №1, КТП 10/0.4 кВ №465, ВЛ 10 кВ №1009 ПС 110 кВ «В10» для электроснабжения жилого дома |  |  | 30 |  |  | 5
[6 empty] | Строительство ВЛ-0,4 кВ от ВЛ-0,4 кВ № 1 КТП № 282 ВЛ-6 кВ № 804 ПС 35/6 кВ АС-8 для электроснабжения жилого дома |  |  | 291 |  |  | 15
[6 empty] | Строительство ВЛ-0,4 кВ от ВЛ-0,4 кВ № 1 КТП № 725 ВЛ-10 кВ № 105 ПС 110/35/10 кВ АС-1 для электроснабжения жилого дома |  |  | 120 |  |  | 15
[6 empty] | Строительство ВЛ-0,4 кВ от ВЛ-0,4 кВ № 2 КТП № 665 ВЛ-10 кВ № 111 ПС 110/35/10 кВ АС-1 для электроснабжения жилого дома |  |  | 180 |  |  | 15
[6 empty] | Строительство ВЛ-0,4 кВ от ВЛ-0,4 кВ № 2 КТП № 166 ВЛ-10 кВ № 1406 ПС 35/10 кВ АС-14 для электроснабжения жилого дома |  |  | 60 |  |  | 5
[6 empty] | Строительство ВЛ-0,4 кВ от проектируемой опоры ВЛ-0,4 кВ КТП № 740 ВЛ-10 кВ № 101 ПС 110/35/10 кВ АС-1 для электроснабжения жилого дома |  |  | 47 |  |  | 30
[6 empty] | Строительство участка ВЛ-0,4 кВ от ВЛ-0,4 кВ № 3, КТП № 9, ВЛ-10 кВ № 157 ПС 110/35/10/6 кВ «В-1» для электроснабжения жилого дома |  |  | 26 |  |  | 15
[6 empty] | Строительство участка ВЛ-0.4 кВ от ВЛ-0,4 кВ № 1, КТП № 143, ВЛ-10 кВ № 402 ПС 35/10 кВ «В-4» для электроснабжения жилого дома |  |  | 32 |  |  | 15
[6 empty] | Строительство участка ВЛ-0.23 кВ от ВЛ-0,4 кВ № 3, КТП № 7, ВЛ-10 кВ № 157 ПС 110/35/10/6 кВ «В-1» для электроснабжения жилого дома |  |  | 35 |  |  | 5
[6 empty] | Строительство ВЛ-0.23 кВ от опоры №15 ВЛ 0,4 кВ №2 КТП 10/0,4 кВ № 125 по ВЛ 10 кВ № 108 ПС 110/35/10 кВ БГ 1 для электроснабжения земельного участка, предназначенного для размещения домов индивидуальной жилой застройки |  |  | 350 |  |  | 5
[6 empty] | Строительство ВЛ 0,23 кВ от опоры №1 ВЛ 0,4 кВ №1 КТП 10/0,4 кВ № 28 по ВЛ 10 кВ № 263 ПС 110/35/10 кВ БГ 2 для электроснабжения земельных участков, предназначенных для размещения домов индивидуальной жилой застройки |  |  | 90 |  |  | 10
[6 empty] | Строительство ВЛ 0,4 кВ от опоры №10 ВЛ 0,4 кВ №2 КТП 10/0,4 кВ № 575 по ВЛ 10 кВ № 704 ПС 35/10 кВ БГ7 для электроснабжения личного подсобного хозяйства |  |  | 23 |  |  | 15
[6 empty] | Строительство ВЛ-0,4 кВ от РУ-0,4 кВ КТП № 286 ВЛ-6 кВ № 807 для электроснабжения жилых домов |  |  | 418 |  |  | 75
[6 empty] | Строительство ВЛ-0,4 кВ от проектируемой ВЛ-0,4 кВ КТПН-10/0,4 кВ для электроснабжения жилых домов |  |  | 180 |  |  | 75
[6 empty] | Строительство ВЛ-0,4 кВ от ВЛ-0,4 кВ № 1 КТП № 236 ВЛ-10 кВ № 706 для электроснабжения жилого дома |  |  | 60 |  |  | 15
[6 empty] | Строительство ВЛ-0,4 кВ от ВЛ-0,4 кВ № 1 КТП № 240 ВЛ-10 кВ № 441 ПС 220/110/10 кВ Р-4 для электроснабжения жилого дома |  |  | 100 |  |  | 15
[6 empty] | Строительство ВЛ-0,4 кВ от ВЛ-0,4 кВ № 2 КТП № 140 ВЛ-10 кВ № 706 ПС 35/10 кВ АС-7 для электроснабжения жилого дома |  |  | 160 |  |  | 15
[6 empty] | Строительство ВЛ-0,4 кВ от РУ-0,4 кВ КТП № 240 ВЛ-10 кВ № 441 для электроснабжения жилого дома |  |  | 415 |  |  | 5
[6 empty] | Строительство ВЛ-0,4 кВ от проектируемой ВЛ-0,4 кВ проектируемого КТПН-6/0,4 кВ по ВЛ-6 кВ № 805 ПС 35/6 кВ АС-8 для электроснабжения жилого дома по адресу: Ростовская обл., Аксайский р-н, х. Большой Лог, ул. Юности, д.6 |  |  | 44 |  |  | 15
[6 empty] | Строительство ВЛ 0,4 кВ от ВЛ 0,4 кВ №1 КТП №136А ВЛ 10 кВ №414 ПС 220 кВ Р-4 для электроснабжения нежилого здания |  |  | 90 |  |  | 30
[6 empty] | Строительство ВЛ-0,4 кВ от ВЛ-0,4 кВ №1 КТП №615 Вл-10 кВ №101 ПС 110 кВ АС-1 для электроснабжения жилого дома |  |  | 90 |  |  | 15
[6 empty] | Строительство ВЛ 0,4 кВ, от опоры № 29 ВЛ 0,4 кВ № 1 КТП 10/0,4 кВ № 763 ВЛ 10 кВ № 710 ПС 35/10 СМ7 для электроснабжения земельного участка заявителя |  |  | 80 |  |  | 15
[6 empty] | Строительство ВЛ 0,4 кВ от опоры № 20 ВЛ 0,4 кВ № 2 КТП 10/0,4 кВ № 175 ВЛ 10 кВ № 125 ПС 110/35/10 СМ1 для электроснабжения земельного участка заявителя |  |  | 20 |  |  | 5
[6 empty] | Строительство ВЛ 0,4 кВ от ВЛ 0,4 кВ №1, КТП 10/0.4 кВ №103, ВЛ 10 кВ №407 ПС 35 кВ В4 для электроснабжения магазина |  |  | 60 |  |  | 10
[6 empty] | Строительство ВЛ 0,4 кВ от ВЛ 0,4 кВ №1, КТП 10/0.4 кВ №27, ВЛ 10 кВ №160 ПС 110 кВ В1 для электроснабжения магазина с встроенными жилыми помещениями |  |  | 35 |  |  | 10
[6 empty] | Строительство, ВЛ 0,4 кВ от опоры № 16 ВЛ 0,4 кВ № 2 КТП № 216 ВЛ 10 кВ №211 ПС 110 кВ СМ2 для электроснабжения |  |  | 25 |  |  | 15
[6 empty] | Строительство ВЛ 0,4 кВ от проектируемой ВЛ 0,4 кВ (проектируемой по договору ТП № 61-1-17-00322701 от 20.07.2017 г.) для электроснабжения жилых домов и нежилого здания |  |  | 90 |  |  | 45
[6 empty] | Строительство ВЛ 0,4 кВ от ВЛ 0,4 кВ №3 КТП №493 ВЛ 10 кВ №1103 ПС 110 кВ АС11 для электроснабжения жилых домов |  |  | 100 |  |  | 30
[6 empty] | Строительство ВЛ 0,4 кВ от ВЛ 0,4 кВ КТП 10/0,4 кВ № 16 ВЛ 10 кВ № 207 ПС 110 кВ В2 для электроснабжения склада |  |  | 35 |  |  | 15
[6 empty] | Строительство КТПН 10/0,4 кВ, ВЛ 10 кВ, ВЛ 0,4 кВ от ВЛ 10 кВ №1103 ПС 110 кВ АС11 для электроснабжения сарая |  |  | 59 |  |  | 15
[6 empty] | Строительство ВЛ 10 кВ, ВЛ 0,4 кВ, КТП 10/0,4 кВ от опоры №114 ВЛ 10 кВ № 406 ПС 35/10 кВ БГ4 для электроснабжения земельного участка сельскохозяйственного назначения |  |  | 15 |  |  | 15
[6 empty] | Строительство ТП 10/0,4 кВ, ВЛ 10 кВ, ВЛ 0,4 кВ от ВЛ 10 кВ №1208 ПС 110 кВ АС12 для электроснабжения весовой |  |  | 23 |  |  | 95
[6 empty] | Строительство КТПН-6/0,4 кВ, ВЛ-0,4 кВ от ВЛ-6 кВ № 305 ПС 35/6 кВ АС-3 для электроснабжения жилого дома |  |  | 10 |  |  | 15
[6 empty] | Строительство ВЛ 0,4 кВ, КТП 10/0,4 кВ, ВЛ-10 кВ от ВЛ-10 кВ № 405 ПС 35/10 кВ «В-4» для электроснабжения здания склада |  |  | 60 |  |  | 15
[6 empty] | Строительство ТП 6/0,4 кВ, ВЛ 6 кВ от ВЛ 6 кВ №806 ПС 35 кВ АС8 для электроснабжения производственно-складского помещения |  |  | 63 |  |  | 115
[6 empty] | Строительство ТП 10/0,4 кВ, КЛ 10 кВ, ВЛ 0,4 кВ от КЛ 10 кВ №3ф3 РП3 КЛ 10 кВ №1532 и №1546 ПС 110 кВ АС15 для электроснабжения складского и нежилого помещения |  |  | 20 |  |  | 99.3
|  |  |  | 50 - 100 |  |  | 0 | 40955 | 22297 | 0 | 3085.33 | 3945.9
[6 empty] | Строительство ВЛ-0,4 кВ от ВЛ-0,4 кВ № 1 КТП № 200 ВЛ-10 кВ № 3 ПС Б.Салы для электроснабжения жилого дома |  | 120 |  |  | 7.5
[6 empty] | Строительство участка ВЛИ-0,4 кВ от опоры №1/3 ВЛ-0,4 кВ №2 КТП 6487/250 кВА по ВЛ-10 кВ №12 ПС 110/35/10 кВ «Комаровская» для присоединения с |  | 65 |  |  | 15
[6 empty] | Строительство участка ВЛИ -0,4кВ от опоры вновь построенной ВЛИ-0,4кВ от вновь смонтированной ТП-10/0,4кВ по ВЛ-10кВ №5 ПС 35/10кВ Лозновская и строительство ВЛИ-0,4кВ от вновь смонтированной ТП-10/0,4кВ по ВЛ-10кВ №5 ПС 35/10кВ Лозновская для присоединения жилых домов |  | 170 |  |  | 15
[6 empty] | Строительство участка ВЛЗ-10кВ от опоры №31 по ВЛ-10кВ №5 ПС 35/10кВ Лозновская с монтажом ТП-10/0,4кВ и строительство участка ВЛИ-0,4кВ от устанавливаемой ТП-10/0,4кВ для присоединения жилых домов |  | 128 |  |  | 8.33
[6 empty] | Строительство участка ВЛИ-0,4 кВ от вновь смонтированного ТП-10/0,4 кВ по ВЛ-10 кВ №5 ПС 35/10 кВ "Лозновская" для присоединения жилых домов |  | 271 |  |  | 20
[6 empty] | Строительство участка ВЛИ-0,4кВ от опоры вновь построенной ВЛИ-0,4 кВ от вновь смонтированной ТП-10/0,4 кВ по ВЛ-10 кВ №5 ПС 35/10 кВ "Лозновская" и строительство ВЛИ-0,4кВ от вновь смонтированной ТП-10/0,4 кВ по ВЛ-10 кВ №5 ПС 35/10 кВ "Лозновская" для присоединения жилых домов |  | 459 |  |  | 25
[6 empty] | Строительство участка ВЛИ-0,4 кВ от опоры вновь построенной ВЛИ-0,4 кВ от вновь смонтированной ТП-10/0,4 кВ по ВЛ-10 кВ №5 ПС 35/10 кВ "Лозновская" для присоединения жилого дома |  | 24 |  |  | 5
[6 empty] | Строительство участка ВЛЗ-10 кВ от опоры №11/16 по ВЛ-10 кВ №5 ПС 35/10 кВ «Лозновская» с монтажом ТП-10/0,4 кВ и строительство участка ВЛИ-0,4 кВ от вновь устанавливаемой ТП-10/0,4 кВ для присоединения жилого дома |  | 69 |  |  | 1.67
[6 empty] | Строительство участка ВЛЗ-10 кВ от опоры №11/7 по ВЛ-10 кВ №5 ПС 35/10 кВ «Лозновская» с монтажом ТП-10/0,4 кВ и строительство участка ВЛИ-0,4 кВ от вновь устанавливаемой ТП-10/0,4 кВ для присоединения жилого дома |  | 188 |  |  | 6.67
[6 empty] | Строительство участка ВЛИ-0,4 кВ от опоры вновь построенной ВЛИ-0,4 кВ от вновь смонтированной ТП-10/0,4 кВ по ВЛ-10 кВ №5 ПС 35/10 кВ «Лозновская» для присоединения жилого дома |  | 120 |  |  | 5
[6 empty] | Строительство участка ВЛИ-0,4кВ от опоры вновь построенной ВЛИ-0,4кВ от вновь смонтированной ТП-10/0,4кВ по ВЛ-10кВ №5 ПС 35/10кВ Лозновская для присоединения жилого дома |  | 184 |  |  | 15
[6 empty] | Строительство участка ВЛИ-0,4 кВ от вновь смонтированной ТП-10/0,4 кВ по ВЛ-10 кВ №5 ПС 35/10 кВ «Лозновская» для присоединения жилого дома |  | 197 |  |  | 15
[6 empty] | Строительство участка ВЛИ-0,4 кВ от КТП 7046/160 кВА по ВЛ-10 кВ №2 ПС 35/10 кВ «Нижне-Журавская» для присоединения жилых домов |  | 378 |  |  | 20
[6 empty] | Строительство ВЛИ-0,4 кВ от РУ-0,4 кВ КТП-1601/250 кВА по ВЛ-10 кВ №1 ПС 35/10 кВ «ЖБИ» для присоединения здания |  | 277 |  |  | 45
[6 empty] | Строительство участка ВЛИ-0,4 кВ от опоры вновь построенной ВЛИ-0,4 кВ от вновь смонтированной ТП-10/0,4 кВ по ВЛ-10 кВ №5 ПС 35/10 кВ «Лозновская» для присоединения жилого дома |  | 44 |  |  | 15
[6 empty] | Строительство участка ВЛИ-0,4 кВ от опоры вновь построенной ВЛИ-0,4 кВ от вновь смонтированной ТП-10/0,4 кВ по ВЛ-10 кВ №5 ПС 35/10 кВ "Лозновская" для присоединения жилого дома |  | 41 |  |  | 5
[6 empty] | Строительство участка ВЛИ-0,4 кВ от опоры вновь построенной ВЛИ-0,4 кВ от вновь смонтированной ТП-10/0,4 кВ по ВЛ-10 кВ №5 ПС 35/10 кВ «Лозновская» для присоединения жилого дома |  | 50 |  |  | 5
[6 empty] | Строительство участка ВЛИ-0,4 кВ от опоры вновь построенной ВЛИ-0,4 кВ от вновь смонтированной ТП-10/0,4 кВ по ВЛ-10 кВ №5 ПС 35/10 кВ «Лозновская» для присоединения жилого дома |  | 96 |  |  | 6
[6 empty] | Строительство участка ВЛИ-0,4 кВ от опоры вновь построенной ВЛИ-0,4 кВ от вновь смонтированной ТП-10/0,4 кВ по ВЛ-10 кВ №5 ПС 35/10 кВ «Лозновская» для присоединения жилого дома |  | 24 |  |  | 15
[6 empty] | Строительство участка ВЛИ-0,4 кВ от опоры вновь построенной ВЛИ-0,4 кВ от вновь смонтированной ТП-10/0,4 кВ по ВЛ-10 кВ №5 ПС 35/10 кВ «Лозновская» для присоединения жилого дома |  | 50 |  |  | 23
[6 empty] | Строительство участка ВЛИ-0,4 кВ от вновь построенной ВЛИ-0,4 кВ от вновь смонтированной ТП-10/0,4 кВ по ВЛ-10 кВ №5 ПС 35/10 кВ «Лозновская» для присоединения жилых домов |  | 17 |  |  | 15
[6 empty] | Строительство участка ВЛИ-0,4 кВ от опоры вновь построенной ВЛИ-0,4 кВ от вновь смонтированной ТП-10/0,4 кВ по ВЛ-10 кВ №5 ПС 35/10 кВ «Лозновская» для присоединения жилого дома |  | 138 |  |  | 15
[6 empty] | Строительство участка ВЛИ-0,4 кВ от вновь смонтированной ТП-10/0,4 кВ по ВЛ-10 кВ №5 ПС 35/10 кВ «Лозновская» для присоединения жилых домов |  | 205 |  |  | 7
[6 empty] | Строительство участка ВЛИ-0,4 кВ от опоры вновь построенной ВЛИ-0,4 кВ от вновь смонтированной ТП-10/0,4 кВ по ВЛ-10 кВ №5 ПС 35/10 кВ «Лозновская» для присоединения жилого дома |  | 25 |  |  | 15
[6 empty] | Строительство ВЛИ-0,4 кВ от вновь смонтированной ТП-10/0,4 кВ по ВЛ-10 кВ №5 ПС 35/10 кВ "Лозновская" для присоединения жилого дома |  | 497 |  |  | 25
[6 empty] | Строительство участка ВЛЗ-10кВ от опоры №3/34 по ВЛ-10 кВ №7 ПС 110/35/10 кВ "Комаровская", с монтажом ТП-10/0,4кВ, строительство участка ВЛИ-0,4кВ от вновь установленной ТП-10/0,4кВ и строительство ответвления до вновь установленной опоры на вновь построенной ВЛИ-0,4 кВ от вновь постановленной ТП-10/0,4 кВ для присоединения жилого дома |  | 314 |  |  | 20
[6 empty] | Строительство ВЛИ-0,4 кВ от РУ-0,4 кВ КТП-6198/250 кВА по ВЛ-10 кВ №6 ПС 110/35/10 кВ «Мартыновская» для присоединения нежилого помещения |  | 224 |  |  | 40
[6 empty] | Строительство участка ВЛИ-0,4 кВ от КТП-8168/250 кВА по ВЛ-10 кВ №5 ПС 35/10 кВ «Виноградная» для присоединения теплиц |  | 339 |  |  | 20
[6 empty] | Строительство участка ВЛИ-0,4кВ от опоры №9 ВЛ-0,4кВ №1 КТП-1511/250кВА и строительство ответвления от вновь установленной опоры на ВЛ-0,4кВ №1 КТП-1511/250кВА по ВЛ-10кВ №5 ПС 35/10кВ "Лозновская" для присоединения жилых домов |  | 75 |  |  | 15
[6 empty] | Строительство участка ВЛИ-0,4 кВ от опоры вновь построенной ВЛИ-0,4 кВ от КТП-6484/315 кВА по ВЛ-10 кВ №1 ПС 35/10 кВ "Рассвет" и строительство ответвления от вновь установленной опоры на вновь построенном участке ВЛИ-0,4 кВ от вновь построенной ВЛИ-0,4 кВ от КТП-6484/315 кВА по ВЛ-10 кВ №1 ПС 35/10 кВ "Рассвет" для присоединения коровника |  | 211 |  |  | 10
[6 empty] | Строительство ВЛИ 0,4 кВ от ТП 10/0,4 кВ №8/1 ПС Синявская в х. Веселый ул. Заречная до границ участка |  | 995 |  |  | 15
[6 empty] | Строительство ВЛ-0,4 кВ от КТП №585 ВЛ-10 кВ №1/3 ПС "Троицкая-1" вдоль границ земельных участков заявителей |  | 569 |  |  | 150
[6 empty] | Строительство ВЛИ-0,4 кВ от ВЛИ-0,4 кВ ТП 10/0,4 кВ №1/106 ПС Чалтырь |  | 138 |  |  | 15
[6 empty] | Строительство ВЛ-0,4 кВ от КТП №266М ВЛ-10 кВ №2 ПС Дарагановская до границ земельного участка заявителя |  | 449 |  |  | 8
[6 empty] | Строительство ВЛ-0,4 кВ от КТП №396м ВЛ-10 кВ №7 ПС "Русский Колодец" до границ земельного участка заявителя |  | 210 |  |  | 25
[6 empty] | Строительство ВЛИ 0,4кВ в х.Ленинован от ТП 10/0,4кВ №1/125 ПС "Чалтырь» |  | 632 |  |  | 14
[6 empty] | «Строительство ВЛИ 0,4кВ от опоры №5 по ВЛ 0,4кВ №1 ТП 10/0,4кВ №8/3 ПС Синявская до границ земельных участков заявителей» |  | 163 |  |  | 15
[6 empty] | Строительство ВЛИ 0,4кв от ВЛИ 0,4 кВ №1 ТП-10/0,4 кВ №1/133 по ВЛ 10 кВ №1 ПС 110/35/10кВ "Чалтырь" до границ земельного участка заявителя |  | 154 |  |  | 10
[6 empty] | «Строительство ВЛ-0,4 кВ от КТП-10/0,4кВ №728 по ВЛ-10кВ №3 ПС «ГСКБ» до границы земельного участка заявителя» |  | 412 |  |  | 20
[6 empty] | "Строительство ВЛ-0,4 кВ от КТП-10/0,4 кВ №267м по ВЛ-10 кВ №2 ПС "Дарагановская" до границ земельных участков заявителей" |  | 431 |  |  | 15
[6 empty] | «Строительство ВЛИ 0,4 кВ от ВЛИ 0,4 кВ (проектируемой по договору на ТП № 61-1-14-00177535 с заявителем Нечушкин А.Ю. от 12.09.2014 г.) до границы земельных участков заявителей» |  | 92 |  |  | 15
[6 empty] | Строительство ВЛ-0.4 кВ от опоры №3 ВЛ 0.4 кВ №1 КТП-10/0,4кВ №232 по ВЛ 10 кВ №5/3 ПС "Троицкая-1" до границ земельного участка заявителя |  | 142 |  |  | 20
[6 empty] | Строительство участка ВЛ-0,4 кВ от проектируемой ВЛ-0,4кВ объекта строительства "Строительство ответвительной ВЛ-10кВ от ВЛ-10кВ №3 ПС 35/10кВ "ГСКБ". Строительство ТП-10/0,4кВ. Строительство ВЛ-0,4кВ от новой ТП-10/0,4кВ до границ земельного участка заявителя |  | 351 |  |  | 16
[6 empty] | Строительство участка ВЛ-0,4 кВ от КТП 10/0,4 кВ №81 по ВЛ-10 кВ №4 ПС 35/10 кВ "Куйбышево-1" до границы земельного участка заявителя |  | 125 |  |  | 10.8
[6 empty] | Строительство участка ВЛ-0,4кВ от ВЛ-0,4кВ №2 КТП-10/0,4кВ №46 по ВЛ-10кВ №1/3 ПС «Троицкая» -1 до границ земельного участка заявителя |  | 66 |  |  | 10
[6 empty] | Строительство участка ВЛ-0,4кВ от ВЛ-0,4 кВ №1 КТП №46 ВЛ-10кВ №1/3 ПС Троицкая-1 до границ земельного участка заявителя |  | 33 |  |  | 10
[6 empty] | «Строительство ВЛ-0.4кВ от КТП-10/0.4кВ №166 по ВЛ-10кВ №1/3 ПС-110/35/10кВ «Троицкая-1» до границ земельного участка заявителя |  | 56 |  |  | 50
[6 empty] | Строительство участка ВЛ-0,4кВ от ВЛ-0,4кВ №4 КТП КТП-10/0,4кВ № по ВЛ-10кВ №2 ПС «Троицкая» до границ земельного участка заявителя |  | 55 |  |  | 15
[6 empty] | Строительство ВЛ-0,4 кВ от КТП №306 ВЛ-10 кВ №8 ПС "Покровская" до границ земельного участка заявителя |  | 54 |  |  | 15
[6 empty] | Строительство участка ВЛ-0,4 кВ от опоры №20 ВЛ-0,4 кВ №1 ТП 10/0,4 кВ №235 ВЛ-10 кВ №3 ПС 35/10 кВ М.Курганская до границ земельного участка Заявителя |  | 38 |  |  | 5
[6 empty] | Строительство ВЛИ 0,4 кВ от ВЛИ 0,4 кВ №3 ТП 10/0,4 кВ №5/1 ПС Чалтырь до границ земельного участка заявителя |  | 106 |  |  | 15
[6 empty] | Строительство ВЛ 0,4 кВ от ВЛ 0,4 кВ №2 КТП 10/0,4 кВ №240м по ВЛ 10 кВ №4 ПС Дарагановская до границы земельного участка заявителя |  | 191 |  |  | 10
[6 empty] | Строительство ВЛ 0,4 кВ от ВЛ 0,4 кВ №5 КТП 10/0,4 кВ №78 по ВЛ 10 кВ №1/3 ПС Троицкая-1 до границы земельного участка заявителя |  | 145 |  |  | 10
[6 empty] | Строительство ВЛ 0,4 кВ от ВЛ 0,4 кВ №3 КТП 10/0,4 кВ №265м по ВЛ 10 кВ №3 ПС Русский Колодец до границы земельного участка заявителя |  | 56 |  |  | 10
[6 empty] | Строительство ВЛ 0,4 кВ от ВЛ 0,4 кВ №1 КТП №276 по ВЛ 10 кВ №2 ПС Троицкая до границы земельного участка заявителя |  | 104 |  |  | 10
[6 empty] | Строительство ВЛИ-0,4 кВ от ВЛИ-0,4 кВ по ВЛ-10 кВ №4 ПС "Чалтырь" до границы земельного участка заявителя |  | 121 |  |  | 10
[6 empty] | Строительство ВЛ-0,4 кВ от ВЛ-0,4 кВ №1 КТП №363 по ВЛ-10 кВ №5 ПС "Самбек" до границ земельного участка заявителя |  | 54 |  |  | 15
[6 empty] | «Строительство ВЛИ-0.4кВ от ВЛ-0.4кВ №1 ЗТП №15 по ВЛ-10кВ №2 ПС «Троицкая» до границ земельного участка Заявителя» |  | 70 |  |  | 10
[6 empty] | Строительство участка ВЛИ-0.4 кВ от опоры №5 по ВЛИ-0.4 кВ №1 КТП 10/0,4 кВ №1/125 ПС Чалтырь до границы земельных участков заявителей |  | 146 |  |  | 15
[6 empty] | Строительство участка ВЛИ-0,4кВ от опоры №15/17 по ВЛИ-0,4кВ №1 ТП-10/0,4кВ №1/6 по ВЛ-10кВ №1 ПС 110/35/10кВ Чалтырь до границы участка заявителя |  | 49 |  |  | 10
[6 empty] | Строительство участка ВЛ-0,4 кВ от ВЛ-0,4 кВ №1 КТП №660 по ВЛ-10 кВ №3 ПС "Самбек" до границ земельного участка заявителя |  | 110 |  |  | 15
[6 empty] | «Строительство участка ВЛ-0.4 кВ от ВЛ-0.4 кВ №1 КТП №276м по ВЛ-10кВ №2 ПС «Дарагановская» до границы земельного участка заявителя |  | 303 |  |  | 10
[6 empty] | Строительство ТП-10/0.4 кВ. Строительство ВЛ-10 кВ от ВЛ-10 кВ №6 ПС Синявская до вновь установленной ТП-10/0,4 кВ. Строительство ВЛ-0.4 кВ от вновь установленной ТП-10/0,4 кВ до границ земельного участка заявителя |  | 5 |  |  | 7.5
[6 empty] | Строительство отпаечной ВЛ-10 кВ от отпайки на ТП №4/28 по ВЛ-10 кВ №4 ПС Чалтырь, строительство ТП10/0,4 кВ, строительство ВЛИ 0,4 кВ до границ участков заявителей |  | 471 |  |  | 20
[6 empty] | Строительство отпаечной ВЛ 10 кВ от отпайки на ТП 10/0,4 кВ № 1-95А ПС 110/35/10 кВ Чалтырь, строительство ТП 10/0.4 кВ, строительство ВЛИ 0,4 кВ до границы земельных участков заявителей |  | 390 |  |  | 20
[6 empty] | Строительство ВЛ 10кВ, строительство ТП 10/0,4кВ, строительство ВЛИ 0,4кВ в х. Красный Крым |  | 483 |  |  | 15
[6 empty] | «Строительство ВЛ-10кВ от опоры №2 отпайки на КТП №300 ВЛ-10кВ №6 ПС 35/10 кВ «Покровская». Строительство КТП-10/0.4 кВ. Строительство ВЛ-0.4кВ от вновь построенного КТП-10/0.4 кВ до границ земельного участка Заявителя» |  | 124 |  |  | 62.7
[6 empty] | «Строительство ВЛ 10 кВ от опоры № 39 по ВЛ 10 кВ № 2 ПС Чалтырь, строительство ТП 10/0,4 кВ строительство ВЛИ 0,4 кВ ПС Чалтырь. до границы земельного участка заявителей» |  | 710 |  |  | 30
[6 empty] | «Строительство отпайки ВЛ-10кВ от ВЛ-10кВ №8 ПС «Покровская» до новой КТП-10/0.4кВ. Строительство КТП-10/0.4кВ. Строительство ВЛ-0.4 кВ от вновь построенной КТП-10/0.4кВ до границы земельного участка заявителя» |  | 184 |  |  | 3.33
[6 empty] | «Строительство ВЛ 10 кВ от опоры № 190/206 по ВЛ 10 кВ № 7 ПС Синявская, строительство ТП 10/0,4 кВ, строительство ВЛИ 0,4 кВ до границы земельного участка заявителя» |  | 18 |  |  | 5
[6 empty] | «Строительство ВЛ-10 кВ от ВЛ-10кВ №5 ПС 35/10кВ «Б.Салы», строительство новой ТП 10/0,4кВ, строительство ВЛИ-0,4кВ от новой ТП 10/0,4кВ до границы земельных участков заявителя» |  | 186 |  |  | 5
[6 empty] | Строительство участка ВЛ-0,4кВ от опоры №45-23 ВЛ-0,4кВ №1 ЗТП 10/0,4кВ №45 для подключения жилого дома заявителя |  | 267 |  |  | 8
[6 empty] | Строительство участка ВЛ-10кВ от опоры № 28 ВЛ-10кВ № 2907 РП-29 ПС 35/10кВ «А-18», установка КТП 10/0,4кВ, строительство участка ВЛ-0,4кВ для подключения жилых домов заявителей |  | 473 |  |  | 20
[6 empty] | Строительство участка ВЛ-0,4кВ для подключения жилых домов заявителей |  | 521 |  |  | 36
[6 empty] | Строительство учатска ВЛ-0,4 кВ для подключения жилого дома заявителя |  | 285 |  |  | 5
[6 empty] | Строительство участка ВЛ-0,4кВ для подключения жилого дома заявителя |  | 62 |  |  | 15
[6 empty] | Строительство участка ВЛ-0,4кВ для подключения жилого дома |  | 90 |  |  | 5
[6 empty] | Строительство участка ВЛИ-0,4кВ для подключения жилого дома заявителя |  | 111 |  |  | 15
[6 empty] | Строительство участка ВЛИ-0,4кВ для подключения жилого дома заявителя |  | 172 |  |  | 15
[6 empty] | Строительство участка ВЛ-0,4кВ для подключения жилого дома заявителя |  | 376 |  |  | 7.5
[6 empty] | Строительство участка ВЛИ-0,4кВ для подключения жилого дома |  | 58 |  |  | 15
[6 empty] | Строительство участка ВЛ-0,4кВ для подключения жилого дома |  | 395 |  |  | 15
[6 empty] | Строительство участка ВЛ-0,4кВ для подключения жилого дома |  | 139 |  |  | 9
[6 empty] | Строительство участка ВЛ-0,4кВ для подключения жилого дома заявителя |  | 283 |  |  | 15
[6 empty] | Строительство отпаечной ВЛЗ-10кВ, установка КТП-10/0,4кВ, строительство участка ВЛИ-0,4кВ для подключения жилого дома заявителя |  | 229 |  |  | 13.33
[6 empty] | Строительство участка ВЛИ-0,4 кВ для подключения жилых домов заявителей |  | 351 |  |  | 30
[6 empty] | Строительство участка ВЛИ-0,4кВ для подключения личного подсобного хозяйства заявителя |  | 625 |  |  | 15
[6 empty] | Строительство участка ВЛИ-0,4кВ дял подключения жилого дома заявителя |  | 176 |  |  | 30
[6 empty] | Строительство участка ВЛИ-0,4кВ для подключения жилого дома заявителя |  | 90 |  |  | 12
[6 empty] | Строительство участка ВЛИ - 0,4кВ для подключения промышленного предприятия заявителя |  | 88 |  |  | 25
[6 empty] | Строительство участка ВЛИ-0,4кВ для подключения жилого дома заявителя |  | 108 |  |  | 15
[6 empty] | Строительство участка ВЛИ-0,4кВ для подключения жилого дома заявителя |  | 87 |  |  | 15
[6 empty] | Строительство участка ВЛИ-0,4кВ для подключения жилого дома заявителя |  | 158 |  |  | 15
[6 empty] | Строительство участка ВЛИ-0,4кВ для подключения жилого дома |  | 394 |  |  | 30
[6 empty] | Строительство участка ВЛИ-0,4кВ для подключения жилого дома |  | 170 |  |  | 15
[6 empty] | Строительство участка ВЛИ-0,4кВ для подключения жилых домов заявителей |  | 212 |  |  | 15
[6 empty] | Строительство участка ВЛИ-0,4кВ для подключения жилых домов заявителей |  | 289 |  |  | 25
[6 empty] | Строительство отпаечной ВЛ-10кВ, установка КТП-10/0,4кВ, строительство участка ВЛ-0,4кВ для подключения жилых домов |  | 236 |  |  | 10
[6 empty] | Строительство отпаечной ВЛ-10 кВ, установка КТП-10/0,4 кВ, строительство участка ВЛ-0,4 кВ для подключения заявителя |  | 113 |  |  | 11.67
[6 empty] | Строительство отпаечной ВЛ-10кВ , установка КТП 10/0,4кВ, строительство участка ВЛ-0,4кВ для подключения жилых домов |  | 885 |  |  | 74
[6 empty] | Строительство участка ВЛИ-0,4кВ для электроснабжения жилого дома заявителя |  | 399 |  |  | 10
[6 empty] | Строительство отпаечной ВЛ-10кВ, установка- КТП 10/0,4кВ,Строительство участка ВЛ-0,4кВ для подключения жилых домов |  | 185 |  |  | 3.33
[6 empty] | Строительство участка ВЛИ-0,4кВ для подключения жилого дома заявителя |  | 622 |  |  | 15
[6 empty] | Строительство участка ВЛИ-0,4кВ для подключения жилых домов |  | 1923 |  |  | 60
[6 empty] | Установка КТП-10/0,4кВ, строительство участка ВЛ-0,4кВ для подключения личного подсобного хозяйства |  | 20 |  |  | 5
[6 empty] | Строительство участка ВЛИ-0,4кВ для подключения гаражного бокса заявителя |  | 234 |  |  | 15
[6 empty] | Строительство участка ВЛИ-0,4кВ для подключения жилого дома заявителя |  | 66 |  |  | 15
[6 empty] | Строительство ВЛИ-0,4 кВ для подключения зерносклада заявителя |  | 73 |  |  | 15
[6 empty] | Строительство участка ВЛИ-0,4 кВ для подключения жилого дома заявителя |  | 84 |  |  | 15
[6 empty] | Строительство участка ВЛИ-0,4кВ для подключения жилого дома |  | 113 |  |  | 8
[6 empty] | Строительство участка ВЛИ-0,4кВ для подключения жилого дома заявителя |  | 134 |  |  | 15
[6 empty] | Строительство участка ВЛИ-0,4кВ для подключения жилого дома заявителя |  | 138 |  |  | 8
[6 empty] | Строительство участка ВЛИ-0,4 кВ для подключения жилого дома заявителя |  | 145 |  |  | 15
[6 empty] | Строительство участка ВЛИ-0,4 кВ для подключения жилого дома заявителя |  | 41 |  |  | 15
[6 empty] | Строительство ВЛИ-0,4 кВ от КТПН-10/0,4 кВ для электроснабжения жилых домов | - | 751 |  |  | 30
[6 empty] | Строительство КТПН-6/0,4 кВ, ВЛ-6 кВ и ВЛ-0,4 кВ от ВЛ-6 кВ № 807 для электроснабжения жилого дома |  | 455 |  |  | 5
[6 empty] | Строительство ВЛ-0,4 кВ от проектируемой ВЛ-0,4 кВ КТП № 188 для электроснабжения жилого дома |  | 87 |  |  | 15
[6 empty] | Строительство ВЛ-0,4 кВ от ВЛ-0,4 кВ № 1 КТП № 412 ВЛ-10 кВ № 1004 для электроснабжения жилого дома |  | 200 |  |  | 10
[6 empty] | Строительство ВЛ-0,4 кВ от ВЛ-0,4 кВ № 1 КТП № 200 ВЛ-10 кВ № 3 для электроснабжения жилых домов |  | 150 |  |  | 10
[6 empty] | Строительство ВЛ-0,4 кВ от ВЛ-0,4 кВ № 1 КТП № 22 ВЛ-10 кВ № 653 для электроснабжения жилых домов |  | 120 |  |  | 15
[6 empty] | Строительство ВЛ-0,4 кВ от ВЛ-0,4 кВ № 2 КТП № 10 ВЛ-10 кВ № 655 для электроснабжения жилого дома |  | 350 |  |  | 10
[6 empty] | Строительство ВЛ-0,4 кВ от ВЛ-0,4 кВ № 1 КТП № 22 ВЛ-10 кВ № 653 ПС 110/10/6 кВ АС-6 для электроснабжения жилого дома |  | 40 |  |  | 10
[6 empty] | Строительство ВЛИ-0,4кВ от ВЛ-0,4кВ №3 КТП-666 ВЛ-10кВ №111 ПС АС-1 для электроснабжения здания храма |  | 78 |  |  | 15
[6 empty] | Строительство ВЛ-0,4кВ от РУ-0,4кВ КТП №464 ВЛ-10кВ №1101 для электроснабжения нефтебазы |  | 232 |  |  | 15
[6 empty] | Строительство ВЛ-0,4 кВ от ВЛ-0,4 кВ № 3 КТП № 130 ВЛ-10 кВ № 1513 для электроснабжения жилого дома |  | 50 |  |  | 15
[6 empty] | Строительство ВЛ-0,4 кВ от ВЛ-0,4 кВ № 2 КТП № 289 ВЛ-6 кВ № 802 для электроснабжения жилого дома |  | 300 |  |  | 15
[6 empty] | Строительство ВЛ-0,4 кВ от ВЛ-0,4 кВ № 2 КТП № 191 ВЛ-10 кВ № 701 для электроснабжения жилого дома |  | 105 |  |  | 10
[6 empty] | Строительство ВЛ-0,4 кВ от ВЛ-0,4 кВ № 3 КТП № 402 ВЛ-10 кВ № 1004 для электроснабжения жилого дома |  | 60 |  |  | 10
[6 empty] | Строительство ВЛ-0,4 кВ от ВЛ-0,4 кВ № 1 КТП № 492 ВЛ-10 кВ № 1101 для электроснабжения жилого дома |  | 345 |  |  | 10
[6 empty] | Строительство ВЛ-0,4 кВ от ВЛ-0,4 кВ № 1 КТП № 129 ВЛ-10 кВ № 1212 для электроснабжения жилого дома |  | 40 |  |  | 15
[6 empty] | Строительство ВЛ-0,4 кВ от ВЛ-0,4 кВ № 2 КТП № 180 ВЛ-6 кВ № 804 для электроснабжения жилого дома |  | 150 |  |  | 15
[6 empty] | Строительство ВЛ-0,4 кВ от РУ-0,4 кВ КТП № 240 ВЛ-10 кВ № 441 для электроснабжения жилого дома |  | 192 |  |  | 15
[6 empty] | Строительство ВЛ-0,4 кВ от ВЛ-0,4 кВ № 2 КТП № 460 ВЛ-10 кВ № 1103 для электроснабжения жилого дома |  | 495 |  |  | 10
[6 empty] | Строительство ВЛ-0,4 кВ от КТП-10/0,4 кВ №506 по ВЛ-10 кВ №402 ПС 35/10 кВ БГ-4 для энергоснабжения хозяйственных построек |  | 90 |  |  | 15
[6 empty] | Строительство ВЛ-0,4 кВ от опоры №2 ВЛ-0,4 кВ №4 КТП-10/0,4 кВ №504 по ВЛ-10 кВ №404 ПС 35/10 кВ БГ-4 для энергоснабжения нежилого здания |  | 80 |  |  | 15
[6 empty] | Строительство ВЛИ-0,4 кВ № 1 КТП-96 ВЛ-6 кВ № 802 35/6 кВ ПС АС-8 для энергоснабжения ж/домов |  | 332 |  |  | 30
[6 empty] | Строительство ВЛ-0,4 кВ от ВЛ-0,4 кВ № 3 КТП № 237 ВЛ-10 кВ № 1208 для электроснабжения жилого дома |  | 530 |  |  | 15
[6 empty] | Строительство ВЛИ-0,4 кВ от КТП-1 ВЛ 10 кВ №657 для энергоснабжения ж/дома |  | 391 |  |  | 15
[6 empty] | Строительство электросетевых объектов 0,4-10кВ для электроснабжения жилого дома |  | 74 |  |  | 4
[6 empty] | Строительство КТПН -10/0,4 кВ, ВЛ-10 кВ и ВЛ-0,4 кВ от ВЛ-10 КВ № 1003 для электроснабжения жилого дома |  | 20 |  |  | 3
[6 empty] | Строительство ВЛ-0,4кВ от РУ-0,4кВ КТП №227 ВЛ-10кВ №441 для электроснабжения склада |  | 555 |  |  | 15
[6 empty] | Строительство ВЛ-0,4 кВ от ВЛ-0,4 кВ № 2 КТП № 140 ВЛ-10 кВ № 706 для электроснабжения жилого дома |  | 530 |  |  | 15
[6 empty] | Строительство ВЛ-0,4 кВ от ВЛ-0,4 кВ № 1 КТП № 137 ВЛ-6 кВ № 805 для электроснабжения жилого дома |  | 225 |  |  | 10
[6 empty] | Строительство ВЛИ-0,4 кВ от ВЛ-0,4 кВ № 2 КТП № 11 ВЛ-10 кВ № 655 ПС 110/10/6 кВ АС-6 для электроснабжения жилого дома |  | 84 |  |  | 15
[6 empty] | Строительство ВЛ-0,4 кВ от ВЛ-0,4 кВ № 2 КТП № 10 ВЛ-10 кВ № 655 для электроснабжения жилого дома |  | 270 |  |  | 10
[6 empty] | Строительство ВЛ-0,4 кВ от проектируемой ВЛ-0,4 кВ КТП № 466 для электроснабжения жилого дома |  | 30 |  |  | 10
[6 empty] | Строительство ВЛ-0,4 кВ от ВЛ-0,4 кВ № 1 КТП № 108 ВЛ-10 кВ № 1406 для электроснабжения базовой станции сотовой связи |  | 70 |  |  | 10
[6 empty] | Строительство ВЛ-0,4 кВ от ВЛ-0,4 кВ № 3 КТП № 213 ВЛ-6 кВ № 805 для электроснабжения жилого дома |  | 55 |  |  | 5
[6 empty] | Строительство ВЛ-0,4 кВ от ВЛ-0,4 кВ № 2 КТП № 493 ВЛ-10 кВ № 1103 для электроснабжения жилого дома |  | 150 |  |  | 15
[6 empty] | Строительство ВЛ-0,4 кВ от ВЛ-0,4 кВ № 3 КТП № 715 ВЛ-10 кВ № 105 для электроснабжения жилого дома |  | 50 |  |  | 15
[6 empty] | Строительство ВЛ-0,4 кВ от ВЛ-0,4 кВ № 2 КТП № 213 ВЛ-6 кВ № 805 для электроснабжения жилого дома |  | 130 |  |  | 15
[6 empty] | Строительство ВЛ-0,4 кВ от ВЛ-0,4 кВ № 3 КТП № 434 ВЛ-10 кВ № 1103 для электроснабжения жилого дома |  | 100 |  |  | 10
[6 empty] | Строительство ВЛ-0,4 кВ от ВЛ-0,4 кВ № 1 КТП № 689 ВЛ-10 кВ № 103 для электроснабжения жилого дома |  | 160 |  |  | 10
[6 empty] | Строительство ВЛ-0,4 кВ от ВЛ-0,4 кВ № 2 КТП № 13 ВЛ-10 кВ № 653 для электроснабжения жилого дома |  | 70 |  |  | 15
[6 empty] | Строительство КТПН-10/0,4 кВ, ВЛ-10 кВ и ВЛ-0,4 кВ от ВЛ-10 кВ № 441 для электроснабжения жилых домов |  | 250 |  |  | 5
[6 empty] | Строительство ВЛ-0,4 кВ от ВЛ-0,4 кВ № 1 КТП № 181 ВЛ-6 кВ № 805 для электроснабжения жилого дома |  | 100 |  |  | 15
[6 empty] | Строительство КТПН-6/0,4 кВ, ВЛ-6 кВ и ВЛ-0,4 кВ от ВЛ-6 кВ № 805 для электроснабжения жилого дома |  | 170 |  |  | 7.5
[6 empty] | Строительство ВЛ-0,4 кВ от ВЛ-0,4 кВ № 2 КТП № 9 ВЛ-10 кВ № 657 для электроснабжения жилого дома |  | 49 |  |  | 15
[6 empty] | Строительство ВЛ-0,4 кВ от ВЛ-0,4 кВ № 1 КТП № 240 ВЛ-10 кВ № 441 для электроснабжения жилого дома |  | 150 |  |  | 15
[6 empty] | Строительство ВЛ-0,4 кВ от ВЛ-0,4 кВ № 2 КТП № 434 ВЛ-10 кВ № 1103 для электроснабжения жилых домов |  | 30 |  |  | 15
[6 empty] | Строительство ВЛ-0,4 кВ от ВЛ-0,4 кВ № 2 КТП № 225 ВЛ-10 кВ № 1207 для электроснабжения жилого дома |  | 90 |  |  | 10
[6 empty] | Строительство ВЛ-0,4 кВ от ВЛ-0,4 кВ № 1 КТП № 734 ВЛ-10 кВ № 103 для электроснабжения жилого дома |  | 300 |  |  | 10
[6 empty] | Строительство ВЛ-0,4 кВ от ВЛ-0,4 кВ № 1 КТП № 8 ВЛ-10 кВ № 657 для электроснабжения жилого дома |  | 105 |  |  | 15
[6 empty] | Строительство ВЛ-0,4 кВ от ВЛ-0,4 кВ № 3 КТП № 608 ВЛ-10 кВ № 101 для электроснабжения жилого дома |  | 105 |  |  | 15
[6 empty] | Строительство ВЛ-0,4 кВ от ВЛ-0,4 кВ № 3 КТП № 697 ВЛ-10 кВ № 505 для электроснабжения жилого дома |  | 60 |  |  | 10
[6 empty] | Строительство ВЛ-0,4 кВ от ВЛ-0,4 кВ № 1 КТП № 130 ВЛ-10 кВ № 1513 для электроснабжения жилого дома |  | 120 |  |  | 15
[6 empty] | Строительство ВЛ-0,4 кВ от ВЛ-0,4 кВ № 2 КТП № 175 ВЛ-10 кВ № 1208 для электроснабжения жилых домов |  | 90 |  |  | 10
[6 empty] | Строительство ВЛ-0,4 кВ от ВЛ-0,4 кВ № 1 КТП № 175 ВЛ-10 кВ № 1208 для электроснабжения жилых домов |  | 175 |  |  | 30
[6 empty] | Строительство КВЛ -0,4 кВ от РУ -0,4 кВ КТП №117 ВЛ-10 кВ №434 для электроснабжения автостоянки для большегрузных машин |  | 240 |  |  | 15
[6 empty] | Строительство ВЛ 10 кВ, КТП 10/0,4 кВ и ВЛ-0,4 кВ от ВЛ 10 кВ № 405 для электроснабжения жилого дома |  | 215 |  |  | 7.5
[6 empty] | Строительство ВЛ-0,4кВ от ВЛ-0,4кВ №2 КТП №133 ВЛ-6кВ №801 для электроснабжения жилого дома |  | 492 |  |  | 10
[6 empty] | Строительство ВЛ-0,4кВ от ВЛ-0,4кВ №2, КТП-6/0,4 №180 для электроснабжения ж/д |  | 144 |  |  | 15
[6 empty] | Строительство ВЛ-0,4 кВ от ВЛ-0,4 кВ № 2 КТП № 24 ВЛ-10 кВ № 653 для электроснабжения жилых домов |  | 200 |  |  | 10
[6 empty] | Строительство КТПН-10/0,4кВ, ВЛ-10кВ и ВЛ-0,4кВ от ВЛ-10кВ №3 электроснабжения жилых домов |  | 274 |  |  | 7.5
[6 empty] | Строительство участка ВЛ-0,4кВ от ВЛ-0,4 кВ № 1 КТП № 240 ВЛ-10 кВ № 441 для электроснабжения жилых домов |  | 576 |  |  | 15
[6 empty] | Строительство ВЛ-0,4 кВ от ВЛ-0,4 кВ № 1 КТП № 626 ВЛ-10 кВ № 111 для электроснабжения жилого дома |  | 70 |  |  | 15
[6 empty] | Строительство ВЛ-0,4 кВ от ВЛ-0,4 кВ № 3 КТП № 466 ВЛ-10 кВ № 1101 для электроснабжения жилого дома |  | 140 |  |  | 10
[6 empty] | Строительство ВЛ-0,4 кВ от ВЛ-0,4 кВ проектируемого к строительству КТПН по ВЛ-10 кВ № 1513 ПС АС-15 для электроснабжения жилого дома |  | 60 |  |  | 5
[6 empty] | Строительство ВЛ-0,4 кВ от ВЛ-0,4 кВ № 2 КТП № 653 ВЛ-10 кВ № 403 для электроснабжения жилого дома |  | 60 |  |  | 15
[6 empty] | Строительство ВЛИ-0,4 кВ от ВЛ-0,4 кВ № 1 КТП № 29 ВЛ-10 кВ № 657 ПС 110/10/6 кВ АС-6 для электроснабжения жилого дома |  | 135 |  |  | 10
[6 empty] | Строительство КТПН-6/0,4 кВ, ВЛ-6 кВ, ВЛ-0,4 кВ от ВЛ-6 кВ № 804 для электроснабжения жилого дома |  | 105 |  |  | 15
[6 empty] | Строительство ВЛ-0,4 кВ от ВЛ-0,4 кВ № 3 РП № 5 КЛ-6 кВ № 340 для электроснабжения жилого дома |  | 90 |  |  | 15
[6 empty] | Строительство ВЛ-0,4 кВ от ВЛ-0,4 кВ № 2 КТП № 104А ВЛ-10 кВ № 1208 для электроснабжения жилого дома |  | 188 |  |  | 10
[6 empty] | Строительство ВЛ-0,4 кВ от ВЛ-0,4 кВ № 1 КТП № 22 ВЛ-10 кВ № 657 для электроснабжения станции технического обслуживания |  | 105 |  |  | 10
[6 empty] | Строительство КТПН-10/0,4 кВ, ВЛ-10 кВ, ВЛ-0,4 кВ от ВЛ-10 кВ № 414 для электроснабжения жилого дома |  | 75 |  |  | 15
[6 empty] | Строительство ВЛ-0,4 кВ от РУ-0,4 кВ проектируемого к строительству КТПН по ВЛ-10 кВ № 101 ПС АС-1 для электроснабжения жилого дома |  | 240 |  |  | 15
[6 empty] | Строительство ВЛ-0,4 кВ от проектируемой КТПН-10/0,4 кВ для электроснабжения жилого дома |  | 240 |  |  | 10
[6 empty] | Строительство ВЛ-0,4 кВ от РУ-0,4 кВ КТП №164 ВЛ-10 кВ № 125 ПС 110/35/10 СМ-1 для электроснабжения дома культуры |  | 260 |  |  | 15
[6 empty] | Строительство КТПН-10/0,4кВ, ВЛ-10кВ и ВЛ-0,4кВ от ВЛ-10кВ №1513 эл.снаб. уч-ков |  | 59 |  |  | 7.5
[6 empty] | Строительство КТПН-10/0,4 кВ, ВЛ-10 кВ, ВЛ-0,4 кВ от ВЛ-10 кВ №1101 для электроснабжения жилого дома |  | 35 |  |  | 5
[6 empty] | Строительство ВЛ-0,4 кВ от ВЛ-0,4 кВ № 1 КТП № 689 ВЛ-10 кВ № 103 для электроснабжения жилого дома |  | 195 |  |  | 15
[6 empty] | Строительство ВЛ-0,4 кВ от ВЛ-0,4 кВ № 1 КТП № 295 ВЛ-6 кВ № 804 для электроснабжения уч. |  | 75 |  |  | 30
[6 empty] | Строительство ВЛ-0,4 кВ от ВЛ-0,4 кВ № 3 КТП № 491 ВЛ-10 кВ № 1101 ПС 110/35/10 кВ АС-11 для электроснабжения хозяйственной постройки |  | 75 |  |  | 15
[6 empty] | Строительство ВЛ-0,4 кВ от ВЛ-0,4 кВ № 1 КТП № 615 ВЛ-10 кВ № 101 для электроснабжения жилого дома |  | 53 |  |  | 10
[6 empty] | Строительство КТПН-10/0,4 кВ, ВЛ-10 кВ, ВЛ-0,4 кВ от ВЛ-10 кВ № 1513 для электроснабжения жилого дома |  | 20 |  |  | 15
[6 empty] | Строительство ВЛ-0,4 кВ от ВЛ-0,4 кВ № 1 КТП № 19 ВЛ-10 кВ № 655 для электроснабжения жилого дома |  | 60 |  |  | 10
[6 empty] | Строительство ВЛ-0,4 кВ от ВЛ-0,4 кВ № 4 КТП № 605 ВЛ-10 кВ № 101 для электроснабжения жилого дома |  | 225 |  |  | 10
[6 empty] | Строительство ВЛ-0,4 кВ от ВЛ-0,4 кВ № 1 КТП № 129 ВЛ-10 кВ № 1212 для электроснабжения жилого дома |  | 75 |  |  | 10
[6 empty] | Строительство ВЛ-0,4 кВ от ВЛ-0,4 кВ № 1 КТП № 450 ВЛ-10 кВ № 1103 для электроснабжения жилого дома |  | 90 |  |  | 15
[6 empty] | Строительство отпайки ВЛ-10кВ от опоры №157 отпайки за Р-4 по ВЛ-10кВ Каныгин Ш-37 с установкой ТП 10/0,4кВ и строительством ВЛ-0,4кВ в Усть-Донецком районе |  | 283 |  |  | 35
[6 empty] | Строительство участка ВЛ-0,4 кВ для подключения жилого дома заявителя |  |  | 126 |  |  | 15
[6 empty] | Строительство участка ВЛИ-0,4кВ для подключения жилого дома заявителя |  |  | 352 |  |  | 15
[6 empty] | Строительство участка ВЛ-0,4 кВ для подключения жилого дома заявителя |  |  | 265 |  |  | 10
[6 empty] | Строительство участка ВЛИ-0,4кВ для подключения жилых домов заявителей |  |  | 163 |  |  | 27
[6 empty] | Строительство отпаечной ВЛ-10кВ, установка КТП-10/0,4кВ, строительство участка ВЛ-0,4кВ для подключения жилых домов |  |  | 125 |  |  | 30
[6 empty] | Строительство ВЛ-0,4 кВ от проектируемой опоры ВЛ-0,4 кВ(по договорам №61-1-16-00278043, №61-1-16-278219 от 29.08.2016)для подключения жилых домов заявителей |  |  | 423 |  |  | 60
[6 empty] | Строительство отпаечной ВЛ-10кВ,установка КТП-10/0,4кВ,строительство участка ВЛ-0,4кВ для подключения жилого дома заявителя |  |  | 191 |  |  | 25
[6 empty] | Строительство участка ВЛ-0,4кВ для подключения сторожки заявителя |  |  | 858 |  |  | 15
[6 empty] | Строительство участка ВЛ-0,4кВ для подключения жилых домов заявителей |  |  | 229 |  |  | 37
[6 empty] | Строительство отпаечной ВЛ-10кВ, установка ТП-10/0,4кВ, строительство участка ВЛ-0,4кВ для подключения жилых домов заявителей |  |  | 143 |  |  | 30
[6 empty] | Строительство участка ВЛ-0,4кВ для подключения жилых домов заявителей |  |  | 265 |  |  | 30
[6 empty] | Строительство отпаечной ВЛ-10кВ, установка КТП-10/0,4кВ, строительство участка ВЛ-0,4кВ для подключения магазина заявителя |  |  | 148 |  |  | 15
[6 empty] | Строительство участка ВЛИ-0,4кВ для подключения жилого дома заявителя |  |  | 596 |  |  | 15
[6 empty] | Строительство участка ВЛИ-0,4кВ для подключения жилого дома заявителя |  |  | 511 |  |  | 25
[6 empty] | Строительство участка ВЛИ-0,4кВ для подключения жилого дома |  |  | 59 |  |  | 8
[6 empty] | Строительство отпайки ВЛЗ-10кВ, установка ТП-10/0,4кВ, участков ВЛИ-0,4кВ для подключения жилых домов заявителей |  |  | 472 |  |  | 35
[6 empty] | Строительство отпаечной ВЛ-10кВ, установка КТП-10/0,4кВ,строительство участка ВЛ-0,4 кВ для подключения жилого дома заявителя |  |  | 28 |  |  | 10
[6 empty] | Строительство отпайки ВЛ-10кВ, установка КТП-10/0,4кВ, строительство участка ВЛ-0,4кВ для подключения жилых домов заявителей |  |  | 48 |  |  | 20
[6 empty] | Строительство участка ВЛИ-0,4кВ для подключения жилого дома заявителя |  |  | 88 |  |  | 15
[6 empty] | Строительство участка КЛ-10кВ, установка КТП-10/0,4кВ для подключения многоквартирных жилых домов заявителя |  |  | 3 |  |  | 23.3
[6 empty] | Строительство участка ВЛИ-0,4кВ от проектируемой опоры ВЛ-0,4кВ для подключения жилого дома заявителя |  |  | 271 |  |  | 12
[6 empty] | Строительство отпайки ВЛЗ-10 кВ ,установка ТП-10/0,4 кВ,строительство участка ВЛИ-0,4 кВ для подключения жилого дома заявителя |  |  | 120 |  |  | 15
[6 empty] | Строительство участка ВЛИ-0,4 кВ для подключения жилого дома заявителя |  |  | 288 |  |  | 7
[6 empty] | Установка ТП-10/0,4кВ, строительство участка ВЛИ-0,4кВ для подключения жилого дома заявителя |  |  | 148 |  |  | 15
[6 empty] | Строительство участка ВЛИ-0,4кВ для подключения жилого дома заявителя |  |  | 352 |  |  | 5
[6 empty] | «Строительство ВЛИ-0,4 от проектируемой ТП 10/04 кВ (по договору №61-1-16-00288075, № 61-1-16-00288097) до границы земельного участка жилых домов» |  |  | 197 |  |  | 50
[6 empty] | Строительство ВЛИ-0,4 кВ от оп. №3 ВЛ-0,4 кВ № 1 КТП -10/0,4 кВ № 226 ВЛ -10 кВ "Федоровка" ПС110/10 кВ С-5 до здания вольера для животных |  |  | 490 |  |  | 15
[6 empty] | Строительство ВЛ-0,4 кВ до границы земельного участка |  |  | 180 |  |  | 15
[6 empty] | Строительство отпайки ВЛИ-0,4 кВ от ВЛИ-0,4 кВ КТП № 197 до земельного участка |  |  | 111 |  |  | 9
[6 empty] | Строительство ВЛ-0,4 кВ до границы земельного участка жилого дома |  |  | 115 |  |  | 10
[6 empty] | Строительство ВЛИ-0,4 кВ от КТП -6/0,4 кВ № 10 по ВЛ-6кВ "Лесхоз"от ПС 110/6 кВ С-2 для электроснабжения нежилого помещения |  |  | 60 |  |  | 15
[6 empty] | «Строительство ВЛ-6кВ и КТП6/0,4кВ, ВЛ-0,4кВ до границы земельного участка |  |  | 30 |  |  | 50
[6 empty] | «Строительство ВЛ-10кВ, КТП10/0,4кВ и ВЛ-0,4кВ до границы земельного участка |  |  | 50 |  |  | 80
[6 empty] | Строительство ВЛ-0,4 кВ до границы земельного участка жилого дома |  |  | 100 |  |  | 15
[6 empty] | Строительство ВЛ-0,4 кВ до границы земельного участка жилого дома |  |  | 120 |  |  | 20
[6 empty] | Строительство отпайки ВЛИ-0,4кВ от ВЛ-0,4кВ КТП №93 до фермы |  |  | 244 |  |  | 15
[6 empty] | Строительство ВЛИ-0,4 кВ до границы земельного участка жилых домов |  |  | 338 |  |  | 25
[6 empty] | Строительство ВЛ-0,4 кВ до границы земельного участка жилого дома |  |  | 387 |  |  | 9
[6 empty] | Строительство ВЛИ-0,4 кВ до границы земельного участка жилого дома |  |  | 580 |  |  | 12
[6 empty] | Строительство ВЛ-10кВ до границы земельного участка |  |  | 300 |  |  | 15
[6 empty] | Строительство отпайки ВЛИ-0,4 кВ от ВЛ-0,4 кВ КТП № 3 до земельного участка |  |  | 292 |  |  | 15
[6 empty] | Строительство ВЛ-10 кВ от №27/109 по ВЛ-10кВ №3 ПС 35/10 кВ "Мешковская". Строительство новой КТП-10/0,4 кВ. Строительство ВЛ-0,4кВ от новой КТП-10/0,4кВ. |  |  | 80 |  |  | 132
[6 empty] | Строительство ВЛ-10 кВ от опоры №3/197/45 по ВЛ-10 кВ №1 ПС 110/35/10 кВ «Вёшенская 1» с установкой КТП и строительством ВЛ-0,4 кВ» для технологического присоединения энергопринимающих устройств заявителя |  |  | 50 |  |  | 35.6
[6 empty] | "Строительство ВЛ-10 кВ от опоры №92 по ВЛ-10 кВ №7 ПС 110/35/10 кВ "Сулин" с установкой КТП и строительством 2-х ВЛ-0,4 кВ", для технологического присоединения щита учета электроэнергии для строительства скважины заявителя |  |  | 240 |  |  | 30
[6 empty] | Строительство ВЛ-0,4 кВ от РУ 0,4 кВ КТП 10/0,4 кВ № 392 по ВЛ-10 кВ № 4 ПС 110/35/10 «Ал. Лозовская», для технологического присоединения объектов хранения и переработки продукции заявителя |  |  | 10 |  |  | 145
[6 empty] | Строительство участка ВЛИ-0,4 кВ от опоры вновь построенной ВЛИ-0,4 кВ (по договору ТП №61-1-17-00305369 от 26.04..2017г) от ТП-6/0,4 кВА по ВЛ-6 кВ №5 ПС 35/6 кВ «Романовская» для присоединения жилого дома» |  |  | 66 |  |  | 7
[6 empty] | Строительство участка ВЛ-6 кВ от опоры №19 по ВЛ-6 кВ №5 ПС 35/6 кВ «Романовская», с монтажом ТП-6/0,4 кВ, и строительство ВЛИ-0,4 кВ от вновь смонтированной ТП-6/0,4 кВ по ВЛ-6 кВ №5 ПС 35/6 кВ «Романовская» для присоединения жилого дома |  |  | 5 |  |  | 7
[6 empty] | Строительство участка ВЛ-6 кВ от опоры №6/3 по ВЛ-6 кВ №5 ПС 35/6 кВ «Романовская», с монтажом ТП-6/0,4 кВ, строительство ВЛИ-0,4 кВ от вновь смонтированной ТП-6/0,4 кВ и строительство ответвления 0,4 кВ от вновь построенной ВЛИ-0,4 кВ от вновь смонтированной ТП-6/0,4 кВ по ВЛ-6 кВ №5 ПС 35/6 кВ «Романовская» для присоединения жилого дома |  |  | 51 |  |  | 30
[6 empty] | Строительство участка ВЛЗ-6 кВ от опоры №6/13 по ВЛ-6 кВ №14 ПС 35/6 кВ Романовская, с монтажом ТП-6/0,4 кВ, и строительство ВЛИ-0,4 кВ от вновь смонтированной ТП-6/0,4 кВ для присоединения жилого дома |  |  | 143 |  |  | 15
[6 empty] | Строительство участка ВЛИ-0,4 кВ от КТП-1510/250 кВА по ВЛ-10 кВ №5 ПС 35/10 кВ «Лозновская» для присоединения жилых домов |  |  | 167 |  |  | 45
[6 empty] | Строительство участка ВЛИ-0,4 кВ от опоры вновь построенной ВЛИ-0,4 кВ от опоры №9 ВЛ-0,4 кВ №1 КТП-1511/250 кВА по ВЛ-10 кВ №5 ПС 35/10 кВ «Лозновская» для присоединения жилого дома |  |  | 121 |  |  | 15
[6 empty] | Строительство ВЛ-0,4 кВ от РУ-0,4 кВ проектируемой КТПН-10/0,4 кВ для электроснабжения жилых домов |  |  | 1025 |  |  | 270
[6 empty] | Строительство КТПН-6/0,4 кВ, ВЛ-6 кВ, ВЛ-0,4 кВ от ВЛ-6 кВ № 805 ПС 35/6 кВ АС-8 для электроснабжения жилых домов |  |  | 368 |  |  | 120
[6 empty] | Строительство ВЛ-0,4 кВ от РУ 0,4 кВ КТП № 240 ВЛ-10 кВ № 441 для электроснабжения жилых домов |  |  | 1106 |  |  | 205
[6 empty] | Строительство ВЛ-0,4 кВ от РУ-0,4 кВ КТП № 614 ВЛ-10 кВ № 105 для электроснабжения базовой станции сотовой связи |  |  | 539 |  |  | 15
[6 empty] | Строительство ВЛ-0,4 кВ от ВЛ-0,4 кВ № 1 КТП № 287 ВЛ-6 кВ № 805 для электроснабжения жилого дома |  |  | 150 |  |  | 15
[6 empty] | Строительство ВЛ-0,4кВ от опоры №12 ВЛ-0,4кВ №1, КТП-10/0,4кВ №40 по ВЛ-10кВ №263 ПС 110/35/10кВ БГ-2 для электроснабжения личного подсобного хозяйства |  |  | 210 |  |  | 15
[6 empty] | Строительство ТП 10/0,4 кВ, ВЛ 10 кВ, ВЛ 0,4 кВ от ВЛ 10 кВ №1406 ПС 35 кВ АС14 для электроснабжения производственного цеха |  |  | 15 |  |  | 150
[6 empty] | Строительство КТП 10/0,4 кВ, ВЛ 0,4 кВ от опоры № 7/10 ВЛ-10кВ № 704 ПС 35/10 кВ БГ-7 для энергоснабжения земельного участка |  |  | 250 |  |  | 15
[6 empty] | Строительство ВЛ-0,4 кВ от ВЛ-0,4 кВ № 1 КТП № 105 ВЛ-6 кВ № 807 ПС 35/6 кВ АС-8 для электроснабжения склада |  |  | 113 |  |  | 15
[6 empty] | Строительство ВЛ 0,23 кВ от опоры №8 ВЛ 0,4 кВ №2 КТП 10/0,4 кВ № 106 по ВЛ 10 кВ № 305 ПС 35/10 кВ БГ3 для электроснабжения земельного участка, предназначенного для размещения домов индивидуальной жилой застройки |  |  | 135 |  |  | 5
[6 empty] | Строительство ВЛ-0,4 кВ от РУ-0,4 кВ КТП № 142 ВЛ-6 кВ № 305 ПС 35/6 кВ АС-3 для электроснабжения жилых домов |  |  | 185 |  |  | 20
[6 empty] | Строительство ВЛ-0,4 кВ от ВЛ-0,4 кВ № 2 КТП № 26 ВЛ-10 кВ № 653 ПС 110/10/6 кВ АС-6 для электроснабжения жилого дома |  |  | 75 |  |  | 15
[6 empty] | Строительство ВЛ 0,4 кВ от ВЛ 0,4 кВ №3, КТП 10/0,4 кВ №22, ВЛ 10 кВ №158 ПС 110 кВ В1 для электроснабжения жилого дома |  |  | 15 |  |  | 15
[6 empty] | Строительство ВЛ 0,4 кВ от опоры №6 ВЛ 0,4 кВ № 3 КТП № 145 ВЛ 10 кВ№ 125 ПС 110 кВ «СМ 1» для электроснабжения жилого дома |  |  | 80 |  |  | 2
[6 empty] | Строительство ВЛ-0,4 кВ от ВЛ-0,4 кВ № 1 КТП № 26 ВЛ-10 кВ № 653 ПС 110/10/6 кВ АС-6 для электроснабжения жилых домов |  |  | 220 |  |  | 45
[6 empty] | Строительство ВЛ-0,4 кВ от РУ-0,4 кВ КТП № 607 ВЛ-10 кВ № 105 ПС 110/35/10 кВ АС-1 для электроснабжения склада |  |  | 257 |  |  | 15
[6 empty] | Строительство ВЛ-0,4 кВ от РУ-0,4 кВ КТП № 26 ВЛ-10 кВ № 653 ПС 110/10/6 кВ АС-6 для электроснабжения жилого дома |  |  | 200 |  |  | 15
[6 empty] | Строительство ВЛ 0,4 кВ от опоры №3 ВЛ 0,4 кВ №1 КТП 10/0,4 кВ № 138 по ВЛ 10 кВ № 305 ПС 35 кВ БГ3 для электроснабжения личного подсобного хозяйства |  |  | 300 |  |  | 10
[6 empty] | Строительство ВЛ-10кВ от ВЛ-10кВ №3 ПС 35кВ Б. Салы для электроснабжения производственной базы |  |  | 50 |  |  | 150
[6 empty] | Строительство ВЛ-10 кВ от ВЛ-10 кВ № 706 ПС 35/10 кВ АС-7 для электроснабжения объектов сельхозпроизводства |  |  | 190 |  |  | 200
[6 empty] | Строительство ВЛ-0,4 кВ от ВЛ-0,4 кВ № 1 КТП № 240 ВЛ-10 кВ № 441 для электроснабжения жилого дома |  |  | 190 |  |  | 50
[6 empty] | Строительство ВЛ-0,4 кВ от РУ 0,4 кВ КТП №22, ВЛ-10 кВ №158 ПС 110/35/10/6 кВ "В-1" для электроснабжения административного здания, нежилого строения |  |  | 297 |  |  | 45
[6 empty] | Строительство ВЛ 0,4 кВ от РУ 0,4 кВ КТП №655 ВЛ 10 кВ №501 ПС 35 кВ АС5 для электроснабжения фермы |  |  | 401 |  |  | 15
[6 empty] | Строительство ВЛ-0,4 кВ от ВЛ-0,4 кВ №1 КТП № 740 ВЛ-10 кВ №101 ПС 110/35/10 кВ АС-1 для электроснабжения жилого дома |  |  | 89 |  |  | 15
[6 empty] | Строительство ВЛ-0,4 кВ от ВЛ-0,4 кВ №1 КТП № 740 ВЛ-10 кВ №101 ПС 110/35/10 кВ АС-1 для электроснабжения жилого дома |  |  | 387 |  |  | 30
[6 empty] | Строительство КТПН-10/0,4 кВ, ВЛ-10 кВ, ВЛ-0,4 кВ от ВЛ-10 кВ № 1101 для электроснабжения жилого дома |  |  | 523 |  |  | 15
[6 empty] | Строительство ВЛ-0,4 кВ от РУ-0,4 кВ КТП №740 ВЛ-10 кВ №101 ПС 110/35/10кВ АС-1 для электроснабжения жилого дома |  |  | 166 |  |  | 5
[6 empty] | Строительство КТПН-10/0,4 кВ, ВЛ-10 кВ, ВЛ-0,4 кВ от ВЛ-10 кВ № 414 ПС 220/110/10 кВ Р-4 для электроснабжения жилых домов |  |  | 450 |  |  | 180
[6 empty] | Строительство КТПН-10/0,4 кВ, ВЛ-0,4 кВ от ВЛ-10 кВ № 1513 ПС 110/10 кВ АС-15 для электроснабжения жилого дома |  |  | 105 |  |  | 45
[6 empty] | Строительство КТПН-6/0,4 кВ, ВЛ-6 кВ, ВЛ-0.4 кВВ от ВЛ-6кВ №806 ПС35/6 кВ АС-8 для электроснабжения жилых домов |  |  | 199 |  |  | 35
[6 empty] | Строительство КТПН-10/0,4 кВ, ВЛ-10 кВ, ВЛ-0,4 кВ от ВЛ-10 кВ №3 ПС 35/10 кВ Б. Салы для электроснабжения жилых домов |  |  | 996 |  |  | 300
[6 empty] | Строительство КТПН-6/0,4 кВ, ВЛ-6 кВ, ВЛ-0,4 кВ от ВЛ-6 кВ № 807 ПС 35/6 кВ АС-8 для электроснабжения жилого дома |  |  | 426 |  |  | 10
[6 empty] | Строительство КТПН-10/0,4 кВ, ВЛ-10 кВ, ВЛ-0,4 кВ от ВЛ-10 кВ №2 для электроснабжения жилых домов |  |  | 1741 |  |  | 345
[6 empty] | Строительство ВЛ-10 кВ , КТП 10/0,4 кВ, ВЛ-0,4кВ от опоры №5/107 ВЛ-10 кВ № 608 ПС 35/10 кВ «СМ-6» для электроснабжения земельного участка заявителя |  |  | 5 |  |  | 15
[6 empty] | Строительство ТП 10/0,4 кВ, ВЛ 10 кВ, ВЛ 0,4 кВ от ВЛ 10 кВ №655 ПС 110 кВ АС6 для электроснабжения тепличного хозяйства |  |  | 20 |  |  | 150
[6 empty] | Строительство ТП 10/0,4 кВ, ВЛ 10 кВ, ВЛ 0,4 кВ от ВЛ 10 кВ №105 ПС 110 кВ АС1 для электроснабжения базы отдыха |  |  | 20 |  |  | 33
|  | неизолированный | сталеалюминиевый | до 50 вкл. |  |  | 0 | 51.5 | 0 | 0 | 15 | 0
[6 empty] | Строительство ВЛ-0,4кВ от КТП 10/0,4 кВ № 30 для электроснабжения жилого дома |  | 51.5 |  |  | 15
|  |  | аллюминевый | до 50 вкл. |  |  | 0 | 456 | 0 | 0 | 15 | 0
[6 empty] | Строительство ВЛ-0,4кВ от ВЛ-0,4кВ №1 КТП №432 ВЛ-10кВ №1109 для электроснабжения жилого дома |  | 456 |  |  | 15
ВЛ 6-10 кВ
Тип территории | Материал опоры | Тип провода | Материал провода | Сечение провода, мм2 | Количество цепей на опоре | Объект электросетевого хозяйства * | Протяженность (для линий электропередачи), м |  |  | Пропускная способность, кВт / Максимальная мощность, кВт
[7 empty] | 2016 | 2017 | 2018 | 2016 | 2017 | 2018
1 | 2 |  |  |  |  | 3 | 4 |  |  | 5
территории городских населенных пунктов | железобетонные опоры | изолированный | сталеалюминиевый | до 50 вкл. |  |  | 1917 | 745 | 0 | 316.25 | 255 | 0
[6 empty] | Строительство нового участка ВЛ-10 кВ с установкой КТП 10/0,4 кВ | 10 |  |  | 50
[6 empty] | Строительство участка ВЛ-10кВ с установкой КТП 10/0,4кВ, ВЛ-0,4кВ по ВЛ-10кВ №15 ПС 110/35/10кВ «Пролетарская» для электроснабжения многоквартирного жилого дома | 270 |  |  | 25
[6 empty] | Строительство отпаечной линии ВЛ-10 кВ с ТП-10/0,4 кВ для электроснабжения скотного двора | 55 |  |  | 2.5
[6 empty] | Строительство отпаечной ВЛ-6кВ до границ земельного участка | 200 |  |  | 100
[6 empty] | Строительство ВЛ-10кВ с установкой ТП 10/0,4кВ до границ земельного участка | 1350 |  |  | 3.75
[6 empty] | Строительство отпаечной ВЛ-10кВ, установка КТП-10/0,4кВ до границ земельного участка | 20 |  |  | 15
[6 empty] | Строительство участка ВЛ-10кВ до границ земельного участка | 12 |  |  | 120
[6 empty] | Строительство нового участка ВЛЗ-10кВ с установкой КТП 10/0,4 кВ до границ земельного участка |  | 40 |  |  | 15
[6 empty] | Строительство нового участка ВЛЗ-10кВ до границ земельного участка |  | 50 |  |  | 50
[6 empty] | Строительство участка ВЛ-10кВ с установкой КТП-10/0,4кВ до границ земельного участка |  | 10 |  |  | 55
[6 empty] | Строительство ВЛ-0,4 кВ от вновь построенного КТП 10/0,4 кВ по вновь построенной ВЛ-10 кВ от существующей опоры №6-00/9-4 ВЛ-10 кВ №6 РП 1-6П ВЛ-10 кВ №6 ПС 110/35/10 кВ «Пролетарская» для электроснабжения объекта «два четырёхквартирных дома» |  | 140 |  |  | 100
[6 empty] | Строительство ТП 10/0,4 кВ от опоры № 11, Л-124, ВЛ-10 кВ №3, АС 35/10 «КСХТ» и участка ВЛ-0,4 кВ от РУ-0,4 кВ проектируемого ТП 10/0,4 кВ для подключения строящегося жилого дома |  | 16 |  |  | 5
[6 empty] | Строительство участка ВЛ-10 кВ от опоры № 7, Л-219, ПС 110/35/10/6 кВ «К-4», КТП 10/0,4 кВ и участка ВЛ-0,4 кВ от РУ-0,4 кВ проектируемого КТП 10/0,4 кВ для подключения строящегося объекта торговли |  | 473 |  |  | 15
[6 empty] | Строительство ТП-10/0,4 и участка ВЛ-0,4 кВ от ВЛ-10 кВ №3, ПС 35/10/6 кВ "К-4" для подключения строящихся объектов торговли |  | 16 |  |  | 15
|  |  |  | 50 - 100 |  |  | 9604 | 934 | 0 | 1846.67 | 439 | 0
[6 empty] | Строительство ВЛ-10кВ с установкой ТП 10/0,4кВ до границ земельного участка | 110 |  |  | 49.75
[6 empty] | Строительство ТП -10/0,4 кВ и ВЛ -0,4 кВ до границ земельного участка | 19 |  |  | 6.67
[6 empty] | Строительство отпаечной линии ВЛ-10 кВ с ТП-10/0,4 кВ до границ земельного участка | 12 |  |  | 17.5
[6 empty] | Строительство отпаечной линии ВЛ-10кВ с ТП-10/0,4 кВ до границ земельного участка | 27 |  |  | 3.75
[6 empty] | Строительство отпаечной линии ВЛ-10 кВ до границ земельного участка | 80 |  |  | 630
[6 empty] | Строительство ВЛ 10 кВ до границ земельного участка | 1066 |  |  | 7.5
[6 empty] | Строительство ВЛ 10 кВ до границ земельного участка | 472 |  |  | 600
[6 empty] | Строительство отпаечной ВЛ- 6 кВ до границ земельного участка | 1643 |  |  | 250
[6 empty] | Строительство ВЛ-6кВ для электроснабжения линии наружного освещения транспортной развязки | 5122 |  |  | 9.9
[6 empty] | Строительство ВЛ-10 кВ до границы земельного участка г.Шахты | 344 |  |  | 100
[6 empty] | Строительство ТП-6/0,4 кВ и ВЛ-6 кВ до границы земельного участка | 30 |  |  | 25
[6 empty] | Строительство отпаечной ВЛ-10кВ, установка КТП-10/0,4кВ, строительство ВЛ-0,4кВ до границ земельного участка | 50 |  |  | 75
[6 empty] | Строительство отпаечной ВЛ-10 кВ, установка КТП-10/0,4 кВ, строительство ВЛ-0,4кВ для технологического присоединения жилого дома | 5 |  |  | 46.6
[6 empty] | Строительство участка ВЛ 10 кВ ,установка КТП, Строительство ВЛ 0,4 кВ для подключения жилых домов заявителей | 437 |  |  | 20
[6 empty] | Строительство участка ВЛ-0,4кв для подключения жилого дома заявителя | 187 |  |  | 5
[6 empty] | Строительство ВЛ-10 кВ с установкой ТП 10/0,4 кВ и ВЛИ 0,4 кВ до границы земельного участка жилых домов |  | 217 |  |  | 40
[6 empty] | Строительство ВЛ-10 кВ с установкой ТП 10/0,4 кВ и ВЛИ-0,4 кВ до границы земельного участка многоквартирного дома |  | 420 |  |  | 150
[6 empty] | Строительство ВЛ-10кВ от опоры №15/59 по ВЛ-10кВ №6 ПС 35/10кВ "Боковская" с установкой КТП и строительством ВЛ-0,4кВ |  | 20 |  |  | 50
[6 empty] | Строительство отпаечной ВЛ-6 кВ, установка КТП-6/0,4кВ до границ земельного участка |  | 7 |  |  | 54
[6 empty] | Строительство ВЛ-10 кВ от опоры №41 ВЛ-10 кВ №702 ПС35/10 кВ НГ-7 для электроснабжения ТП-10/0,4 кВ заявителя |  | 270 |  |  | 145
|  |  | аллюминевый | до 50 вкл. |  |  | 0 | 0 | 40 | 0 | 0 | 150
[6 empty] | Строительство ВЛ 10 кВ от ВЛ 10 кВ №702 ПС 35кВ НГ7 для электроснабжения заявителя |  |  | 40 |  |  | 150
|  |  |  | 50 - 100 |  |  |  |  | 340 | 0 | 0 | 220
[6 empty] | Строительство отпайки ВЛЗ-10кВ, установка ТП-10/0,4кВ, для подключения нежилого здания заявителя |  |  | 120 |  |  | 70
[6 empty] | Реконструкция участка ВЛ 6 кВ №10 между ТП-6/0,4 кВ №28 и ТП-6/0,4 кВ №933 |  |  | 220 |  |  | 150
|  | неизолированный | сталеалюминиевый | до 50 вкл. |  |  | 2732 | 2452 | 0 | 40 | 57.5 | 0
[6 empty] | Строительство ВЛ-10 кВ от опоры №79 по ВЛ-10 кВ №1 ПС 110/10 кВ "Миллеровская" с установкой КТП и строительство ВЛ-0,4 кВ от установленного КТП" | 378 |  |  | 10
[6 empty] | Строительство участка ВЛ-10кВ для технологического присоединения заявителя | 60 |  |  | 15
[6 empty] | Строительство участка ВЛ-10кВ для технологического присоединения станции ТО | 2294 |  |  | 15
[6 empty] | Строительство нового участка ВЛ-10 кВ с установкой КТП 10/0,4 кВ для энергоснабжения скважины, системы капельного орошения, жилого дома |  | 2433 |  |  | 50
[6 empty] | Строительство КТП 10/0,4кВ, ВЛ-10кВ №1, ПС 35/10кВ «Знаменская» для подключения склада |  | 19 |  |  | 7.5
|  |  |  | 50 - 100 |  |  | 933 | 0 | 0 | 9 | 0 | 0
[6 empty] | Строительство нового участка ВЛ-10 кВ для электроснабжения освещения транспортной развязки | 933 |  |  | 9
территории, не относящиеся к территориям городских населенных пунктов | железобетонные опоры | изолированный | сталеалюминиевый | до 50 вкл. |  |  | 0 | 683 | 15 | 0 | 102.5 | 30
[6 empty] | Строительство ВЛ-6 кВ от ВЛ-6 кВ № 805 ПС 35/6 кВ АС-8 для электроснабжения нежилого помещения |  | 226 |  |  | 15
[6 empty] | Строительство КТПН -10/0,4 кВ, ВЛ-10 кВ и ВЛ-0,4 кВ от ВЛ-10 КВ № 1003 для электроснабжения жилого дома |  | 174 |  |  | 9
[6 empty] | Строительство участка ВЛ-10кВ от опоры № 28 ВЛ-10кВ № 2907 РП-29 ПС 35/10кВ «А-18», установка КТП 10/0,4кВ, строительство участка ВЛ-0,4кВ для подключения жилых домов заявителей |  | 47 |  |  | 20
[6 empty] | Строительство участка ВЛ-0,4кВ для подключения жилых домов заявителей |  | 45 |  |  | 36
[6 empty] | Строительство участка ВЛЗ-10кВ для технологического присоединения нежилого здания |  | 176 |  |  | 7.5
[6 empty] | Строительство участка ВЛ-10 кВ от ВЛ-10 кВ № 160 для электроснабжения магазина |  | 15 |  |  | 15
[6 empty] | Строительство КТП-10/0,4кВ, ВЛ-10кВ от опоры №1/228 ВЛ-10кВ №1105 ПС 35кВ "СМ-11"до границ земельного участка |  |  | 5 |  |  | 15
[6 empty] | Строительство ВЛ 0,4 кВ, КТП 10/0,4 кВ, ВЛ-10 кВ от ВЛ-10 кВ № 405 ПС 35/10 кВ «В-4» для электроснабжения здания склада |  |  | 10 |  |  | 15
|  |  |  | 50 - 100 |  |  | 4630 | 13764 | 0 | 1090 | 2548.925 | 0
[6 empty] | Строительство КТПН-10/0,4кВ, отпаеч.ВЛ-10кВ и ВЛИ-0,4кВ эн.снаб. ж/дом | 88 |  |  | 45
[6 empty] | Строительство ВЛ-6 кВ от ВЛ-6 кВ №804 ПС 35/6кВ АС-8 для электроснабжения 2-х 3-х этажных жилых домов | 770 |  |  | 120
[6 empty] | Строительство отпаечной ВЛ-10кВ от ВЛ-10кВ №653 ПС АС-6, КТПН-10/0,4 кВ и ВЛИ 0,4 кВ для электроснабжения жилого дома | 10 |  |  | 7.5
[6 empty] | Строительство ВЛ-10кВ от ВЛ-10кВ №657 ПС АС-6, КТПН-10/0,4кВ и ВЛИ-0,4кВ для электроснабжения жилого дома | 20 |  |  | 7.5
[6 empty] | Строительство ВЛ-10кВ от ВЛ-10кВ №441 ПС Р-4 КТПН-10/0,4кВ и ВЛИ-0,4кВ для электроснабжения жилого дома | 330 |  |  | 7.5
[6 empty] | Строительство ВЛ-10 кВ от ВЛ-10 кВ №1404 ПС 35/10 кВ АС-14 для электроснабжения нежилого здания | 240 |  |  | 722.5
[6 empty] | Строительство ВЛ-10кВ от ВЛ-10кВ №111 ПС АС-1 для электроснабжения нежилого здания | 95 |  |  | 15
[6 empty] | Строительство ВЛ-10кВ от ВЛ-10кВ №414 ПС 220/110/10 кВ Р-4 для энергоснабжения "складского помещения" | 240 |  |  | 15
[6 empty] | Строительство КЛ- 6кВ от вновь установленной линейной ячейки 6 кВ на ПС 35/6 кВ А-4 для подключения энергопринимающих устройств нежилого помещения | 2837 |  |  | 150
[6 empty] | Строительство отпаечной линии ВЛ-6 кВ и ТП 6/0,4кВ для электроснабжения Автозаправочной станции |  | 25 |  |  | 37.5
[6 empty] | Строительство ТП-10/0,4 кВ, ВЛ-10 кВ от ВЛ-10 кВ № 403 ПС АС-4 для электроснабжения кафе |  | 150 |  |  | 65
[6 empty] | Строительство КТПН-10/0,4 кВ, ВЛ-10 кВ от ВЛ-10 кВ № 1109 для электроснабжения жилого дома |  | 465 |  |  | 7.5
[6 empty] | Строительство КТПН-6/0,4кВ, ВЛ-6кВ, ВЛ-0,4кВ от ВЛ-6кВ №802 для электроснабжения жилых домов |  | 225 |  |  | 10
[6 empty] | Строительство ТП-10/0,4 кВ и ВЛ-0,4кВ для электроснабжения здания |  | 10 |  |  | 5
[6 empty] | Строительство ВЛ-10кВ с установкой ТП 10/0,4кВ до границы земельного участка жилых домов |  | 50 |  |  | 7.5
[6 empty] | Строительство отпаечной ВЛ-6кВ и ТП-6/0,4кВ до границ земельного участка |  | 316 |  |  | 20
[6 empty] | Строительство ВЛ-6 кВ до границы земельного участка |  | 20 |  |  | 1
[6 empty] | Строительство КТПН-10/0,4 кВ, ВЛ-10 кВ, ВЛ-0,4 кВ от ВЛ-10 кВ № 1203 ПС 110/10 кВ АС-12 для электроснабжения жилого дома |  | 188 |  |  | 5
[6 empty] | Строительство ВЛ-10кВ с установкой ТП 10/0,4кВ до границы земельного участка объекта животноводства |  | 15 |  |  | 7.5
[6 empty] | Строительство отпаечной ВЛ 6 кВ и ТП 6/10-0,4 кВ для электроснабжения придорожного сервиса |  | 60 |  |  | 75
[6 empty] | Строительство отпайки ВЛ 10 кВ от ВЛ 10 кВ №2 ПС 110/10 кВ «Самбек» до нового ТП 10/0,4 кВ |  | 936 |  |  | 1140
[6 empty] | Строительство ТП-10/0,4 кВ. Стр-во ВЛ10кВ от ВЛ10кВ №6 ПС Синявская до новой ТП10/0,4кВ. Стр-во ВЛ0,4 кВ от новой ТП до гр.з.уч. |  | 5 |  |  | 15
[6 empty] | Строительство участка ВЛ-10 кВ от ВЛ-10 кВ №4 ПС Самбек, ТП 10/0,4 кВ и ВЛ-0,4 кВ до границ земельного участка заявителя |  | 2029 |  |  | 1
[6 empty] | Строительство отпаечной ВЛ-10 кВ от отпайки на ТП №4/28 по ВЛ-10 кВ №4 ПС Чалтырь, строительство ТП10/0,4 кВ, строительство ВЛИ 0,4 кВ до границ участков заявителей |  | 193 |  |  | 60
[6 empty] | Строительство отпаечной ВЛ 10 кВ от отпайки на ТП 10/0,4 кВ № 1-95А ПС 110/35/10 кВ Чалтырь, строительство ТП 10/0.4 кВ, строительство ВЛИ 0,4 кВ до границы земельных участков заявителей |  | 10 |  |  | 80
[6 empty] | Строительство отпайки ВЛ-10 кВ от ВЛ-10 кВ №3 ПС "Носовская", строительство КТП 10/0,4 кВ на границе земельного участка заявителя |  | 64 |  |  | 150
[6 empty] | Строительство ВЛ 10кВ, строительство ТП 10/0,4кВ, строительство ВЛИ 0,4кВ в х. Красный Крым до границ земельных участков заявителей |  | 5 |  |  | 70
[6 empty] | «Строительство ВЛ-10кВ от опоры №2 отпайки на КТП №300 ВЛ-10кВ №6 ПС 35/10 кВ «Покровская». Строительство КТП-10/0.4 кВ. Строительство ВЛ-0.4кВ от вновь построенного КТП-10/0.4 кВ до границ земельного участка Заявителя |  | 7 |  |  | 82.7
[6 empty] | Строительство ВЛ 10 кВ от ВЛ 10 кВ №3 ПС 110/35/10кВ "Чалтырь". Строительство ТП -10/0,4кВ на границе земельного участка заявителя |  | 50 |  |  | 7.5
[6 empty] | «Строительство отпайки ВЛ-10кВ от ВЛ-10кВ №8 ПС «Покровская» до новой КТП-10/0.4кВ. Строительство КТП-10/0.4кВ. Строительство ВЛ-0.4 кВ от вновь построенной КТП-10/0.4кВ до границы земельного участка заявителя |  | 7 |  |  | 3.33
[6 empty] | «Строительство ВЛ 10 кВ от опоры № 190/206 по ВЛ 10 кВ № 7 ПС Синявская, строительство ТП 10/0,4 кВ, строительство ВЛИ 0,4 кВ до границы земельного участка заявителя |  | 6 |  |  | 5
[6 empty] | «Строительство ВЛ-10 кВ от ВЛ-10кВ №5 ПС 35/10кВ «Б.Салы», строительство новой ТП 10/0,4кВ, строительство ВЛИ-0,4кВ от новой ТП 10/0,4кВ до границы земельных участков заявителя |  | 471 |  |  | 5
[6 empty] | «Строительство ВЛ 10 кВ от ВЛ 10 кВ № 1 ПС «Чалтырь» до новой ТП-10/0,4 кВ. Строительство новой ТП-10/0,4 кВ. Строительство ВЛИ 0,4 кВ от новой ТП-10/0,4 кВ до границ земельных участков заявителей |  | 83 |  |  | 30
[6 empty] | Строительство участка ВЛ-10кВ, установка КТП 10/0,4кВ, для технологического присоединения энергопринимающих устройств |  | 592 |  |  | 67.635
[6 empty] | Строительство отпаечной ВЛ-10кВ для подключения жилого дома |  | 442 |  |  | 3
[6 empty] | Строительство отпаечной ВЛЗ-10кВ, установка КТП-10/0,4кВ, строительство участка ВЛИ-0,4кВ для подключения жилого дома заявителя |  | 11 |  |  | 13.33
[6 empty] | Строительство отпаечной ВЛЗ-10 кВ, установка КТП-10/0,4кВ для электроснабжения заявителя |  | 15 |  |  | 135
[6 empty] | Строительство отпаечной ВЛ-10кВ, установка КТП-10/0,4кВ, строительство участка ВЛ-0,4кВ для подключения жилых домов |  | 47 |  |  | 10
[6 empty] | Строительство отпаечной ВЛ-10 кВ, установка КТП-10/0,4 кВ, строительство участка ВЛ-0,4 кВ для подключения заявителя |  | 3 |  |  | 11.67
[6 empty] | Строительство отпаечной ВЛ-10кВ , установка КТП 10/0,4кВ, строительство участка ВЛ-0,4кВ для подключения жилых домов |  | 14 |  |  | 74
[6 empty] | Строительство отпаечной ВЛ-10кВ, установка- КТП 10/0,4кВ,Строительство участка ВЛ-0,4кВ для подключения жилых домов |  | 195 |  |  | 3.33
[6 empty] | Строительство участка ВЛ-10кВ, установка КТП-10/0,4кВ для подключения нежилого помещения |  | 20 |  |  | 32.5
[6 empty] | Установка КТП-10/0,4кВ, строительство участка ВЛ-0,4кВ для подключения личного подсобного хозяйства |  | 111 |  |  | 5
[6 empty] | Строительство ВЛ-10 кВ от ВЛ-10 кВ № 3 ПС 35/10 кВ Б. Салы для энергоснабжения склада |  | 340 |  |  | 15
[6 empty] | Строительство ТП 10/0,4 кВ и ВЛ-10 кВ от ВЛ-10 кВ № 1408 для электроснабжения объектов АО "Донэнерго" |  | 79 |  |  | 11.5
[6 empty] | Строительство ВЛ 10 кВ от ВЛ 10 кВ № 208 ПС 110/35/10 СМ - 2 для энергоснабжения нежилого помещения |  | 200 |  |  | 15
[6 empty] | Строительство ВЛ-10 кВ от опоры № 5/111 ВЛ-10 кВ № 608 ПС 35/10 СМ-6 для электроснабжения охотничьего домика заявителя |  | 100 |  |  | 15
[6 empty] | Строительство КТПН-10/0,4 кВ и ВЛ-10 кВ от ВЛ-10 кВ № 2 ПС Б. Салы для электроснабжения жилого дома |  | 241 |  |  | 1
[6 empty] | Строительство ВЛ-10 кВ от ВЛ-10 кВ №263 ПС 110/35/10/6 кВ БГ-2 для электроснабжения объекта |  | 1323 |  |  | 78
[6 empty] | Строительство КТПН-6/0,4 кВ, ВЛ-6 кВ и ВЛ-0,4 кВ от ВЛ-6 кВ № 807 для электроснабжения жилого дома |  | 155 |  |  | 15
[6 empty] | Строительство ВЛ-10кВ от ВЛ-10кВ № 151 для электроснабжения жилого вагона |  | 486 |  |  | 15
[6 empty] | Строительство КТПН-10/0,4 кВ, ВЛ-10 кВ, ВЛ-0,4 кВ от ВЛ-10 кВ № 115 для электроснабжения нежилого здания |  | 40 |  |  | 15.1
[6 empty] | Строительство объектов внешнего электроснабжения для ж/дома |  | 419 |  |  | 2.33
[6 empty] | Строительство КТПН-10/0,4 кВ, ВЛ-10 кВ, ВЛ-0,4 кВ от ВЛ-10 кВ №1101 для электроснабжения жилого дома |  | 373 |  |  | 5
[6 empty] | Строительство КТПН-10/0,4кВ, ВЛ-10кВ и ВЛ-0,4кВ от ВЛ-10кВ №1513 эл.снаб. уч-ков |  | 415 |  |  | 7.5
[6 empty] | Строительство ВЛ-0,4 кВ от КТП № 437 ВЛ-10 кВ № 402 ПС 110/10 СМ-4 «Сусатская» для электроснабжения земельного участка заявителя |  | 360 |  |  | 15
[6 empty] | Строительство ВЛ-10 кВ от опоры №1/18 ВЛ-10 кВ №1105 ПС 35/10 СМ-11 для электроснабжения земельного участка заявителя |  | 100 |  |  | 15
[6 empty] | Строительство КТПН-6/0,4 кВ, ВЛ-6 кВ, ВЛ-0,4 кВ от ВЛ-6 кВ № 3 РП-5 для электроснабжения жилых домов |  | 1250 |  |  | 5
[6 empty] | Строительство КТПН-6/0,4 кВ, ВЛ-6 кВ, ВЛ-0,4 кВ от ВЛ-6 кВ № 804 для электроснабжения жилого дома |  | 333 |  |  | 15
[6 empty] | Строительство ВЛ-10 кВ от ВЛ-10 кВ № 3 ПС 35/10 кВ Б.Салы для электроснабжения производственной базы |  | 100
[6 empty] | Строительство ВЛ-10 кВ от ВЛ-10 кВ № 1005 ПС 110/10 кВ АС-10 для электроснабжения нежилого здания |  | 400 |  |  | 50
[6 empty] | Строительство КТПН-10/0,4кВ, ВЛ-10кВ и ВЛ-0,4кВ от ВЛ-10кВ №3 электроснабжения жилых домов |  | 210 |  |  | 7.5
|  |  | аллюминевый | до 50 вкл. |  |  | 0 | 694 | 14162 | 0 | 150.59 | 2750.98
[6 empty] | Строительство участка ВЛ-6 кВ от опоры №79 ВЛ-6 кВ №5 ПС 35/6 кВ "Романовская" с монтажом ТП-6/0,4 кВ для присоединения трехэтажного 18-ти квартирного и двухэтажного 16-ти квартирного жилых домов |  | 29 |  |  | 40.59
[6 empty] | Строительство участка ВЛ-10 кВ от опоры №127 по ВЛ-10 кВ №5 ПС 35/10 кВ «Виноградная» для присоединения нежилого помещения |  | 19 |  |  | 15
[6 empty] | Строительство участка ВЛ-6 кВ от опоры №212 по ВЛ-6 кВ №5 ПС 35/6 кВ «НС-13» для присоединения животноводческой фермы |  | 400 |  |  | 15
[6 empty] | Строительство участка ВЛИ-10кВ от опоры №109 по ВЛ-10кВ №5 ПС 35/10кВ "Виноградная", с монтажем ТП-10/0,4кВ, и строительство ответвления 0,4кВ от вновь смонтированной ТП-10/0,4кВ по ВЛ-10кВ №5 ПС 35/10кВ "Виноградная" для присоединения поливочной системы |  | 25 |  |  | 15
[6 empty] | Строительство участка ВЛ-6 кВ от опоры №5/12 по ВЛ-6 кВ №1 ПС 110/6 кВ «НС-2», с монтажом ТП-6/0,4 кВ и строительство ВЛИ-0,4 кВ от вновь смонтированной ТП-6/0,4 кВ для присоединения жилого дома |  | 177 |  |  | 15
[6 empty] | Строительство участка ВЛ-10кВ от опоры №60 по ВЛ-10кВ №24 ПС 110/35/10кВ "КГУ", с монтажем ТП-10/0,4кВ, и строительство ВЛИ-0,4кВ от вновь построенной ТП-10/0,4кВ для присоединения домов заявителей |  | 44 |  |  | 50
[6 empty] | Строительство отпаечной ЛЭП-10кВ, установка КТП-10/0,4кВ для подключения склада |  |  | 101 |  |  | 15
[6 empty] | Строительство отпаечной ВЛЗ-10кВ, установка КТП-10/0,4кВ, строительство участка ВЛИ-0,4кВ для подключения жилого дома |  |  | 14 |  |  | 22
[6 empty] | Строительство отпаечной ВЛ-10кВ для подключения складского помещения заявителя |  |  | 30 |  |  | 100
[6 empty] | Строительство отпаечной ВЛ-10кВ для подключения магазина заявителя |  |  | 40 |  |  | 80
[6 empty] | Строительство отпаечной ВЛ-10кВ от опоры 10 кВ № 5-17 ВЛ-10кВ № 107Н ПС 110/6/10кВ НС-1 для технологического присоединения дачных домиков, садового оборудования |  |  | 645 |  |  | 400
[6 empty] | Строительство участка ВЛ-10 кВ для подключения котельной КАМ 4,0 заявителя |  |  | 735 |  |  | 128.98
[6 empty] | Строительство отпаечной ВЛ-10кВ до границы земельных участков заявителя |  |  | 5277 |  |  | 269
[6 empty] | Строительство отпайки ВЛЗ-10кВ, установка ТП-10/0,4кВ, для подключения производственного помещения заявителя |  |  | 9 |  |  | 150
[6 empty] | Строительство отпаечной ВЛ-10кВ, установка КТП-10/0,4кВ, строительство участка ВЛ-0,4кВ для подключения магазина заявителя |  |  | 8 |  |  | 15
[6 empty] | Строительство отпайки ВЛЗ-10 кВ, установка ТП-10/0,4 кВ, для подключения дилерского центра заявителя |  |  | 170 |  |  | 90
[6 empty] | Строительство отпайки ВЛЗ-10 кВ, установка ТП-10/0,4 кВ для подключения нежилого здания заявителя |  |  | 80 |  |  | 135
[6 empty] | Строительство ВЛ-10 кВ от оп. №99 ВЛ-10 кВ №1513 ПС 35/10 кВ А-15, установка ТП-10/0,4 кВ, строительство участка ВЛ-0,4 кВ для подключения жилого дома заявителя |  |  | 16 |  |  | 15
[6 empty] | «Строительство ТП 10/0,4кВ на границе земельного участка для электроснабжения технологического оборудования для производства молочной продукции |  |  | 10 |  |  | 50
[6 empty] | «Строительство ВЛ-6кВ и КТП6/0,4кВ, ВЛ-0,4кВ до границы земельного участка |  |  | 190 |  |  | 50
[6 empty] | Строительство ВЛ-10 кВ до границы земельного участка |  |  | 1720 |  |  | 27.2
[6 empty] | «Строительство ВЛ-10кВ с установкой ТП 10/0,4кВ до границы зем.участка |  |  | 27 |  |  | 15
[6 empty] | Строительство ВЛ-6кВ с установкой ТП-6/0,4кВ до границы земельного участка |  |  | 101 |  |  | 45
[6 empty] | "Строительство отпаечной ВЛ-6 кВ и ТП 6/04 кВ до границы земельного участка |  |  | 130 |  |  | 30
[6 empty] | Строительство ТП 10/0,4 кВ и участка ВЛ-10 кВ от опоры № 206, ВЛ-10 кВ № 1, ПС 35/10 кВ "Первомайская" для подключения газопровода |  |  | 429 |  |  | 23
[6 empty] | Строительство участка ВЛ-10 кВ от опоры № 76, ВЛ-10 кВ № 1, ПС 35/10 кВ "Литвиновская", ТП 10/0,4 кВ для подключения склада |  |  | 802 |  |  | 15
[6 empty] | Строительство ТП 10/0,4кВ от опоры №9 Л-183 ВЛ 10 №4 ПС Советская и уч-ка ВЛ-0,4кВ от РУ-0,4кВ ТП 10/0,4кВ для подключения жилого дома |  |  | 10 |  |  | 110
[6 empty] | Строительство ТП 10/0,4 кВ, участка ВЛ-10кВ от опоры №11 Л-446 ВЛ 10 кВ №2, ПС 35/10кВ «Глубокинская» для подключения складов |  |  | 21 |  |  | 120
[6 empty] | Строительство участка ВЛ 10 кВ, КТП 10/0,4 кВ от опоры № 3 Л-519 ВЛ 10 кВ № 2 Л-СП-3 ПС 110/10 кВ «Богатовская ПТФ» для подключен.жилого дома |  |  | 17 |  |  | 15
[6 empty] | Строительство уч-ка ВЛ-10кВ от опоры №16, ВЛ-10кВ №2, ПС Тарасовская , ТП-10/0,4кВ и уч-ка ВЛ-0,4 кВ для подключ. многоквартирных жил. домов |  |  | 123 |  |  | 76.8
[6 empty] | Строительство ТП 10/0,4 кВ и ВЛ-10 кВ от опоры № 46, ВЛ-10 кВ № 1, ПС 35/10 кВ «Глубокинская» для присоединения автозаправочной станции |  |  | 30 |  |  | 75
[6 empty] | Строительство участка ВЛ-10 кВ от опоры № 63, Л-90, ВЛ-10 кВ № 7, ПС 110/35/10 кВ «Милютинская», ТП 10/0,4 кВ и участка ВЛ 0,4 кВ от РУ-0,4 кВ проектируемого ТП 10/0,4 кВ для подключения складского помещения |  |  | 32 |  |  | 15
[6 empty] | Строительство ТП 10/0,4 кВ, уч-ка ВЛ-10кВ от оп. №3 Л-74П ВЛ 10 кВ №7 ПС Милютинская до ТП 10/0,4 кВ для подключения заправочной станции |  |  | 60 |  |  | 10
[6 empty] | Строительство участка ВЛ-10 кВ от опоры № 73, ВЛ-10 кВ № 1, ПС 35/10 кВ «Литвиновская», установка ТП 10/0,4 кВ для подключения жилого дома |  |  | 402 |  |  | 10
[6 empty] | Строительство участка ВЛ-10 кВ от проектируемой опоры в пролете опор №№ 138-139 ВЛ-10 кВ № 7 ПС 110/10 кВ «Обливская ПТФ», установка ТП 10/0,22кВ для подключения станции катодной защиты ПАО «Газпром газораспределение Ростов-на-Дону» |  |  | 5 |  |  | 3
[6 empty] | «Строительство ВЛ-10 кВ от опоры №2-00/48 ВЛ-10 кВ №2 РП-21С по ВЛ 10 кВ №21 ПС «Сальская», строительство КТП 10/0,4 и ВЛ-0,4 кВ для электроснабжения объекта - гостиница |  |  | 75 |  |  | 149
[6 empty] | Строительство ВЛ-10кВ от опоры №1-00/38 ВЛ-10кВ №1 ПС 110/35/10кВ «Развиленская», строительство КТП 10/0,4 и ВЛ-0,4 кВ для электроснабжения объекта - магазин |  |  | 723 |  |  | 85
[6 empty] | Строительство участка ВЛ-6 кВ от опоры №19 по ВЛ-6 кВ №5 ПС 35/6 кВ «Романовская», с монтажом ТП-6/0,4 кВ, и строительство ВЛИ-0,4 кВ от вновь смонтированной ТП-6/0,4 кВ по ВЛ-6 кВ №5 ПС 35/6 кВ «Романовская» для присоединения жилого дома |  |  | 12 |  |  | 7
[6 empty] | Строительство участка ВЛ-10кВ от опоры №219 по ВЛ-10кВ №15 ПС 110/35/10кВ «Константиновская», с монтажом ТП-10/0,4кВ и строительство ВЛИ-0,4кВ от вновь смонтированной ТП-10/0,4кВ для присоединения блочно-модульной установки подготовки питьевой воды |  |  | 1276 |  |  | 15
[6 empty] | Строительство участка ВЛ-10 кВ от опоры №24 по ВЛ-10 кВ №7 ПС 110/10 кВ «Несмеяновская», с монтажом ТП-10/0,4 кВ, для присоединения насосной станции |  |  | 15 |  |  | 15
[6 empty] | Строительство участка ВЛЗ-6 кВ от опоры №4/70 ВЛ-6 кВ №2 ПС 35/6 кВ НС-15, с монтажом ТП-6/0,4 кВ, и строительство ВЛИ-0,4 кВ от вновь смонтированной ТП-6/0,4 кВ, для присоединения комплекса зерноскладов |  |  | 39 |  |  | 30
[6 empty] | Строительство участка ВЛЗ-6 кВ от опоры №6/13 по ВЛ-6 кВ №14 ПС 35/6 кВ Романовская, с монтажом ТП-6/0,4 кВ, и строительство ВЛИ-0,4 кВ от вновь смонтированной ТП-6/0,4 кВ для присоединения жилого дома |  |  | 278 |  |  | 15
[6 empty] | Строительство участка ВЛЗ-6 кВ от опоры №5/7 по ВЛ-6 кВ №11 ПС 35/6 кВ Шлюзовая, с монтажом ТП-6/0,4 кВ, для присоединения ВРУ-0,4 кВ сельхозпредприятия |  |  | 8 |  |  | 25
[6 empty] | Строительство участка ВЛЗ-10 кВ от опоры №20 ВЛ-10 кВ №13 ПС 35/10 кВ Николаевская, с монтажом ТП-10/0,4 кВ, для присоединения Полигона |  |  | 60 |  |  | 100
[6 empty] | Строительство участка ВЛЗ-10 кВ от опоры №220 по ВЛ-10 кВ №7 ПС 35/10 кВ Валуевская для присоединения полевого стана |  |  | 404 |  |  | 15
[6 empty] | Строительство участка ВЛЗ-10 кВ от опоры №5/36 по ВЛ-10 кВ №6 ПС 35/10 кВ «Рисовая», с монтажом ТП-10/0,4 кВ, для присоединения нежилого помещения |  |  | 6 |  |  | 15
[6 empty] | Строительство участка ВЛЗ-6 кВ от опоры №2/4 ВЛ-6 кВ №6 ПС 110/6 кВ НС-1, с монтажом ТП-6/0,4 кВ, для присоединения детского сада |  |  | 10 |  |  | 75
[6 empty] | Строительство ТП 10/0,4 кВ, ВЛ 10 кВ, ВЛ 0,4 кВ от ВЛ 10 кВ №1208 ПС 110 кВ АС12 для электроснабжения весовой |  |  | 22 |  |  | 95
|  |  |  | 50 - 100 |  |  | 2066 | 2072 | 22454 | 494.099 | 560 | 4535.659
[6 empty] | Строительство участка ВЛ-10 кВ и КТП для технологического присоединения д/с | 280 |  |  | 20.5
[6 empty] | Строительство отпаечной ВЛ-10 кВ от ВЛ-10 кВ № 12 ПС Чалтырь , строительство отпаечной ВЛ 10 кВ от ВЛ 10 кВ № 6 ПС Чалтырь, строительство двух трансформаторной ТП 10/0,4 | 213 |  |  | 41.666
[6 empty] | Строительство ВЛ-10 кВ от ВЛ-10 кВ №5 ПС 110/10 кВ "Самбек" до границ земельного участка заявителя | 180 |  |  | 350
[6 empty] | Строительство ВЛ-10 кВ от ВЛ-10 кВ № 6 ПС Б.Салы 35/10 кВ. Строительство новой ТП 10/0,4 кВ. Строительство ВЛ-0,4 кВ от новой ТП 10/0,4 кВ до границ участков заявителей | 942 |  |  | 32.333
[6 empty] | Строительство ВЛ-10 кВ от отпайки ТП №4-25 по ВЛ-10 кВ №4 ПС Чалтырь, строительство ТП 10/0,4 кВ, строительство ВЛИ-0,4 кВ в с.Крым | 320 |  |  | 31.6
[6 empty] | Строительство ВЛ-10 кВ от ВЛ-10 кВ (проектируемой по договору №12406-12-00090683-1 с Черниковым Е.В.). Строительство ТП 10/0,4 кВ. Строительство ВЛИ 0,4 кВ от новой ТП 10/0,4 кВ до границ земельных участков заявителей | 86 |  |  | 3
[6 empty] | Строительство нового участка ВЛ-10 кВ с установкой КТП 10/0,4 кВ для энергоснабжения здания мобильного мусоросортировочного комплекса | 45 |  |  | 15
[6 empty] | Строительство участка ВЛЗ-10кВ от опоры №31 по ВЛ-10кВ №5 ПС 35/10кВ Лозновская с монтажом ТП-10/0,4кВ и строительство участка ВЛИ-0,4кВ от устанавливаемой ТП-10/0,4кВ для присоединения жилых домов |  | 588 |  |  | 25
[6 empty] | Строительство участка ВЛЗ-10 кВ от опоры №11/16 по ВЛ-10 кВ №5 ПС 35/10 кВ «Лозновская» с монтажом ТП-10/0,4 кВ и строительство участка ВЛИ-0,4 кВ от вновь устанавливаемой ТП-10/0,4 кВ для присоединения жилого дома |  | 496 |  |  | 5
[6 empty] | Строительство участка ВЛЗ-10 кВ от опоры №11/7 по ВЛ-10 кВ №5 ПС 35/10 кВ «Лозновская» с монтажом ТП-10/0,4 кВ и строительство участка ВЛИ-0,4 кВ от вновь устанавливаемой ТП-10/0,4 кВ для присоединения жилого дома |  | 227 |  |  | 20
[6 empty] | Строительство участка ВЛ-6 кВ от опоры №3/7 по ВЛ-6 кВ №14 ПС 35/6 кВ «Романовская» с монтажом ТП-6/0,4 кВ для присоединения производственного цеха |  | 15 |  |  | 40
[6 empty] | Строительство участка ВЛЗ-10кВ от опоры №3/34 по ВЛ-10 кВ №7 ПС 110/35/10 кВ "Комаровская", с монтажом ТП-10/0,4кВ, строительство участка ВЛИ-0,4кВ от вновь установленной ТП-10/0,4кВ и строительство ответвления до вновь установленной опоры на вновь построенной ВЛИ-0,4 кВ от вновь установленной ТП-10/0,4 кВ для присоединения жилого дома |  | 330 |  |  | 60
[6 empty] | Строительство участка ВЛ-10 кВ от опоры №1/15 по ВЛ-10 кВ №11 ПС 110/35/10 кВ «Ремонтненская» для присоединения мясокомбината |  | 80 |  |  | 200
[6 empty] | Строительство отпайки ВЛ-10кВ от опоры №157 отпайки за Р-4 по ВЛ-10кВ Каныгин Ш-37 с установкой ТП 10/0,4кВ и строительством ВЛ-0,4кВ в Усть-Донецком районе |  | 336 |  |  | 210
[6 empty] | Строительство отпаечной ВЛ-10кВ, установка КТП-10/0,4кВ, строительство участка ВЛ-0,4кВ для подключения жилых домов |  |  | 531 |  |  | 30
[6 empty] | Строительство отпаечной ВЛ-10кВ,установка КТП-10/0,4кВ,строительство участка ВЛ-0,4кВ для подключения жилого дома заявителя |  |  | 318 |  |  | 25
[6 empty] | Строительство отпаечной ВЛ-10кВ, установка ТП-10/0,4кВ, строительство участка ВЛ-0,4кВ для подключения жилых домов заявителей |  |  | 203 |  |  | 30
[6 empty] | Строительство отпайки ВЛЗ-10кВ, установка ТП-10/0,4кВ, участков ВЛИ-0,4кВ для подключения жилых домов заявителей |  |  | 13 |  |  | 35
[6 empty] | Строительство отпаечной ВЛ-10кВ, установка КТП-10/0,4кВ,строительство участка ВЛ-0,4 кВ для подключения жилого дома заявителя |  |  | 19 |  |  | 10
[6 empty] | Строительство отпайки ВЛ-10кВ, установка КТП-10/0,4кВ, строительство участка ВЛ-0,4кВ для подключения жилых домов заявителей |  |  | 485 |  |  | 20
[6 empty] | Строительство участка ВЛ-10 кВ для технологического присоединения энергопринимающих устройств заявителя |  |  | 282 |  |  | 65
[6 empty] | Строительство отпаечной ВЛ-10кВ, установка КТП-10/0,4кВ для подключения бытового помещения заявителя |  |  | 15 |  |  | 15
[6 empty] | Установка ТП-10/0,4кВ, строительство участка ВЛИ-0,4кВ для подключения жилого дома заявителя |  |  | 16 |  |  | 15
[6 empty] | Строительство ВЛ-10кВ до границы земельного участка |  |  | 480 |  |  | 6.75
[6 empty] | «Строительство ВЛ-10кВ, КТП10/0,4кВ и ВЛ-0,4кВ до границы земельного участка |  |  | 315 |  |  | 80
[6 empty] | «Строительство отпаечной ВЛ-6 кВ и двух ТП 6/04 кВ до границ земельных участков ООО «Газпром межрегионгаз» |  |  | 4126 |  |  | 35
[6 empty] | Строительство отпайки ВЛ-10кВ от опоры №15 отпайки на ЗТП №362А ВЛ-10кВ №8 ПС Покровская до границы земельного участка заявителя |  |  | 417 |  |  | 130
[6 empty] | Строительство ВЛ-10кВ от ВЛ-10кВ №1 ПС «Лакедемоновская» до новой КТП-10/0.4. Строительство КТП-10/0.4. Строительство ВЛ-0.4 кВ от вновь установленной КТП-10/0.4кВ до границы земельного участка заявителя |  |  | 5 |  |  | 12
[6 empty] | «Строительство ВЛ-10кВ от опоры №44 отпайки на КТП №761 ВЛ-10кВ №6 ПС 110/10кВ «Самбек». Строительство КТП-10/0.4кВ. Строительство ВЛ-0.4кВ от вновь построенного КТП-10/0.4кВ до границ земельных участков Заявителей» |  |  | 13 |  |  | 69
[6 empty] | Строительство участка ВЛ-10кВ от проектируемой опоры отпайки на КТП-10/0,4кВ №176 ВЛ-10кВ №5 ПС 110/35/10 кВ «Алексеевская», строительство КТП-10/0.4 кВ до границ земельного участка Заявителя |  |  | 20 |  |  | 15
[6 empty] | «Строительство ВЛ 10 кВ, строительство ТП 10/0,4 кВ, строительство ВЛИ 0,4 кВ от новой ТП 10/0,4 кВ по ВЛ 10кВ № 6 ПС Б.Салы до границы земельного участка заявителей |  |  | 204 |  |  | 41.25
[6 empty] | Строительство ВЛ-10 кВ от ВЛ-10 кВ №5 ПС 110/10 кВ «Самбек» до границы земельного участка заявителя |  |  | 25 |  |  | 100
[6 empty] | Строительство ВЛ 10 кВ от ВЛ 10 кВ №2 ПС 35/10 кВ «Покровская» до новой ТП 10/0,4 кВ. Строительство ТП 10/0,4 кВ. |  |  | 324 |  |  | 4
[6 empty] | Строительство ВЛ-10 кВ от опоры №95 по ВЛ-10кВ №4 ПС Колесниковская, строительство ТП 10/0,4кВ до границ зем. участка заявителя |  |  | 10 |  |  | 15
[6 empty] | Строительство ВЛ-10кВ от оп.№17 отпайки на ТП №5-46А ВЛ-10кВ №5 ПС Чалтырь. Стр-во ТП-10/0.4кВ. Стр-во ВЛИ-0.4кВ от новой ТП до гр.з.уч. |  |  | 2 |  |  | 15
[6 empty] | Строительство ВЛ10 кВ от оп.№ 22 по ВЛ10кВ №6 ПС Б.Салы, стр-во ТП10/0,4 кВ, стр-во ВЛИ 0,4 кВ до гр.зем.уч. |  |  | 15 |  |  | 90
[6 empty] | Строительство ВЛ 10 кВ от отпайки на ЛР № 1/8 по ВЛ 10 кВ № 29-35 ПС Р-29 до новой ТП-10/0,4 кВ.Стр-во ТП10/0,4 кВ. С-во ВЛИ0,4 кВ до гр.зем.уч.заявителя |  |  | 5 |  |  | 736
[6 empty] | Строительство новой ТП-10/0,4 кВ. Строительство новой ВЛ-10 кВ ПС Дарагановская до новой ТП до гр.зем.уч. |  |  | 3634 |  |  | 152.6
[6 empty] | Строительство участка ВЛ-6 кВ от опоры №6/3 по ВЛ-6 кВ №5 ПС 35/6 кВ «Романовская», с монтажом ТП-6/0,4 кВ, строительство ВЛИ-0,4 кВ от вновь смонтированной ТП-6/0,4 кВ и строительство ответвления 0,4 кВ от вновь построенной ВЛИ-0,4 кВ от вновь смонтированной ТП-6/0,4 кВ по ВЛ-6 кВ №5 ПС 35/6 кВ «Романовская» для присоединения жилого дома |  |  | 18 |  |  | 30
[6 empty] | Строительство участка ВЛ-10 кВ от опоры №10 по ВЛ-10 кВ №3 ПС 35/10 кВ «Нижне-Журавская», с монтажом ТП-10/0,4 кВ, строительство ВЛИ-0,4 кВ от вновь смонтированной ТП-10/0,4 кВ и строительство ответвления 0,4 кВ от вновь построенной ВЛИ-0,4 кВ от вновь смонтированной ТП-10/0,4 кВ по ВЛ-10 кВ №3 ПС 35/10 кВ «Нижне-Журавская» для присоединения жилого дома» |  |  | 146 |  |  | 15
[6 empty] | Строительство КТПН-10/0,4 кВ; ВЛ-10 кВ и ВЛ-0,4 кВ от ВЛ-10 кВ № 608 опоры 7/11 ПС СМ-6 для электроснабжения скважины |  |  | 500 |  |  | 47
[6 empty] | Строительство КВЛ 10 кВ от линейной ячейки 10 кВ ПС 110/10/6 кВ АС-6 для электроснабжения заявителя |  |  | 1749 |  |  | 67.5
[6 empty] | Строительство ВЛ-10кВ от ВЛ-10кВ №3 ПС 35/10кВ Б.Салы для электроснабжения нежилого здания |  |  | 4 |  |  | 40
[6 empty] | Строительство ВЛ-6 кВ от опоры №30 ВЛ-6 кВ № 503 ПС 35/6 СМ-5 для электроснабжения производственной базы |  |  | 50 |  |  | 15
[6 empty] | Строительство КТПН-6/0,4 кВ, ВЛ-6 кВ, ВЛ-0,4 кВ от ВЛ-6 кВ № 805 ПС 35/6 кВ АС-8 для электроснабжения жилых домов |  |  | 80 |  |  | 120
[6 empty] | Строительство КТПН-6/0,4 кВ, ВЛ-6 кВ от ВЛ-6 кВ № 805 ПС 35/6 кВ АС-8 для электроснабжения бытовки |  |  | 689 |  |  | 15
[6 empty] | Строительство ТП 10/0,4 кВ, ВЛ 10 кВ, ВЛ 0,4 кВ от ВЛ 10 кВ №1406 ПС 35 кВ АС14 для электроснабжения производственного цеха |  |  | 354 |  |  | 150
[6 empty] | Строительство ТП-10/0,4 кВ, ВЛ-10 кВ от ВЛ-10 кВ № 1208 ПС 110/10 кВ АС-12 для электроснабжения сельскохозяйственного производства |  |  | 530 |  |  | 150
[6 empty] | Строительство ВЛ 10 кВ от ВЛ 10 кВ №1205 ПС 110 кВ АС12 для электроснабжения индивидуальной жилищной застройки |  |  | 480 |  |  | 150
[6 empty] | Строительство ВЛ 10 кВ от ВЛ 10 кВ №655 ПС 110 кВ АС6 для электроснабжения нежилого здания |  |  | 40 |  |  | 150
[6 empty] | Строительство ВЛ-10 кВ от ВЛ-10 кВ № 657 ПС 110/10 кВ АС-6 для электроснабжения парка |  |  | 250 |  |  | 99.559
[6 empty] | Строительство ВЛ 10 кВ от ВЛ 10 кВ №1208 ПС 110 кВ АС12 для электроснабжения склада |  |  | 200 |  |  | 140
[6 empty] | Строительство линии ВЛ 10 кВ от линейной ячейки 10 кВ № 12 ПС 35 «СМ 9» для электроснабжения: овощехранилища заявителя |  |  | 100 |  |  | 250
[6 empty] | Строительство КТПН-10/0,4 кВ, ВЛ-10 кВ, ВЛ-0,4 кВ от ВЛ-10 кВ № 414 ПС 220/110/10 кВ Р-4 для электроснабжения жилых домов |  |  | 225 |  |  | 180
[6 empty] | Строительство ТП 10/0,4 кВ, ВЛ 10 кВ, ВЛ 0,4 кВ от ВЛ 10 кВ №255 ПС 110 кВ БГ-2 для электроснабжения отеля |  |  | 3960 |  |  | 50
[6 empty] | Строительство ТП 10/0,4 кВ и ВЛ-10 кВ от ВЛ-10 кВ №1407 ПС 35/10 кВ АС-14 и ВЛ-10 кВ №1408 ПС 35/10 кВ АС-14 для электроснабжения канализационной насосной станции |  |  | 557 |  |  | 117
[6 empty] | Строительство ТП 6/0,4 кВ, ВЛ 6 кВ от ВЛ 6 кВ №806 ПС 35 кВ АС8 для электроснабжения производственно-складского помещения |  |  | 210 |  |  | 115
[6 empty] | Строительство КТПН-6/0,4 кВ, ВЛ-6 кВ, ВЛ-0.4 кВВ от ВЛ-6кВ №806 ПС35/6 кВ АС-8 для электроснабжения жилых домов |  |  | 90 |  |  | 35
[6 empty] | Строительство КТПН-10/0,4 кВ, ВЛ-10 кВ, ВЛ-0,4 кВ от ВЛ-10 кВ №3 ПС 35/10 кВ Б. Салы для электроснабжения жилых домов |  |  | 6 |  |  | 300
[6 empty] | Строительство КТПН-6/0,4 кВ, ВЛ-6 кВ, ВЛ-0,4 кВ от ВЛ-6 кВ № 807 ПС 35/6 кВ АС-8 для электроснабжения жилого дома |  |  | 22 |  |  | 10
[6 empty] | Строительство КТПН-10/0,4 кВ, ВЛ-10 кВ, ВЛ-0,4 кВ от ВЛ-10 кВ №2 для электроснабжения жилых домов |  |  | 197 |  |  | 345
[6 empty] | Строительство ВЛ-10 кВ , КТП 10/0,4 кВ, ВЛ-0,4кВ от опоры №5/107 ВЛ-10 кВ № 608 ПС 35/10 кВ «СМ-6» для электроснабжения земельного участка заявителя |  |  | 20 |  |  | 15
[6 empty] | Строительство ТП 10/0,4 кВ, ВЛ 10 кВ, ВЛ 0,4 кВ от ВЛ 10 кВ №655 ПС 110 кВ АС6 для электроснабжения тепличного хозяйства |  |  | 420 |  |  | 150
[6 empty] | Строительство ТП 10/0,4 кВ, ВЛ 10 кВ, ВЛ 0,4 кВ от ВЛ 10 кВ №105 ПС 110 кВ АС1 для электроснабжения базы отдыха |  |  | 80 |  |  | 33
|  |  |  | 100 - 200 |  |  | 0 | 0 | 190 | 0 | 0 | 15
[6 empty] | Строительство участка ВЛ-10 кВ от опоры №11/2 по ВЛ-10 кВ №24 ПС 110/35/10 кВ «КГУ», с монтажом ТП-10/0,4 кВ, строительство ВЛИ-0,4 кВ от вновь смонтированной ТП-10/0,4 кВ и строительство ответвления 0,4 кВ от вновь построенной ВЛИ-0,4 кВ от вновь смонтированной ТП-10/0,4 кВ по ВЛ-10 кВ №24 ПС 110/35/10 кВ «КГУ» для присоединения нежилого здания |  |  | 190 |  |  | 15
|  | неизолированный | сталеалюминиевый | до 50 вкл. |  |  | 778 | 1328 | 2888 | 46 | 580.33 | 827.6
[6 empty] | Строительство ВЛ-10 кВ ответвлением от ВЛ-10 кВ ПС 110/35/10 кВ СМ-1 для электроснабжения здания конторы | 18 |  |  | 26
[6 empty] | Строительство участка ВЛ-6 кВ от опоры №89 ВЛ-6 кВ №5 ПС 35/6 кВ «Романовская» с монтажом ТП-6/0,4 кВ и строительство участка ВЛ-0,4кВ от проектируемой ТП-6/0,4 кВ по ВЛ-6 кВ №5 ПС «Романовская» для присоединения жилого дома | 760 |  |  | 20
[6 empty] | Строительство отпайки ВЛ-10кВ с установкой ТП 10/0,4кВ возле границы земельного участка |  | 19 |  |  | 22.5
[6 empty] | Строительство ВЛ-10кВ от опоры "2/142 по ВЛ-10кВ №3 ПС 110/10кВ "Новоселовская" |  | 50 |  |  | 150
[6 empty] | Строительство ВЛ-10кВ от опоры №12/195 по ВЛ-10кВ №4 ПС 110/10 «Маяк» |  | 378 |  |  | 100
[6 empty] | Строительство ВЛ-10кВ от опоры №52/157 по ВЛ-10кВ №4 ПС 35/10кВ "Бакайская" с установкой КТП и строительством ВЛ-0,4кВ |  | 40 |  |  | 20.33
[6 empty] | Строительство ВЛ-10кВ от опоры №120 по ВЛ-10кВ №1 ПС 110/35/10кВ "НС 3" с установкой КТП и строительством ВЛ-0,4кВ |  | 12 |  |  | 5
[6 empty] | Строительство ВЛ-10кВ от опоры №66/62 по ВЛ-10кВ №1 ПС 220/110/10кВ "Вешенская 2" с установкой КТП и строительством ВЛ-0,4кВ |  | 200 |  |  | 45
[6 empty] | Строительство отпаечной ВЛ-10 кВ от ВЛ-10 № 505 для садового дома |  | 412 |  |  | 150
[6 empty] | Строительство КТП 10/0,4 кВ, ВЛ-10 кВ, ВЛ-0,4 кВ от ВЛ-10 кВ №263 ПС 110/35/10/6 кВ БГ-2 для энергоснабжения жилого дома |  | 200 |  |  | 7.5
[6 empty] | Строительство ВЛ-10 кВ от ВЛ-10 кВ № 157 ПС 110/35/10/6 кВ В-1 для электроснабжения одноэтажного многоквартирного жилого дома |  | 17 |  |  | 80
[6 empty] | Строительство ВЛ-10 кВ от опоры №51/190 по ВЛ-10кВ №18 ПС 110/35/10 "Гок" |  |  | 160 |  |  | 150
[6 empty] | Строительство ВЛ-10 кВ от №13/95 по ВЛ-10кВ №4 ПС 110/35/10 кВ "Гок" с установкой КТП и строит ВЛ-0,4кВ |  |  | 20 |  |  | 50
[6 empty] | Строительство ВЛ10 кВ от№276 по ВЛ10кВ №3 ПС110/35/10 кВ"Ал.Лозовская".Стр-во нов.КТП10/0,4кВ.СтроитВЛ-0,4кВ отКТП |  |  | 600 |  |  | 15
[6 empty] | Строительство ВЛ-10 кВ от опоры №101 по ВЛ-10 кВ №5 ПС 110/10 кВ «Маяк» для технологического присоединения энергопринимающих устройств заявителя |  |  | 50 |  |  | 60
[6 empty] | Строительство ВЛ-10 кВ от опоры №143 по ВЛ-10кВ №1 ПС 110/10 кВ "Маяк" с установкой КТП и строительством ВЛ-0,4кВ" для технологического присоединения энергопринимающих устройств заявителя |  |  | 20 |  |  | 50
[6 empty] | Строительство ВЛ-10 кВ от опоры №70 по ВЛ-10 кВ №5 ПС 110/10 кВ "Маяк" с установкой КТП и строительством ВЛИ-0,4 кВ для подключения щита учета электроэнергии |  |  | 280 |  |  | 15
[6 empty] | "Строительство ВЛ-10 кВ от опоры №11/16/129 по ВЛ 10 кВ №4 ПС 110/35/10 кВ "ГОК" с установкой КТП и строительством ВЛИ-0,4 кВ для подключения щита учета электроэнергии |  |  | 10 |  |  | 15
[6 empty] | "Строительство ВЛ-10 кВ от №80 по ВЛ-10кВ №5 ПС 110/10 кВ "Дегтевская". Строит. новой КТП-10/0,4 кВ. Строит. ВЛ-0,4кВ от новой КТП-10/0,4 кВ" |  |  | 300 |  |  | 10
[6 empty] | Строительство ВЛ-10 кВ от №27/109 по ВЛ-10кВ №3 ПС 35/10 кВ "Мешковская". Строительство новой КТП-10/0,4 кВ. Строительство ВЛ-0,4кВ от новой КТП-10/0,4кВ. |  |  | 390 |  |  | 132
[6 empty] | Строительство ВЛ-10 кВ от опоры №82/99/100 по ВЛ-10кВ №18 ПС 110/35/10 кВ "ГОК" |  |  | 350 |  |  | 200
[6 empty] | Строительство ВЛ-10 кВ от опоры №74 по ВЛ-10 кВ №1 ПС 220/110/10 кВ «Вёшенская 2» с установкой КТП и строительством ВЛ-0,4 кВ» для подключения щита учета электроэнергии |  |  | 10 |  |  | 15
[6 empty] | Строительство ВЛ-10 кВ от опоры №32 по ВЛ-10кВ №3 ПС 35/10 кВ "Долотинская" с установкой КТП и строительством ВЛИ-0,4кВ для подключения вводного устройства жилого дома |  |  | 30 |  |  | 15
[6 empty] | Строительство ВЛ-10 кВ от опоры №49 по ВЛ-10 кВ №18 ПС 110/35/10 кВ «ГОК» с установкой КТП и строительством ВЛ-0,4 кВ» для технологического присоединения энергопринимающих устройств заявителя |  |  | 20 |  |  | 20
[6 empty] | Строительство ВЛ-10 кВ от опоры №3/197/45 по ВЛ-10 кВ №1 ПС 110/35/10 кВ «Вёшенская 1» с установкой КТП и строительством ВЛ-0,4 кВ» для технологического присоединения энергопринимающих устройств заявителя |  |  | 120 |  |  | 35.6
[6 empty] | "Строительство ВЛ-10 кВ от опоры №92 по ВЛ-10 кВ №7 ПС 110/35/10 кВ "Сулин" с установкой КТП и строительством 2-х ВЛ-0,4 кВ", (ориентировочная протяженность ЛЭП-0,93 км, ориентировочная мощность ТП-0,04 мВА) для технологического присоединения щита учета электроэнергии для строительства скважины заявителя |  |  | 483 |  |  | 30
[6 empty] | Строительство ВЛ 10 кВ, ВЛ 0,4 кВ, КТП 10/0,4 кВ от опоры №114 ВЛ 10 кВ № 406 ПС 35/10 кВ БГ4 для электроснабжения земельного участка сельскохозяйственного назначения |  |  | 45 |  |  | 15
|  |  |  | 50 - 100 |  |  | 1270 | 80 | 10125 | 842 | 15 | 1398
[6 empty] | Строительство участка ВЛ-6кВ от опоры № 11/6 ВЛ-6кВ №14 ПС 35/6кВ «Романовская» с монтажом ТП-6/0,4кВ и строительство участка ВЛ-0,4кВ от проектируемой ТП-6/0,4кВ по ВЛ-6кВ №14 ПС 35/6 «Романовская» для присоединения жилых домов | 195 |  |  | 67
[6 empty] | Строительство ВЛ 10 кВ для электроснабжения складов | 297 |  |  | 15
[6 empty] | Строительство ТП 10/0,4кВ -25кВА и ВЛ-10кВ от опоры №61 по ВЛ-10 кВ №307 ПС 35/10 кВ БГ-3 для энергоснабжения земельного участка сельскохозяйственного назначения | 120 |  |  | 15
[6 empty] | «Строительство КТПН-10/0,4 кВ, ВЛ-0,4 кВ и ВЛ-10 кВ от ВЛ-10 кВ № 115 опора № 63 ПС 110/35/10 кВ СМ-1 для электроснабжения гаража Заявителя | 30 |  |  | 7.5
[6 empty] | Строительство ТП 10/0,4кВ -25кВА и ВЛ-10кВ от опоры №8/8 по ВЛ-10 кВ №263 ПС 110/35/10/6 кВ БГ-2 для энергоснабжения земельного участка | 320 |  |  | 15
[6 empty] | Строительство ВЛ-10 кВ от ВЛ-10 кВ №1404 ПС 35/10 кВ АС-14 для электроснабжения | 308 |  |  | 722.5
[6 empty] | Строительство ВЛ-0,4 кВ от опоры № 24 ВЛ-0,4 кВ № 1 КТП № 437 ВЛ-10 кВ № 402 ПС СМ-4 для электроснабжения земельного участка |  | 80 |  |  | 15
[6 empty] | Строительство КТП 10/0,4кВ от вновь построенной ВЛ-10кВ от опоры №2-00/120 ВЛ-10кВ №2 ПС 35/10кВ "Богородицкая" для электроснабжения объекта "производственная база" |  |  | 10 |  |  | 13
[6 empty] | Строительство ВЛ-10кВ от опоры №8-00/111-5 ВЛ-10кВ №8 ПС «Песчанокопская», КТП 10/0,4кВ и ВЛ-0,4кВ для электроснабжения объекта - дом животновода |  |  | 200 |  |  | 20
[6 empty] | «Строительство ВЛ-10 кВ от ПС 110/35/10 кВ «Целинская» для электроснабжения НПЗ «Целинский» |  |  | 1035 |  |  | 600
[6 empty] | Строительство участка ВЛ-10кВ от ВЛ-10кВ №5 ПС 110/35/10кВ "Развиленская" для элек-троснабжения объекта |  |  | 5175 |  |  | 15
[6 empty] | Строительство участка ВЛ-6 кВ от опоры № 33 по ВЛ-6 кВ №5 ПС 35/6 кВ "НС-13" с монтажом ТП-6/0,4 кВ для присоединения полигона захоронения, утилизации и переработки твердых промышленных, нерадиоактивных и бытовых отходов |  |  | 3705 |  |  | 750
|  |  |  | 100 - 200 |  |  | 8500 | 0 | 0 | 2500 | 0 | 0
[6 empty] | Строительство Вл-10 кВ для электроснабжения нежилого помещения | 8500 |  |  | 2500
|  |  | аллюминевый | до 50 вкл. |  |  | 1258 | 0 | 7909 | 303.5 | 0 | 340
[6 empty] | Строительство участка ВЛ-10кВ от опоры №7/95 по ВЛ-10кВ №7 ПС 35/10 кВ "Рябичевская" с монтажом ТП-10/0,4 кВ для присоединения животноводческой фермы | 99 |  |  | 5
[6 empty] | Строительство участка ВЛ-10кВ от опоры № 9/36 по ВЛ-10кВ № 24 ПС 110/35/10кВ "КГУ" с монтажом ТП-10/0,4кВ и строительство участка ВЛ-0,4кВ от проектируемой ТП-10/0,4кВ по ВЛ-10кВ №24 ПС 110/35/10кВ КГУ для присоединения баз отдыха | 387 |  |  | 35
[6 empty] | Строительство участка ВЛ-6кВ от опоры № 4/16 ВЛ-6 кВ №1 ПС «Потаповская» с монтажом ТП-6/0,4кВ для присоединения молочной фермы | 294 |  |  | 7.5
[6 empty] | Строительство участка ВЛ-10 кВ от опоры №177 по ВЛ-10 кВ №7 ПС 110/10/6 кВ "Октябрьская" для присоединения стоянки | 10 |  |  | 65
[6 empty] | Строительство участка ВЛ-10 кВ от опоры №19 по ВЛ-10 кВ №1 ПС 35/10 кВ «Рябичевская» с монтажом ТП-10/0,4 кВ для присоединения 16-ти квартирного жилого дома | 20 |  |  | 26
[6 empty] | Строительство участка ВЛ-10 кВ от опоры №52 по ВЛ-10 кВ №22 ПС 110/35/10 кВ «КГУ» с монтажом ТП-10/0,4 кВ для присоединения сарая | 117 |  |  | 7.5
[6 empty] | Строительство участка ВЛ-10 кВ от опоры №127 по ВЛ-10 кВ №9 ПС 35/10/6 кВ «Донская» для присоединения гаража | 231 |  |  | 7.5
[6 empty] | Строительство ВЛ 10кВ от ВЛ 10кВ №3 ПС Чалтырь отпайки на ТП №1/53А в с. Крым | 100 |  |  | 150
[6 empty] | Строительство участка ВЛ-0,4 кВ и установка КТП-10/0,4 кВ для подключения конюшни |  |  | 90 |  |  | 15
[6 empty] | Строительство участка ВЛ-10 кВ от опоры №211, ВЛ-10 кВ №1 , ПС 35/10 кВ "Первомайская" и ТП 10/0,4 кВ для подключения БКЭС-ЭГ х.ГУсев , ООО "Газпром межрегионгаз" |  |  | 5202 |  |  | 10
[6 empty] | Строительство участка ВЛ-10 кВ от опоры № 210 ВЛ-10 кВ №6, ПС 110/10 кВ «Волченская ПТФ» для подключения завода по переработке камня |  |  | 2587 |  |  | 300
[6 empty] | Строительство КТП 10/0,4 кВ, ВЛ-10 кВ, ВЛ-0,4 кВ от опоры № 6 ВЛ-10 кВ №307 ПС 35/10 кВ БГ-3 для энергоснабжения земельного участка сельскохозяйственного назначения |  |  | 30 |  |  | 15
|  |  |  | 50 - 100 |  |  | 1512 | 0 | 304 | 815 | 0 | 399
[6 empty] | Строительство отпайки ВЛ 10 кВ от ВЛ-10 кВ №1 ПС 110/35/10 кВ "Чалтырь" к ВЛ 10 кВ №2935 ПС 110/10 кВ "Р-29" | 1512 |  |  | 815
[6 empty] | Строительство ВЛ 10 кВ от ВЛ 10 кВ №2 ПС 110/10 кВ «Некрасовская». Строительство ТП 10/0,4 кВ у границ земельного участка Заявителя |  |  | 55 |  |  | 15
[6 empty] | Строительство ВЛ 10 кВ от отпайки на ТП 10/0,4 кВ №1/13 по ВЛ 10 кВ №1 ПС «Чалтырь» до новой ТП 10/0,4 кВ. Строительство ТП 10/0,4 кВ. Строительство ВЛ 0,4 кВ от новой ТП 10/0,4 кВ до границ земельных участков заявителей |  |  | 84 |  |  | 196.5
[6 empty] | Строительство ВЛ 10 кВ от отпайки на ТП 10/0,4 кВ №1/13 по ВЛ 10 кВ №1 ПС «Чалтырь» до новой ТП 10/0,4 кВ. Строительство ТП 10/0,4 кВ. Строительство ВЛ 0,4 кВ от новой ТП 10/0,4 кВ до границ земельных участков заявителей |  |  | 165 |  |  | 187.5
ВЛ 35 кВ
Тип территории | Материал опоры | Тип провода | Материал провода | Сечение провода, мм2 | Количество цепей на опоре | Объект электросетевого хозяйства | Протяженность (для линий электропередачи), м |  |  | Пропускная способность, кВт / Максимальная мощность, кВт
[7 empty] | 2016 | 2017 | 2018 | 2016 | 2017 | 2018
2 | 3 |  |  |  |  | 4 | 5 |  |  | 6
территории городских населенных пунктов | железобетонные опоры | изолированный | сталеалюминиевый | 50 - 100
100 - 200
200-500
|  |  | аллюминевый | 50 - 100
100 - 200
200-500
|  | неизолированный | сталеалюминиевый | 50 - 100
100 - 200
200-500
|  |  | аллюминевый | 50 - 100
100 - 200
200-500
территории, не относящиеся к территориям городских населенных пунктов | железобетонные опоры | изолированный | сталеалюминиевый | 50 - 100
100 - 200
200-500
|  |  | аллюминевый | 50 - 100
100 - 200
200-500
|  | неизолированный | сталеалюминиевый | 50 - 100
100 - 200
200-500
|  |  | аллюминевый | 50 - 100
100 - 200
200-500
ВЛ 110 кВ
Тип территории | Материал опоры | Тип провода | Материал провода | Сечение провода, мм2 | Количество цепей на опоре | Объект электросетевого хозяйства * | Протяженность (для линий электропередачи), м |  |  | Пропускная способность, кВт / Максимальная мощность, кВт
[7 empty] | 2016 | 2017 | 2018 | 2016 | 2017 | 2018
1 | 2 |  |  |  |  | 3 | 4 |  |  | 5
территории городских населенных пунктов | железобетонные опоры | изолированный | сталеалюминиевый | 50 - 100
100 - 200
200-500
|  |  | аллюминевый | 50 - 100
100 - 200
200-500
|  | неизолированный | сталеалюминиевый | 50 - 100
|  |  |  | 100 - 200 |  |  | 0 | 2144 | 0 | 0 | 25000 | 0
[6 empty] | Строительство ВЛ-110 кВ для технологического присоединения объектов заявителя | 0 | 2144 |  |  | 25000
С3. Строительство кабельных линий
КЛ 0,4 кВ
Тип территории | Способ прокладки КЛ | Тип кабеля | Материал изоляции | Сечение провода, мм2 | Количество кабеля в траншее и число жил провода | Объект электросетевого хозяйства | Протяженность (для линий электропередачи), м |  |  | Пропускная способность, кВт / Максимальная мощность, кВт
[5 empty] | Для ГНБ - количество труб и кабеля в трубе |  | 2016 | 2017 | 2018 | 2016 | 2017 | 2018
2 | 3 |  |  |  |  | 4 | 5 |  |  | 6
территории городских населенных пунктов | в траншеях | одножильный | резиновая и пластмассовая изоляция | до 50 вкл.
50 - 100
100 - 200
200-500
500-800
свыше 800
|  |  | бумажная изоляция | до 50 вкл.
50 - 100
100 - 200
200-500
500-800
свыше 800
|  | многожильный | резиновая и пластмассовая изоляция | до 50 вкл.
50 - 100
100 - 200
200-500
500-800
свыше 800
|  |  | бумажная изоляция | до 50 вкл.
50 - 100
100 - 200
200-500
500-800
свыше 800
| в каналах | одножильный | резиновая и пластмассовая изоляция | до 50 вкл.
50 - 100
100 - 200
200-500
500-800
свыше 800
|  | многожильный | резиновая и пластмассовая изоляция | до 50 вкл.
50 - 100
100 - 200
200-500
500-800
свыше 800
|  |  | бумажная изоляция | до 50 вкл.
50 - 100
100 - 200
200-500
500-800
свыше 800
| в туннелях и коллекторах | многожильный | бумажная изоляция | до 50 вкл.
50 - 100
100 - 200
200-500
500-800
свыше 800
| в галереях и эстакадах | одножильный | резиновая и пластмассовая изоляция | до 50 вкл.
50 - 100
100 - 200
200-500
500-800
свыше 800
|  | многожильный | бумажная изоляция | до 50 вкл.
50 - 100
100 - 200
200-500
500-800
свыше 800
| горизонтально-направленное бурение | одножильный | резиновая и пластмассовая изоляция | до 50 вкл.
50 - 100
100 - 200
200-500
500-800
свыше 800
|  | многожильный | резиновая и пластмассовая изоляция | до 50 вкл.
50 - 100
100 - 200
200-500
500-800
свыше 800
|  |  | бумажная изоляция | до 50 вкл.
50 - 100
100 - 200
200-500
500-800
свыше 800
территории, не относящиеся к территориям городских населенных пунктов | в траншеях | одножильный | резиновая и пластмассовая изоляция | до 50 вкл.
50 - 100
100 - 200
200-500
500-800
свыше 800
|  |  | бумажная изоляция | до 50 вкл.
50 - 100
100 - 200
200-500
500-800
свыше 800
|  | многожильный | резиновая и пластмассовая изоляция | до 50 вкл.
50 - 100
100 - 200
200-500
500-800
свыше 800
|  |  | бумажная изоляция | до 50 вкл.
50 - 100
100 - 200
200-500
500-800
свыше 800
КЛ 6-10 кВ
Тип территории | Способ прокладки КЛ | Тип кабеля | Материал изоляции | Сечение провода, мм2 | Количество кабеля в траншее и число жил провода | Объект электросетевого хозяйства * | Протяженность (для линий электропередачи), м |  |  | Пропускная способность, кВт / Максимальная мощность, кВт
[7 empty] | 2016 | 2017 | 2018 | 2016 | 2017 | 2018
1 | 2 |  |  |  |  | 3 | 4 |  |  | 5
до 50 вкл.
территории городских населенных пунктов | в траншеях | одножильный | резиновая и пластмассовая изоляция | 50-100 |  |  | 0 | 0 | 3046 | 0 | 0 | 218
[6 empty] | Строительство 2-х новых ТП 6/0,4 кВ. Строительство двух КЛ 6 кВ от ПС 110/35/6 кВ Т-24 до новых ТП 6/0,4 кВ |  |  | 1024 |  |  | 61
[6 empty] | Строительство участка ВЛ-10 кВ от ВЛ-10 кВ № 1111 ПС 110/35/10 кВ АС-11 для электроснабжения наружного электроосвещения автомобильной дороги |  |  | 1407 |  |  | 41
[6 empty] | Строительство ТП-10/0,4 кВ, КЛ-10 кВ от ВЛ-10 кВ №704 ПС 35/10 кВ АС-7 и ВЛ-10 кВ №1205 ПС 110/10 кВ АС-12 для электроснабжения водонасосной станции |  |  | 615 |  |  | 116
|  |  |  | 100 - 200 |  |  | 0 | 0 | 185 | 0 | 0 | 15
[6 empty] | Строительство КЛ-6 кВ от ячейки №214 ПС 110/35/6 кВ БТ-2 |  |  | 185 |  |  | 15
|  |  |  | 200-500 |  |  | 0 | 0 | 1255 | 0 | 0 | 538
[6 empty] | Строительство 2КЛ 6 кВ, 2 ТП 6/0,4 кВ от ПС 110/10/6кВ Р-37 |  |  | 1229 |  |  | 388
[6 empty] | Строительство КЛ-10 кВ с установкой опоры 10 кВ от КЛ-10 кВ № 2ф7 РП-2 КЛ-10 кВ № 1530, 1545 ПС 110/10-10 кВ АС-15 для электроснабжения нежилого помещения |  |  | 26 |  |  | 150
|  | многожильный | резиновая и пластмассовая изоляция | до 50 вкл.
|  |  |  | 50 - 100 |  |  | 0 | 2443 | 160 | 0 | 418.66 | 60.6
[6 empty] | Строительство КЛ-6кВ от существующей КЛ-6кВ №927 до новой КТП-6/0,4кВ. Строительство КТП-6/0,4кВ. Строительство ВЛ-0,4кВ от новой КТПН-6/0,4кВ до земельного участка заявителя |  | 37 |  |  | 20
[6 empty] | Строительство новой ТП 6/0,4 кВ. строительство двух КЛ 6 кВ от РП 6 кВ от ПС 110/35/6 кВ «Т-13» до новой ТП 6/0,4 кВ |  | 1240 |  |  | 86.2
[6 empty] | Строительство ТП10/0,4кВ. Стр-во ВЛ 0,4 кВ от новой ТП10/0,4кВ г.Таганрог вдоль уч.заявителей |  | 6 |  |  | 15
[6 empty] | Строительство 2-х кабель.линий и ТП-10/0,4кВ от ТП-10/0,4кВ ПС110/10/10кВ АС-15 эл.снаб. |  | 1160 |  |  | 297.46
[6 empty] | Строительство 2-х новых ТП 6/0,4 кВ, строительство 2-х КЛ 6 кВ от ТП-6/0,4кВ до новых ТП 6/0,4 кВ |  |  | 160 |  |  | 60.6
| в каналах | многожильный | резиновая и пластмассовая изоляция | 100 - 200 |  |  | 0 | 0 | 387 | 0 | 0 | 121.6
[6 empty] | Строительство 2-х новых ТП 6/0,4 кВ, строительство 2-х КЛ 6 кВ от ТП-6/0,4кВ до новых ТП 6/0,4 кВ |  |  | 130 |  |  | 60.6
[6 empty] | Строительство 2-х новых ТП 6/0,4 кВ. Строительство двух КЛ 6 кВ от ПС 110/35/6 кВ Т-24 до новых ТП 6/0,4 кВ |  |  | 257 |  |  | 61
территории, не относящиеся к территориям городских населенных пунктов | в траншеях | одножильный | резиновая и пластмассовая изоляция | 50 - 100 |  |  | 0 | 1244 | 2000 | 0 | 314.1 | 933.55
[6 empty] | Строительство КЛ 6 кВ от РП 6 кВ №8 ПС 110/35/6 Т-1 до границы земельного участка заявителя |  | 774 |  |  | 254.1
[6 empty] | Строительство КЛ 10 кВ, ТП-10/0,4 кВ от ЦРП-10 ПС 110/10 кВ АС-10 |  | 470 |  |  | 60
[6 empty] | Строительство отпаечной ВЛ-10кВ до границы земельных участков заявителя |  |  | 1251 |  |  | 269
[6 empty] | Строительство участка КЛ-10кВ, установка КТП-10/0,4кВ для подключения многоквартирных жилых домов |  |  | 90 |  |  | 23.3
[6 empty] | «Строительство ВЛ-10 кВ от ПС 110/35/10 кВ «Целинская» |  |  | 69 |  |  | 600
[6 empty] | «Строительство ВЛ 10 кВ, строительство ТП 10/0,4 кВ, строительство ВЛИ 0,4 кВ от новой ТП 10/0,4 кВ по ВЛ 10кВ № 6 ПС Б.Салы до границы земельного участка заявителей |  |  | 590 |  |  | 41.25
|  |  |  | 100 - 200 |  |  | 2230 | 488 | 266 | 400 | 499.48 | 269
[6 empty] | Строительство 2 КЛ 10 кВ для электроснабжения системы аэропортового комплекса | 2230 |  |  | 400
[6 empty] | Строительство линии 10 кВ от ТП-10/0,4 кВ Ника Моторс ПС Р-4 | 0 | 488 |  | 0 | 499.48
[6 empty] | Строительство отпаечной ВЛ-10кВ до границы земельных участков заявителя |  |  | 266 |  |  | 269
|  |  | бумажная изоляция | до 50 вкл.
|  |  |  | 50 - 100 |  |  | 0 | 0 | 852 | 0 | 0 | 153
[6 empty] | Строительство новой ТП-10/0,4 кВ. Строительство новой ВЛ-10 кВ ПС Дарагановская до новой ТП до гр.зем.уч. |  |  | 852 |  |  | 152.6
|  |  |  | 100 - 200 |  |  | 0 | 340 | 0 | 0 | 7 | 0
[6 empty] | Строительство объектов внешнего электроснабжения до границы земельного участка заявителей |  | 340 |  |  | 7
|  | многожильный | резиновая и пластмассовая изоляция | до 50 вкл.
|  |  |  | 100 - 200 |  |  | 0 | 0 | 412 | 0 | 0 | 250
[6 empty] | Строительство КЛ-6 кВ от опоры №17 ВЛ-6 кВ №15 ПС 110/35/6 кВ «Центральная» для присоединения базы отдыха |  |  | 412 |  |  | 250
[6 empty] | Строительство КВЛ 10 кВ от линейной ячейки 10 кВ ПС 110/10/6 кВ АС-6 для электроснабжения заявителя |  |  | 110 |  |  | 67.5
|  |  | бумажная изоляция | до 50 вкл.
|  |  |  | 100 - 200 |  |  | 1361 | 0 | 165 | 150 | 0 | 99.3
[6 empty] | Строительство КЛ- 6кВ от вновь установленной линейной ячейки 6 кВ на ПС 35/6 кВ А-4 для подключения энергопринимающих устройств заявителя | 1361 |  |  | 150
[6 empty] | Строительство ТП 10/0,4 кВ, КЛ 10 кВ, ВЛ 0,4 кВ от КЛ 10 кВ №3ф3 РП3 КЛ 10 кВ №1532 и №1546 ПС 110 кВ АС15 для электроснабжения складского и нежилого помещения |  |  | 165 |  |  | 99.3
С4. Строительство пунктов секционирования
Тип территории |  |  | Тип пунктов секционирования | Номинальный ток, А |  | Объект электросетевого хозяйства * | Объем строительства, шт. |  |  | Пропускная способность, кВт
[7 empty] | 2016 | 2017 | 2018 | 2016 | 2017 | 2018
1 | 2 |  |  |  |  | 3 | 4 |  |  | 5
территории городских населенных пунктов |  |  | РП | 500-1000 А |  |  | 1 | 1 | 0 | 6036 | 1196 | 0
[6 empty] | Строительство РП 6 кВ на ПС 110/35/6 кВ Т-11 | 1 |  |  | 6036
[6 empty] | Тех.перевооружение ПС 110/6 кВ «Т-13» с установкой 2-х линейных ячеек, строительство РП 6 кВ, строительство КЛ 6 кВ (L=6,6 км), строительство ТП 6/0,4 кВ с трансформатором 400 кВА |  | 1 |  |  | 1196
территории, не относящиеся к территориям городских населенных пунктов |  |  | Реклоузеры | до 100 А включительно |  |  | 0 | 0 | 1 | 0 | 0 | 250
[6 empty] | Строительство КЛ-6 кВ от опоры №17 ВЛ-6 кВ №15 ПС 110/35/6 кВ «Центральная» |  |  | 1 |  |  | 250
|  |  |  | 500-1000 А |  |  | 0 | 6 | 0 | 0 | 2687 | 0
[6 empty] | "Техническое перевооружение ВЛ 10 кВ №29-43 ПС Р-29 с установкой реклоузера" |  | 1
[6 empty] | Строительство отпайки ВЛ 10 кВ от ВЛ 10 кВ №2 ПС 110/10 кВ «Самбек» до нового ТП 10/0,4 кВ |  | 1 |  |  | 2280
[6 empty] | Техническое перевооружение ВЛ 10 кВ №6 ПС "Самбек" с установкой реклоузера |  | 1
[6 empty] | Строительство объектов внешнего электроснабжения |  | 2 |  |  | 7
[6 empty] | Строительство участка ВЛ-10кВ от опоры №1/15 по ВЛ-10кВ №11 ПС 110/35/10кВ «Ремонтненская» |  | 1 |  |  | 400
С5. Строительство трансформаторных подстанций (ТП), за исключением распределительных трансформаторных подстанций (РТП), с уровнем напряжения до 35 кВ
Тип территории |  |  | Тип ТП | Трансформаторная мощность, кВА |  | Объект электросетевого хозяйства * | Объем строительства, шт. |  |  | Максимальная мощность, кВт
[7 empty] | 2016 | 2017 | 2018 | 2016 | 2017 | 2018
1 | 2 |  |  |  |  | 3 | 4 |  |  | 5
территории городских населенных пунктов |  |  | Однотрансформаторные | до 25 кВА |  |  | 1 | 7 | 0 | 15 | 210 | 0
[6 empty] | Строительство КТП-10/0,4кВ по ВЛ-10кВ №8 ПС 110/35/10кВ «Сандатовская» для технологического присоединения здания телятника | 1 |  |  | 15
[6 empty] | Строительство отпаечной ВЛ-6кВ и ТП-6/0,4кВ |  | 1 |  |  | 50
[6 empty] | Строительство нового участка ВЛЗ-10кВ с установкой КТП 10/0,4 кВ |  | 1 |  |  | 30
[6 empty] | Строительство ТП-10/0,22кВ от опоры №4, Л-407, ВЛ-10кВ №6, ПС 110/10кВ "Волченская ПТФ" |  | 1 |  |  | 20
[6 empty] | Строительство КТП-10/0,4кВ, ВЛ-10кВ №1, ПС 35/10кВ "Знаменская" |  | 1 |  |  | 30
[6 empty] | Строительство ТП 10/0,22кВ на опоре № 70, ВЛ-10кВ № 5, ПС 35/10кВ «Владимировская» |  | 1 |  |  | 35
[6 empty] | Строительство ТП 10/0,22 на опоре № 21 ВЛ 10 кВ № 3 Л-160 ПС 35/10 кВ «Владимировская» |  | 1 |  |  | 25
[6 empty] | Строительство ТП 10/0,4кВ от опоры №11, Л-124, ВЛ-10кВ №3, ПС 35/10 «КСХТ» и участка ВЛ-0,4кВ от РУ-0,4кВ проектируемого ТП 10/0,4кВ |  | 1 |  |  | 20
|  |  |  | 25-100 кВА |  |  | 10 | 16 | 0 | 302 | 704 | 0
[6 empty] | Строительство КТПН-10/0,4 кВ, ВЛ-10 кВ и ВЛ-0,4 кВ от ВЛ-10 кВ № 115 | 1 |  |  | 20
[6 empty] | «Строительство КТПН-10/0,4 кВ, ВЛ-0,4 кВ и ВЛ-10 кВ от ВЛ-10 кВ № 115 опора № 63 ПС 110/35/10 кВ СМ-1 | 1 |  |  | 15
[6 empty] | Строительство ТП -10/0,4 кВ и ВЛ -0,4 кВ | 1 |  |  | 30
[6 empty] | Строительство отпаечной линии ВЛ-10 кВ с ТП-10/0,4 кВ | 1 |  |  | 10
[6 empty] | Строительство ВЛ-10кВ с установкой ТП 10/0,4кВ | 1 |  |  | 15
[6 empty] | Строительство отпаечной линии ВЛ-10 кВ с ТП-10/0,4 кВ | 1 |  |  | 70
[6 empty] | Строительство отпаечной линии ВЛ-10кВ с ТП-10/0,4 кВ | 1 |  |  | 15
[6 empty] | Строительство ВЛ 10 кВ | 1 |  |  | 30
[6 empty] | Строительство участка ВЛ-10 кВ и КТП | 1 |  |  | 82
[6 empty] | Строительство нового участка ВЛ-10 кВ с установкой КТП 10/0,4 кВ | 1 |  |  | 15
[6 empty] | Строительство отпайки ВЛ-10кВ с установкой ТП 10/0,4кВ |  | 1 |  |  | 65
[6 empty] | Строительство ВЛ-10 кВ с установкой ТП 10/0,4 кВ и ВЛИ-0,4 кВ |  | 1 |  |  | 150
[6 empty] | Строительство ВЛ-10кВ от опоры №120 по ВЛ-10кВ №1 ПС 110/35/10кВ "НС 3" с установкой КТП и строительством ВЛ-0,4кВ |  | 1 |  |  | 30
[6 empty] | Строительство КТП-10/0,4кВ от опоры №2/45 по ВЛ-10кВ №1 ПС 110/10кВ "Дегтевская" и строительство ВЛ-0,4кВ |  | 1 |  |  | 30
[6 empty] | Строительство участка ВЛ-10кВ с установкой КТП-10/0,4кВ |  | 1 |  |  | 55
[6 empty] | Строительство нового участка ВЛ-10 кВ с установкой КТП 10/0,4 кВ |  | 1 |  |  | 50
[6 empty] | Строительство КТП 10/0,4 кВ и участка ВЛ-0,4 кВ |  | 1 |  |  | 45
[6 empty] | Строительство КТПН-6/0,4 кВ, ВЛ-6 кВ и ВЛ-0,4 кВ от ВЛ-6 кВ № 807 |  | 1 |  |  | 30
[6 empty] | Строительство КТПН-10/0,4 кВ и ВЛ-10 кВ от ВЛ-10 кВ № 2 ПС Б. Салы |  | 1 |  |  | 15
[6 empty] | Строительство КТП-10/0,4 кВ; ВЛ-10 кВ от опоры 1/76 ВЛ-10 кВ № 211 ПС110/35/10 СМ-2 |  | 1 |  |  | 50
[6 empty] | Строительство КТПН -10/0,4 кВ, ВЛ-10 кВ и ВЛ-0,4 кВ от ВЛ-10 КВ № 1003 |  | 1 |  |  | 9
[6 empty] | Строительство КТПН-6/0,4 кВ, ВЛ-6 кВ от ВЛ-6 кВ № 805 ПС АС-8 |  | 1 |  |  | 30
[6 empty] | Строительство ТП-10/0,4 кВ от ВЛ-10 кВ № 102 ПС АС-1 |  | 1 |  |  | 30
[6 empty] | Строительство ВЛ 10 кВ, КТП 10/0,4 кВ и ВЛ-0,4 кВ от ВЛ 10 кВ № 405 |  | 1 |  |  | 30
[6 empty] | Строительство КЛ-10 кВ и ТП-10/0,4 кВ от РП-10 кВ № 2 ПС 110/10 кВ АС-15 |  | 1 |  |  | 25
[6 empty] | Строительство КЛ 10 кВ, ТП-10/0,4 кВ от ЦРП-10 ПС 110/10 кВ АС-10 |  | 1 |  |  | 60
|  |  |  | 100-250 кВА |  |  | 6 | 9 | 0 | 400 | 463 | 0
[6 empty] | Строительство нового участка ВЛ-10 кВ с установкой КТП 10/0,4 кВ | 1 |  |  | 50
[6 empty] | Строительство участка ВЛ-10кВ с установкой КТП 10/0,4кВ, ВЛ-0,4кВ по ВЛ-10кВ №15 ПС 110/35/10кВ «Пролетарская» | 1 |  |  | 25
[6 empty] | Строительство участка ВЛ 10 кВ ,установка КТП, Строительство ВЛ 0,4 кВ | 1 |  |  | 60
[6 empty] | Строительство участка ВЛ-0,4кв | 1 |  |  | 15
[6 empty] | Строительство ТП-6/0,4 кВ и ВЛ-6 кВ | 1 |  |  | 100
[6 empty] | Строительство отпаечной ВЛ-10кВ, установка КТП-10/0,4кВ, строительство ВЛ-0,4кВ | 1 |  |  | 150
[6 empty] | Строительство ВЛ-10 кВ с установкой ТП 10/0,4 кВ и ВЛИ 0,4 кВ |  | 1 |  |  | 60
[6 empty] | Строительство ВЛ-10кВ от опоры №52/157 по ВЛ-10кВ №4 ПС 35/10кВ "Бакайская" с установкой КТП и строительством ВЛ-0,4кВ |  | 1 |  |  | 61
[6 empty] | Строительство ВЛ-10кВ от опоры №15/59 по ВЛ-10кВ №6 ПС 35/10кВ "Боковская" с установкой КТП и строительством ВЛ-0,4кВ |  | 1 |  |  | 150
[6 empty] | Строительство ТП-10/0,4кВ. Строительство ВЛ-0,4кВ от новой ТП-10/0,4кВ |  | 1 |  |  | 50
[6 empty] | Строительство КЛ-6кВ от существующей КЛ-6кВ №927 до новой КТП-6/0,4кВ. Строительство КТП-6/0,4кВ. Строительство ВЛ-0,4кВ от новой КТПН-6/0,4кВ |  | 1 |  |  | 50
[6 empty] | Строительство отпаечной ВЛ-6 кВ, установка КТП-6/0,4кВ |  | 1 |  |  | 54
[6 empty] | Строительство ТП-10/0,4кВ и участка ВЛ-0,4кВ от ВЛ-10кВ №3, ПС 35/10/6кВ "К-4" |  | 1 |  |  | 15
[6 empty] | Строительство электросетевых объектов 0,4-10кВ |  | 1 |  |  | 8
[6 empty] | Строительство КТПН-10/0,4 кВ, ВЛ-10 кВ от ВЛ-10 кВ № 1109 |  | 1 |  |  | 15
|  |  |  | 250-500 кВА |  |  | 3 | 4 | 4 | 480 | 310 | 121.6
[6 empty] | Строительство отпаечной ВЛ-10кВ, установка КТП-10/0,4кВ | 1 |  |  | 150
[6 empty] | Строительство ВЛ-10кВ с установкой ТП 10/0,4кВ | 1 |  |  | 190
[6 empty] | Строительство отпаечной ВЛ-10 кВ, установка КТП-10/0,4 кВ, строительство ВЛ-0,4кВ | 1 |  |  | 140
[6 empty] | Строительство новой ТП 6/0,4 кВ. строительство двух КЛ 6 кВ от РП 6 кВ от ПС 110/35/6 кВ «Т-13» до новой ТП 6/0,4 кВ |  | 1 |  |  | 200
[6 empty] | Строительство ТП 10/0,4 кВ и ВЛ-10 кВ от ВЛ-10 кВ № 1408 |  | 1 |  |  | 40
[6 empty] | Строительство КТПН-10/0,4 кВ, ВЛ-10 кВ и ВЛ-0,4 кВ от ВЛ-10 кВ № 441 |  | 1 |  |  | 40
[6 empty] | Строительство КТПН-6/0,4 кВ, ВЛ-6 кВ и ВЛ-0,4 кВ от ВЛ-6 кВ № 805 |  | 1 |  |  | 30
[6 empty] | Строительство 2-х новых ТП 6/0,4 кВ, строительство 2-х КЛ 6 кВ от ТП-6/0,4кВ до новых ТП 6/0,4 кВ |  |  | 2 |  |  | 60.6
[6 empty] | Строительство 2-х новых ТП 6/0,4 кВ. Строительство двух КЛ 6 кВ от ПС 110/35/6 кВ Т-24 до новых ТП 6/0,4 кВ |  |  | 2 |  |  | 61
территории, не относящиеся к территориям городских населенных пунктов |  |  | Однотрансформаторные | до 25 кВА |  |  | 1 | 1 | 25 | 45 | 12 | 368
[6 empty] | Установка КТП-10/0,23кВ |  | 1 |  |  | 12
[6 empty] | Строительство КТПН-10/0,4кВ, отпаеч.ВЛ-10кВ и ВЛИ-0,4кВ | 1 |  |  | 45
[6 empty] | Строительство участка ВЛ-0,4 кВ и установка КТП-10/0,4 кВ |  |  | 1 |  |  | 15
[6 empty] | Строительство отпаечной ЛЭП-10кВ, установка КТП-10/0,4кВ |  |  | 1 |  |  | 15
[6 empty] | Строительство отпаечной ВЛЗ-10кВ, установка КТП-10/0,4кВ, |  |  | 1 |  |  | 22
[6 empty] | Строительство отпаечной ВЛ-10кВ, установка КТП-10/0,4кВ, строительство участка ВЛ-0,4кВ |  |  | 1 |  |  | 15
[6 empty] | Строительство отпайки ВЛЗ-10 кВ ,установка ТП-10/0,4 кВ,строительство участка ВЛИ-0,4 кВ |  |  | 1 |  |  | 15
[6 empty] | Строительство отпаечной ВЛ-10кВ, установка КТП-10/0,4кВ |  |  | 1 |  |  | 15
[6 empty] | Установка ТП-10/0,4кВ, строительство участка ВЛИ-0,4кВ |  |  | 1 |  |  | 15
[6 empty] | Строительство ВЛ-10кВ с установкой ТП 10/0,4кВ |  |  | 1 |  |  | 15
[6 empty] | Строительство отпаечной ВЛ-6 кВ и двух ТП 6/04 кВ |  |  | 1 |  |  | 35
[6 empty] | Строительство ТП 10/0,4 кВ и ВЛ-0,4 кВ |  |  | 1 |  |  | 6
[6 empty] | Строительство участка ВЛ-10 кВ от проектируемой опоры в пролете опор №№ 138-139 ВЛ-10 кВ № 7 ПС 110/10 кВ «Обливская ПТФ», установка ТП 10/0,22кВ |  |  | 1 |  |  | 3
[6 empty] | Строительство ВЛ-10 кВ от опоры №70 по ВЛ-10 кВ №5 ПС 110/10 кВ "Маяк" с установкой КТП и строительством ВЛИ-0,4 кВ |  |  | 1 |  |  | 15
[6 empty] | "Строительство ВЛ-10 кВ от опоры №11/16/129 по ВЛ 10 кВ №4 ПС 110/35/10 кВ "ГОК" с установкой КТП и строительством ВЛИ-0,4 кВ |  |  | 1 |  |  | 15
[6 empty] | "Строительство ВЛ-10 кВ от №80 по ВЛ-10кВ №5 ПС 110/10 кВ "Дегтевская". Строит. новой КТП-10/0,4 кВ. Строит. ВЛ-0,4кВ от новой КТП-10/0,4 кВ" |  |  | 1 |  |  | 10
[6 empty] | Строительство ВЛ-10 кВ от опоры №74 по ВЛ-10 кВ №1 ПС 220/110/10 кВ «Вёшенская 2» с установкой КТП и строительством ВЛ-0,4 кВ» |  |  | 1 |  |  | 15
[6 empty] | Строительство ВЛ-10 кВ от опоры №32 по ВЛ-10кВ №3 ПС 35/10 кВ "Долотинская" с установкой КТП и строительством ВЛИ-0,4кВ |  |  | 1 |  |  | 15
[6 empty] | Строительство КТП 10/0,4кВ от вновь построенной ВЛ-10кВ от опоры №2-00/120 ВЛ-10кВ №2 ПС 35/10кВ "Богородицкая" |  |  | 1 |  |  | 13
[6 empty] | Строительство ВЛ-10кВ от опоры №8-00/111-5 ВЛ-10кВ №8 ПС «Песчанокопская», КТП 10/0,4кВ и ВЛ-0,4кВ |  |  | 1 |  |  | 20
[6 empty] | Строительство участка ВЛ-10кВ от проектируемой опоры отпайки на КТП-10/0,4кВ №176 ВЛ-10кВ №5 ПС 110/35/10 кВ «Алексеевская», строительство КТП-10/0.4 кВ |  |  | 1 |  |  | 15
[6 empty] | Строительство ВЛ 10 кВ от ВЛ 10 кВ №2 ПС 110/10 кВ «Некрасовская». Строительство ТП 10/0,4 кВ |  |  | 1 |  |  | 15
[6 empty] | Строительство ВЛ 10 кВ от ВЛ 10 кВ №2 ПС 35/10 кВ «Покровская» до новой ТП 10/0,4 кВ. Строительство ТП 10/0,4 кВ. |  |  | 1 |  |  | 4
[6 empty] | Строительство ВЛ-10 кВ от опоры №95 по ВЛ-10кВ №4 ПС Колесниковская, строительство ТП 10/0,4кВ |  |  | 1 |  |  | 15
[6 empty] | Строительство ВЛ-10кВ от оп.№17 отпайки на ТП №5-46А ВЛ-10кВ №5 ПС Чалтырь. Стр-во ТП-10/0.4кВ. Стр-во ВЛИ-0.4кВ от новой ТП |  |  | 1 |  |  | 15
[6 empty] | Строительство КТП-10/0,4кВ, ВЛ-10кВ от опоры №1/228 ВЛ-10кВ №1105 ПС 35кВ "СМ-11" |  |  | 1 |  |  | 15
[6 empty] | Строительство КТПН-6/0,4 кВ, ВЛ-0,4 кВ от ВЛ-6 кВ № 305 ПС 35/6 кВ АС-3 |  |  | 1 |  |  | 15
|  |  |  | 25-100 кВА |  |  | 0 | 22 | 59 | 0 | 605 | 1843.9
[6 empty] | Строительство ВЛ-10кВ от опоры №66/62 по ВЛ-10кВ №1 ПС 220/110/10кВ "Вешенская 2" с установкой КТП и строительством ВЛ-0,4кВ |  | 1 |  |  | 45
[6 empty] | Строительство КТПН-10/0,4 кВ, ВЛ-0,4 кВ и ВЛ 10 кВ от ВЛ 10 кВ № 125 опора № 3/2 ПС 110/35/10 СМ - 1 |  | 1 |  |  | 15
[6 empty] | Строительство ВЛ-10кВ с установкой ТП 10/0,4кВ |  | 1 |  |  | 15
[6 empty] | Строительство ТП-10/0,4 кВ и ВЛ-0,4кВ |  | 1 |  | - | 15
[6 empty] | Строительство ВЛ-10кВ с установкой ТП 10/0,4кВ |  | 1 |  |  | 15
[6 empty] | Строительство участка ВЛ-10 кВ от опоры №1/7 по ВЛ-10 кВ №1 РП 10/10 кВ «Маркинская» с монтажом ТП-10/0,4 кВ |  | 1 |  |  | 40
[6 empty] | Монтаж ТП-10/0,4 кВ от опоры №1/4 по ВЛ-10 кВ №5 ПС 110/10 кВ «Вербовая» |  | 1 |  |  | 20
[6 empty] | Строительство участка ВЛИ-10кВ от опоры №109 по ВЛ-10кВ №5 ПС 35/10кВ "Виноградная", с монтажем ТП-10/0,4кВ, и строительство ответвления 0,4кВ от вновь смонтированной ТП-10/0,4кВ по ВЛ-10кВ №5 ПС 35/10кВ "Виноградная" |  | 1 |  |  | 45
[6 empty] | Строительство участка ВЛ-6 кВ от опоры №5/12 по ВЛ-6 кВ №1 ПС 110/6 кВ «НС-2», с монтажом ТП-6/0,4 кВ и строительство ВЛИ-0,4 кВ от вновь смонтированной ТП-6/0,4 кВ |  | 1 |  |  | 45
[6 empty] | Строительство ТП-10/0.4 кВ. Строительство ВЛ-10 кВ от ВЛ-10 кВ №6 ПС Синявская до вновь установленной ТП-10/0,4 кВ. Строительство ВЛ-0.4 кВ от вновь установленной ТП-10/0,4 кВ |  | 1 |  |  | 40
[6 empty] | Строительство участка ВЛ-10 кВ от ВЛ-10 кВ №4 ПС Самбек, ТП 10/0,4 кВ и ВЛ-0,4 кВ |  | 1 |  |  | 15
[6 empty] | Строительство ВЛ 10 кВ от ВЛ 10 кВ №3 ПС 110/35/10кВ "Чалтырь". Строительство ТП -10/0,4кВ |  | 1 |  |  | 15
[6 empty] | «Строительство отпайки ВЛ-10кВ от ВЛ-10кВ №8 ПС «Покровская» до новой КТП-10/0.4кВ. Строительство КТП-10/0.4кВ. Строительство ВЛ-0.4 кВ от вновь построенной КТП-10/0.4кВ |  | 1 |  |  | 15
[6 empty] | «Строительство ВЛ 10 кВ от опоры № 190/206 по ВЛ 10 кВ № 7 ПС Синявская, строительство ТП 10/0,4 кВ, строительство ВЛИ 0,4 кВ до границы земельного участка заявителя. (Берекчиян А.М. )» |  | 1 |  |  | 15
[6 empty] | Строительство отпаечной ВЛЗ-10кВ, установка КТП-10/0,4кВ, строительство участка ВЛИ-0,4кВ | - | 1 |  | - | 40
[6 empty] | Строительство отпаечной ВЛ-10кВ, установка КТП-10/0,4кВ, строительство участка ВЛ-0,4кВ для подключения жилых домов Малюта А.Ф. и Малюта С.Ф., Кагальницкий район, ст. Кировская, Ростовская область |  | 1 |  |  | 30
[6 empty] | Строительство отпаечной ВЛ-10 кВ, установка КТП-10/0,4 кВ, строительство участка ВЛ-0,4 кВ |  | 1 |  |  | 35
[6 empty] | Строительство отпаечной ВЛ-10кВ, установка- КТП 10/0,4кВ,Строительство участка ВЛ-0,4кВ |  | 1 |  |  | 10
[6 empty] | Строительство участка ВЛ-10кВ, установка КТП-10/0,4кВ |  | 1 |  |  | 65
[6 empty] | Установка КТП-10/0,4кВ, строительство участка ВЛ-0,4кВ |  | 1 |  |  | 15
[6 empty] | Строительство КТПН-10/0,4 кВ, ВЛ-10 кВ, ВЛ-0,4 кВ от ВЛ-10 кВ № 1203 ПС 110/10 кВ АС-12 |  | 1 |  |  | 25
[6 empty] | Строительство КТПН-10/0,4 кВ, ВЛ-10 кВ, ВЛ-0,4 кВ от ВЛ-10 кВ № 115 |  | 1 |  |  | 30
[6 empty] | Строительство отпаечной ВЛ-10кВ, установка КТП-10/0,4кВ, строительство участка ВЛ-0,4кВ |  |  | 1 |  |  | 30
[6 empty] | Строительство отпайки ВЛЗ-10кВ, установка ТП-10/0,4кВ, участка ВЛИ-0,4кВ |  |  | 1 |  |  | 9
[6 empty] | Строительство отпаечной ВЛ-10кВ, установка ТП-10/0,4кВ, строительство участка ВЛ-0,4кВ |  |  | 1 |  |  | 30
[6 empty] | Строительство отпайки ВЛЗ-10кВ, установка ТП-10/0,4кВ, участков ВЛИ-0,4кВ |  |  | 1 |  |  | 35
[6 empty] | Строительство отпаечной ВЛ-10кВ, установка КТП-10/0,4кВ,строительство участка ВЛ-0,4 кВ |  |  | 1 |  |  | 10
[6 empty] | Строительство участка КЛ-10кВ, установка КТП-10/0,4кВ |  |  | 1 |  |  | 23.3
[6 empty] | Строительство ВЛ-10 кВ от оп. №99 ВЛ-10 кВ №1513 ПС 35/10 кВ А-15, установка ТП-10/0,4 кВ, строительство участка ВЛ-0,4 кВ |  |  | 1 |  |  | 15
[6 empty] | Строительство отпайки ВЛЗ-10кВ, установка ТП-10/0,4кВ |  |  | 1 |  |  | 70
[6 empty] | «Строительство ТП 10/0,4кВ х. Павленков |  |  | 1 |  |  | 50
[6 empty] | «Строительство ВЛ-6кВ и КТП6/0,4кВ, ВЛ-0,4кВ |  |  | 1 |  |  | 50
[6 empty] | «Строительство ВЛ-10кВ, КТП10/0,4кВ и ВЛ-0,4кВ |  |  | 1 |  |  | 80
[6 empty] | Строительство ВЛ-6кВ с установкой ТП-6/0,4кВ |  |  | 1 |  |  | 45
[6 empty] | "Строительство отпаечной ВЛ-6 кВ и ТП 6/04 кВ |  |  | 1 |  |  | 30
[6 empty] | Строительство отпаечной ВЛ-6 кВ и двух ТП 6/04 кВ |  |  | 1 |  |  | 35
[6 empty] | Строительство участка ВЛ-10 кВ от опоры № 76, ВЛ-10 кВ № 1, ПС 35/10 кВ "Литвиновская", ТП 10/0,4 кВ |  |  | 1 |  |  | 15
[6 empty] | Строительство ТП 10/0,4 кВ, уч-ка ВЛ-10кВ от оп. №3 Л-74П ВЛ 10 кВ №7 ПС Милютинская до ТП 10/0,4 кВ |  |  | 1 |  |  | 10
[6 empty] | Строительство участка ВЛ-10 кВ от опоры №211, ВЛ-10 кВ №1 , ПС 35/10 кВ "Первомайская" и ТП 10/0,4 кВ |  |  | 1 |  |  | 10
[6 empty] | Строительство ТП 10/0,4 кВ и ВЛ-10 кВ от опоры № 46, ВЛ-10 кВ № 1, ПС 35/10 кВ «Глубокинская» |  |  | 1 |  |  | 75
[6 empty] | Строительство участка ВЛ 10 кВ, КТП 10/0,4 кВ от опоры № 3 Л-519 ВЛ 10 кВ № 2 Л-СП-3 ПС 110/10 кВ «Богатовская ПТФ» |  |  | 1 |  |  | 15
[6 empty] | Строительство участка ВЛ-10 кВ от опоры № 63, Л-90, ВЛ-10 кВ № 7, ПС 110/35/10 кВ «Милютинская», ТП 10/0,4 кВ и участка ВЛ 0,4 кВ от РУ-0,4 кВ проектируемого ТП 10/0,4 кВ |  |  | 1 |  |  | 15
[6 empty] | Строительство ТП 10/0,4 кВ и участка ВЛ-10 кВ от опоры № 206, ВЛ-10 кВ № 1, ПС 35/10 кВ "Первомайская" |  |  | 1 |  |  | 23
[6 empty] | Строительство ВЛ-10 кВ от №13/95 по ВЛ-10кВ №4 ПС 110/35/10 кВ "Гок" с установкой КТП и строит ВЛ-0,4кВ (ориентир протяж ЛЭП-0,085км, мощ ТП-0,063мВА) |  |  | 1 |  |  | 50
[6 empty] | Строительство ВЛ10 кВ от№276 по ВЛ10кВ №3 ПС110/35/10 кВ"Ал.Лозовская".Стр-во нов.КТП10/0,4кВ.СтроитВЛ-0,4кВ отКТП(ориент прот ЛЭП-0,61км,мощТП-0,04МВА) |  |  | 1 |  |  | 15
[6 empty] | Строительство ВЛ-10 кВ от опоры №143 по ВЛ-10кВ №1 ПС 110/10 кВ "Маяк" с установкой КТП и строительством ВЛ-0,4кВ" |  |  | 1 |  |  | 50
[6 empty] | Строительство ВЛ-10 кВ от опоры №49 по ВЛ-10 кВ №18 ПС 110/35/10 кВ «ГОК» с установкой КТП и строительством ВЛ-0,4 кВ» |  |  | 1 |  |  | 20
[6 empty] | Строительство ВЛ-10 кВ от опоры №3/197/45 по ВЛ-10 кВ №1 ПС 110/35/10 кВ «Вёшенская 1» с установкой КТП и строительством ВЛ-0,4 кВ» |  |  | 1 |  |  | 35.6
[6 empty] | "Строительство ВЛ-10 кВ от опоры №92 по ВЛ-10 кВ №7 ПС 110/35/10 кВ "Сулин" с установкой КТП и строительством 2-х ВЛ-0,4 кВ", (ориентировочная протяженность ЛЭП-0,93 км, ориентировочная мощность ТП-0,04 мВА) |  |  | 1 |  |  | 30
[6 empty] | Строительство ВЛ-10кВ от ВЛ-10кВ №1 ПС «Лакедемоновская» до новой КТП-10/0.4. Строительство КТП-10/0.4. Строительство ВЛ-0.4 кВ от вновь установленной КТП-10/0.4кВ |  |  | 1 |  |  | 12
[6 empty] | «Строительство ВЛ-10кВ от опоры №44 отпайки на КТП №761 ВЛ-10кВ №6 ПС 110/10кВ «Самбек». Строительство КТП-10/0.4кВ. Строительство ВЛ-0.4кВ от вновь построенного КТП-10/0.4кВ |  |  | 1 |  |  | 69
[6 empty] | Техническое перевооружение КТП №157м ВЛ 10кВ №1 ПС Таганрогская |  |  | 1 |  |  | 10
[6 empty] | Строительство ВЛ10 кВ от оп.№ 22 по ВЛ10кВ №6 ПС Б.Салы, стр-во ТП10/0,4 кВ, стр-во ВЛИ 0,4 кВ |  |  | 1 |  |  | 90
[6 empty] | Строительство участка ВЛ-6 кВ от опоры №19 по ВЛ-6 кВ №5 ПС 35/6 кВ «Романовская», с монтажом ТП-6/0,4 кВ, и строительство ВЛИ-0,4 кВ от вновь смонтированной ТП-6/0,4 кВ по ВЛ-6 кВ №5 ПС 35/6 кВ «Романовская» |  |  | 1 |  |  | 7
[6 empty] | Строительство участка ВЛ-6 кВ от опоры №6/3 по ВЛ-6 кВ №5 ПС 35/6 кВ «Романовская», с монтажом ТП-6/0,4 кВ, строительство ВЛИ-0,4 кВ от вновь смонтированной ТП-6/0,4 кВ и строительство ответвления 0,4 кВ от вновь построенной ВЛИ-0,4 кВ от вновь смонтированной ТП-6/0,4 кВ по ВЛ-6 кВ №5 ПС 35/6 кВ «Романовская» |  |  | 1 |  |  | 30
[6 empty] | Строительство участка ВЛ-10кВ от опоры №219 по ВЛ-10кВ №15 ПС 110/35/10кВ «Константиновская», с монтажом ТП-10/0,4кВ и строительство ВЛИ-0,4кВ от вновь смонтированной ТП-10/0,4кВ |  |  | 1 |  |  | 15
[6 empty] | Строительство участка ВЛ-10 кВ от опоры №24 по ВЛ-10 кВ №7 ПС 110/10 кВ «Несмеяновская», с монтажом ТП-10/0,4 кВ |  |  | 1 |  |  | 15
[6 empty] | Строительство участка ВЛ-10 кВ от опоры №11/2 по ВЛ-10 кВ №24 ПС 110/35/10 кВ «КГУ», с монтажом ТП-10/0,4 кВ, строительство ВЛИ-0,4 кВ от вновь смонтированной ТП-10/0,4 кВ и строительство ответвления 0,4 кВ от вновь построенной ВЛИ-0,4 кВ от вновь смонтированной ТП-10/0,4 кВ по ВЛ-10 кВ №24 ПС 110/35/10 кВ «КГУ» |  |  | 1 |  |  | 15
[6 empty] | Строительство участка ВЛЗ-6 кВ от опоры №4/70 ВЛ-6 кВ №2 ПС 35/6 кВ НС-15, с монтажом ТП-6/0,4 кВ, и строительство ВЛИ-0,4 кВ от вновь смонтированной ТП-6/0,4 кВ |  |  | 1 |  |  | 30
[6 empty] | Строительство участка ВЛЗ-6 кВ от опоры №6/13 по ВЛ-6 кВ №14 ПС 35/6 кВ Романовская, с монтажом ТП-6/0,4 кВ, и строительство ВЛИ-0,4 кВ от вновь смонтированной ТП-6/0,4 кВ |  |  | 1 |  |  | 15
[6 empty] | Строительство участка ВЛЗ-6 кВ от опоры №5/7 по ВЛ-6 кВ №11 ПС 35/6 кВ Шлюзовая, с монтажом ТП-6/0,4 кВ |  |  | 1 |  |  | 25
[6 empty] | Строительство ВЛИ-0,4 кВ от вновь устанавливаемой ТП-10/0,4 кВ от опоры №11/14 ВЛ-10 кВ №19 ПС 110/35/10 кВ Заветинская |  |  | 1 |  |  | 10
[6 empty] | Строительство участка ВЛЗ-10 кВ от опоры №5/36 по ВЛ-10 кВ №6 ПС 35/10 кВ «Рисовая», с монтажом ТП-10/0,4 кВ, |  |  | 1 |  |  | 15
[6 empty] | Строительство участка ВЛЗ-6 кВ от опоры №2/4 ВЛ-6 кВ №6 ПС 110/6 кВ НС-1, с монтажом ТП-6/0,4 кВ |  |  | 1 |  |  | 75
[6 empty] | Строительство участка ВЛ-10 кВ от опоры №10 по ВЛ-10 кВ №3 ПС 35/10 кВ «Нижне-Журавская», с монтажом ТП-10/0,4 кВ, строительство ВЛИ-0,4 кВ от вновь смонтированной ТП-10/0,4 кВ и строительство ответвления 0,4 кВ от вновь построенной ВЛИ-0,4 кВ от вновь смонтированной ТП-10/0,4 кВ по ВЛ-10 кВ №3 ПС 35/10 кВ «Нижне-Журавская» |  |  | 1 |  |  | 15
[6 empty] | Строительство ВЛИ-0,4 кВ от вновь устанавливаемой ТП-10/0,4 кВ от опоры №10/1 ВЛ-10 кВ №2 ПС 110/10 кВ Глубокинская |  |  | 1 |  |  | 10
[6 empty] | Строительство КТПН-10/0,4 кВ; ВЛ-10 кВ и ВЛ-0,4 кВ от ВЛ-10 кВ № 608 опоры 7/11 ПС СМ-6 |  |  | 1 |  |  | 47
[6 empty] | Строительство КТПН-10/0,4 кВ, ВЛ-10 кВ от ВЛ-10 кВ № 1208 ПС 110/10 кВ АС-12 |  |  | 1 |  |  | 15
[6 empty] | Строительство КТПН-6/0,4 кВ, ВЛ-6 кВ от ВЛ-6 кВ № 805 ПС 35/6 кВ АС-8 |  |  | 1 |  |  | 15
[6 empty] | Строительство КТП 10/0,4 кВ, ВЛ-10 кВ, ВЛ-0,4 кВ от опоры № 6 ВЛ-10 кВ №307 ПС 35/10 кВ БГ-3 |  |  | 1 |  |  | 15
[6 empty] | Строительство КТП 10/0,4 кВ, ВЛ 0,4 кВ от опоры № 7/10 ВЛ-10кВ № 704 ПС 35/10 кВ БГ-7 |  |  | 1 |  |  | 15
[6 empty] | Строительство ТП-10/0,4 кВ, ВЛ-0,23 кВ от опоры №2/58 ВЛ-10 кВ № 307 ПС 35/10 кВ БГ-3 |  |  | 1 |  |  | 5
[6 empty] | Строительство КТПН-10/0,4 кВ, ВЛ-10 кВ, ВЛ-0,4 кВ от ВЛ-10 кВ № 414 ПС 220/110/10 кВ Р-4 |  |  | 1 |  |  | 180
[6 empty] | Строительство ТП 10/0,4 кВ, ВЛ 10 кВ, ВЛ 0,4 кВ от ВЛ 10 кВ №255 ПС 110 кВ БГ-2 |  |  | 1 |  |  | 50
[6 empty] | Строительство КТПН 10/0,4 кВ, ВЛ 10 кВ, ВЛ 0,4 кВ от ВЛ 10 кВ №1103 ПС 110 кВ АС11 |  |  | 1 |  |  | 15
[6 empty] | Строительство ВЛ 10 кВ, ВЛ 0,4 кВ, КТП 10/0,4 кВ от опоры №114 ВЛ 10 кВ № 406 ПС 35/10 кВ БГ4 |  |  | 1 |  |  | 15
[6 empty] | Строительство КТПН-10/0,4 кВ, ВЛ-0,4 кВ от ВЛ-10 кВ № 1513 ПС 110/10 кВ АС-15 |  |  | 1 |  |  | 45
[6 empty] | Строительство КТПН-6/0,4 кВ, ВЛ-6 кВ, ВЛ-0.4 кВВ от ВЛ-6кВ №806 ПС35/6 кВ АС-8 |  |  | 1 |  |  | 35
[6 empty] | Строительство КТПН-6/0,4 кВ, ВЛ-6 кВ, ВЛ-0,4 кВ от ВЛ-6 кВ № 807 ПС 35/6 кВ АС-8 |  |  | 1 |  |  | 10
[6 empty] | Строительство ВЛ-10 кВ , КТП 10/0,4 кВ, ВЛ-0,4кВ от опоры №5/107 ВЛ-10 кВ № 608 ПС 35/10 кВ «СМ-6» |  |  | 1 |  |  | 15
[6 empty] | Строительство ТП 10/0,4 кВ, ВЛ 10 кВ, ВЛ 0,4 кВ от ВЛ 10 кВ №105 ПС 110 кВ АС1 |  |  | 1 |  |  | 33
[6 empty] | Строительство участка ВЛ-10 кВ от опоры № 73, ВЛ-10 кВ № 1, ПС 35/10 кВ «Литвиновская», установка ТП 10/0,4 кВ |  |  | 1 |  |  | 10
|  |  |  | 100-250 кВА |  |  | 3 | 19 | 23 | 192 | 1752 | 2110.8
[6 empty] | Строительство участка ВЛ-6 кВ от опоры №89 ВЛ-6 кВ №5 ПС 35/6 кВ «Романовская» с монтажом ТП-6/0,4 кВ и строительство участка ВЛ-0,4кВ от проектируемой ТП-6/0,4 кВ по ВЛ-6 кВ №5 ПС «Романовская» | 1 |  |  | 60
[6 empty] | Строительство участка ВЛ-6кВ от опоры № 11/6 ВЛ-6кВ №14 ПС 35/6кВ «Романовская» с монтажом ТП-6/0,4кВ и строительство участка ВЛ-0,4кВ от проектируемой ТП-6/0,4кВ по ВЛ-6кВ №14 ПС 35/6 «Романовская» | 1 |  |  | 37
[6 empty] | Строительство ВЛ-10 кВ от отпайки ТП №4-25 по ВЛ-10 кВ №4 ПС Чалтырь, строительство ТП 10/0,4 кВ, строительство ВЛИ-0,4 кВ в с.Крым | 1 |  |  | 95
[6 empty] | Строительство отпаечной линии ВЛ-6 кВ и ТП 6/0,4кВ |  | 1 |  |  | 75
[6 empty] | Строительство отпаечной ВЛ 6 кВ и ТП 6/10-0,4 кВ |  | 1 |  |  | 150
[6 empty] | Строительство отпайки ВЛ-10кВ от опоры №157 отпайки за Р-4 по ВЛ-10кВ Каныгин Ш-37 с установкой ТП 10/0,4кВ и строительством ВЛ-0,4кВ в Усть-Донецком районе |  | 1 |  |  | 210
[6 empty] | Строительство участка ВЛ-6 кВ от опоры №79 ВЛ-6 кВ №5 ПС 35/6 кВ "Романовская" с монтажом ТП-6/0,4 кВ |  | 1 |  |  | 60
[6 empty] | Строительство участка ВЛ-6 кВ от опоры №3/7 по ВЛ-6 кВ №14 ПС 35/6 кВ «Романовская» с монтажом ТП-6/0,4 кВ |  | 1 |  |  | 80
[6 empty] | Строительство участка ВЛЗ-10кВ от опоры №3/34 по ВЛ-10 кВ №7 ПС 110/35/10 кВ "Комаровская", с монтажом ТП-10/0,4кВ, строительство участка ВЛИ-0,4кВ от вновь установленной ТП-10/0,4кВ и строительство ответвления до вновь установленной опоры на вновь построенной ВЛИ-0,4 кВ от вновь установленной ТП-10/0,4 кВ |  | 1 |  |  | 60
[6 empty] | Строительство участка ВЛ-10кВ от опоры №60 по ВЛ-10кВ №24 ПС 110/35/10кВ "КГУ", с монтажем ТП-10/0,4кВ, и строительство ВЛИ-0,4кВ от вновь построенной ТП-10/0,4кВ |  | 1 |  |  | 50
[6 empty] | «Строительство ВЛ-10кВ от опоры №2 отпайки на КТП №300 ВЛ-10кВ №6 ПС 35/10 кВ «Покровская». Строительство КТП-10/0.4 кВ. Строительство ВЛ-0.4кВ от вновь построенного КТП-10/0.4 кВ |  | 1 |  |  | 90
[6 empty] | «Строительство ВЛ-10 кВ от ВЛ-10кВ №5 ПС 35/10кВ «Б.Салы», строительство новой ТП 10/0,4кВ, строительство ВЛИ-0,4кВ от новой ТП 10/0,4кВ до границы земельных участков заявителя |  | 1 |  |  | 15
[6 empty] | Строительство участка ВЛ-10кВ от опоры № 28 ВЛ-10кВ № 2907 РП-29 ПС 35/10кВ «А-18», установка КТП 10/0,4кВ, строительство участка ВЛ-0,4кВ |  | 1 |  |  | 80
[6 empty] | Строительство участка ВЛ-0,4кВ для подключения жилых домов заявителей |  | 1 |  |  | 80
[6 empty] | Строительство участка ВЛ-10кВ, установка КТП 10/0,4кВ, |  | 1 |  |  | 150
[6 empty] | Техническое перевооружение существующей ВЛ-0,4 кВ №1 от РУ-0,4кВ КТП 10/0,4кВ № 33 |  | 1 |  |  | 45
[6 empty] | Строительство отпаечной ВЛЗ-10 кВ, установка КТП-10/0,4кВ |  | 1 |  |  | 135
[6 empty] | Строительство отпаечной ВЛ-10кВ , установка КТП 10/0,4кВ, строительство участка ВЛ-0,4кВ |  | 1 |  |  | 222
[6 empty] | Строительство КТПН-6/0,4 кВ, ВЛ-6 кВ, ВЛ-0,4 кВ от ВЛ-6 кВ № 804 |  | 1 |  |  | 45
[6 empty] | Строительство КТПН-10/0,4 кВ, ВЛ-10 кВ, ВЛ-0,4 кВ от ВЛ-10 кВ №1101 |  | 1 |  |  | 25
[6 empty] | Строительство ТП-10/0,4 кВ, ВЛ-10 кВ от ВЛ-10 кВ № 403 ПС АС-4 |  | 1 |  |  | 80
[6 empty] | Строительство ВЛ-0,4 кВ от вновь построенного КТП 10/0,4 кВ по вновь построенной ВЛ-10 кВ от существующей опоры №6-00/9-4 ВЛ-10 кВ №6 РП 1-6П ВЛ-10 кВ №6 ПС 110/35/10 кВ «Пролетарская» |  | 1 |  |  | 100
[6 empty] | Строительство отпаечной ВЛ-10кВ,установка КТП-10/0,4кВ,строительство участка ВЛ-0,4кВ |  |  | 1 |  |  | 25
[6 empty] | Строительство отпайки ВЛЗ-10кВ, установка ТП-10/0,4кВ |  |  | 1 |  |  | 150
[6 empty] | Строительство отпайки ВЛ-10кВ, установка КТП-10/0,4кВ, строительство участка ВЛ-0,4кВ |  |  | 1 |  |  | 20
[6 empty] | Строительство отпайки ВЛЗ-10 кВ, установка ТП-10/0,4 кВ |  |  | 1 |  |  | 90
[6 empty] | Строительство отпайки ВЛЗ-10 кВ, установка ТП-10/0,4 кВ |  |  | 1 |  |  | 135
[6 empty] | Строительство ТП 10/0,4 кВ, участка ВЛ-10кВ от опоры №11 Л-446 ВЛ 10 кВ №2, ПС 35/10кВ «Глубокинская» |  |  | 1 |  |  | 120
[6 empty] | Строительство уч-ка ВЛ-10кВ от опоры №16, ВЛ-10кВ №2, ПС Тарасовская , ТП-10/0,4кВ и уч-ка ВЛ-0,4 кВ |  |  | 1 |  |  | 76.8
[6 empty] | Строительство ТП 10/0,4кВ от опоры №9 Л-183 ВЛ 10 №4 ПС Советская и уч-ка ВЛ-0,4кВ от РУ-0,4кВ ТП 10/0,4кВ |  |  | 1 |  |  | 110
[6 empty] | Строительство ВЛ-10 кВ от №27/109 по ВЛ-10кВ №3 ПС 35/10 кВ "Мешковская". Строительство новой КТП-10/0,4 кВ. Строительство ВЛ-0,4кВ от новой КТП-10/0,4кВ. |  |  | 1 |  |  | 132
[6 empty] | Строительство ВЛ-10кВ от опоры №1-00/38 ВЛ-10кВ №1 ПС 110/35/10кВ «Развиленская», строительство КТП 10/0,4 и ВЛ-0,4 кВ |  |  | 1 |  |  | 85
[6 empty] | «Строительство ВЛ-10 кВ от опоры №2-00/48 ВЛ-10 кВ №2 РП-21С по ВЛ 10 кВ №21 ПС «Сальская», строительство КТП 10/0,4 и ВЛ-0,4 кВ |  |  | 1 |  |  | 149
[6 empty] | Строительство участка ВЛЗ-10 кВ от опоры №20 ВЛ-10 кВ №13 ПС 35/10 кВ Николаевская, с монтажом ТП-10/0,4 кВ |  |  | 1 |  |  | 100
[6 empty] | Строительство, КТП 10/0,4 кВ от опоры №8/1 ВЛ-10 кВ № 608 ПС 35/10 кВ «СМ-6» |  |  | 1 |  |  | 40
[6 empty] | Строительство КТПН-6/0,4 кВ, ВЛ-6 кВ, ВЛ-0,4 кВ от ВЛ-6 кВ № 805 ПС 35/6 кВ АС-8 |  |  | 1 |  |  | 120
[6 empty] | Строительство ТП-10/0,4 кВ, ВЛ-10 кВ от ВЛ-10 кВ № 1208 ПС 110/10 кВ АС-12 |  |  | 1 |  |  | 150
[6 empty] | Строительство ТП 10/0,4 кВ и ВЛ-10 кВ от ВЛ-10 кВ №1407 ПС 35/10 кВ АС-14 и ВЛ-10 кВ №1408 ПС 35/10 кВ АС-14 |  |  | 2 |  |  | 117
[6 empty] | Строительство ТП 10/0,4 кВ, ВЛ 10 кВ, ВЛ 0,4 кВ от ВЛ 10 кВ №1208 ПС 110 кВ АС12 |  |  | 1 |  |  | 95
[6 empty] | Строительство ВЛ 0,4 кВ, КТП 10/0,4 кВ, ВЛ-10 кВ от ВЛ-10 кВ № 405 ПС 35/10 кВ «В-4» |  |  | 1 |  |  | 15
[6 empty] | Строительство ТП 6/0,4 кВ, ВЛ 6 кВ от ВЛ 6 кВ №806 ПС 35 кВ АС8 |  |  | 1 |  |  | 115
[6 empty] | Строительство ТП-10/0,4 кВ, КЛ-10 кВ от ВЛ-10 кВ №704 ПС 35/10 кВ АС-7 и ВЛ-10 кВ №1205 ПС 110/10 кВ АС-12 |  |  | 2 |  |  | 116
[6 empty] | Строительство ТП 10/0,4 кВ, ВЛ 10 кВ, ВЛ 0,4 кВ от ВЛ 10 кВ №655 ПС 110 кВ АС6 |  |  | 1 |  |  | 150
|  |  |  | 250-500 кВА |  |  | 3 | 12 | 9 | 181.333 | 820 | 2258.85
[6 empty] | Строительство ВЛ-10 кВ от ВЛ-10 кВ № 6 ПС Б.Салы 35/10 кВ. Строительство новой ТП 10/0,4 кВ. Строительство ВЛ-0,4 кВ от новой ТП 10/0,4 кВ | 1 |  |  | 32.333
[6 empty] | Строительство ВЛ-10 кВ от ВЛ-10 кВ (проектируемой по договору №12406-12-00090683-1 с Черниковым Е.В.). Строительство ТП 10/0,4 кВ. Строительство ВЛИ 0,4 кВ от новой ТП 10/0,4 кВ | 1 |  |  | 24
[6 empty] | Строительство отпаечной ВЛ-10 кВ от ВЛ-10 кВ № 12 ПС Чалтырь , строительство отпаечной ВЛ 10 кВ от ВЛ 10 кВ № 6 ПС Чалтырь, строительство двух трансформаторной ТП 10/0,4 | 1 |  |  | 125
[6 empty] | Строительство участка ВЛЗ-10кВ от опоры №31 по ВЛ-10кВ №5 ПС 35/10кВ Лозновская с монтажом ТП-10/0,4кВ и строительство участка ВЛИ-0,4кВ от устанавливаемой ТП-10/0,4кВ |  | 1 |  |  | 25
[6 empty] | Строительство участка ВЛЗ-10 кВ от опоры №11/16 по ВЛ-10 кВ №5 ПС 35/10 кВ «Лозновская» с монтажом ТП-10/0,4 кВ и строительство участка ВЛИ-0,4 кВ от вновь устанавливаемой ТП-10/0,4 кВ |  | 1 |  |  | 5
[6 empty] | Строительство участка ВЛЗ-10 кВ от опоры №11/7 по ВЛ-10 кВ №5 ПС 35/10 кВ «Лозновская» с монтажом ТП-10/0,4 кВ и строительство участка ВЛИ-0,4 кВ от вновь устанавливаемой ТП-10/0,4 кВ |  | 1 |  |  | 20
[6 empty] | Строительство отпаечной ВЛ-10 кВ от отпайки на ТП №4/28 по ВЛ-10 кВ №4 ПС Чалтырь, строительство ТП10/0,4 кВ, строительство ВЛИ 0,4 кВ |  | 1 |  |  | 60
[6 empty] | Строительство отпаечной ВЛ 10 кВ от отпайки на ТП 10/0,4 кВ № 1-95А ПС 110/35/10 кВ Чалтырь, строительство ТП 10/0.4 кВ, строительство ВЛИ 0,4 кВ |  | 1 |  |  | 80
[6 empty] | Строительство отпайки ВЛ-10 кВ от ВЛ-10 кВ №3 ПС "Носовская", строительство КТП 10/0,4 кВ на границе земельного участка заявителя |  | 1 |  |  | 350
[6 empty] | «Строительство ВЛ 10 кВ от опоры № 39 по ВЛ 10 кВ № 2 ПС Чалтырь, строительство ТП 10/0,4 кВ строительство ВЛИ 0,4 кВ ПС Чалтырь. до границы земельного участка заявителей. |  | 1 |  |  | 55
[6 empty] | «Строительство ВЛ 10 кВ от ВЛ 10 кВ № 1 ПС «Чалтырь» до новой ТП-10/0,4 кВ. Строительство новой ТП-10/0,4 кВ. Строительство ВЛИ 0,4 кВ от новой ТП-10/0,4 кВ до границ земельных участков заявителей |  | 1 |  |  | 30
[6 empty] | Строительство участка ВЛ-0,4кВ |  | 1 |  |  | 15
[6 empty] | Строительство КТПН-6/0,4 кВ, ВЛ-6 кВ, ВЛ-0,4 кВ от ВЛ-6 кВ № 3 РП-5 |  | 1 |  |  | 120
[6 empty] | Строительство КТПН-10/0,4 кВ, ВЛ-10 кВ, ВЛ-0,4 кВ от ВЛ-10 кВ № 414 |  | 1 |  |  | 15
[6 empty] | Строительство КТПН-6/0,4кВ, ВЛ-6кВ, ВЛ-0,4кВ от ВЛ-6кВ №802 для электроснабжения жилых домов |  | 1 |  |  | 45
[6 empty] | Строительство ВЛ 10 кВ от отпайки на ТП 10/0,4 кВ №1/13 по ВЛ 10 кВ №1 ПС «Чалтырь» до новой ТП 10/0,4 кВ. Строительство ТП 10/0,4 кВ. Строительство ВЛ 0,4 кВ от новой ТП 10/0,4 кВ до границ земельных участков заявителей |  |  | 1 |  |  | 196.5
[6 empty] | «Строительство ВЛ 10 кВ, строительство ТП 10/0,4 кВ, строительство ВЛИ 0,4 кВ от новой ТП 10/0,4 кВ по ВЛ 10кВ № 6 ПС Б.Салы до границы земельного участка заявителей |  |  | 1 |  |  | 41.25
[6 empty] | Строительство ВЛ 10 кВ от отпайки на ТП 10/0,4 кВ №1/13 по ВЛ 10 кВ №1 ПС «Чалтырь» до новой ТП 10/0,4 кВ. Строительство ТП 10/0,4 кВ. Строительство ВЛ 0,4 кВ от новой ТП 10/0,4 кВ до границ земельных участков заявителей |  |  | 1 |  |  | 187.5
[6 empty] | Строительство ВЛ 10 кВ от отпайки на ЛР № 1/8 по ВЛ 10 кВ № 29-35 ПС Р-29 до новой ТП-10/0,4 кВ.Стр-во ТП10/0,4 кВ. С-во ВЛИ0,4 кВ до гр.зем.уч.заявит |  |  | 1 |  |  | 736
[6 empty] | Строительство новой ТП-10/0,4 кВ. Строительство новой ВЛ-10 кВ ПС Дарагановская до новой ТП до гр.зем.уч |  |  | 1 |  |  | 152.6
[6 empty] | Строительство ТП 10/0,4 кВ, ВЛ 10 кВ, ВЛ 0,4 кВ от ВЛ 10 кВ №1406 ПС 35 кВ АС14 для электроснабжения производственного цеха ИП Бибик Ю. А. на участке с КН 61:02:0100201:601 в пос. Рассвет Аксайского района Ростовской области |  |  | 1 |  |  | 150
[6 empty] | Строительство КТПН-10/0,4 кВ, ВЛ-10 кВ от ВЛ-10 кВ № 111 ПС 110/35/10 кВ АС-1 для электроснабжения производственной базы по адресу: Ростовская обл., Аксайский р-н ,нп. АО Луговое, установлено относительно ориентира, расположенного в границах участка |  |  | 1 |  |  | 150
[6 empty] | Строительство КТПН-10/0,4 кВ, ВЛ-10 кВ, ВЛ-0,4 кВ от ВЛ-10 кВ №3 ПС 35/10 кВ Б. Салы для электроснабжения жилых домов по улицам Озёрная, 2-я Озёрная в х. Нижнетемерницкий, Аксайского района, Ростовская область |  |  | 1 |  |  | 300
[6 empty] | Строительство КТПН-10/0,4 кВ, ВЛ-10 кВ, ВЛ-0,4 кВ от ВЛ-10 кВ №2 для электроснабжения жилых домов по улицам Платова, Маршала Жукова, Маршала Конева в п.Темерницкий, Аксайского района, Ростовской области |  |  | 1 |  |  | 345
|  |  |  | 500-900 кВА |  |  | 0 | 1 | 1 | 0 | 90 | 99.3
[6 empty] | Строительство ВЛ 10кВ, строительство ТП 10/0,4кВ, строительство ВЛИ 0,4кВ в х. Красный Крым | 0 | 1 |  |  | 90
[6 empty] | Строительство ТП 10/0,4 кВ, КЛ 10 кВ, ВЛ 0,4 кВ от КЛ 10 кВ №3ф3 РП3 КЛ 10 кВ №1532 и №1546 ПС 110 кВ АС15 |  |  | 1 |  |  | 99.3
|  |  |  | свыше 900 кВА |  |  | 0 | 0 | 1 | 0 | 0 | 750
[6 empty] | Строительство участка ВЛ-6 кВ от опоры № 33 по ВЛ-6 кВ №5 ПС 35/6 кВ "НС-13" с монтажом ТП-6/0,4 кВ для присоединения |  |  | 1 |  |  | 750
С6. Строительство распределительных трансформаторных подстанций (РТП)
Тип территории |  |  | Тип РТП | Трансформаторная мощность, кВА |  | Объект электросетевого хозяйства * | Объем строительства, шт. |  |  | Максимальная мощность, кВт
[7 empty] | 2016 | 2017 | 2018 | 2016 | 2017 | 2018
1 | 2 |  |  |  |  | 3 | 4 |  |  | 5
территории городских населенных пунктов |  |  | Однотрансформаторные | 25-100 кВА |  |  | 2 | 0 | 0 | 30 | 0 | 0
[6 empty] | Строительство КТП-10/0,4 кВ по ВЛ-10 кВ №3 ПС 35/10 кВ «Криворожская" | 1 |  |  | 15
[6 empty] | Строительство ВЛ-0,4 кВ от вновь построенного КТП 10/0,4 кВ от опоры №129 по ВЛ-10 кВ №1 ПС 110/27,5/10 кВ | 1 |  |  | 15
|  |  |  | 100-250 кВА |  |  | 1 | 0 | 0 | 10 | 0 | 0
[6 empty] | Строительство ВЛ-10 кВ от опоры №79 по ВЛ-10 кВ №1 ПС 110/10 кВ "Миллеровская" с установкой КТП и строительство ВЛ-0,4 кВ от установленного КТП" | 1 |  |  | 10
|  |  |  | 250-500 кВА |  |  | 0 | 1 | 0 | 0 | 1196 | 0
[6 empty] | Тех.перевооружение ПС 110/6 кВ «Т-13» с установкой 2-х линейных ячеек, строительство РП 6 кВ, строительство КЛ 6 кВ (L=6,6 км), строительство ТП 6/0,4 кВ с трансформатором 400 кВА |  | 1 |  |  | 1196
|  |  | Двухтрансформаторные и более | до 25 кВА
25-100 кВА
100-250 кВА
250-500 кВА
|  |  |  | 500-900 кВА |  |  | 0 | 1 | 0 | 0 | 594.92 | 0
[5 empty] | - | Строительство 2-х кабель.линий и ТП-10/0,4кВ от ТП-10/0,4кВ ПС110/10/10кВ АС-15 |  | 1 |  | 0 | 594.92
|  |  |  | свыше 900 кВА |  |  | 0 | 0 | 1 | 0 | 0 | 388
[6 empty] | Строительство 2КЛ 6 кВ, 2 ТП 6/0,4 кВ от ПС 110/10/6кВ Р-37 |  |  | 1 |  |  | 388
* - пообъектная расшифровка доступна при выделении строк и команды excel "Показать"