## Приложение 1
Приложение 1 к Методическим указаниям ФАС России от 30.06.2022 №490/22
Расходы филиала ПАО "Россети Юг" - "Волгоградэнерго" на строительство введенных в эксплуатацию объектов электросетевого хозяйства для целей технологического присоединения и для целей реализации иных мероприятий инвестиционной программы, а также на обеспечение средствами коммерческого учета электрической энергии (мощности)
[6 empty] | Категория заявителя до 15 кВт/ до 150 кВт/свыше 150 кВт | ВЛ 0,4 кВ и ниже
№ п/п | Материал опоры | Тип провода | Материал провода | Сечение провода, мм2 * | Количество цепей на опоре |  | Объект электросетевого хозяйства* | Протяженность (для линий электропередачи), м |  |  | Максимальная мощность (присоединенная), кВт |  |  | Расходы на строительство объекта, тыс. руб.
[8 empty] | 2020 | 2021 | 2022 | 2020 | 2021 | 2022 | 2020 | 2021 | 2022
1 | 2 | [5 empty] | 3 | Протяженность (для линий электропередачи), м 2020: 4; Максимальная мощность (присоединенная), кВт 2020: 5; Расходы на строительство объекта, тыс. руб. 2020: 6
2.3.1.3.1.1. | железобетонные | изолированный | сталеалюминиевый | до 50 вкл. | одна |  |  | 17522.3 | 13992.6 | 27195.7 | 2674.95 | 2443.9 | 6068.2 | 45877.5628 | 38404.0358 | 56081.6201
|  |  |  | до 50 вкл. | одна | до 15 кВт | Строительство ВЛИ-0,4 кВ отпайкой от ВЛ-0,4 кВ №1 ТП-2603 по ВЛ-10 кВ №27 ПС 110/10 кВ «Молзавод» для электроснабжения строительной площадки, расположенной в Волгоградской области, г. Волгоград, ул. Большая Кольцевая, 157, Городской РЭС (34-1-15-00205929) | Протяженность (для линий электропередачи), м 2020: 95; Максимальная мощность (присоединенная), кВт 2020: 15; Расходы на строительство объекта, тыс. руб. 2020: 124.2054
|  |  |  | до 50 вкл. | одна | до 15 кВт | «Строительство ВЛИ-0,4 кВ отпайкой от ВЛ-0,4 кВ №2 ТП-2507 по ВЛ-10 кВ №13 ПС 110/10 кВ «Развилка-2» для электроснабжения строительной площадки и объекта незавершенного строительства, расположенных в Волгоградской области, г. Волгоград, пос. Горная Поляна, ул. Богомолова, 10, ул. Григория Засекина, 2, Городской РЭС» (34-1-15-00209029, 11304-13-00142213-2) | Протяженность (для линий электропередачи), м 2020: 166; Максимальная мощность (присоединенная), кВт 2020: 30; Расходы на строительство объекта, тыс. руб. 2020: 402.3954
|  |  |  | до 50 вкл. | одна | до 15 кВт | Строительство ВЛИ-0,4 кВ отпайкой от ВЛ-0,4 кВ №1 ТП-4572 по ВЛ-10 кВ №21 ПС 110/10 кВ «М. Горького» для электроснабжения строительной площадки, расположенной в Волгоградской области, г. Волгоград, бул. Сиреневый, 117, Городской РЭС» (34-1-15-00227731) | Протяженность (для линий электропередачи), м 2020: 318; Максимальная мощность (присоединенная), кВт 2020: 15; Расходы на строительство объекта, тыс. руб. 2020: 1896.3244
|  |  |  | до 50 вкл. | одна | до 15 кВт | Строительство ВЛИ-0,4 кВ от ТП-2406 по ВЛ-10 кВ №21 ПС 110/10 кВ «Сарепта-2» для электроснабжения жилого дома, расположенного в Волгоградской области, г. Волгоград, пос. Нагорный,участок 25, Городской РЭС (34-1-16-00252597) | Протяженность (для линий электропередачи), м 2020: 67; Максимальная мощность (присоединенная), кВт 2020: 15; Расходы на строительство объекта, тыс. руб. 2020: 230.9764
|  |  |  | до 50 вкл. | одна | до 15 кВт | «Строительство ВЛИ-0,23 кВ от ТП-1159 ПС 110/6 кВ «Центральная» яч.6 кВ №49 для электроснабжения гаражного бокса, расположенного в Волгоградской области, г. Волгоград, ул. Камская, д. 4, строение 4, Городской РЭС» (34-1-16-00264163) | Протяженность (для линий электропередачи), м 2020: 161; Максимальная мощность (присоединенная), кВт 2020: 6; Расходы на строительство объекта, тыс. руб. 2020: 1690.436
|  |  |  | до 50 вкл. | одна | до 15 кВт | Строительство ВЛИ-0,4 кВ отпайкой от ВЛ-0,4 кВ №1 ТП-2043 по ВЛ-10 кВ №21 ПС 110/10 кВ «М. Горького» для электроснабжения жилого дома, расположенного в Волгоградской области, г. Волгоград, п. Студено-Яблоновка, участок 40, Городской РЭС» (34-1-16-00273511) | Протяженность (для линий электропередачи), м 2020: 58; Максимальная мощность (присоединенная), кВт 2020: 15; Расходы на строительство объекта, тыс. руб. 2020: 147.914
|  |  |  | до 50 вкл. | одна | до 15 кВт | Строительство ВЛИ-0,4 кВ отпайкой от ВЛИ-0,4 кВ №10 от РП-1590, яч.6 кВ №17 ПС 220/110/10/6 кВ Садовая" для электроснабжения жилого дома, расположенного в Волгоградской области, г. Волгоград, ул. Бодрая, 22, Городской РЭС» (34-1-16-00277889) | Протяженность (для линий электропередачи), м 2020: 25; Максимальная мощность (присоединенная), кВт 2020: 15; Расходы на строительство объекта, тыс. руб. 2020: 314.366
|  |  |  | до 50 вкл. | одна | до 15 кВт | «Строительство ВЛИ-0,4 кВ отпайкой от ВЛ-0,4 кВ №1 ТП-1180/160 кВА по ВЛ-10 кВ №1 ПС 110/10 кВ «Сидорская» для электроснабжения жилого дома, расположенного в Волгоградской области, г. Михайловка, ул. Снежинская, д. 27, Михайловский РЭС» (34-1-16-00282547) | Протяженность (для линий электропередачи), м 2020: 414; Максимальная мощность (присоединенная), кВт 2020: 15; Расходы на строительство объекта, тыс. руб. 2020: 458.9293
|  |  |  | до 50 вкл. | одна | до 15 кВт | «Строительство ВЛИ-0,4 кВ отпайкой от ВЛ-0,4 кВ №2 ТП 2029 по ВЛ-10 кВ №21 ПС 110/10 "М. Горького", для электроснабжения жилого дома, расположенного в Волгоградской области, г. Волгоград, бульвар Сиреневый, 113, Городской РЭС» (34-1-16-00289881) | Протяженность (для линий электропередачи), м 2020: 92; Максимальная мощность (присоединенная), кВт 2020: 15; Расходы на строительство объекта, тыс. руб. 2020: 228.0844
|  |  |  | до 50 вкл. | одна | до 15 кВт | «Строительство ВЛИ-0,4 кВ отпайкой от ВЛИ-0,4 кВ №1 ТП-2626 по ВЛ-10 кВ №27 ПС 110/10 кВ «Молзавод» для электроснабжения жилого дома, расположенного в Волгоградской области, г. Волгоград, ул. им. Менделеева, 181/2961, Городской РЭС» (34-1-17-00297633) | Протяженность (для линий электропередачи), м 2020: 151; Максимальная мощность (присоединенная), кВт 2020: 15; Расходы на строительство объекта, тыс. руб. 2020: 405.9806
|  |  |  | до 50 вкл. | одна | до 15 кВт | «Строительство ВЛИ-0,4 кВ (ориентировочной протяженностью 0,11 км) отпайкой от ВЛ-0,4 кВ №2 ТП 6/0,4 кВ №2545 по ВЛ-6 кВ №46 ПС 220/110/10/6 кВ «Садовая» для электроснабжения жилого дома, расположенного в Волгоградской области, г. Волгоград, ул. Волнистая, д. 12, Городской РЭС» (34-1-7-00301871) | Протяженность (для линий электропередачи), м 2020: 100; Максимальная мощность (присоединенная), кВт 2020: 15; Расходы на строительство объекта, тыс. руб. 2020: 371.4898
|  |  |  | до 50 вкл. | одна | до 15 кВт | «Строительство ВЛИ-0,23 кВ отпайкой от ВЛ-0,4 кВ №2 ТП-2527 по ВЛ-10 кВ №21 ПС 110/10 кВ «М. Горького» для электроснабжения жилого дома, расположенного в Волгоградской области, г. Волгоград, ул. Ежовская, 58, Городской РЭС» (34-1-17-00309577) | Протяженность (для линий электропередачи), м 2020: 39; Максимальная мощность (присоединенная), кВт 2020: 6; Расходы на строительство объекта, тыс. руб. 2020: 134.4509
|  |  |  | до 50 вкл. | одна | до 15 кВт | «Строительство ВЛ-10 кВ (ориентировочной протяженностью 0,047 км) отпайкой от ВЛ-10 кВ №20 ПС 110/10 кВ «Новоаннинская», СТП-10/0,4 кВ (ориентировочной мощностью 25 кВА) и ВЛИ-0,4 кВ (ориентировочной протяженностью 0,005 км) для электроснабжения кормокухни №1, расположенной в Волгоградской области, Новоаннинский район, г. Новоаннинский, ул. Рабочая, д. 253, Новоаннинский РЭС» (34-2-17-00336639) | Протяженность (для линий электропередачи), м 2020: 6; Максимальная мощность (присоединенная), кВт 2020: 15; Расходы на строительство объекта, тыс. руб. 2020: 55.7002
|  |  |  | до 50 вкл. | одна | до 15 кВт | «Строительство ВЛИ-0,4 кВ (ориентировочной протяженностью 0,140 км) отпайкой от ВЛ-0,4 кВ №1 ТП-1630 по ВЛ-10 кВ №27 ПС 110/10 кВ «Молзавод» для электроснабжения жилого дома, расположенного в Волгоградской области, г. Волгоград, ул. Большая Кольцевая, д. 104, Городской РЭС» (34-1-17-00340939) | Протяженность (для линий электропередачи), м 2020: 121; Максимальная мощность (присоединенная), кВт 2020: 15; Расходы на строительство объекта, тыс. руб. 2020: 534.0833
|  |  |  | до 50 вкл. | одна | до 15 кВт | «Строительство ВЛИ-0,4 кВ (ориентировочной протяженностью 0,15 км) отпайкой ВЛИ-0,4 кВ №1 ТП 2631 по ВЛ-10 кВ №24 ПС 110/10 "Молзавод" для электроснабжения жилого дома, расположенного в Волгоградская обл., г. Волгоград, ул. Менделеева, 226/238, Городской РЭС» (34-1-17-00343935) | Протяженность (для линий электропередачи), м 2020: 166; Максимальная мощность (присоединенная), кВт 2020: 15; Расходы на строительство объекта, тыс. руб. 2020: 306.2515
|  |  |  | до 50 вкл. | одна | до 15 кВт | «Строительство ВЛИ-0,4 кВ (ориентировочной протяженностью 0,05 км) отпайкой от ВЛ-0,4 кВ №15 ТП-1343 по ВЛ-10 кВ №40 ПС 110/10 кВ «Развилка-1» для электроснабжения щитового дома, расположенного в Волгоградской области, г. Волгоград, ул. Щелковская, д. 32, Городской РЭС» (34-1-18-00365219) | Протяженность (для линий электропередачи), м 2020: 60; Максимальная мощность (присоединенная), кВт 2020: 15; Расходы на строительство объекта, тыс. руб. 2020: 379.3946
|  |  |  | до 50 вкл. | одна | до 15 кВт | «Строительство ВЛЗ-10 кВ (ориентировочной протяженностью 0,025 км) отпайкой от ранее запроектированной ВЛЗ-10 кВ от опоры №17-10 ВЛ-10 кВ №25 ПС 110/10 кВ Городище», СТП 10/0,4 кВ (ориентировочной мощностью 25 кВА) и ВЛИ-0,4 кВ (ориентировочной протяженностью 0,01 км) для электроснабжения жилого дома, расположенного в Волгоградской области, г. Волгоград, ул. Ягодная, д. 18, Городищенский РЭС» (34-1-18-00375303) | Протяженность (для линий электропередачи), м 2020: 10; Максимальная мощность (присоединенная), кВт 2020: 15; Расходы на строительство объекта, тыс. руб. 2020: 37.8035
|  |  |  | до 50 вкл. | одна | до 15 кВт | «Строительство ВЛИ-0,4 кВ (ориентировочной протяженностью 0,028 км) отпайкой от ВЛ-0,4 кВ №4 КТП 10/0,4 кВ №137/250 кВА по ВЛ-10 кВ №16 ПС 220/110/10 кВ «Петров Вал» для электроснабжения здания автогаража, расположенного в Волгоградской области, Камышинский район, г. Петров Вал, пер. Карла Маркса, д. 7, Петроввальский РЭС» (34-1-18-00393763) | Протяженность (для линий электропередачи), м 2020: 31; Максимальная мощность (присоединенная), кВт 2020: 15; Расходы на строительство объекта, тыс. руб. 2020: 186.18
|  |  |  | до 50 вкл. | одна | до 15 кВт | «Строительство ВЛИ-0,4 кВ (ориентировочной протяженностью 0,06 км) отпайкой от ВЛИ-0,4 кВ №1 ТП-6/0,4 кВ №2544 по ВЛ-6 кВ №14 ПС 220/110/10/6 кВ «Садовая» для электроснабжения жилых домов, расположенных в Волгоградской области, г. Волгоград, ул. Рутковского, д. 61Б, д. 63Б, Городской РЭС» (34-1-19-00433365, 34-1-19-00438539) | Протяженность (для линий электропередачи), м 2020: 38; Максимальная мощность (присоединенная), кВт 2020: 15; Расходы на строительство объекта, тыс. руб. 2020: 150.1607
|  |  |  | до 50 вкл. | одна | до 15 кВт | «Строительство ВЛ-10 кВ (ориентировочной протяженностью 0,060 км) отпайкой от ВЛ-10 кВ №6-6 ПС 110/35/10 кВ «Кумылженская», КТП-10/0,4 кВ (ориентировочной мощностью 25 кВА) и ВЛИ-0,4 кВ (ориентировочной протяженностью 0,010 км) для электроснабжения здания столовой, расположенного в Волгоградской области, Кумылженский район, ст. Кумылженская, ул. 50 лет Октября, д. 85, Кумылженский РЭС» (34-1-19-00434033) | Протяженность (для линий электропередачи), м 2020: 90; Максимальная мощность (присоединенная), кВт 2020: 15; Расходы на строительство объекта, тыс. руб. 2020: 68.3215
|  |  |  | до 50 вкл. | одна | до 15 кВт | «Строительство ВЛИ-0,4 кВ (ориентировочной протяженностью 0,09 км) отпайкой от ВЛИ-0,4 кВ №1 ТП-10/0,4 кВ №1630 по ВЛ-10 кВ №27 ПС 110/10 кВ «Молзавод» для электроснабжения жилого дома, расположенного в Волгоградской области, г. Волгоград, ул. Центральная Аллея, д. 16, Городской РЭС» (34-1-19-00437649) | Протяженность (для линий электропередачи), м 2020: 90; Максимальная мощность (присоединенная), кВт 2020: 15; Расходы на строительство объекта, тыс. руб. 2020: 152.7282
|  |  |  | до 50 вкл. | одна | до 15 кВт | «Строительство ВЛИ-0,4 кВ (ориентировочной протяженностью 0,135 км) от РУ-0,4 кВ ТП-10/0,4 кВ №1652 по ВЛ-10 кВ №24 ПС 110/10 кВ «Молзавод» для электроснабжения жилого дома, расположенного в Волгоградской области, г. Волгоград, ул. Большая Кольцевая, д. 198, Городской РЭС» (34-1-19-00439795) | Протяженность (для линий электропередачи), м 2020: 137; Максимальная мощность (присоединенная), кВт 2020: 15; Расходы на строительство объекта, тыс. руб. 2020: 110.505
|  |  |  | до 50 вкл. | одна | до 15 кВт | «Строительство ВЛИ-0,4 кВ (ориентировочной протяженностью 0,06 км) от РУ-0,4 кВ ТП-10/0,4 кВ №А3556 по ВЛ-10 кВ №1 ПС 220/110/10/6 кВ «Садовая» для электроснабжения жилых домов, расположенных в Волгоградской области, г. Волгоград, ул. Черемуховая, д. 19г, д. 19д, Городской РЭС» (34-1-19-00458419, 34-1-19-00442619) | Протяженность (для линий электропередачи), м 2020: 51; Максимальная мощность (присоединенная), кВт 2020: 30; Расходы на строительство объекта, тыс. руб. 2020: 219.6103
|  |  |  | до 50 вкл. | одна | до 150 кВт | «Строительство ВЛИ-0,4 кВ (ориентировочной протяженностью 0,03 км) от РУ-0,4 кВ ТП-1626 по ВЛ-6 кВ №14 ПС 110/6 кВ «Курганная» для электроснабжения контейнера связи, расположенного в Волгоградской области, г. Волгоград, ул. им. Вершинина, Городской РЭС» (34-2-16-00295233) | Протяженность (для линий электропередачи), м 2020: 39; Максимальная мощность (присоединенная), кВт 2020: 16; Расходы на строительство объекта, тыс. руб. 2020: 135.4398
|  |  |  | до 50 вкл. | одна | до 150 кВт | «Строительство ВЛИ-0,4 кВ от РУ-0,4 кВ ТП-2551 по ВЛ-10 кВ №13 ПС 110/10 «Развилка-2» для электроснабжения жилого дома со встроенным магазином, расположенного в Волгоградской области, г. Волгоград, пос. Горная Поляна, ул. Волгоградская, 2г, Городской РЭС» (34-2-17-00313141) | Протяженность (для линий электропередачи), м 2020: 261; Максимальная мощность (присоединенная), кВт 2020: 45; Расходы на строительство объекта, тыс. руб. 2020: 459.8647
|  |  |  | до 50 вкл. | одна | до 150 кВт | «Строительство ВЛИ-0,4 кВ (ориентировочной протяженностью 0,120 км) отпайкой от ВЛ-0,4 кВ №1 ТП-2506 по ВЛ-6 кВ №22 ПС 110/6 кВ «Ельшанская» для электроснабжения базовой станции сотовой связи, расположенной в Волгоградской области, г. Волгоград, ул. Перекопская, ГК «Наука», гаражный бокс №460, Городской РЭС» (34-1-17-00336429) | Протяженность (для линий электропередачи), м 2020: 102; Максимальная мощность (присоединенная), кВт 2020: 10; Расходы на строительство объекта, тыс. руб. 2020: 238.1752
|  |  |  | до 50 вкл. | одна | до 150 кВт | «Строительство ВЛ-10 кВ (ориентировочной протяженностью 0,102 км) отпайкой от ВЛ-10 кВ №25 ПС 110/10 кВ «Новоаннинская», КТП-10/0,4 кВ (ориентировочной мощностью 25 кВА) и ВЛИ-0,4 кВ (ориентировочной протяженностью 0,01 км) для электроснабжения нежилое помещение, расположенное в Волгоградской области, Новоаннинский район, г. Новоаннинский, ул. Народная, д. 120П, Новоаннинский РЭС» (34-1-18-00361639) | Протяженность (для линий электропередачи), м 2020: 16; Максимальная мощность (присоединенная), кВт 2020: 15; Расходы на строительство объекта, тыс. руб. 2020: 91.0047
|  |  |  | до 50 вкл. | одна | до 15 кВт | Строительство ВЛИ-0,4 кВ отпайкой от ВЛ-0,4 кВ №1 ТП-2406 по ВЛ-10 кВ №21 ПС 110/10 кВ «Сарепта-2» для электроснабжения жилого дома, расположенного в Волгоградской области, г. Волгоград, пос. Нагорный, участок 114, Городской РЭС (34-1-16-00253051) | Протяженность (для линий электропередачи), м 2021: 150; Максимальная мощность (присоединенная), кВт 2021: 15; Расходы на строительство объекта, тыс. руб. 2021: 731.1709
|  |  |  | до 50 вкл. | одна | до 15 кВт | «Строительство ВЛИ - 0,4 кВ от РУ - 0,4 кВ ТП 519 по КЛ-6 кВ №23, 26ПС 110/6 кВ «Ельшанская» для электроснабжения ЩУ-0,4 кВ электрооборудования части отдельно стоящего здания, расположенного по адресу: Волгоградская область, г. Волгоград, ул. Электролесовская, 68, Городской РЭС» (34-2-16-00266647) | Протяженность (для линий электропередачи), м 2021: 167; Максимальная мощность (присоединенная), кВт 2021: 15; Расходы на строительство объекта, тыс. руб. 2021: 2866.9625
|  |  |  | до 50 вкл. | одна | до 15 кВт | Строительство ВЛИ-0,4 кВ отпайкой от ВЛИ-0,4 кВ №3 ТП-563 по ВЛ-10 кВ №13 ПС 110/10 кВ Развилка-2" для электроснабжения жилого дома, расположенного в Волгоградской области, Советский район, п. Горная Поляна, ул. Даманская, 16, Городской РЭС» (34-1-16-00278417) | Протяженность (для линий электропередачи), м 2021: 109; Максимальная мощность (присоединенная), кВт 2021: 15; Расходы на строительство объекта, тыс. руб. 2021: 555.6439
|  |  |  | до 50 вкл. | одна | до 15 кВт | Строительство ВЛИ-0,4 кВ отпайкой от ВЛ-0,4 кВ №1 ТП-2542 по ВЛ-6 кВ №22 ПС 110/6 кВ "Ельшанская" для электроснабжения жилых домов, расположенных в Волгоградской области, г. волгоград, Советский район, квартал 06_08_073, ул. Курганная, учетные номера 6-35-311, 6-35-312, Городской РЭС" (34-1-16-00277957, 34-1-16-00277935) | Протяженность (для линий электропередачи), м 2021: 172; Максимальная мощность (присоединенная), кВт 2021: 30; Расходы на строительство объекта, тыс. руб. 2021: 415.1012
|  |  |  | до 50 вкл. | одна | до 15 кВт | «Строительство ВЛИ-0,4 кВ отпайкой от ВЛИ-0,4 кВ №5 ТП-2309 по ВЛ-10 кВ №128 ЭС 10/110 кВ «ВолгоГРЭС» для электроснабжения жилого дома, расположенного в Волгоградской области, г. Волгоград, ул. Надымская, 4, Городской РЭС» (34-1-17-00307283) | Протяженность (для линий электропередачи), м 2021: 96; Максимальная мощность (присоединенная), кВт 2021: 15; Расходы на строительство объекта, тыс. руб. 2021: 573.9765
|  |  |  | до 50 вкл. | одна | до 15 кВт | «Строительство ВЛИ-0,4 кВ (ориентировочной протяженностью 0,118 км) отпайкой от ВЛ-0,4 кВ №1 ТП-2544 по ВЛ-6 кВ №14 ПС 220/110/10/6 кВ «Садовая» для электроснабжения жилого дома, расположенного в Волгоградской области, г. Волгоград, ул. Калиновая, 2а, Городской РЭС» (34-1-17-00334139) | Протяженность (для линий электропередачи), м 2021: 120; Максимальная мощность (присоединенная), кВт 2021: 15; Расходы на строительство объекта, тыс. руб. 2021: 863.4671
|  |  |  | до 50 вкл. | одна | до 15 кВт | «Строительство ВЛИ-0,4 кВ(ориентировочной протяженностью 0,018км) от РУ-0,4 кВ ранее запроектированной СТП 10/0,4 кВ от ранее запроектированного участка ВЛЗ-10 кВ от оп. 17-10 ВЛ-10 кВ №25 ПС 110/10 Городище для электроснабжения ВРУ-0,4 кВ жилого дома, расположенного в Волгоградской области, г. Волгоград, ул. Листовая, 26, Городищенский РЭС» (34-1-18-00374303) | Протяженность (для линий электропередачи), м 2021: 10; Максимальная мощность (присоединенная), кВт 2021: 15; Расходы на строительство объекта, тыс. руб. 2021: 70.7034
|  |  |  | до 50 вкл. | одна | до 15 кВт | «Строительство ВЛИ-0,4 кВ (ориентировочной протяженностью 0,075 км) от РУ-0,4 кВ ранее запроектированной СТП 10/0,4 кВ от ВЛ-10кВ №25 ПС 110/10 «Городище» для электроснабжения жилого дома, расположенного в Волгоградской области, г. Волгоград, ул. Ключевая, 27, Городищенский РЭС» (34-1-18-00375335) | Протяженность (для линий электропередачи), м 2021: 113; Максимальная мощность (присоединенная), кВт 2021: 15; Расходы на строительство объекта, тыс. руб. 2021: 169.4484
|  |  |  | до 50 вкл. | одна | до 15 кВт | «Строительство ВЛИ-0,4 кВ (ориентировочной протяженностью 0,057 км) отпайкой от ВЛИ-0,4 кВ №2 ТП-6/0,4 кВ №6228 по ВЛ-6 кВ №32 ПС 110/10/6 кВ «Моторная» для электроснабжения жилого дома, расположенного в Волгоградской области, г. Волгоград, ул. Персиковая, д.3, Городской РЭС» (34-1-18-00377741) | Протяженность (для линий электропередачи), м 2021: 58; Максимальная мощность (присоединенная), кВт 2021: 15; Расходы на строительство объекта, тыс. руб. 2021: 270.1716
|  |  |  | до 50 вкл. | одна | до 15 кВт | «Строительство ВЛИ-0,4 кВ (ориентировочной протяженностью 0,120 км) от ранее запроектированной ВЛИ-0,4 кВ от проектируемой КТП 10/0,4 кВ по проектируемой ВЛ-10 кВ отпайкой от опоры №13 отпайки к ТП 10/0,4 кВ №849 по ВЛ-10 кВ №5 ПС 35/10 кВ «Орошаемая» для электроснабжения жилого дома, расположенного в Волгоградской области, г. Волгоград, п. Водный, ул. Красочная, з/у 1, Пархоменский РЭС» (34-1-18-00383547) | Протяженность (для линий электропередачи), м 2021: 118.6; Максимальная мощность (присоединенная), кВт 2021: 15; Расходы на строительство объекта, тыс. руб. 2021: 292.7889
|  |  |  | до 50 вкл. | одна | до 15 кВт | «Строительство ВЛИ-0,4 кВ (ориентировочной протяженностью 0,08км) отпайкой от ВЛИ-0,4 кВ №1 ТП 10/0,4кВ №849/63кВА по ВЛ-10кВ №5 ПС 35/10 кВ «Орошаемая» для электроснабжения щита учета и электрооборудования хоз. построек, расположенных в Волгоградской области, г. Волгоград, п.Водный, ул. Степная, д. 26, Пархоменский РЭС» (34-1-18-00386091) | Протяженность (для линий электропередачи), м 2021: 85.5; Максимальная мощность (присоединенная), кВт 2021: 6; Расходы на строительство объекта, тыс. руб. 2021: 208.8469
|  |  |  | до 50 вкл. | одна | до 15 кВт | «Строительство ВЛИ-0,4 кВ (ориентировочной протяженностью 0,055 км) отпайкой от ВЛ-0,4 кВ №1 ТП 10/0,4 кВ №1652 по ВЛ-10 кВ №24 ПС 110/10 кВ «Молзавод» для электроснабжения жилого дома, расположенного в Волгоградской области, г. Волгоград, ул. Большая Кольцевая, д. 173, Городской РЭС» (34-1-18-00388615) | Протяженность (для линий электропередачи), м 2021: 59; Максимальная мощность (присоединенная), кВт 2021: 15; Расходы на строительство объекта, тыс. руб. 2021: 158.1761
|  |  |  | до 50 вкл. | одна | до 15 кВт | «Строительство ВЛИ-0,4 кВ (ориентировочной протяженностью 0,092 км) отпайкой от ВЛИ-0,4 кВ №3 ТП 10/0,4 кВ №2309 по ВЛ-10 кВ №128 ПС 10/110 кВ «ВолгоГРЭС» для электроснабжения жилого дома, расположенного в Волгоградской области, г. Волгоград, ул. Аксайская, д. 24, Городской РЭС» (34-1-18-00391049) | Протяженность (для линий электропередачи), м 2021: 79; Максимальная мощность (присоединенная), кВт 2021: 3; Расходы на строительство объекта, тыс. руб. 2021: 388.4261
|  |  |  | до 50 вкл. | одна | до 15 кВт | «Строительство ВЛ-10 кВ (ориентировочной протяженностью 0,01 км) отпайкой от ВЛ-10 кВ №20 ПС 110/10 кВ «Новоаннинская», КТП-10/0,4 кВ (ориентировочной мощностью 25 кВА) и ВЛИ-0,4 кВ (ориентировочной протяженностью 0,01 км) для электроснабжения площадки для строительства гаражей и автостоянок, расположенной в Волгоградской области, Новоаннинский район, г. Новоаннинский, ул. Рабочая, д. 251Д, Новоаннинский РЭС» (34-1-18-00408601) | Протяженность (для линий электропередачи), м 2021: 3; Максимальная мощность (присоединенная), кВт 2021: 15; Расходы на строительство объекта, тыс. руб. 2021: 72.5023
|  |  |  | до 50 вкл. | одна | до 15 кВт | «Строительство ВЛИ-0,4 кВ (ориентировочной протяженностью 0,140 км) отпайкой от ВЛИ-0,4 кВ №1 КТП-10/0,4 кВ №1652 по ВЛ-10 кВ №24 ПС 110/10 кВ «Молзавод» для электроснабжения жилых домов, расположенных в Волгоградской области, г. Волгоград, ул. Музыкальная, д. 22а и к.н. 34:34:020014:1832, Городской РЭС» (34-1-18-00410053, 34-1-19-00429641) | Протяженность (для линий электропередачи), м 2021: 153; Максимальная мощность (присоединенная), кВт 2021: 30; Расходы на строительство объекта, тыс. руб. 2021: 159.0797
|  |  |  | до 50 вкл. | одна | до 15 кВт | «Строительство ВЛИ-0,4 кВ (ориентировочной протяженностью 0,035 км) отпайкой от ВЛ-0,4 кВ №2 ТП-10/0,4 кВ №3411 по ВЛ-10 кВ №10 ПС 110/10 кВ «Вторчермет» для электроснабжения жилого дома, расположенного в Волгоградской области, г. Волгоград, пер. Зеленоградский, д. 24, Городской РЭС» (34-1-19-00425265) | Протяженность (для линий электропередачи), м 2021: 45; Максимальная мощность (присоединенная), кВт 2021: 6; Расходы на строительство объекта, тыс. руб. 2021: 101.7421
|  |  |  | до 50 вкл. | одна | до 15 кВт | «Строительство ВЛИ-0,4 кВ (ориентировочной протяженностью 0,07 км) отпайкой от ВЛ-0,4 кВ №2 ТП-10/0,4 кВ №4572 по ВЛ-10 кВ №21 ПС 110/10 кВ «М. Горького» для электроснабжения жилого дома, расположенного в Волгоградской области, г. Волгоград, ул. Покровская, д. 52, Городской РЭС» (34-1-19-00427779) | Протяженность (для линий электропередачи), м 2021: 78; Максимальная мощность (присоединенная), кВт 2021: 15; Расходы на строительство объекта, тыс. руб. 2021: 125.3503
|  |  |  | до 50 вкл. | одна | до 15 кВт | «Строительство ВЛЗ-10 кВ (ориентировочной протяженностью 0,003 км) отпайкой от ранее запроектированной ВЛЗ-10 кВ от опоры №17-10 ВЛ-10 кВ №25 ПС 110/10 кВ «Городище», СТП 10/0,4 кВ (ориентировочной мощностью 40 кВА) и ВЛИ-0,4 кВ (ориентировочной протяженностью 0,005 км) для электроснабжения жилого дома, расположенного в Волгоградской области, г. Волгоград, ул. Ключевая, 41, Городищенский РЭС» (34-1-19-00423761) | Протяженность (для линий электропередачи), м 2021: 9; Максимальная мощность (присоединенная), кВт 2021: 15; Расходы на строительство объекта, тыс. руб. 2021: 7.6677
|  |  |  | до 50 вкл. | одна | до 15 кВт | «Строительство ВЛИ-0,4 кВ (ориентировочной протяженностью 0,1 км) отпайкой от ВЛ-0,4 кВ №1 ТП-10/0,4 кВ №3591 по ВЛ-10 кВ №13 ПС 110/10 кВ «Развилка-2» для электроснабжения жилого дома, расположенного в Волгоградской области, г. Волгоград, пос. Горная Поляна, ул. Угловая, д. 43, Городской РЭС» (34-1-19-00429719) | Протяженность (для линий электропередачи), м 2021: 84; Максимальная мощность (присоединенная), кВт 2021: 15; Расходы на строительство объекта, тыс. руб. 2021: 225.542
|  |  |  | до 50 вкл. | одна | до 15 кВт | «Строительство ВЛИ-0,4 кВ (ориентировочной протяженностью 0,250 км) от РУ-0,4 кВ ТП-6/0,4 кВ №2273 по ВЛ-6 кВ №7 ПС 110/6 кВ «Вилейская» для электроснабжения рекламной конструкции, расположенной в Волгоградской области, г. Волгоград, ул. Рокоссовского, при движении в Краснооктябрьский район, справа, в 37 м за пересечением с ул. Хиросима, напротив ж.д. №20, Городской РЭС» (34-1-19-00433353) | Протяженность (для линий электропередачи), м 2021: 209; Максимальная мощность (присоединенная), кВт 2021: 15; Расходы на строительство объекта, тыс. руб. 2021: 113.2016
|  |  |  | до 50 вкл. | одна | до 15 кВт | «Строительство ВЛИ-0,4 кВ (ориентировочной протяженностью 0,185 км) отпайкой от ВЛИ-0,4 кВ №1 ТП-6/0,4 кВ №2542 по ВЛ-6 кВ №22 ПС 110/6 кВ «Ельшанская» для электроснабжения жилых домов, расположенных в Волгоградской области, г. Волгоград, Советский район, ул. Тормосиновская, квартал 06_08_074, Городской РЭС» (34-1-19-00439043, 34-1-19-00439067) | Протяженность (для линий электропередачи), м 2021: 164; Максимальная мощность (присоединенная), кВт 2021: 30; Расходы на строительство объекта, тыс. руб. 2021: 435.0489
|  |  |  | до 50 вкл. | одна | до 15 кВт | «Строительство ВЛИ-0,4 кВ (ориентировочной протяженностью 0,097 км) от РУ-0,4 кВ КТП-10/0,4 кВ №2326/25 кВА по ВЛ-10 кВ №20-24 ПС 110/10 кВ «Новоаннинская» для электроснабжения недостроенного здания автомастерской, расположенного в Волгоградской области, Новоаннинский район, г. Новоаннинский, ул. Рабочая, д. 253б, Новоаннинский РЭС» (34-1-19-00449517) | Протяженность (для линий электропередачи), м 2021: 109; Максимальная мощность (присоединенная), кВт 2021: 15; Расходы на строительство объекта, тыс. руб. 2021: 253.4204
|  |  |  | до 50 вкл. | одна | до 150 кВт | «Строительство ВЛИ-0,4 кВ(ориентировочной протяженностью 0,285 км) отпайкой от ВЛ-0,4 кВ № 2 ТП 3020, ПС 110/10 «М. Горького» для электроснабжения светофорной сигнализации автомобильной дороги «Волгоград- Каменск-Шахтинский граница с Украиной » км 12+900, расположенной в Волгоградской обл., Городищенский район, автомобильная дорога «Волгоград- Каменск-Шахтинский», Городской РЭС» (34-1-17-00307669) | Протяженность (для линий электропередачи), м 2021: 156; Максимальная мощность (присоединенная), кВт 2021: 1; Расходы на строительство объекта, тыс. руб. 2021: 234.3354
|  |  |  | до 50 вкл. | одна | до 150 кВт | «Строительство ВЛ-10 кВ (ориентировочной протяженностью 0,275 км) отпайкой от ВЛ-10 кВ №6 ПС 110/35/10 кВ «Майская», КТП 10/0,4 кВ (ориентировочной мощностью 25 кВА) для электроснабжения жилого дома, расположенного в Волгоградской области, г. Волгоград, юго-западнее п. Горный, Пархоменский РЭС» (34-1-18-00370821) | Протяженность (для линий электропередачи), м 2021: 235.5; Максимальная мощность (присоединенная), кВт 2021: 15; Расходы на строительство объекта, тыс. руб. 2021: 254.6998
|  |  |  | до 50 вкл. | одна | до 150 кВт | «Строительство ВЛИ-0,4 кВ (ориентировочной протяженностью 0,05 км) отпайкой от ВЛИ-0,4 кВ №5 ТП-10/0,4 кВ №2551 по ВЛ-10 кВ №13 ПС 110/10 кВ «Развилка-2» для электроснабжения БС №50004 «Горная поляна», расположенного в Волгоградской области, г. Волгоград, ул. им. Шолохова, Городской РЭС» (34-1-18-00369929) | Протяженность (для линий электропередачи), м 2021: 35; Максимальная мощность (присоединенная), кВт 2021: 16; Расходы на строительство объекта, тыс. руб. 2021: 120.1656
|  |  |  | до 50 вкл. | одна | до 150 кВт | «Установка стационарного автономного источника электроснабжения для электроснабжения ВРУ-0,4 кВ объекта НЦТВ Котово, расположенного в Волгоградской области, г. Котово, ул. Нефтяников, 11, Котовский РЭС» (34-1-18-00401495) | Протяженность (для линий электропередачи), м 2021: 5; Максимальная мощность (присоединенная), кВт 2021: 20; Расходы на строительство объекта, тыс. руб. 2021: 41.619
|  |  |  | до 50 вкл. | одна | до 150 кВт | «Строительство ВЛИ-0,4 кВ (ориентировочной протяженностью 0,1 км) отпайкой от ВЛ-0,4 кВ №3 ТП-6/0,4 кВ №242 по ВЛ-6 кВ №42 ПС 110/10/6 кВ «Моторная» для электроснабжения базовой станции сотовой связи БС-60, расположенной в Волгоградской области, г. Волгоград, ул. Батумская, д. 3, Городской РЭС» (34-1-18-00418403) | Протяженность (для линий электропередачи), м 2021: 112; Максимальная мощность (присоединенная), кВт 2021: 5; Расходы на строительство объекта, тыс. руб. 2021: 278.0163
|  |  |  | до 50 вкл. | одна | до 150 кВт | «Строительство ВЛИ-0,4 кВ (ориентировочной протяженностью 0,055 км) отпайкой от ВЛИ-0,4 кВ №3 ТП-6/0,4 кВ №3213 по ВЛ-6 кВ №63, №65 ПС 110/6 кВ «Пионерская» для электроснабжения гаражных боксов, расположенных в Волгоградской области, г. Волгоград, Микрорайон №129, гаражные боксы №29, №76, Городской РЭС» (34-1-19-00428589, 34-1-19-00443205) | Протяженность (для линий электропередачи), м 2021: 59; Максимальная мощность (присоединенная), кВт 2021: 9; Расходы на строительство объекта, тыс. руб. 2021: 149.4671
|  |  |  | до 50 вкл. | одна | до 15 кВт | «Электроснабжение незавершенного строительства жилого дома расположенного в Волгоградской области, Среднеахтубинском районе, п.Третий Решающий, ул.Набережная, д.47» | Протяженность (для линий электропередачи), м 2020: 106; Максимальная мощность (присоединенная), кВт 2020: 30; Расходы на строительство объекта, тыс. руб. 2020: 167.5625
|  |  |  | до 50 вкл. | одна | до 15 кВт | Электроснабжение незавершенного строительством жилого дома, расположенного в Волгоградской области, Среднеахтубинском районе, х.Лебяжья Поляна, пер.Банный, д.2а | Протяженность (для линий электропередачи), м 2020: 110; Максимальная мощность (присоединенная), кВт 2020: 12; Расходы на строительство объекта, тыс. руб. 2020: 435.2707
|  |  |  | до 50 вкл. | одна | до 15 кВт | Строительство ВЛИ-0,4кВ от РУ-0,4 кВ ТП-620 по ВЛ-10 кВ № 23 ПС 110/10 кВ «Городище» для электроснабжения стройплощадки и жилого дома, расположенных в Волгоградской области, Городищенский район, территория администрации Городищенского городского поселения, Городищенский РЭС | Протяженность (для линий электропередачи), м 2020: 167; Максимальная мощность (присоединенная), кВт 2020: 15; Расходы на строительство объекта, тыс. руб. 2020: 155.9911
|  |  |  | до 50 вкл. | одна | до 15 кВт | Строительство ВЛИ-0,4 кВ отпайкой от ВЛИ-0,4 кВ №1 ТП №1121 по ВЛ-10 кВ №1 ПС 35/10 кВ "Отрадненская" для электроснабжения стройплощадки под индивидуальный жилой дом, расположенной в Волгоградской области, Михайловский район, п. Отрадное, ул. Грейдерная, д.32, Михайловский РЭС | Протяженность (для линий электропередачи), м 2020: 35; Максимальная мощность (присоединенная), кВт 2020: 15; Расходы на строительство объекта, тыс. руб. 2020: 64.9863
|  |  |  | до 50 вкл. | одна | до 15 кВт | Строительство ВЛИ-0,4 кВ отпайкой от ВЛ-0,4 кВ №3 ТП №3143/100 кВА по ВЛ-10 кВ №4 ПС 110/10 кВ "Иловля" для электроснабжения стройплощадки и индивидуального жилого дома, расположенных в Волгоградской области, Иловлинский район, х. Колоцкий, пер. Майданный, д.3, Логовский РЭС | Протяженность (для линий электропередачи), м 2020: 122; Максимальная мощность (присоединенная), кВт 2020: 15; Расходы на строительство объекта, тыс. руб. 2020: 142.5199
|  |  |  | до 50 вкл. | одна | до 15 кВт | Строительство ВЛИ-0,4 кВ отпайкой от ВЛ-0,4 кВ №1 ТП №404/400 кВА по ВЛ-10 кВ №15 ПС 110/35/10 кВ «Красная Слобода» для электроснабжения стройплощадки жилого дома, расположенной в Волгоградской области, Среднеахтубинский район, х. Госпитомник, ул. Дубовая, д. 51, Среднеахтубинский РЭС» (34-2-14-00188027) | Протяженность (для линий электропередачи), м 2020: 157; Максимальная мощность (присоединенная), кВт 2020: 15; Расходы на строительство объекта, тыс. руб. 2020: 866.2594
|  |  |  | до 50 вкл. | одна | до 15 кВт | «Строительство ВЛИ-0,4 кВ отпайкой от ВЛ-0,4 кВ №2 ТП №428 по ВЛ-10 кВ №15 ПС 110/35/10 кВ «Красная Слобода» для электроснабжения стройплощадки жилого дома, расположенной в Волгоградской области, Среднеахтубинский район, п. Маслово, ул. Набережная, д. 69а, Среднеахтубинский РЭС» (34-2-15-00191669) | Протяженность (для линий электропередачи), м 2020: 93; Максимальная мощность (присоединенная), кВт 2020: 15; Расходы на строительство объекта, тыс. руб. 2020: 912.1074
|  |  |  | до 50 вкл. | одна | до 15 кВт | «Строительство ВЛИ- 0,4 кВ отпайкой от ВЛ-0,4 кВ №2 ТП-561по ВЛ-10 кВ №2 ПС 35/10 кВ Чапурники-1 для электроснабжения строительных площадок для ведения личного подсобного хозяйства, расположенных в Волгоградской области, Светлоярский район, с. Малые Чапурники, ул. Габдуллы Тукая, №5 «Е», №5 «Д», №1 «В»Красноармейский РЭС» (34-2-15-00203047, 34-2-15-00195791, 34-2-15-00195789). | Протяженность (для линий электропередачи), м 2020: 302; Максимальная мощность (присоединенная), кВт 2020: 30; Расходы на строительство объекта, тыс. руб. 2020: 547.9598
|  |  |  | до 50 вкл. | одна | до 15 кВт | «Строительство ВЛ-6 кВ (ориентировочной протяженностью 0,050 км) отпайкой от ВЛ-6 кВ № 2 ПС 110/35/6 кВ «Ахтуба», КТП 6/0,4 кВ (ориентировочной мощностью 100 кВА) и ВЛИ-0,4 кВ (ориентировочной протяженностью 0,300 км) для электроснабжения стройплощадок жилых домов, расположенных в Волгоградской области, Среднеахтубинском районе, п. Киляковка, ул. Нагорная, д. 9, д. 11, д. 13, д. 15, д. 21, 23. Среднеахтубинский РЭС» | Протяженность (для линий электропередачи), м 2020: 175; Максимальная мощность (присоединенная), кВт 2020: 90; Расходы на строительство объекта, тыс. руб. 2020: 402.2397
|  |  |  | до 50 вкл. | одна | до 15 кВт | Строительство ВЛИ-0,4 кВ отпайкой от ВЛ-0,4 кВ №3 ТП 191/160 кВА по ВЛ-10 кВ №12 ПС 35/10 кВ «Чайка» для электроснабжения ВРУ-0,4 кВ стройплощадки жилого дома и строящегося дома, расположенных в Волгоградской области, Среднеахтубинский район, п. Первомайский, ул. Песчаная, д. 5в, ул. Первомайская, д.32а, Среднеахтубинский РЭС (34-2-15-00203409, 34-2-15-00203415) | Протяженность (для линий электропередачи), м 2020: 62.3; Максимальная мощность (присоединенная), кВт 2020: 30; Расходы на строительство объекта, тыс. руб. 2020: 355.2059
|  |  |  | до 50 вкл. | одна | до 15 кВт | «Строительство ВЛИ-0,4 кВ отпайкой от ВЛ-0,4 кВ №1 ТП-3260/100 кВА по ВЛ-10 кВ №4 ПС 110/10 кВ Иловля для электроснабжения строительной площадки под индивидуальный жилой дом, расположенной в Волгоградской области, Иловлинский район, х. Колоцкий, пер. Сенной, д. 3Б, Логовской РЭС» (34-1-15-00207695) | Протяженность (для линий электропередачи), м 2020: 69; Максимальная мощность (присоединенная), кВт 2020: 15; Расходы на строительство объекта, тыс. руб. 2020: 67.0639
|  |  |  | до 50 вкл. | одна | до 15 кВт | Строительство ВЛИ-0,4 кВ отпайкой от ВЛ-0,4 кВ №1 ТП-899 по ВЛ-10 кВ №12 ПС 220/110/10 кВ «Песковатка», электроснабжения строительных площадок и жилых домов, расположенных в Волгоградской области, Городищенский район, х. Вертячий, ул. Лиманная, д. 23 и д. 25, Городищенский РЭС» (34-2-15-00210991, 34-2-15-00210853) | Протяженность (для линий электропередачи), м 2020: 122; Максимальная мощность (присоединенная), кВт 2020: 30; Расходы на строительство объекта, тыс. руб. 2020: 260.8739
|  |  |  | до 50 вкл. | одна | до 15 кВт | Строительство ВЛИ-0,4 кВ отпайкой от ВЛ-0,4 кВ №1 ТП-304 по ВЛ-10 кВ №24 ПС 110/10 кВ «Ерзовка» для электроснабжения строительной площадки, расположенной в Волгоградской области, Городищенский район, р.п. Ерзовка, ул. Мелиоративная, д. 23А, Городищенский РЭС (34-2-15-00214997) | Протяженность (для линий электропередачи), м 2020: 182; Максимальная мощность (присоединенная), кВт 2020: 14; Расходы на строительство объекта, тыс. руб. 2020: 327.7384
|  |  |  | до 50 вкл. | одна | до 15 кВт | Строительство ВЛИ-0,4 кВ отпайкой от ВЛ-0,4 кВ №1 ТП №608/250 кВА по ВЛ-10 кВ №1 ПС 110/10 кВ «Рассвет» для электроснабжения стройплощадки жилого дома, расположенного в Волгоградской области, Среднеахтубинском районе, х.Клетский, пер.Апрельский, д.12 (34-2-15-00225357) | Протяженность (для линий электропередачи), м 2020: 50; Максимальная мощность (присоединенная), кВт 2020: 15; Расходы на строительство объекта, тыс. руб. 2020: 302.2228
|  |  |  | до 50 вкл. | одна | до 15 кВт | Строительство ВЛИ-0,4 кВ отпайкой от ВЛ-0,4 кВ №1 ТП-1408/160 кВА по ВЛ-10 кВ №2 ПС 35/10 кВ «Троицкая» для электроснабжения двухквартирного одноэтажного жилого дома, расположенного в Волгоградской области, Михайловский район, х. Троицкий, пер. Совхозный, Михайловский РЭС (34-1-15-00225857) | Протяженность (для линий электропередачи), м 2020: 20; Максимальная мощность (присоединенная), кВт 2020: 10; Расходы на строительство объекта, тыс. руб. 2020: 142.9092
|  |  |  | до 50 вкл. | одна | до 15 кВт | Строительство ВЛИ-0,4 кВ от РУ-0,4 кВ ТП-357 по ВЛ-10 кВ №7 ПС 110/10 кВ «Ивановская» для электроснабжения строительных площадок жилых домов, расположенных в Волгоградской области, Светлоярский район, ст. Чапурники, ул. Свободы, д. 8А, д. 14, Красноармейский РЭС (34-1-15-00237679, 34-1-15-00237681) | Протяженность (для линий электропередачи), м 2020: 237; Максимальная мощность (присоединенная), кВт 2020: 20; Расходы на строительство объекта, тыс. руб. 2020: 476.6795
|  |  |  | до 50 вкл. | одна | до 15 кВт | Строительство ВЛИ-0,4 кВ от РУ-0,4 кВ ТП-1134/100 кВА по ВЛ-10 кВ №12 ПС 110/10 кВ «Арчединская» для электроснабжения гаража, расположенного в Волгоградской области, Михайловский район, ст-ца Арчединская, ул. Колхозная, д. 9, Михайловский РЭС (34-1-15-00242325) | Протяженность (для линий электропередачи), м 2020: 156; Максимальная мощность (присоединенная), кВт 2020: 15; Расходы на строительство объекта, тыс. руб. 2020: 257.6076
|  |  |  | до 50 вкл. | одна | до 15 кВт | Строительство ВЛИ-0,4 кВ отпайкой от ВЛ-0,4 кВ №4 ТП №47/250 кВА по ВЛ-10 кВ №6 ПС 35/10 кВ «Прудентово» для электроснабжения зерносклада, расположенного в Волгоградской области, Палласовский район, х. Прудентов, Палласовский РЭС (34-2-15-00244001) | Протяженность (для линий электропередачи), м 2020: 174; Максимальная мощность (присоединенная), кВт 2020: 15; Расходы на строительство объекта, тыс. руб. 2020: 300.8018
|  |  |  | до 50 вкл. | одна | до 15 кВт | Строительство ВЛИ-0,4 кВотпайкой от ВЛИ-0,4 кВ №2 ТП-379 по ВЛ-10 кВ №9 ПС 35/10 кВ «Чапурники-1»для электроснабжения жилого дома, расположенного в Волгоградской области, Светлоярский район, ст. Чапурники, ул. Тенистая, 18,Красноармейский РЭС (34-1-15-00247785) | Протяженность (для линий электропередачи), м 2020: 17; Максимальная мощность (присоединенная), кВт 2020: 15; Расходы на строительство объекта, тыс. руб. 2020: 65.6132
|  |  |  | до 50 вкл. | одна | до 15 кВт | Строительство ВЛИ-0,22 кВ отпайкой от ВЛ-0,4 кВ №1 ТП-424 по ВЛ-10 кВ №2 ПС 35/10 кВ «Чапурники-1» для электроснабжения жилого дома, расположенного в Волгоградской области, Светлоярский район, с. Малые Чапурники, ул. Габдулы Тукая, 55, Красноармейский РЭС (34-1-15-00247771) | Протяженность (для линий электропередачи), м 2020: 17; Максимальная мощность (присоединенная), кВт 2020: 6; Расходы на строительство объекта, тыс. руб. 2020: 68.1862
|  |  |  | до 50 вкл. | одна | до 15 кВт | «Строительство ВЛИ-0,4 кВ отпайкой от ВЛ-0,4 кВ №1 ТП № 286/160 кВА по ВЛ-10 кВ №5 ПС 110/10 кВ «Рассвет» для электроснабжения жилого дома, расположенного в Волгоградской области, Среднеахтубинский район, х. Прыщевка, ул. Садовая, д. 28, Среднеахтубинский РЭС» (34-1-16-00259391) | Протяженность (для линий электропередачи), м 2020: 57; Максимальная мощность (присоединенная), кВт 2020: 15; Расходы на строительство объекта, тыс. руб. 2020: 351.6221
|  |  |  | до 50 вкл. | одна | до 15 кВт | «Строительство ВЛИ-0,4 кВ отпайкой от ВЛ-0,4 кВ №2 ТП №31/400 кВА по ВЛ-6 кВ №8 ПС 35/6 кВ «ВЗС» для электроснабжения жилого дома, расположенного в Волгоградской области, Среднеахтубинский район, с. Верхнепогромное, ул. Прифермская, д. 14, Волжский РЭС» (34-2-16-00263939) | Протяженность (для линий электропередачи), м 2020: 95; Максимальная мощность (присоединенная), кВт 2020: 15; Расходы на строительство объекта, тыс. руб. 2020: 316.8346
|  |  |  | до 50 вкл. | одна | до 15 кВт | «Строительство ВЛИ-0,23 кВ отпайкой от ВЛ-0,4 кВ №2 ТП-965 по ВЛ-10 кВ №5 ПС 35/10 кВ «Орошаемая» для электроснабжения жилого дома, расположенного в Волгоградской области, г. Волгоград, п. Водный ул. Орошаемая, 54, Пархоменский РЭС» (34-1-16-00265331) | Протяженность (для линий электропередачи), м 2020: 113.5; Максимальная мощность (присоединенная), кВт 2020: 5; Расходы на строительство объекта, тыс. руб. 2020: 267.3997
|  |  |  | до 50 вкл. | одна | до 15 кВт | «Строительство ВЛИ-0,4 кВ отпайкой от ВЛ-0,4 кВ №1-1 КТП-10/0,4 кВ №1602/250 кВА по ВЛ-10 кВ №15-14 ПС 110/35/10 кВ «Алексеевская» для электроснабжения недостроенных жилых домов, расположенных в Волгоградской области, Алексеевский район, х. Подпесочный, д. 89, д.92, Алексеевский РЭС» (34-2-16-00264859, 34-2-16-00264849) | Протяженность (для линий электропередачи), м 2020: 191; Максимальная мощность (присоединенная), кВт 2020: 20; Расходы на строительство объекта, тыс. руб. 2020: 535.8812
|  |  |  | до 50 вкл. | одна | до 15 кВт | «Строительство ВЛИ-0,4 кВ отпайкой от ВЛ-0,4 кВ №2 ТП №646/100 кВА по ВЛ-10 кВ №6 ПС 110/10 кВ «Суходол» для электроснабжения жилого дома, расположенного в Волгоградской области, Среднеахтубинский район, п. Калинина, ул. Калинина, д. 2а, Среднеахтубинский РЭС» (34-2-16-00266657) | Протяженность (для линий электропередачи), м 2020: 46; Максимальная мощность (присоединенная), кВт 2020: 15; Расходы на строительство объекта, тыс. руб. 2020: 348.5847
|  |  |  | до 50 вкл. | одна | до 15 кВт | «Строительство ВЛИ-0,4 кВ отпайкой ВЛ-0,4 кВ №1 ТП 385 по ВЛ-10 кВ №6 ПС 220/110/10 «Песковатка» для электроснабжения ВРУ (ЩУР) земельного участка, расположенного по адресу: Волгоградская область, Городищенский р-н, х. Песковатка, ул. Заречная, д. 36, Городищенский РЭС» ( 34-2-16-00266699) | Протяженность (для линий электропередачи), м 2020: 69; Максимальная мощность (присоединенная), кВт 2020: 15; Расходы на строительство объекта, тыс. руб. 2020: 183.848
|  |  |  | до 50 вкл. | одна | до 15 кВт | «Строительство ВЛИ-0,4 кВ отпайкой от ВЛ-0,4 кВ №2 ТП №469/100 кВА по ВЛ-6 кВ №31 ПС 110/35/6 кВ «Ахтуба» для электроснабжения жилых домов, расположенных в Волгоградской области, Среднеахтубинский район, п. Киляковка, пер.Зеленый, д.1/1, д.1/2, Среднеахтубинский РЭС» (34-2-16-00270375, 34-2-16-00282243) | Протяженность (для линий электропередачи), м 2020: 143; Максимальная мощность (присоединенная), кВт 2020: 30; Расходы на строительство объекта, тыс. руб. 2020: 384.7352
|  |  |  | до 50 вкл. | одна | до 15 кВт | «Строительство ВЛИ-0,4 кВ отпайкой от ВЛ-0,4 кВ №1 ТП-866 по ВЛ-10 кВ №5 ПС 35/10 кВ «Орошаемая» для электроснабжения жилого дома, расположенного в Волгоградской области, Советский район, п. Водный, ул. Водная, з/у 91, Пархоменский РЭС» (34-1-16-00270599) | Протяженность (для линий электропередачи), м 2020: 79.3; Максимальная мощность (присоединенная), кВт 2020: 15; Расходы на строительство объекта, тыс. руб. 2020: 247.2823
|  |  |  | до 50 вкл. | одна | до 15 кВт | Строительство ВЛИ-0,4 кВ от РУ-0,4 кВ ТП №361/100 кВА по ВЛ-10 кВ №27 ПС 220/110/6/10 кВ Головная" для электроснабжения жилого дома, расположенного в Волгоградской области, Быковский район, х. Солянка, ул. Полевая. д. 3, Быковский РЭС» (34-2-16-00274399) | Протяженность (для линий электропередачи), м 2020: 325; Максимальная мощность (присоединенная), кВт 2020: 5; Расходы на строительство объекта, тыс. руб. 2020: 442.0426
|  |  |  | до 50 вкл. | одна | до 15 кВт | «Строительство ВЛИ-0,4 кВ отпайкой от ВЛ-0,4 кВ №3 ТП №288/250 кВА по ВЛ-10 кВ №8 ПС 35/10 кВ «Чайка» для электроснабжения комплекса объектов на земельном участке, расположенном в Волгоградской области, Среднеахтубинский район, п. Великий Октябрь, ул. Новоселов, д. 34, Среднеахтубинский РЭС» (34-2-16-00275277) | Протяженность (для линий электропередачи), м 2020: 37; Максимальная мощность (присоединенная), кВт 2020: 15; Расходы на строительство объекта, тыс. руб. 2020: 278.42
|  |  |  | до 50 вкл. | одна | до 15 кВт | Строительство ВЛИ-0,4 кВ отпайкой от ВЛ-0,4 кВ №1 КТП 757/160 кВА по ВЛ-6 кВ №45 ПС 110/6 кВ Промзона" для электроснабжения садового дома, расположенного в Волгоградской области, Камышинский район, садоводческое товарищество "Урожай", участок №119, Петроввальский РЭС» (34-2-16-00277085) | Протяженность (для линий электропередачи), м 2020: 56; Максимальная мощность (присоединенная), кВт 2020: 15; Расходы на строительство объекта, тыс. руб. 2020: 189.1503
|  |  |  | до 50 вкл. | одна | до 15 кВт | Строительство ВЛИ-0,4 кВ отпайкой от ВЛ-0,4 кВ №1 ТП-866 по ВЛ-10 кВ №5 ПС 35/10 кВ «Орошаемая» для электроснабжения жилого дома, расположенного в Волгоградской области, Советский район, п. Водный, ул. Орошаемая, участок 80, Пархоменский РЭС» (34-1-16-00277255) | Протяженность (для линий электропередачи), м 2020: 90; Максимальная мощность (присоединенная), кВт 2020: 15; Расходы на строительство объекта, тыс. руб. 2020: 1848.7467
|  |  |  | до 50 вкл. | одна | до 15 кВт | Строительство ВЛИ-0,4 кВ отпайкой от ВЛИ-0,4 кВ №3 КТП №757/160 кВА по ВЛ-6 кВ №45 ПС 110/6 кВ "Промзона" для электроснабжения личного подсобного хозяйства, расположенного в Волгоградской области, Камышинский район, х. Торповка, ул. Гвардейская, д. 5, Петроввальский РЭС» (34-2-16-00279979) | Протяженность (для линий электропередачи), м 2020: 58; Максимальная мощность (присоединенная), кВт 2020: 15; Расходы на строительство объекта, тыс. руб. 2020: 240.6373
|  |  |  | до 50 вкл. | одна | до 15 кВт | «Строительство ВЛИ-0,4 кВ (ориентировочной протяженностью 0,140 км) отпайкой от ВЛ-0,4 кВ №2 ТП №354/400 кВА по ВЛ-10 кВ №8 ПС 35/10 кВ «Чайка» для электроснабжения жилого дома, расположенного в Волгоградской области, Среднеахтубинский район, х. Закутский, ул. Ленина, д. 1б, Среднеахтубинский РЭС» (34-2-16-00280437) | Протяженность (для линий электропередачи), м 2020: 142; Максимальная мощность (присоединенная), кВт 2020: 15; Расходы на строительство объекта, тыс. руб. 2020: 528.6563
|  |  |  | до 50 вкл. | одна | до 15 кВт | «Строительство ВЛИ-0,4 кВ отпайкой от ВЛ-0,4 кВ №1 ТП №432/160 кВА по ВЛ-10 кВ №15 ПС 110/35/10 кВ «Красная Слобода» для электроснабжения жилого дома, расположенного в Волгоградской области, Среднеахтубинский район, х. Бурковский, ул. Мира, д. 61а, Среднеахтубинский РЭС» (34-2-16-00282509) | Протяженность (для линий электропередачи), м 2020: 31; Максимальная мощность (присоединенная), кВт 2020: 15; Расходы на строительство объекта, тыс. руб. 2020: 300.3847
|  |  |  | до 50 вкл. | одна | до 15 кВт | «Строительство ВЛИ-0,4 кВ (ориентировочной протяженностью 0,3 км) отпайкой от ВЛ-0,4 кВ №1 КТП №127/100 кВА по ВЛ-10 кВ №3 ПС 110/10 кВ «Западная» для электроснабжения жилых домов, расположенных в Волгоградской области, Ленинский район, с. Заплавное, пер. Мостовой, д.6а, д.4а, д.5а, Ленинский РЭС» (34-2-17-00316999, 34-2-16-00283277, 34-2-16-00283299) | Протяженность (для линий электропередачи), м 2020: 247; Максимальная мощность (присоединенная), кВт 2020: 45; Расходы на строительство объекта, тыс. руб. 2020: 447.0224
|  |  |  | до 50 вкл. | одна | до 15 кВт | «Строительство ВЛИ-0,4 кВ отпайкой от ВЛ-0,4 кВ №3 КТП №124/100 кВА по ВЛ-6 кВ №45 ПС 110/6 кВ «Промзона» для электроснабжения личного подсобного хозяйства, расположенного в Волгоградской области, Камышинский район, х. Торповка, ул. Солнечная, д.1, Петроввальский РЭС» (34-2-16-00285367) | Протяженность (для линий электропередачи), м 2020: 356; Максимальная мощность (присоединенная), кВт 2020: 15; Расходы на строительство объекта, тыс. руб. 2020: 411.368
|  |  |  | до 50 вкл. | одна | до 15 кВт | «Строительство ВЛИ-0,4 кВ от РУ-0,4 кВ КТП 10/0,4 кВ №69 по ВЛ-10 кВ №8 ПС 35/10 кВ «Пичуга» для электроснабжения жилого дома, расположенных в Волгоградской области, Дубовский район, с. Пичуга, ул. Сосновая, 12, Дубовский РЭС» (34-2-16-00282077) | Протяженность (для линий электропередачи), м 2020: 437; Максимальная мощность (присоединенная), кВт 2020: 12; Расходы на строительство объекта, тыс. руб. 2020: 611.0929
|  |  |  | до 50 вкл. | одна | до 15 кВт | «Строительство ВЛИ-0,4 кВ отпайкой от проектируемых по ТЗ №181/16-ТП от 14.06.2016 г. ВЛИ-0,4 кВ, КТП 6/0,4 кВ по ВЛ-6 кВ №45 ПС 110/6 кВ «Промзона» для электроснабжения личных подсобных хозяйств, расположенных в Волгоградской области, Камышинский район, Садоводческое товарищество «Торповка», участки №1, №10, Петроввальский РЭС» (34-2-16-00272371, 34-2-16-00269267) | Протяженность (для линий электропередачи), м 2020: 101; Максимальная мощность (присоединенная), кВт 2020: 21; Расходы на строительство объекта, тыс. руб. 2020: 276.9266
|  |  |  | до 50 вкл. | одна | до 15 кВт | «Строительство ВЛИ-0,4 кВ отпайкой от ВЛ-0,4 кВ №2 ТП-1122/160 кВА по ВЛ-10 кВ №1 ПС 35/10 кВ «Отрадненская» для электроснабжения «ВРУ-0,4 кВ ИП Габриелян Н.Г.», расположенном в Волгоградской области, Михайловский район, п. Отрадное, Михайловский РЭС» (34-1-16-00287017) | Протяженность (для линий электропередачи), м 2020: 106; Максимальная мощность (присоединенная), кВт 2020: 8; Расходы на строительство объекта, тыс. руб. 2020: 160.7384
|  |  |  | до 50 вкл. | одна | до 15 кВт | «Строительство ВЛИ-0,4 кВ отпайкой от ВЛ-0,4 кВ №1 ТП-369 по ВЛ-10 кВ №10 ПС 110/6/10 кВ «Райгород-2» для электроснабжения бани, расположенной в Волгоградской области, Светлоярский район, с. Райгород, ул. Степная, д. 35, Красноармейский РЭС» (34-1-16-00286813) | Протяженность (для линий электропередачи), м 2020: 53; Максимальная мощность (присоединенная), кВт 2020: 15; Расходы на строительство объекта, тыс. руб. 2020: 407.3707
|  |  |  | до 50 вкл. | одна | до 15 кВт | «Строительство ВЛИ-0,4 кВ отпайкой от ВЛ-0,4 кВ №1 ТП №448/250 кВА по ВЛ-10 кВ №5 ПС 110/10 кВ «Старая Полтавка» для электроснабжения подсобного помещения, расположенного в Волгоградской области, Старополтавский район, с. Старая Полтавка, Старополтавский РЭС» (34-1-16-00287085) | Протяженность (для линий электропередачи), м 2020: 413; Максимальная мощность (присоединенная), кВт 2020: 15; Расходы на строительство объекта, тыс. руб. 2020: 479.8767
|  |  |  | до 50 вкл. | одна | до 15 кВт | «Строительство ВЛИ-0,4 кВ отпайкой от ВЛ-0,4 кВ №2 КТП 10/0,4 кВ №184 по ВЛ-10 кВ №21 ПС 110/35/10 кВ «Дубовка» для электроснабжения материального склада, расположенного в Волгоградской области, Дубовский район, г. Дубовка, ул. Рабочая, 5, Дубовский РЭС» (34-2-16-00294319) | Протяженность (для линий электропередачи), м 2020: 121; Максимальная мощность (присоединенная), кВт 2020: 15; Расходы на строительство объекта, тыс. руб. 2020: 241.5262
|  |  |  | до 50 вкл. | одна | до 15 кВт | «Строительство ВЛИ-0,4 кВ от РУ-0,4 кВ ТП №81/100 кВА по ВЛ-10 кВ №2 ПС 35/10 кВ «Левчуновка» для электроснабжения жилого дома, расположенного в Волгоградской области, Николаевский район, с. Левчуновка, Николаевский РЭС» (34-2-17-00295879) | Протяженность (для линий электропередачи), м 2020: 214; Максимальная мощность (присоединенная), кВт 2020: 15; Расходы на строительство объекта, тыс. руб. 2020: 534.4745
|  |  |  | до 50 вкл. | одна | до 15 кВт | «Строительство ВЛИ-0,4 кВ отпайкой от ВЛ-0,4 кВ №1 КТП-782/25 кВА по ВЛ-10 кВ №35 ПС 220/110/10 кВ «Петров Вал» для электроснабжения личного подсобного хозяйства, расположенного в Волгоградской области, Камышинский район, х. Карпунин, ул. Аралова, д.1, Петроввальский РЭС» (34-2-17-00296203) | Протяженность (для линий электропередачи), м 2020: 254; Максимальная мощность (присоединенная), кВт 2020: 15; Расходы на строительство объекта, тыс. руб. 2020: 505.626
|  |  |  | до 50 вкл. | одна | до 15 кВт | «Строительство ВЛИ-0,4 кВ отпайкой от ВЛИ-0,4 кВ №2 ТП-552 по ВЛ-10 кВ №9 ПС 35/10 кВ «Чапурники-1» для электроснабжения гаража, расположенного в Волгоградской области, Светлоярский район, ст. Чапурники, ул. Линейная, д. 21Б, Красноармейский РЭС» (34-1-17-00298427) | Протяженность (для линий электропередачи), м 2020: 72; Максимальная мощность (присоединенная), кВт 2020: 15; Расходы на строительство объекта, тыс. руб. 2020: 120.6342
|  |  |  | до 50 вкл. | одна | до 15 кВт | «Строительство ВЛИ-0,4 кВ отпайкой от ВЛ-0,4 кВ №2 ТП-3047 по ВЛ-10 кВ №17 ПС 35/10 кВ «Озерки» для электроснабжения жилого дома, расположенного в Волгоградской области, Иловлинский район, х. Стародонской, ул. Речная, д. 15Б, Логовский РЭС» (34-1-17-00299391) | Протяженность (для линий электропередачи), м 2020: 225; Максимальная мощность (присоединенная), кВт 2020: 15; Расходы на строительство объекта, тыс. руб. 2020: 351.2964
|  |  |  | до 50 вкл. | одна | до 15 кВт | «Строительство ВЛИ-0,4 кВ от РУ-0,4 кВ КТП №1101 по ВЛ-10 кВ №10 ПС 110/10 кВ «Панфилово» для электроснабжения объекта сельскохозяйственного назначения, расположенного в Волгоградской области, Новоаннинский район, х. Ивановский, 1в, Новоаннинский РЭС» (34-2-17-00303105) | Протяженность (для линий электропередачи), м 2020: 565; Максимальная мощность (присоединенная), кВт 2020: 15; Расходы на строительство объекта, тыс. руб. 2020: 683.8268
|  |  |  | до 50 вкл. | одна | до 15 кВт | «Строительство ВЛИ-0,4 кВ отпайкой от ВЛИ-0,4 кВ №1 ТП-3036 по ВЛ-10 кВ №22 ПС 110/10 кВ «М. Горького» для электроснабжения жилого дома, расположенного в Волгоградской области, Городищенский район, п. Царицын, ул. Горная, 8, Городской РЭС» (34-1-17-00302557) | Протяженность (для линий электропередачи), м 2020: 33; Максимальная мощность (присоединенная), кВт 2020: 15; Расходы на строительство объекта, тыс. руб. 2020: 215.8658
|  |  |  | до 50 вкл. | одна | до 15 кВт | «Строительство ВЛИ-0,4 кВ от РУ-0,4 кВ ТП-1135/315 кВА по ВЛ-10 кВ №12 ПС 110/10 кВ «Арчединская» для электроснабжения здания склада, расположенного в Волгоградской области, Михайловский район, ст-ца Арчединская, ул. Тракторная, д.1, Михайловский РЭС» (34-2-17-00307461) | Протяженность (для линий электропередачи), м 2020: 147; Максимальная мощность (присоединенная), кВт 2020: 15; Расходы на строительство объекта, тыс. руб. 2020: 397.8591
|  |  |  | до 50 вкл. | одна | до 15 кВт | «Строительство ВЛИ-0,4 кВ отпайкой от ВЛ-0,4 кВ №1 ТП-3116/100 кВА по ВЛ-10 кВ №16 ПС 110/10 кВ «Иловля» для электроснабжения жилого дома, расположенного в Волгоградской области, Иловлинский район, х. Песчанка, ул. Сталинградская, д. 3А, Логовский РЭС» (34-1-17-00301677) | Протяженность (для линий электропередачи), м 2020: 16; Максимальная мощность (присоединенная), кВт 2020: 15; Расходы на строительство объекта, тыс. руб. 2020: 115.8167
|  |  |  | до 50 вкл. | одна | до 15 кВт | «Строительство ВЛИ-0,4 кВ отпайкой от ВЛ-0,4 кВ №1 ТП №121/100 кВА по ВЛ-10 кВ №14 ПС 35/10 кВ «Чайка» для электроснабжения жилого дома, расположенного в Волгоградской области, Среднеахтубинский район, п. Шумроватый, пер. Степной, д. 2, Среднеахтубинский РЭС» (34-2-17-00310557) | Протяженность (для линий электропередачи), м 2020: 191; Максимальная мощность (присоединенная), кВт 2020: 6; Расходы на строительство объекта, тыс. руб. 2020: 482.9247
|  |  |  | до 50 вкл. | одна | до 15 кВт | «Строительство ВЛИ-0,4 кВ отпайкой от ВЛ-0,4 кВ №1 ТП 10/0,4 кВ №42 по ВЛ-10 кВ №23 ПС 110/35/10 кВ «Дубовка» для электроснабжения жилого дома, расположенного в Волгоградской области, Дубовский район, с. Песковатка, ул. Колхозная, 1а, Дубовский РЭС» (34-2-17-00308231) | Протяженность (для линий электропередачи), м 2020: 73; Максимальная мощность (присоединенная), кВт 2020: 5; Расходы на строительство объекта, тыс. руб. 2020: 179.5947
|  |  |  | до 50 вкл. | одна | до 15 кВт | «Строительство ВЛИ-0,4 кВ (ориентировочной протяженностью 0,05 км) отпайкой от ВЛ-0,4 кВ №2 КТП №1835/250 кВА по ВЛ-10 кВ №10 ПС 110/10 кВ «Новоаннинская» для электроснабжения дробилки валковой, расположенной в Волгоградской области, Новоаннинский район, ст. Филоновская, пер. Кооперативный, 3а, Новоаннинский РЭС» (34-2-17-00315431) | Протяженность (для линий электропередачи), м 2020: 30; Максимальная мощность (присоединенная), кВт 2020: 15; Расходы на строительство объекта, тыс. руб. 2020: 260.5509
|  |  |  | до 50 вкл. | одна | до 15 кВт | «Строительство ВЛИ-0,4 кВ (ориентировочной протяженностью 0,05 км) отпайкой от ВЛ-0,4 кВ №1 ТП-3599/400 кВА по ВЛ-10 кВ №8 ПС 110/10 кВ «Качалино» для электроснабжения жилого дома, расположенного в Волгоградской области, Иловлинский район, ст. Качалино, ул. Молодежная, д. 63, Логовский РЭС» (34-1-17-00313637) | Протяженность (для линий электропередачи), м 2020: 53; Максимальная мощность (присоединенная), кВт 2020: 15; Расходы на строительство объекта, тыс. руб. 2020: 233.3361
|  |  |  | до 50 вкл. | одна | до 15 кВт | Строительство ВЛ-10 кВ (ориентировочной протяженностью 0,01 км) отпайкой от ВЛ-10 кВ №23 ПС 220/110/10 кВ «Сатаровская», СТП-10/0,23 кВ (ориентировочной мощностью 10 кВА) и ВЛИ-0,23 кВ (ориентировочной протяженностью 0,002 км) для электроснабжения ЩУ-0,23 кВ и энергооборудования ПГБ в составе объекта капитального строительства ООО «Нью-Био» по адресу: Волгоградская область, Алексеевский район, территория Шарашинского сельского поселения, Алексеевский РЭС» (34-2-17-00316505) | Протяженность (для линий электропередачи), м 2020: 2; Максимальная мощность (присоединенная), кВт 2020: 3.5; Расходы на строительство объекта, тыс. руб. 2020: 130.4815
|  |  |  | до 50 вкл. | одна | до 15 кВт | «Строительство ВЛИ-0,4 кВ (ориентировочной протяженностью 0,065 км) отпайкой от ВЛ-0,4 кВ №2 ТП-3700/100 кВА по ВЛ-10 кВ №22 ПС 110/35/10 кВ «Донская» для электроснабжения жилого дома, расположенного в Волгоградской области, Иловлинский район, х. Краснодонский, ул. Донская, д. 10А, Логовский РЭС» (34-1-17-00317097) | Протяженность (для линий электропередачи), м 2020: 76; Максимальная мощность (присоединенная), кВт 2020: 15; Расходы на строительство объекта, тыс. руб. 2020: 244.6014
|  |  |  | до 50 вкл. | одна | до 15 кВт | «Строительство ВЛИ-0,4 кВ(ориентировочной протяженностью 0,102 км) отпайкой от ВЛ-0,4 кВ №2 ТП 267 для электроснабжения ВРУ-0,4 кВ магазина, расположенного в Волгоградской области, Городищенский район, п. Областной сельскохозяйственной опытной станции, ул. Мира, 4. Городищенский РЭС»(34-1-17-00315815) | Протяженность (для линий электропередачи), м 2020: 127; Максимальная мощность (присоединенная), кВт 2020: 15; Расходы на строительство объекта, тыс. руб. 2020: 395.4948
|  |  |  | до 50 вкл. | одна | до 15 кВт | «Строительство ВЛИ-0,4 кВ(ориентировочной протяженностью 0,105 км) отпайкой от ВЛ-0,4 кВ №1 ТП-1037/63 кВА по ВЛ-10 кВ № 8-8 ПС 110/10 кВ «Сидорская» до границ участка заявителя, расположенном в Волгоградской области, Михайловский район, Михайловский РЭС» (34-1-17-00320035) | Протяженность (для линий электропередачи), м 2020: 84; Максимальная мощность (присоединенная), кВт 2020: 3; Расходы на строительство объекта, тыс. руб. 2020: 302.1717
|  |  |  | до 50 вкл. | одна | до 15 кВт | «Строительство ВЛИ-0,4 кВ(ориентировочной протяженностью 0,065 км) отпайкой от ВЛИ-0,4 кВ №2 ТП-461 по ВЛ-10 кВ №13 ПС 35/10 кВ «Дубовоовражная», для электроснабжения ЩУ-0,4 кВ и электрооборудования жилого дома, расположенных в Волгоградской области, Светлоярский район, с. Дубовый Овраг, ул. Школьная, д.1а. «Красноармейский РЭС»(34-2-17-00319321) | Протяженность (для линий электропередачи), м 2020: 65; Максимальная мощность (присоединенная), кВт 2020: 15; Расходы на строительство объекта, тыс. руб. 2020: 185.7114
|  |  |  | до 50 вкл. | одна | до 15 кВт | «Строительство ВЛ-6 кВ (ориентировочной протяженностью 0,01 км) отпайкой от ВЛ-6 кВ №13 РП-16Н-6 кВ, КТП 6/0,4 кВ (ориентировочной мощностью 25 кВА) и ВЛИ-0,4 кВ (ориентировочной протяженностью 0,01 км) для электроснабжения жилого дома, расположенного в Волгоградской области, Среднеахтубинский район, п. Звездный, Волжский РЭС» (34-2-17-00322105) | Протяженность (для линий электропередачи), м 2020: 5; Максимальная мощность (присоединенная), кВт 2020: 15; Расходы на строительство объекта, тыс. руб. 2020: 151.2982
|  |  |  | до 50 вкл. | одна | до 15 кВт | «Строительство ВЛИ-0,4 кВ (ориентировочной протяженностью 0,023 км) отпайкой ВЛ-0,4 кВ №2 ТП-3604/250 кВА по ВЛ-10 кВ №7 ПС 110/10 кВ «Качалино» для электроснабжения жилого дома, расположенного в Волгоградской области, Иловлинский район, ст. Качалино, ул. Новая, д. 12, Логовский РЭС» (34-1-17-00321567) | Протяженность (для линий электропередачи), м 2020: 20; Максимальная мощность (присоединенная), кВт 2020: 15; Расходы на строительство объекта, тыс. руб. 2020: 95.3788
|  |  |  | до 50 вкл. | одна | до 15 кВт | «Строительство ВЛИ-0,4 кВ (ориентировочной протяженностью 0,120 км) отпайкой от ВЛИ-0,4 кВ №1 ТП-10/0,4 кВ №363 по ВЛ-10 кВ №7 ПС 110/10 кВ «Ивановская» для электроснабжения жилого дома, расположенного в Волгоградской области, Светлоярский район, п. Кирова, ул. Весенняя, д.55а, Красноармейский РЭС» (34-1-17-00323539) | Протяженность (для линий электропередачи), м 2020: 120; Максимальная мощность (присоединенная), кВт 2020: 15; Расходы на строительство объекта, тыс. руб. 2020: 197.5581
|  |  |  | до 50 вкл. | одна | до 15 кВт | «Строительство ВЛИ-0,4 кВ (ориентировочной протяженностью 0,082 км) отпайкой от ВЛ-0,4 кВ №2-1 КТП №2441/100 кВА по ВЛ-10 кВ №8 ПС 35/10 кВ «Гришинская» для электроснабжения гаража, расположенного в Волгоградской области, Киквидзенский район, х. Крутой Лог, ул. Школьная, д.23, Киквидзенский РЭС» (34-1-17-00326299) | Протяженность (для линий электропередачи), м 2020: 91; Максимальная мощность (присоединенная), кВт 2020: 15; Расходы на строительство объекта, тыс. руб. 2020: 180.6988
|  |  |  | до 50 вкл. | одна | до 15 кВт | «Строительство ВЛИ-0,4 кВ (ориентировочной протяженностью 0,034 км) отпайкой от ВЛ-0,4 кВ №4 ТП 895 для электроснабжения жилого дома, расположенного в Волгоградской области, Городищенском районе, с. Орловка, ул. Мира, 1И, Городищенский РЭС» (34-1-17-00333133) | Протяженность (для линий электропередачи), м 2020: 40; Максимальная мощность (присоединенная), кВт 2020: 15; Расходы на строительство объекта, тыс. руб. 2020: 123.2985
|  |  |  | до 50 вкл. | одна | до 15 кВт | «Строительство ВЛИ-0,4 кВ(ориентировочной протяженностью 0,094 км) отпайкой от ВЛ-0,4кВ №3 ТП-1122/160 кВА по ВЛ-10 кВ № 1 ПС 35/10 кВ «Отрадненская» до границ участка заявителя, расположенного в Волгоградской области, Михайловский район, пос. Отрадное, ул. Виноградная, д. 22, , Михайловский РЭС» (34-1-17-00333633) | Протяженность (для линий электропередачи), м 2020: 117; Максимальная мощность (присоединенная), кВт 2020: 15; Расходы на строительство объекта, тыс. руб. 2020: 257.4338
|  |  |  | до 50 вкл. | одна | до 15 кВт | «Строительство ВЛИ-0,4 кВ (ориентировочной протяженностью 0,258 км) отпайкой ВЛ-0,4 кВ №3 ТП-3143/100 кВА по ВЛ-10 кВ №4 ПС 110/10 кВ «Иловля» для электроснабжения фермы, расположенной в Волгоградской области, Иловлинский район, х. Колоцкий, территория Иловлинского г.п., Логовский РЭС» (34-1-17-00332871) | Протяженность (для линий электропередачи), м 2020: 246; Максимальная мощность (присоединенная), кВт 2020: 15; Расходы на строительство объекта, тыс. руб. 2020: 600.1688
|  |  |  | до 50 вкл. | одна | до 15 кВт | «Строительство ВЛИ-0,4 кВ (ориентировочной протяженностью 0,245 км) отпайкой от ВЛИ-0,4 кВ №2 КТП №556/160 кВА по ВЛ-10 кВ №35 ПС 220/ 110/10 кВ «Петров Вал» для электроснабжения личного подсобного хозяйства, расположенного в Волгоградской области, Камышинский район, х. Карпунино, ул. Лесная, д. 6, Петроввальский РЭС» (34-2-17-00340015) | Протяженность (для линий электропередачи), м 2020: 235; Максимальная мощность (присоединенная), кВт 2020: 15; Расходы на строительство объекта, тыс. руб. 2020: 384.3231
|  |  |  | до 50 вкл. | одна | до 15 кВт | «Строительство ВЛИ-0,4 кВ (ориентировочной протяженностью 0,137 км) отпайкой от ВЛ-0,4 кВ №1 ТП-292 по ВЛ-10 кВ №11 ПС 110/10 кВ «Степная» для электроснабжения жилого дома, расположенного в Волгоградской области, Городищенский район, п. Новая Надежда, ул. Центральная, квартал 2, участок 3, Городищенский РЭС» (34-2-17-00338573) | Протяженность (для линий электропередачи), м 2020: 151; Максимальная мощность (присоединенная), кВт 2020: 15; Расходы на строительство объекта, тыс. руб. 2020: 357.5316
|  |  |  | до 50 вкл. | одна | до 15 кВт | «Строительство ВЛИ-0,4 кВ (ориентировочной протяженностью 0,160 км) отпайкой от ВЛ-0,4 кВ №2 ТП-3546/100 кВА по ВЛ-10 кВ №8 ПС 110/10 кВ «Качалино» для электроснабжения торгового павильона, расположенного в Волгоградской области, Иловлинский район, х. Байбаев, Логовский РЭС» (34-1-17-00338427) | Протяженность (для линий электропередачи), м 2020: 177; Максимальная мощность (присоединенная), кВт 2020: 15; Расходы на строительство объекта, тыс. руб. 2020: 382.0668
|  |  |  | до 50 вкл. | одна | до 15 кВт | «Строительство ВЛИ-0,4 кВ (ориентировочной протяженностью 0,042 км) отпайкой от ВЛ-0,4 кВ №3 ТП-3149/160 кВА по ВЛ-10 кВ №24 ПС 110/10 кВ «Иловля» для электроснабжения жилого дома, расположенного в Волгоградской области, Иловлинский район, р.п. Иловля, ул. Ефимова, д. 24, Логовский РЭС» (34-1-17-00341419) | Протяженность (для линий электропередачи), м 2020: 52; Максимальная мощность (присоединенная), кВт 2020: 15; Расходы на строительство объекта, тыс. руб. 2020: 109.957
|  |  |  | до 50 вкл. | одна | до 15 кВт | «Строительство ВЛИ-0,4 кВ (ориентировочной протяженностью 0,073 км) отпайкой от ВЛ-0,4 кВ №1 ТП №429/160 кВА по ВЛ-6 кВ №13 РП-16Н ПС 110/6 кВ «Азотная» для электроснабжения ЩУ-0,4 кВ, расположенного в Волгоградской области, Среднахтубинский район, п. Звездный, ул. Дружбы, 1, Волжский РЭС» (34-1-17-00340575) | Протяженность (для линий электропередачи), м 2020: 75; Максимальная мощность (присоединенная), кВт 2020: 15; Расходы на строительство объекта, тыс. руб. 2020: 194.9847
|  |  |  | до 50 вкл. | одна | до 15 кВт | «Строительство ВЛИ-0,4 кВ (ориентировочной протяженностью 0,220 км) отпайкой от ВЛ-0,4 кВ №2 ТП-1228/160 кВА по ВЛ-10 кВ №7-6 ПС 110/10 кВ «Етеревская» для электроснабжения строительной площадки и объекта для ведения личного подсобного хозяйства, расположенных в Волгоградской области, Михайловский район, х. Ильменский 2-й, ул. Центральная, д. 1, Михайловский РЭС» (34-1-17-00344341) | Протяженность (для линий электропередачи), м 2020: 185; Максимальная мощность (присоединенная), кВт 2020: 15; Расходы на строительство объекта, тыс. руб. 2020: 393.2343
|  |  |  | до 50 вкл. | одна | до 15 кВт | «Строительство ВЛИ-0,4 кВ (ориентировочной протяженностью 0,09 км) отпайкой от ВЛ-0,4 кВ №2 ТП-1042 по ВЛ-10 кВ №7 ПС 110/35/10 кВ «Ильевка» для электроснабжения строительной площадки жилого дома, расположенной в Волгоградской области, Калачевский район, п. Ильевка, ул. Сосновая, 2, Калачевский РЭС» (34-1-17-00343929) | Протяженность (для линий электропередачи), м 2020: 88; Максимальная мощность (присоединенная), кВт 2020: 15; Расходы на строительство объекта, тыс. руб. 2020: 176.6228
|  |  |  | до 50 вкл. | одна | до 15 кВт | «Строительство ВЛ-10 кВ(ориентировочной протяженностью 0,11 км) отпайкой от ВЛ-10 кВ № 15-14 ПС 110/35/10 кВ «Алексеевская», КТП-10/0,4 кВ (ориентировочной мощностью 25 кВА), ВЛИ-0,4 кВ (ориентировочной протяженностью 0,01 км) для энергоснабжения ЩУ-0,4 кВ и энергооборудования здания коровника» по адресу: Волгоградская область, Алексеевский район, х. Подпесочный, 56, Алексеевский РЭС» (34-1-17-00345491) | Протяженность (для линий электропередачи), м 2020: 7; Максимальная мощность (присоединенная), кВт 2020: 15; Расходы на строительство объекта, тыс. руб. 2020: 51.4709
|  |  |  | до 50 вкл. | одна | до 15 кВт | «Строительство ВЛИ-0,4 кВ (ориентировочной протяженностью 0,165 км) от РУ-0,4 кВ ТП 313 по ВЛ-10 кВ №3 ПС 110/10 кВ «Котлубань» для электроснабжения ВРУ-0,4 кВ жилого дом, расположенного в Волгоградской области, Городищенском районе, п. Котлубань, ул. Абрикосовая, д 1, Городищенский РЭС» (34-1-17-00349643) | Протяженность (для линий электропередачи), м 2020: 187; Максимальная мощность (присоединенная), кВт 2020: 15; Расходы на строительство объекта, тыс. руб. 2020: 264.3553
|  |  |  | до 50 вкл. | одна | до 15 кВт | «Строительство ВЛИ-0,4 кВ (ориентировочной протяженностью 0,06 км) отпайкой от ВЛ-0,4 кВ №2 КТП №3/100 кВА по ВЛ-10 кВ №5 ПС 110/10 кВ «Солодча» для электроснабжения жилого дома, расположенного в Волгоградской области, Ольховский район, с. Солодча, ул. Иловлинская, д. 43а, Ольховский РЭС» (34-1-17-00351567) | Протяженность (для линий электропередачи), м 2020: 59; Максимальная мощность (присоединенная), кВт 2020: 6; Расходы на строительство объекта, тыс. руб. 2020: 123.7704
|  |  |  | до 50 вкл. | одна | до 15 кВт | «Строительство ВЛИ-0,4 кВ (ориентировочной протяженностью 0,042 км) отпайкой от ВЛ-0,4 кВ №1 ТП-3260/100 кВА по ВЛ-10 кВ №4 ПС 110/10 кВ «Иловля» для электроснабжения жилого дома, расположенного в Волгоградской области, Иловлинский район, х. Колоцкий, пер. Малый, д. 1, Логовский РЭС» (34-1-17-00343215) | Протяженность (для линий электропередачи), м 2020: 61; Максимальная мощность (присоединенная), кВт 2020: 15; Расходы на строительство объекта, тыс. руб. 2020: 135.2198
|  |  |  | до 50 вкл. | одна | до 15 кВт | «Строительство ВЛИ-0,4 кВ (ориентировочной протяженностью 0,046 км) отпайкой от ВЛ-0,4 кВ №3 ТП-3187/160 кВА по ВЛ-10 кВ №5 ПС 110/10 кВ «Боровки» для электроснабжения жилого дома, расположенного в Волгоградской области, Иловлинский район, х. Тары, ул. Садовая, д. 5Б, Логовский РЭС» (34-1-17-00341439) | Протяженность (для линий электропередачи), м 2020: 33; Максимальная мощность (присоединенная), кВт 2020: 15; Расходы на строительство объекта, тыс. руб. 2020: 173.9071
|  |  |  | до 50 вкл. | одна | до 15 кВт | «Строительство ВЛИ-0,4 кВ (ориентировочной протяженностью 0,052 км) отпайкой от ВЛ-0,4 кВ №2 ТП-3295/160 кВА по ВЛ-10 кВ №7 ПС 35/10 кВ «Бердия» для электроснабжения гаража, расположенного в Волгоградской области, Иловлинский район, с. Большая Ивановка, ул. Мира, д. 2В, Логовский РЭС» (34-1-17-00353083) | Протяженность (для линий электропередачи), м 2020: 60; Максимальная мощность (присоединенная), кВт 2020: 15; Расходы на строительство объекта, тыс. руб. 2020: 235.4791
|  |  |  | до 50 вкл. | одна | до 15 кВт | «Строительство ВЛИ-0,4 кВ (ориентировочной протяженностью 0,140 км) отпайкой от ВЛ-0,4 кВ №1 ТП-3077/160 кВА по ВЛ-10 кВ №6 ПС 35/10 кВ «Озерки» для электроснабжения жилого дома, расположенного в Волгоградской области, Иловлинский район, х. Вилтов, Логовский РЭС» (34-1-18-00362679) | Протяженность (для линий электропередачи), м 2020: 132; Максимальная мощность (присоединенная), кВт 2020: 15; Расходы на строительство объекта, тыс. руб. 2020: 507.3079
|  |  |  | до 50 вкл. | одна | до 15 кВт | «Строительство ВЛ-10 кВ (ориентировочной протяженностью 0,01 км) отпайкой от ВЛ-10 кВ №7 ПС 35/10 «Бузиновская», СТП-10/0,23 кВ (ориентировочной мощностью 4 кВА) и ВЛИ-0,23 кВ (ориентировочной протяженностью 0,01 км) для электроснабжения щита учета-0,4 (0,23) кВ с телекоммуникационным оборудованием (ШТО), расположенного в Волгоградской области, Клетский район, х. Муковнин, Клетский РЭС» (34-1-17-00347145) | Протяженность (для линий электропередачи), м 2020: 6; Максимальная мощность (присоединенная), кВт 2020: 1; Расходы на строительство объекта, тыс. руб. 2020: 2.666
|  |  |  | до 50 вкл. | одна | до 15 кВт | «Строительство ВЛ-10 кВ (ориентировочной протяженностью 0,009 км) отпайкой от ВЛ-10 кВ №5 ПС 35/10 кВ «Чапурники-1», СТП 10/0,4 кВ (ориентировочной мощностью 25 кВА) и ВЛИ-0,4 кВ (ориентировочной протяженностью 0,015 км) для электроснабжения ЩУ-0,4 кВ и электрооборудования жилого дома, расположенного в Волгоградской области, Светлоярский район, с. Большие Чапурники, мкр.1, кв-л. 3, д.21Г, Красноармейский РЭС» (34-1-18-00371907) | Протяженность (для линий электропередачи), м 2020: 15; Максимальная мощность (присоединенная), кВт 2020: 15; Расходы на строительство объекта, тыс. руб. 2020: 39.61
|  |  |  | до 50 вкл. | одна | до 15 кВт | «Строительство ВЛИ-0,4 кВ (ориентировочной протяженностью 0,090 км) отпайкой от ВЛ-0,4 кВ №3 ТП-10/0,4 кВ №3135/100 кВА по ВЛ-10 кВ №19 ПС 110/10 кВ «Иловля» для электроснабжения жилого дома, расположенного в Волгоградской области, Иловлинский район, х. Желтухин, ул. Школьная, д. 1А, Логовский РЭС» (34-1-18-00379045) | Протяженность (для линий электропередачи), м 2020: 93; Максимальная мощность (присоединенная), кВт 2020: 15; Расходы на строительство объекта, тыс. руб. 2020: 302.8571
|  |  |  | до 50 вкл. | одна | до 15 кВт | «Строительство ВЛИ-0,4кВ (ориентировочной протяженностью 0,1 км) отпайкой от ВЛ-0,4кВ №1 КТП-10/0,4кВ №493/250кВА по ВЛ-10 кВ № 15 ПС 110/35/10 «Даниловская» для электроснабжения щита учёта и электрооборудования жилого дома расположенного в Волгоградской области, Даниловском районе, х. Красном, ж/р Центральном, д.8, Даниловский РЭС (34-1-18-00388791)» | Протяженность (для линий электропередачи), м 2020: 92; Максимальная мощность (присоединенная), кВт 2020: 10; Расходы на строительство объекта, тыс. руб. 2020: 180.6743
|  |  |  | до 50 вкл. | одна | до 15 кВт | «Строительство ВЛИ-0,4 кВ (ориентировочной протяженностью 0,1 км) отпайкой от ВЛ-0,4 кВ №1 ТП-10/0,4 кВ №207/160 кВА по ВЛ-10 кВ №13 ПС 110/10 кВ «Терновка» для электроснабжения личного подсобного хозяйства, расположенного в Волгоградской области, Камышинский район, с. Верхняя Липовка, ул. Вишнёвая, д. 3, Петроввальский РЭС» (34-1-18-00389453) | Протяженность (для линий электропередачи), м 2020: 99; Максимальная мощность (присоединенная), кВт 2020: 15; Расходы на строительство объекта, тыс. руб. 2020: 299.14
|  |  |  | до 50 вкл. | одна | до 15 кВт | «Строительство ВЛИ-0,4 кВ (ориентировочной протяженностью 0,040 км) отпайкой от ВЛ-0,4 кВ №3 ТП-10/0,4 кВ №3679/250 кВА по ВЛ-10 кВ №8 ПС 110/10 кВ «Качалино» для электроснабжения жилого дома, расположенного в Волгоградской области, Иловлинский район, ст. Качалино, ул. Лесная, д. 75, Логовский РЭС» (34-1-18-00387277) | Протяженность (для линий электропередачи), м 2020: 73; Максимальная мощность (присоединенная), кВт 2020: 15; Расходы на строительство объекта, тыс. руб. 2020: 256.32
|  |  |  | до 50 вкл. | одна | до 15 кВт | «Строительство ВЛИ-0,4 кВ (ориентировочной протяженностью 0,070 км) отпайкой от ВЛ-0,4 кВ №1 ТП-6/0,4 кВ №6047/63 кВА по ВЛ-6 кВ №19 ПС 110/35/6 кВ "Заречная" для электроснабжения индивидуального жилого дома, расположенного в Волгоградской области, Фроловский район, х. Падок, д. 1015, Фроловский РЭС» (34-1-18-00394223) | Протяженность (для линий электропередачи), м 2020: 66; Максимальная мощность (присоединенная), кВт 2020: 15; Расходы на строительство объекта, тыс. руб. 2020: 158.9838
|  |  |  | до 50 вкл. | одна | до 15 кВт | «Строительство ВЛИ-0,4 кВ (ориентировочной протяженностью 0,045 км) отпайкой от ВЛ-0,4 кВ №1 КТП 10/0,4 кВ №43/100 кВА по ВЛ-10 кВ №12 ПС 35/10кВ «Островская» для электроснабжения жилого дома, расположенного в Волгоградской области, Даниловский район, х. Филин, ул. Речная, д. 1а, Даниловский РЭС» (34-1-18-00397903) | Протяженность (для линий электропередачи), м 2020: 54; Максимальная мощность (присоединенная), кВт 2020: 5; Расходы на строительство объекта, тыс. руб. 2020: 212.7192
|  |  |  | до 50 вкл. | одна | до 15 кВт | «Строительство ВЛИ-0,4 кВ (ориентировочной протяженностью 0,210 км) отпайкой от ВЛ-0,4 кВ №1 КТП 10/0,4 кВ №49/160 кВА по ВЛ-10 кВ №13 ПС 110/10 кВ «Ольховка» для электроснабжения здания 100-тонного холодильника, расположенного в Волгоградской области, Ольховский район, с. Ольховка, п. Осинки, д. 36, Ольховский РЭС» (34-1-18-00399799) | Протяженность (для линий электропередачи), м 2020: 200; Максимальная мощность (присоединенная), кВт 2020: 15; Расходы на строительство объекта, тыс. руб. 2020: 246.4932
|  |  |  | до 50 вкл. | одна | до 15 кВт | «Строительство ВЛИ-0,4 кВ (ориентировочной протяженностью 0,030 км) отпайкой от ВЛ-0,4 кВ №1 ТП-10/0,4 кВ №3043/160 кВА по ВЛ-10 кВ №17 ПС 35/10 кВ «Озерки» для электроснабжения жилого дома, расположенного в Волгоградской области, Иловлинский район, х. Белужино-Колдаиров, ул. Донская, д. 17, Логовский РЭС» (34-1-18-00400339) | Протяженность (для линий электропередачи), м 2020: 30; Максимальная мощность (присоединенная), кВт 2020: 15; Расходы на строительство объекта, тыс. руб. 2020: 137.923
|  |  |  | до 50 вкл. | одна | до 15 кВт | «Строительство ВЛИ-0,4 кВ (ориентировочной протяженностью 0,250 км) отпайкой от ВЛ-0,4 кВ №1 ТП-10/0,4 кВ №69 по ВЛ-10 кВ №8 ПС 35/10 кВ «Пичуга» для электроснабжения жилого дома, расположенного в Волгоградской области, Дубовский район, с. Пичуга, ул. Ленинградская, д.22, Дубовский РЭС» (34-1-18-00400961) | Протяженность (для линий электропередачи), м 2020: 221; Максимальная мощность (присоединенная), кВт 2020: 10; Расходы на строительство объекта, тыс. руб. 2020: 364.0957
|  |  |  | до 50 вкл. | одна | до 15 кВт | «Строительство ВЛИ-0,4 кВ (ориентировочной протяженностью 0,058 км) отпайкой от ВЛ-0,4 кВ №1 ТП-10/0,4 кВ №1153/100 кВА по ВЛ-10 кВ №1 ПС 35/10 кВ «Отрадненская» для электроснабжения жилого дома, расположенного в Волгоградской области, Михайловский район, п. Отрадное, ул. Стадионная, д. 26, Михайловский РЭС» (34-1-18-00403023) | Протяженность (для линий электропередачи), м 2020: 85; Максимальная мощность (присоединенная), кВт 2020: 5; Расходы на строительство объекта, тыс. руб. 2020: 127.3869
|  |  |  | до 50 вкл. | одна | до 15 кВт | «Строительство ВЛИ-0,4 кВ (ориентировочной протяженностью 0,080 км) отпайкой от ВЛ-0,4 кВ №2 ТП-10/0,4 кВ №26/160 кВА по ВЛ-10 кВ №40 ПС 220/110/35/10 кВ «Палласовка» для электроснабжения жилого дома, расположенного в Волгоградской области, Палласовский район, п. Заволжский, ул. Титова, д. 12а, Палласовский РЭС» (34-1-18-00402089) | Протяженность (для линий электропередачи), м 2020: 73.6; Максимальная мощность (присоединенная), кВт 2020: 6; Расходы на строительство объекта, тыс. руб. 2020: 225.2775
|  |  |  | до 50 вкл. | одна | до 15 кВт | «Строительство ВЛИ-0,4 кВ (ориентировочной протяженностью 0,350 км) отпайкой от ВЛ-0,4 кВ №2 ТП 10/0,4 кВ №933 по ВЛ-10 кВ №3 ПС 110/35/10 кВ «Горинская» для электроснабжения жилого дома, расположенного в Волгоградской области, Калачевский район, п. Прудбой, ул. Строительная, д. 12, Калачевский РЭС» (34-1-18-00404131) | Протяженность (для линий электропередачи), м 2020: 350.9; Максимальная мощность (присоединенная), кВт 2020: 15; Расходы на строительство объекта, тыс. руб. 2020: 302.0391
|  |  |  | до 50 вкл. | одна | до 15 кВт | «Строительство ВЛ-10 кВ (ориентировочной протяженностью 0,010 км) отпайкой от ВЛ-10 кВ №9 ПС 110/10 кВ «Коммуна», КТП 10/0,4 кВ (ориентировочной мощностью 25 кВА) и ВЛИ-0,4 кВ (ориентировочной протяженностью 0,010 км) для электроснабжения бытового вагончика, расположенного в Волгоградской области, Быковский район, в границах землепользования бывшего АО «совхоз Красносельский», Быковский РЭС» (34-1-18-00402743) | Протяженность (для линий электропередачи), м 2020: 10; Максимальная мощность (присоединенная), кВт 2020: 15; Расходы на строительство объекта, тыс. руб. 2020: 40.3085
|  |  |  | до 50 вкл. | одна | до 15 кВт | «Строительство ВЛИ-0,4 кВ (ориентировочной протяженностью 0,040 км) отпайкой от ВЛ-0,4 кВ №1 ТП 10/0,4 кВ №278 по ВЛ-10 кВ №7 ПС 110/10 кВ «Ивановская» для электроснабжения жилого дома, расположенного в Волгоградской области, Светлоярский район, ст. Чапурники, ул. Спортивная, д. 29, Красноармейский РЭС» (34-1-18-00401743) | Протяженность (для линий электропередачи), м 2020: 49; Максимальная мощность (присоединенная), кВт 2020: 15; Расходы на строительство объекта, тыс. руб. 2020: 127.6599
|  |  |  | до 50 вкл. | одна | до 15 кВт | «Строительство ВЛИ-0,23 кВ (ориентировочной протяженностью 0,200 км) отпайкой от ВЛ-0,4 кВ №1 ТП-10/0,4 кВ №319/400 кВА по ВЛ-10 кВ №5 ПС 110/6/10 кВ «Заволжская» для электроснабжения жилого дома, расположенного в Волгоградской области, Николаевский район, с. Очкуровка, ул. Речная, дом 5, Николаевский РЭС» (34-1-18-00407287) | Протяженность (для линий электропередачи), м 2020: 115.4; Максимальная мощность (присоединенная), кВт 2020: 5; Расходы на строительство объекта, тыс. руб. 2020: 146.424
|  |  |  | до 50 вкл. | одна | до 15 кВт | «Строительство ВЛ-10 кВ (ориентировочной протяженностью 0,018 км) отпайкой от ВЛ-10 кВ №14 ПС 35/10 кВ «Мачеха», СТП-10/0,23 кВ (ориентировочной мощностью 10 кВА) и ВЛИ-0,23 кВ (ориентировочной протяженностью 0,005 км) для электроснабжения станции катодной защиты №32, расположенной в Волгоградской области, Киквидзенский район, с. Мачеха, Киквидзенский РЭС» (34-1-18-00405739) | Протяженность (для линий электропередачи), м 2020: 5; Максимальная мощность (присоединенная), кВт 2020: 3; Расходы на строительство объекта, тыс. руб. 2020: 36.4966
|  |  |  | до 50 вкл. | одна | до 15 кВт | «Строительство ВЛИ-0,4 кВ (ориентировочной протяженностью 0,02 км) от РУ-0,4 кВ КТП-10/0,4 кВ №3531/100 кВА по ВЛ-10 кВ №7-4 ПС 110/10 кВ «Пищевая» для электроснабжения объекта сотовой радиотелефонной связи, расположенного в Волгоградской области, Урюпинский район, х. Дьяконовский 2-й, Урюпинский РЭС» (34-1-18-00410011) | Протяженность (для линий электропередачи), м 2020: 22; Максимальная мощность (присоединенная), кВт 2020: 8; Расходы на строительство объекта, тыс. руб. 2020: 194.0045
|  |  |  | до 50 вкл. | одна | до 15 кВт | «Строительство ВЛ-10 кВ (ориентировочной протяженностью 0,04 км) отпайкой от ВЛ-10 кВ №7-9 ПС 110/10 кВ «Черкесовская-2», КТП-10/0,4 кВ (ориентировочной мощностью 25 кВА) и ВЛИ-0,4 кВ (ориентировочной протяженностью 0,01 км) для электроснабжения площадки под строительство складов для хранения сельхозпродукции, расположенной в Волгоградской области, Новоаннинский район, Новоаннинский РЭС» (34-1-18-00412139) | Протяженность (для линий электропередачи), м 2020: 6; Максимальная мощность (присоединенная), кВт 2020: 15; Расходы на строительство объекта, тыс. руб. 2020: 113.1368
|  |  |  | до 50 вкл. | одна | до 15 кВт | «Строительство ВЛИ-0,4 кВ (ориентировочной протяженностью 0,205 км) от ТП-10/0,4 кВ № 5645/25 кВА по ВЛ-10 кВ №7 ПС 35/10 кВ «Добринка», для электроснабжения здания кошары, расположенного в Волгоградской области, Клетский район, х. Борисов, ул. Чижова д. 27а, Клетский РЭС» (34-1-18-00411817) | Протяженность (для линий электропередачи), м 2020: 222; Максимальная мощность (присоединенная), кВт 2020: 9; Расходы на строительство объекта, тыс. руб. 2020: 322.118
|  |  |  | до 50 вкл. | одна | до 15 кВт | «Строительство ВЛ-10 кВ (ориентировочной протяженностью 0,015 км) отпайкой от ВЛ-10 кВ №8-9 ПС 110/35/10 кВ «Нехаевская», ТП-10/0,4 кВ (ориентировочной мощностью 25 кВА) и ВЛИ-0,4 кВ (ориентировочной протяженностью 0,025 км) для электроснабжения жилого дома, расположенного в Волгоградской области, Нехаевский район, х. Павловский, ул. Колхозная, д. 85, Нехаевский РЭС» (34-1-18-00412853) | Протяженность (для линий электропередачи), м 2020: 25; Максимальная мощность (присоединенная), кВт 2020: 10; Расходы на строительство объекта, тыс. руб. 2020: 172.5288
|  |  |  | до 50 вкл. | одна | до 15 кВт | «Строительство ВЛИ-0,4 кВ (ориентировочной протяженностью 0,100 км) отпайкой от ВЛ-0,4 кВ №1 ТП-10/0,4 кВ №866 по ВЛ-10 кВ №5 ПС 35/10 кВ «Орошаемая» для электроснабжения жилого дома, расположенного в Волгоградской области, г. Волгоград, п. Водный, ул. Орошаемая, д. 61, Пархоменский РЭС» (34-1-18-00413855) | Протяженность (для линий электропередачи), м 2020: 66.6; Максимальная мощность (присоединенная), кВт 2020: 15; Расходы на строительство объекта, тыс. руб. 2020: 173.0591
|  |  |  | до 50 вкл. | одна | до 15 кВт | «Строительство ВЛИ-0,4 кВ (ориентировочной протяженностью 0,120 км) отпайкой от ВЛ-0,4 кВ №2 КТП 10/0,4 кВ №806/160 кВА по ВЛ-10 кВ №3 ПС 110/35/10 кВ «Киквидзе-2» для электроснабжения ангара сельскохозяйственной продукции, расположенного в Волгоградской области, Киквидзенский район, территория Преображенского сельского поселения, Киквидзенский РЭС» (34-1-18-00413161) | Протяженность (для линий электропередачи), м 2020: 129; Максимальная мощность (присоединенная), кВт 2020: 12; Расходы на строительство объекта, тыс. руб. 2020: 262.8315
|  |  |  | до 50 вкл. | одна | до 15 кВт | «Строительство ВЛИ-0,4 кВ (ориентировочной протяженностью 0,13 км) отпайкой от ВЛ-0,4 кВ №2 ТП-10/0,4 кВ №909 по ВЛ-10 кВ №20 ПС 35/10 кВ «Ляпичево» для электроснабжения жилого дома, расположенного в Волгоградской области, Калачевский район, п. Донской, ул. Центральная, д. 42, Калачевский РЭС» (34-1-18-00418775) | Протяженность (для линий электропередачи), м 2020: 127.9; Максимальная мощность (присоединенная), кВт 2020: 15; Расходы на строительство объекта, тыс. руб. 2020: 153.7428
|  |  |  | до 50 вкл. | одна | до 15 кВт | «Строительство ВЛИ-0,4 кВ (ориентировочной протяженностью 0,170 км) от ТП-10/0,4 кВ №1018/160 кВА по ВЛ-10 кВ №7 ПС 110/10 кВ «Сидорская» для электроснабжения здания склада, расположенного в Волгоградской области, Михайловский район, с. Сидоры, ул. Песочная, д.8, корп. «ж», Михайловский РЭС» (34-1-19-00425171) | Протяженность (для линий электропередачи), м 2020: 147; Максимальная мощность (присоединенная), кВт 2020: 15; Расходы на строительство объекта, тыс. руб. 2020: 259.9963
|  |  |  | до 50 вкл. | одна | до 15 кВт | «Строительство ВЛИ-0,4 кВ (ориентировочной протяженностью 0,110 км) от ТП-10/0,4 кВ №1511/160 кВА по ВЛ-10 кВ №1-8 ПС 110/10 кВ «Раковская» для электроснабжения хозяйственной постройки, расположенной в Волгоградской области, Михайловский район, с. Староселье, Михайловский РЭС» (34-1-19-00423329) | Протяженность (для линий электропередачи), м 2020: 108; Максимальная мощность (присоединенная), кВт 2020: 15; Расходы на строительство объекта, тыс. руб. 2020: 223.5217
|  |  |  | до 50 вкл. | одна | до 15 кВт | «Строительство ВЛИ-0,4 кВ (ориентировочной протяженностью 0,11 км) отпайкой от ВЛ-0,4 кВ №1 КТП-10/0,4 кВ №4484/160 кВА по ВЛ-10 кВ №11 ПС 110/35/10 кВ «Роднички» для электроснабжения храма, расположенного в Волгоградской области, Нехаевский район, х. Кругловка, Нехаевский РЭС» (34-1-19-00427497) | Протяженность (для линий электропередачи), м 2020: 81; Максимальная мощность (присоединенная), кВт 2020: 15; Расходы на строительство объекта, тыс. руб. 2020: 251.0138
|  |  |  | до 50 вкл. | одна | до 15 кВт | «Строительство ВЛ-10 кВ (ориентировочной протяженностью 0,490 км) отпайкой от ВЛ-10 кВ №17 ПС 110/10 кВ «Кано», КТП 10/0,4 кВ (ориентировочной мощностью 25 кВА) и ВЛИ-0,4 кВ (ориентировочной протяженностью 0,010 км) для электроснабжения нежилого здания, расположенного в Волгоградской области, Старополтавский район, с. Кано, территория Кановского сельского поселения, Старополтавский РЭС» (34-1-19-00427015) | Протяженность (для линий электропередачи), м 2020: 10.7; Максимальная мощность (присоединенная), кВт 2020: 15; Расходы на строительство объекта, тыс. руб. 2020: 162.9485
|  |  |  | до 50 вкл. | одна | до 15 кВт | «Строительство ВЛИ-0,4 кВ (ориентировочной протяженностью 0,095 км) от РУ-0,4 кВ КТП-10/0,4 кВ №4001/25 кВА по ВЛ-10 кВ №7-10 ПС 110/35/10 кВ «АМО» для электроснабжения хозпостройки, расположенной в Волгоградской области, Новоаннинский район, х. Алимов-Любимовский, ул. Центральная, 55г, Новоаннинский РЭС» (34-1-19-00438933) | Протяженность (для линий электропередачи), м 2020: 95; Максимальная мощность (присоединенная), кВт 2020: 15; Расходы на строительство объекта, тыс. руб. 2020: 229.8866
|  |  |  | до 50 вкл. | одна | до 15 кВт | «Строительство ВЛИ-0,4 кВ (ориентировочной протяженностью 0,045 км) отпайкой от ВЛ-0,4 кВ №1 ТП-10/0,4 кВ №935 по ВЛ-10 кВ №3 РП-1 ПС 110/35/10 кВ «Ильевка» для электроснабжения жилого дома, расположенного в Волгоградской области, Калачевский район, х. Камыши, ул. Донская, д. 5, Калачевский РЭС» (34-1-19-00449865) | Протяженность (для линий электропередачи), м 2020: 43; Максимальная мощность (присоединенная), кВт 2020: 15; Расходы на строительство объекта, тыс. руб. 2020: 79.151
|  |  |  | до 50 вкл. | одна | до 15 кВт | «Строительство ВЛИ-0,4 кВ (ориентировочной протяженностью 0,06 км) отпайкой от ВЛ-0,4 кВ №1 КТП-10/0,4 кВ №720/400 кВА по ВЛ-10 кВ №7 ПС 35/10 кВ «Басакино» для электроснабжения православного храма апостола Иоанна Богослова, расположенного в Волгоградской области, Чернышковский район, х. Верхнегнутов, ул. Первомайская, д. 10В, Чернышковский РЭС» (34-1-19-00451387) | Протяженность (для линий электропередачи), м 2020: 62; Максимальная мощность (присоединенная), кВт 2020: 15; Расходы на строительство объекта, тыс. руб. 2020: 175.6653
|  |  |  | до 50 вкл. | одна | до 150 кВт | Строительство ВЛИ-0,23 кВ от РУ0,4 кВ ТП №128 по ВЛ-10 кВ №6 ПС 110/10 кВ "Суходол" для электроснабжения (система телеиетрии ГРП) шкафа управления, расположенного в Волгоградской области, район, х.Кочетково, Среднеахтубинский РЭС | Протяженность (для линий электропередачи), м 2020: 92; Максимальная мощность (присоединенная), кВт 2020: 3; Расходы на строительство объекта, тыс. руб. 2020: 260.769
|  |  |  | до 50 вкл. | одна | до 150 кВт | Строительство ВЛИ-0,4 кВ от РУ-0,4 кВ ТП №901/100 кВА по ВЛ-10 кВ №23 ПС 110/35/10 кВ «Красная Слобода» для электроснабжения базовой сотовой станции связи №60581 «Краснослободск-3», расположенной в Волгоградской области, Среднеахтубинский район, г. Краснослободск, ул. Свердлова, д. 51а, Среднеахтубинский РЭС (34-2-15-00243653) | Протяженность (для линий электропередачи), м 2020: 2; Максимальная мощность (присоединенная), кВт 2020: 10; Расходы на строительство объекта, тыс. руб. 2020: 119.48
|  |  |  | до 50 вкл. | одна | до 150 кВт | «Строительство ВЛИ-0,23 кВ отпайкой от ВЛ-0,4 кВ №4 КТП №4469/630 кВА по ВЛ-10 кВ №8 ПС 110/35/10 кВ «Роднички» для электроснабжения ВРУ-0,23 и энергооборудования ПГБ, расположенного в Волгоградской области, Нехаевский район, п. Роднички, Нехаевский РЭС» (34-2-16-00259785) | Протяженность (для линий электропередачи), м 2020: 226; Максимальная мощность (присоединенная), кВт 2020: 0.5; Расходы на строительство объекта, тыс. руб. 2020: 595.3401
|  |  |  | до 50 вкл. | одна | до 150 кВт | «Строительство ВЛ-10 кВ (ориентировочной протяженностью 0,021 км) отпайкой от ВЛ-10 кВ №13 ПС 35/10 кВ «Катричево», КТП 10/0,4 кВ (ориентировочной мощностью 25 кВА) и ВЛИ-0,4 кВ (ориентировочной протяженностью 0,010 км) для скважины, расположенной в Волгоградской области, Быковский район, п. Катричев, Быковский РЭС» (34-2-17-00333511) | Протяженность (для линий электропередачи), м 2020: 5; Максимальная мощность (присоединенная), кВт 2020: 10; Расходы на строительство объекта, тыс. руб. 2020: 89.6627
|  |  |  | до 50 вкл. | одна | до 150 кВт | «Строительство ВЛИ-0,23кВ (ориентировочной протяженностью 0,200 км) отпайкой от ВЛ-0,4 кВ № 2 ТП-5523/100 кВА по ВЛ-10 кВ № 13-2 ПС 110/10 «Ярки» для электроснабжения «Щита учета 0,23 кВ и электрооборудования «ГГРП х.Перекопка Клетского района Волгоградской области» в составе объекта «Газораспределительная сеть-газопровод высокого давления в х. Перекопка Клетского района Волгоградской области, включая ГГРП, 4 ШРП», расположенных в Волгоградской области, Клетском районе, х. Перекопка, Клетский РЭС» (34-1-17-00343203) | Протяженность (для линий электропередачи), м 2020: 205; Максимальная мощность (присоединенная), кВт 2020: 1; Расходы на строительство объекта, тыс. руб. 2020: 208.3791
|  |  |  | до 50 вкл. | одна | до 150 кВт | «Строительство ВЛИ-0,22 кВ(ориентировочной протяженностью 0,055 км) отпайкой от ВЛ-0,4 кВ №2 ТП-3187/160 кВА по ВЛ-10 кВ №5 ПС 110/10 кВ «Боровки» для электроснабжения жилого дома, расположенного в Волгоградской области, Иловлинский район, х. Тары, ул. Центральная, 25А, Логовский РЭС» (34-1-17-00343589) | Протяженность (для линий электропередачи), м 2020: 66; Максимальная мощность (присоединенная), кВт 2020: 5; Расходы на строительство объекта, тыс. руб. 2020: 188.0157
|  |  |  | до 50 вкл. | одна | до 150 кВт | «Строительство ВЛ-10 кВ (ориентировочной протяженностью 0,015 км) отпайкой от ВЛ-10 кВ №8 ПС 110/10 кВ «Ягодная», КТП-10/0,4 кВ (ориентировочной мощностью 25 кВА) и ВЛИ-0,4 кВ (ориентировочной протяженностью 0,030 км) для электроснабжения ВРУ базовой станции сотовой связи № 345109 «Репитер Ягодное» и базовой станции сотовой связи № 537 «Ягодное», расположенных в Волгоградской области, Ольховский район, с. Ягодное, Ольховский РЭС» (34-1-17-00336991, 34-1-17-00344275) | Протяженность (для линий электропередачи), м 2020: 32; Максимальная мощность (присоединенная), кВт 2020: 5; Расходы на строительство объекта, тыс. руб. 2020: 187.9335
|  |  |  | до 50 вкл. | одна | до 150 кВт | «Строительство ВЛИ-0,22 кВ (ориентировочной протяженностью 0,06 км) от ТП-3051/250 кВА по ВЛ-10 кВ №3 ПС 110/10 кВ «Качалино» для электроснабжения ГГРПШ, расположенного в Волгоградской области, Иловлинский район, х. Краснодонский, Логовский РЭС» (34-1-17-00349267) | Протяженность (для линий электропередачи), м 2020: 56; Максимальная мощность (присоединенная), кВт 2020: 1; Расходы на строительство объекта, тыс. руб. 2020: 172.8935
|  |  |  | до 50 вкл. | одна | до 150 кВт | «Строительство ВЛИ-0,4 кВ (ориентировочной протяженностью 0,195 км) отпайкой от ВЛИ-0,4 кВ №3 КТП-757/160 кВА по ВЛ-6 кВ №45 ПС 110/6 кВ «Промзона» для электроснабжения личного подсобного хозяйства, расположенного в Волгоградской области, Камышинский район, х. Торповка, ул. Офицерская, д. 8, Петроввальский РЭС» (34-1-18-00357637) | Протяженность (для линий электропередачи), м 2020: 195; Максимальная мощность (присоединенная), кВт 2020: 25; Расходы на строительство объекта, тыс. руб. 2020: 325.0663
|  |  |  | до 50 вкл. | одна | до 150 кВт | «Строительство ВЛ-10 кВ (ориентировочной протяженностью 0,011 км) отпайкой от ВЛ-10 кВ №8-9 ПС 110/35/10 кВ «Нехаевская», ТП-10/0,23 кВ (ориентировочной мощностью 10 кВА) и ВЛИ-0,23 кВ (ориентировочной протяженностью 0,023 км) для электроснабжения жилого дома, расположенного в Волгоградской области, Нехаевский район, х. Павловский, ул. Колхозная, д. 85, Нехаевский РЭС» (34-1-18-00366583) | Протяженность (для линий электропередачи), м 2020: 17; Максимальная мощность (присоединенная), кВт 2020: 5; Расходы на строительство объекта, тыс. руб. 2020: 194.8304
|  |  |  | до 50 вкл. | одна | до 150 кВт | «Строительство ВЛ-10 кВ (ориентировочной протяженностью 0,003 км) отпайкой от ВЛ-10 кВ №3 ПС 110/35/10 кВ «Ильевка», КТП-10/0,4 кВ (ориентировочной мощностью 25 кВА) и ВЛИ-0,4 кВ (ориентировочной протяженностью 0,007 км) для электроснабжения скважины и освещения памятника «Соединения Фронтов», расположенного в Волгоградской области, Калачевский район, п. Пятиморск, Калачевский РЭС» (34-1-18-00364259) | Протяженность (для линий электропередачи), м 2020: 4; Максимальная мощность (присоединенная), кВт 2020: 15; Расходы на строительство объекта, тыс. руб. 2020: 33.5628
|  |  |  | до 50 вкл. | одна | до 150 кВт | «Строительство ВЛ-10 кВ (ориентировочной протяженностью 0,019 км) отпайкой от ВЛ-10 кВ №40 ПС 220/110/35/10 кВ «Палласовка», КТП 10/0,4 кВ (ориентировочной мощностью 63 кВА) и ВЛИ-0,4 кВ (ориентировочной протяженностью 0,012 км) для электроснабжения технического здания РТС, расположенного в Волгоградской области, Палласовский район, г. Палласовка, ул. С. Танова, дом №1, Палласовский РЭС» (34-1-18-00374193) | Протяженность (для линий электропередачи), м 2020: 9; Максимальная мощность (присоединенная), кВт 2020: 40; Расходы на строительство объекта, тыс. руб. 2020: 34.3316
|  |  |  | до 50 вкл. | одна | до 150 кВт | «Строительство ВЛ-10 кВ (ориентировочной протяженностью 0,010 км) отпайкой от ВЛ-10 кВ №6 ПС 35/10 кВ «Совхозная», КТП 10/0,4 кВ (ориентировочной мощностью 25 кВА) и ВЛИ-0,4 кВ (ориентировочной протяженностью 0,010 км) для электроснабжения жилого дома, расположенного в Волгоградской области, Николаевский район, х. Новый Быт, Овцеточка, д. 22, Николаевский РЭС» (34-1-18-00391363) | Протяженность (для линий электропередачи), м 2020: 7.6; Максимальная мощность (присоединенная), кВт 2020: 12; Расходы на строительство объекта, тыс. руб. 2020: 57.084
|  |  |  | до 50 вкл. | одна | до 150 кВт | «Строительство ВЛИ-0,4 кВ (ориентировочной протяженностью 0,354 км) от РУ-0,4 кВ ТП 10/0,4 кВ №420 по ВЛ-10 кВ №1 ПС 110/10 кВ «Паньшино» для электроснабжения здания общежития №2, расположенного в Волгоградской области, Городищенский район, п. Сады Придонья, пер. Красный, №3, Городищенский РЭС» (34-1-18-00388589) | Протяженность (для линий электропередачи), м 2020: 451; Максимальная мощность (присоединенная), кВт 2020: 88; Расходы на строительство объекта, тыс. руб. 2020: 252.0245
|  |  |  | до 50 вкл. | одна | до 150 кВт | «Строительство ВЛИ-0,4 кВ (ориентировочной протяженностью 0,09 км) отпайкой от ВЛ-0,4 кВ №1 ТП-10/0,4 кВ №246/400 кВА по ВЛ-10 кВ №1-3 ПС 35/10 кВ «Дёминская» для электроснабжения нежилого помещения, расположенного в Волгоградской области, Новоаннинский район, х. Дёминский, ул. Молодёжная, д. 2б, Новоаннинский РЭС» (34-1-18-00392407) | Протяженность (для линий электропередачи), м 2020: 65; Максимальная мощность (присоединенная), кВт 2020: 10; Расходы на строительство объекта, тыс. руб. 2020: 212.7736
|  |  |  | до 50 вкл. | одна | до 150 кВт | «Строительство ВЛ-10 кВ (ориентировочной протяженностью 0,063 км) отпайкой от ВЛ-10 кВ №1 ПС 35/10 кВ «Иловлинская», ТП-10/0,4 кВ (ориентировочной мощностью 25 кВА, ВЛИ-0,4 кВ (ориентировочной протяженностью 0,006 км) и ВЛИ-0,4 кВ (ориентировочной протяженностью 0,094 км) отпайкой от ВЛ-0,4 кВ №1 КТП-10/0,4 кВ №485/250 кВА по ВЛ-10 кВ №14 ПС 35/10 кВ «Иловлинская» для электроснабжения объекта капитального строительства «Пожарное депо в с. Усть-Грязнуха Камышинского района», расположенного в Волгоградской области, Камышинский район, с. Усть-Грязнуха, ул. Советская, Петроввальский РЭС» (34-1-18-00380333) | Протяженность (для линий электропередачи), м 2020: 44; Максимальная мощность (присоединенная), кВт 2020: 15; Расходы на строительство объекта, тыс. руб. 2020: 288.1709
|  |  |  | до 50 вкл. | одна | до 150 кВт | «Строительство ВЛИ-0,4 кВ (ориентировочной протяженностью 0,05 км) отпайкой от ВЛ-0,4 кВ №1 КТП-10/0,4 кВ №1600/160 кВА по ВЛ-10 кВ №7 ПС 110/10 кВ «Россошинская» для электроснабжения объекта сотовой радиотелефонной связи, расположенного в Волгоградской области, Урюпинский район, х. Россошинский, Урюпинский РЭС» (34-1-18-00410017) | Протяженность (для линий электропередачи), м 2020: 46; Максимальная мощность (присоединенная), кВт 2020: 8; Расходы на строительство объекта, тыс. руб. 2020: 192.9154
|  |  |  | до 50 вкл. | одна | до 150 кВт | «Строительство ВЛИ-0,4 кВ (ориентировочной протяженностью 0,036 км) отпайкой от ВЛ-0,4 кВ №1 КТП-10/0,4 кВ №816/100 кВА по ВЛ-10 кВ №3 ПС 110/35/10 кВ «Вязовка» для электроснабжения производственной базы, расположенной в Волгоградской области, Еланский район, примерно в 100 м по направлению на северо-запад от ориентира с. Вязовка, Еланский РЭС» (34-1-18-00405293) | Протяженность (для линий электропередачи), м 2020: 82; Максимальная мощность (присоединенная), кВт 2020: 12.95; Расходы на строительство объекта, тыс. руб. 2020: 163.4331
|  |  |  | до 50 вкл. | одна | до 150 кВт | «Строительство ВЛИ-0,4 кВ (ориентировочной протяженностью 0,1 км) от РУ-0,4 кВ КТП-10/0,4 кВ №1789/100 кВА по ВЛ-10 кВ №12-8 ПС 110/10 кВ «Рябовская» для электроснабжения зерносушилки, расположенной в Волгоградской области, Алексеевский район, х. Становский, 56, Алексеевский РЭС» (34-1-19-00434111) | Протяженность (для линий электропередачи), м 2020: 91; Максимальная мощность (присоединенная), кВт 2020: 100; Расходы на строительство объекта, тыс. руб. 2020: 263.1727
|  |  |  | до 50 вкл. | одна | до 150 кВт | «Строительство ВЛИ-0,4 кВ (ориентировочной протяженностью 0,05 км) от РУ-0,4 кВ ТП-10/0,4 кВ №344/250 кВА по ВЛ-10 кВ №5 ПС 35/10 кВ «Борьба» для электроснабжения здания сельскохозяйственного назначения, расположенного в Волгоградской области, Ленинский район, 0,3 км западнее п. Степной, Ленинский РЭС» (34-1-19-00442527) | Протяженность (для линий электропередачи), м 2020: 21.5; Максимальная мощность (присоединенная), кВт 2020: 100; Расходы на строительство объекта, тыс. руб. 2020: 221.8318
|  |  |  | до 50 вкл. | одна | до 150 кВт | «Строительство ЛЭП-10 кВ (ориентировочной протяженностью 0,300 км) отпайкой от ВЛ-10 кВ №21 ПС 110/10 кВ «Иловля», КТП-10/0,4 кВ (ориентировочной мощностью 40 кВА) и ВЛИ-0,4 кВ (ориентировочной протяженностью 0,010 км) для электроснабжения здания сервисной стоянки автотранспорта, расположенного в Волгоградской области, Иловлинский район, территория Иловлинского городского поселения, Логовский РЭС» (34-1-19-00481073) | Протяженность (для линий электропередачи), м 2020: 5; Максимальная мощность (присоединенная), кВт 2020: 20; Расходы на строительство объекта, тыс. руб. 2020: 21.7914
|  |  |  | до 50 вкл. | одна | до 150 кВт | «Строительство ВЛ-10 кВ (ориентировочной протяженностью 2,0 км) отпайкой от ВЛ-10 кВ №3 ПС 110/10 кВ «Александровская», КТП-10/0,4 кВ (ориентировочной мощностью 63 кВА) и ВЛИ-0,4 кВ (ориентировочной протяженностью 0,010 км) для электроснабжения технического здания РТС Александровка, расположенного в Волгоградской области, Иловлинский район, с. Александровка, ул. Первомайская, 25, Логовский РЭС» (34-1-19-00485975) | Протяженность (для линий электропередачи), м 2020: 5; Максимальная мощность (присоединенная), кВт 2020: 50; Расходы на строительство объекта, тыс. руб. 2020: 26.3659
|  |  |  | до 50 вкл. | одна | до 15 кВт | Электроснабжение строительной площадки гр. Даудова Д.А., расположенной в Волгоградской области, Светлоярском районе, с. Цаца | Протяженность (для линий электропередачи), м 2021: 32; Максимальная мощность (присоединенная), кВт 2021: 15; Расходы на строительство объекта, тыс. руб. 2021: 428.4479
|  |  |  | до 50 вкл. | одна | до 15 кВт | Электроснабжение строительной площадки жилого дома, расположенной в Волгоградской области, Быковский район, с.Александровка, ул. Школьная, дом 2 «А», Быковский РЭС | Протяженность (для линий электропередачи), м 2021: 55; Максимальная мощность (присоединенная), кВт 2021: 5; Расходы на строительство объекта, тыс. руб. 2021: 91.6575
|  |  |  | до 50 вкл. | одна | до 15 кВт | Строительство ВЛ-10 кВ отпайкой от ВЛ-10 кВ №6 ПС 110/10 кВ «Суходол», КТП 10/0,4 кВ и ВЛИ-0,4 кВ для электроснабжения дачного дома, расположенного в Волгоградской области, Среднеахтубинский район, х. Кочетково, уч-к №72, Среднеахтубинский РЭС | Протяженность (для линий электропередачи), м 2021: 30.6; Максимальная мощность (присоединенная), кВт 2021: 15; Расходы на строительство объекта, тыс. руб. 2021: 21.1805
|  |  |  | до 50 вкл. | одна | до 15 кВт | «Строительство ВЛ-10 кВ (ориентировочной протяженностью 0,010 км) отпайкой от ВЛ-10 кВ №5 ПС 110/10 кВ «Рассвет», СТП 10/0,4 кВ (ориентировочной мощностью 40 кВА) и ВЛИ-0,4 кВ (ориентировочной протяженностью 0,090 км) для электроснабжения ВРУ-0,4 кВ и жилого дома, расположенных в Волгоградской области, Среднеахтубинский район, х. Прыщевка, ул. Дачная, д. 16, д. 25, Среднеахтубинский РЭС» (34-2-16-00281043, 34102-14-00167687-2) | Протяженность (для линий электропередачи), м 2021: 132; Максимальная мощность (присоединенная), кВт 2021: 30; Расходы на строительство объекта, тыс. руб. 2021: 488.7801
|  |  |  | до 50 вкл. | одна | до 15 кВт | Строительство ВЛИ-0,4 кВ отпайкой от ВЛ-0,4 кВ №2 ТП №604/250 кВА по ВЛ-6 кВ №2 ПС 110/35/6 кВ "Ахтуба" для электроснабжения электрооборудования антенной опоры сотовой связи, расположенного в Волгоградской области, Среднеахтубинский район, п. Киляковка, ул. Центральная, №2г | Протяженность (для линий электропередачи), м 2021: 73; Максимальная мощность (присоединенная), кВт 2021: 8; Расходы на строительство объекта, тыс. руб. 2021: 69.034
|  |  |  | до 50 вкл. | одна | до 15 кВт | «Строительство ВЛИ-0,4 кВ отпайкой от ВЛ-0,4 кВ №1 КТП №715/60 кВА по ВЛ-6 кВ №45 ПС 110/6 кВ «Промзона» для электроснабжения личного подсобного хозяйства, расположенного в Волгоградской области, Камышинский район, с. Ельшанка, ул. Молодежная, Петроввальский РЭС" (34-2-16-00253597)» | Протяженность (для линий электропередачи), м 2021: 59; Максимальная мощность (присоединенная), кВт 2021: 15; Расходы на строительство объекта, тыс. руб. 2021: 146.942
|  |  |  | до 50 вкл. | одна | до 15 кВт | «Строительство ВЛИ-0,4 кВ от ВЛ-0,4 кВ №1 ТП №343/400 кВА по ВЛ-10 кВ №10 ПС 110/10 кВ «Быково» для электроснабжения жилого дома, расположенной в Волгоградской области, Быковский район, п. Раздолье, ул. Центральная, д. 9, Быковский РЭС» (34-2-16-00253859). | Протяженность (для линий электропередачи), м 2021: 61; Максимальная мощность (присоединенная), кВт 2021: 10; Расходы на строительство объекта, тыс. руб. 2021: 138.6301
|  |  |  | до 50 вкл. | одна | до 15 кВт | «Строительство ВЛИ-0,4 кВ отпайкой от ВЛ-0, 4кВ №2 ТП № 19/400 кВА по ВЛ-6 кВ № 6 РП1-6 от ВЛ-6 кВ №7 ПС 110/35/6 кВ «Ахтуба» для электроснабжения жилого дома, расположенного в Волгоградской области, Среднеахтубинский район, п. Колхозная Ахтуба, ул. Лесная, д. 13а, Среднеахтубинский РЭС» (34-2-16-00255737) | Протяженность (для линий электропередачи), м 2021: 183; Максимальная мощность (присоединенная), кВт 2021: 15; Расходы на строительство объекта, тыс. руб. 2021: 453.9038
|  |  |  | до 50 вкл. | одна | до 15 кВт | "Строительство ВЛИ-0,4 кВ отпайкой от ВЛ-0,4 кВ №2 ТП-3529/160 кВа по ВЛ-10 кВ №13 ПС 110/10 кВ "Качалино" для электроснабжения жилого дома, расположенного в Волгоградской области, Иловлинский район, ст-ца Трехостровская, ул.Набережная, 7, Логовский РЭС" (34-1-16-00254695) | Протяженность (для линий электропередачи), м 2021: 130; Максимальная мощность (присоединенная), кВт 2021: 15; Расходы на строительство объекта, тыс. руб. 2021: 544.1366
|  |  |  | до 50 вкл. | одна | до 15 кВт | "Строительство ВЛИ-0,4 кВ отпайкой от ВЛ-0,4 кВ №1 КТП-128/100 кВа по ВЛ-10 кВ №6 ПС 110/10 кВ "Суходол" для электроснабжения вагончика, расположенного в Волгоградской области, Среднеахтубинский район, п.Красный, Среднеахтубинский РЭС" (34-2-16-00257083) | Протяженность (для линий электропередачи), м 2021: 130; Максимальная мощность (присоединенная), кВт 2021: 15; Расходы на строительство объекта, тыс. руб. 2021: 184.4022
|  |  |  | до 50 вкл. | одна | до 15 кВт | «Строительство ВЛИ-0,4 кВ отпайкой от ВЛ-0,4 кВ №2 ТП №157/160 кВА по ВЛ-6 кВ №6 ПС 35/6 кВ «Лебяжья» для электроснабжения вагончика, расположенного в Волгоградской области, Среднеахтубинский район, п. Красный Буксир, Среднеахтубинский РЭС» (34-2-16-00257057) | Протяженность (для линий электропередачи), м 2021: 21; Максимальная мощность (присоединенная), кВт 2021: 15; Расходы на строительство объекта, тыс. руб. 2021: 289.9282
|  |  |  | до 50 вкл. | одна | до 15 кВт | «Строительство ВЛИ-0,4 кВ отпайкой от ВЛ-0,4 кВ №2 ТП №608/250 кВА по ВЛ-10 кВ №1 ПС 110/10 кВ «Рассвет» для электроснабжения вагончика, расположенного в Волгоградской области, Среднеахтубинский район, х. Клетский, пер. Степной, 7, Среднеахтубинский РЭС» (34-2-16-00259389) | Протяженность (для линий электропередачи), м 2021: 80; Максимальная мощность (присоединенная), кВт 2021: 6; Расходы на строительство объекта, тыс. руб. 2021: 330.0106
|  |  |  | до 50 вкл. | одна | до 15 кВт | «Строительство ВЛИ-0,4 кВ отпайкой от ВЛ-0,4 кВ №1 КТП № 295/100 кВА по ВЛ-10 кВ № 8 ПС 110/10 кВ «Колобовка» для электроснабжения щита учета и электрооборудования жилого дома, расположенного в Волгоградской области, Ленинском районе, с.Царев,ул.Гагарина,д.2 «а» Ленинский РЭС» (34-2-16-00263161) | Протяженность (для линий электропередачи), м 2021: 50; Максимальная мощность (присоединенная), кВт 2021: 15; Расходы на строительство объекта, тыс. руб. 2021: 486.0033
|  |  |  | до 50 вкл. | одна | до 15 кВт | «Строительство ВЛИ-0,4 кВ от РУ-0,4 кВ ТП-3037 по ВЛ-10 кВ №22 ПС 110/10 кВ «М. Горького» для электроснабжения жилого дома, расположенного в Волгоградской области, Городищенский район, пос. Царицын, ул. Газовая, 2б, Городской РЭС» (34-2-16-00282535) | Протяженность (для линий электропередачи), м 2021: 155; Максимальная мощность (присоединенная), кВт 2021: 15; Расходы на строительство объекта, тыс. руб. 2021: 385.7527
|  |  |  | до 50 вкл. | одна | до 15 кВт | «Строительство ВЛИ-0,4 кВ отпайкой от ВЛ-0,4кВ №2 ТП №13/250кВА по ВЛ-6кВ №6 РП1 от ВЛ-6кВ №7, 13 ПС110/35/6кВ «Ахтуба» для электроснабжения остановочного павильона, расположенного в Волгоградской области, Среднеахтубинский район, п. Колхозная Ахтуба, ул. Заречная, д. 5в (34:28:150003:161), Среднеахтубинский РЭС(34-2-16-00288799)» | Протяженность (для линий электропередачи), м 2021: 34; Максимальная мощность (присоединенная), кВт 2021: 10; Расходы на строительство объекта, тыс. руб. 2021: 315.2193
|  |  |  | до 50 вкл. | одна | до 15 кВт | «Строительство ВЛИ-0,4 кВ отпайкой от ВЛ-0,4 кВ №1 ТП-3573/160 кВА по ВЛ-10 кВ №20 ПС 110/10 кВ «Качалино» для электроснабжения личного подсобного хозяйства, расположенного в Волгоградской области, Иловлинский район, х. Фастов, ул. Московская, д. 14, Логовский РЭС» (34-1-16-00291311) | Протяженность (для линий электропередачи), м 2021: 37; Максимальная мощность (присоединенная), кВт 2021: 15; Расходы на строительство объекта, тыс. руб. 2021: 89.433
|  |  |  | до 50 вкл. | одна | до 15 кВт | «Строительство ВЛИ-0,4 кВ от РУ-0,4 кВ КТП №327/250 кВА по ВЛ-10 кВ №1 ПС 35/10 кВ «Покровка» для электроснабжения сценической конструкции, расположенной в Волгоградской области, Ленинский район, с. Каршевитое, Ленинский РЭС» (34-1-16-00292383) | Протяженность (для линий электропередачи), м 2021: 28; Максимальная мощность (присоединенная), кВт 2021: 6; Расходы на строительство объекта, тыс. руб. 2021: 545.8682
|  |  |  | до 50 вкл. | одна | до 15 кВт | «Строительство ВЛИ-0,4 кВ отпайкой от ВЛ-0,4 кВ №1 ТП №123/100 кВА по ВЛ-10 кВ №5 ПС 110/10 кВ «Суходол» для электроснабжения жилого дома, расположенного в Волгоградской области, Среднеахтубинский район, п. Суходол, ул. Труда, д. 1а, Среднеахтубинский РЭС» (34-1-17-00299311) | Протяженность (для линий электропередачи), м 2021: 26; Максимальная мощность (присоединенная), кВт 2021: 12; Расходы на строительство объекта, тыс. руб. 2021: 245.2707
|  |  |  | до 50 вкл. | одна | до 15 кВт | «Строительство ВЛИ-0,4 кВ отпайкой(ориентировочной протяженностью 0,18 км) от ВЛ-0,4 кВ №1 КТП 1211 по ВЛ-10 кВ №25 ПС 110/35/10 кВ «Октябрьская» для электроснабжения Щита учета и электрооборудования скотоубойного пункта, расположенного в Волгоградской области, Октябрьский район, х. Антонов, Октябрьский РЭС» (34-2-17-00317517) | Протяженность (для линий электропередачи), м 2021: 230; Максимальная мощность (присоединенная), кВт 2021: 15; Расходы на строительство объекта, тыс. руб. 2021: 180.562
|  |  |  | до 50 вкл. | одна | до 15 кВт | «Строительство ВЛИ-0,4 кВ (ориентировочной протяженностью 0,027 км) отпайкой от ВЛ-0,4 кВ №2 ТП-479 по ВЛ-10 кВ №13 ПС 35/10 кВ «Дубовоовражная» для электроснабжения ЩУ-0,4 кВ и электрооборудования жилого дома, расположенного в Волгоградской области, Светлоярский район, с. Дубовый Овраг , п. Иванова, д.87, «Красноармейский РЭС» ( 34-1-17-00319333) | Протяженность (для линий электропередачи), м 2021: 24; Максимальная мощность (присоединенная), кВт 2021: 15; Расходы на строительство объекта, тыс. руб. 2021: 256.5732
|  |  |  | до 50 вкл. | одна | до 15 кВт | «Строительство ВЛИ-0,4 кВ(ориентировочной протяженностью 0,026 км) от ВЛИ-0,4кВ №1 КТП №750/63 кВА по ВЛ-10 кВ №4ПС 110/10 кВ «Терновка» для электроснабжения щита учета и электрооборудования незаконченного строительством дома, расположенного по адресу: Волгоградская область, Камышинский район, с. Терновка, ул. Воркутинская, д.11. Петроввальский РЭС» (34-2-17-00323849) | Протяженность (для линий электропередачи), м 2021: 26; Максимальная мощность (присоединенная), кВт 2021: 15; Расходы на строительство объекта, тыс. руб. 2021: 232.6195
|  |  |  | до 50 вкл. | одна | до 15 кВт | «Строительство ВЛИ-0,4 кВ (ориентировочной протяженностью 0,085 км) отпайкой от ВЛ-0,4 кВ №1 ТП №326/63 кВА по ВЛ-10 кВ №2 ПС 35/10 кВ «Чайка» для электроснабжения жилого дома, расположенного в Волгоградской области, Среднеахтубинский район, х. Бурковский, ул. Заречная, д. 4б, Среднеахтубинский РЭС» (34-2-17-00324335) | Протяженность (для линий электропередачи), м 2021: 79; Максимальная мощность (присоединенная), кВт 2021: 15; Расходы на строительство объекта, тыс. руб. 2021: 183.8284
|  |  |  | до 50 вкл. | одна | до 15 кВт | «Строительство ВЛИ-0,4 кВ (ориентировочной протяженностью 0,240 км) от РУ-0,4 кВ ТП-555 по ВЛ-10 кВ №8 ПС 110/35/10 кВ «Чапурники-2» для электроснабжения гостиницы, расположенной в Волгоградской области, Светлоярский район, с. Большие Чапурники, Красноармейский РЭС» (34-1-17-00323907) | Протяженность (для линий электропередачи), м 2021: 119; Максимальная мощность (присоединенная), кВт 2021: 15; Расходы на строительство объекта, тыс. руб. 2021: 157.2303
|  |  |  | до 50 вкл. | одна | до 15 кВт | «Строительство ВЛИ-0,4 кВ (ориентировочной протяженностью 0,130 км) отпайкой от ВЛ-0,4 кВ №2 КТП №155/100 кВА по ВЛ-10 кВ №3 ПС 35/10 кВ «Пойменная» для электроснабжения овощехранилища, расположенного в Волгоградской области, Ленинский район, с. Бахтияровка, ул. Лермонтова, д. 21, Ленинский РЭС» (34-2-17-00328449) | Протяженность (для линий электропередачи), м 2021: 132; Максимальная мощность (присоединенная), кВт 2021: 15; Расходы на строительство объекта, тыс. руб. 2021: 369.3343
|  |  |  | до 50 вкл. | одна | до 15 кВт | «Строительство ВЛИ-0,4 кВ (ориентировочной протяженностью 0,375 км) от РУ-0,4 кВ ТП-3046/100 кВА по ВЛ-10 кВ №17 ПС 35/10 кВ «Озерки» для электроснабжения жилых домов, расположенных в Волгоградской области, Иловлинский район, х. Белужино-Колдаиров, ул. Дачная, д. 1А, д. 1В, Логовский РЭС» (34-1-17-00334253, 34-1-17-00321825) | Протяженность (для линий электропередачи), м 2021: 375; Максимальная мощность (присоединенная), кВт 2021: 30; Расходы на строительство объекта, тыс. руб. 2021: 1067.1386
|  |  |  | до 50 вкл. | одна | до 15 кВт | «Строительство ВЛИ-0,4 кВ (ориентировочной протяженностью 0,093 км) от РУ-0,4 кВ КТП 232/100 кВА по ВЛ-10 кВ № 3-3 ПС 35/10кВ «Деминская» для электроснабжения ЩУ-0,4 кВ и энергооборудования склада по адресу: Волгоградская область, Новоаннинский р-н, х. Дёминский, ул. Придорожная, д.5, Новоаннинский РЭС» (34-1-17-00350989) | Протяженность (для линий электропередачи), м 2021: 99; Максимальная мощность (присоединенная), кВт 2021: 15; Расходы на строительство объекта, тыс. руб. 2021: 235.344
|  |  |  | до 50 вкл. | одна | до 15 кВт | «Строительство ВЛИ-0,4 кВ (ориентировочной протяженностью 0,055 км) отпайкой от ВЛ-0,4 кВ №1 КТП № 1546/40 кВА по ВЛ-10 кВ №7 ПС 35/10 кВ «Луковская» для электроснабжения склада сельхозпродукции, расположенного в Волгоградской области, Нехаевский район, территория Луковского сельского поселения, Нехаевский РЭС» (34-1-18-00355565) | Протяженность (для линий электропередачи), м 2021: 61; Максимальная мощность (присоединенная), кВт 2021: 15; Расходы на строительство объекта, тыс. руб. 2021: 197.9997
|  |  |  | до 50 вкл. | одна | до 15 кВт | «Строительство ВЛИ-0,4 кВ (ориентировочной протяженностью 0,031км) отпайкой от ВЛ-0,4 кВ №3 КТП №194/100 кВА по ВЛ-10 кВ №13 ПС 110 кВ «ГНС-2» для электроснабжения личного подсобного хозяйства, расположенного в Волгоградской области, Камышинский район, х. Поповка, Петроввальский РЭС» (34-1-18-00356689) | Протяженность (для линий электропередачи), м 2021: 29; Максимальная мощность (присоединенная), кВт 2021: 15; Расходы на строительство объекта, тыс. руб. 2021: 213.4079
|  |  |  | до 50 вкл. | одна | до 15 кВт | «Строительство ВЛИ-0,4 кВ (ориентировочной протяженностью 0,460 км) от ранее запроектированной ВЛИ-0,4 кВ от проектируемой КТП-10/0,4 кВ по ВЛ-10 кВ №3 «Опытная 110» ПС 110/10 кВ «Опытная» для электроснабжения жилых домов, расположенных в Волгоградской области, Городищенский район, п. Областной сельскохозяйственной станции, ул. Мира, 234, 244, ул. Сталинградская, 4а, ул. Крымская, 2а, Городищенский РЭС» (34-1-17-00350797, 34-1-18-00367437, 34-1-18-00368273, 34-1-18-00397653) | Протяженность (для линий электропередачи), м 2021: 243; Максимальная мощность (присоединенная), кВт 2021: 60; Расходы на строительство объекта, тыс. руб. 2021: 564.9764
|  |  |  | до 50 вкл. | одна | до 15 кВт | «Строительство ВЛИ-0,4 кВ (ориентировочной протяженностью 0,085 км) от ранее запроектированной ВЛИ-0,4 кВ от РУ-0,4 кВ проектируемой КТП 10/0,4 кВ по проектируемой ВЛ-10 кВ от опоры №7-24 ВЛ-10 кВ №14 Опытная-35 ПС 35/10 кВ «Опытная-35» для электроснабжения жилых домов, расположенных в Волгоградской области, Городищенский район, п. Областной сельскохозяйственной станции, ул. Рябиновая, 2, 4, Городищенский РЭС» (34-1-18-00364933, 34-1-18-00364891) | Протяженность (для линий электропередачи), м 2021: 90; Максимальная мощность (присоединенная), кВт 2021: 30; Расходы на строительство объекта, тыс. руб. 2021: 204.4685
|  |  |  | до 50 вкл. | одна | до 15 кВт | «Строительство ВЛИ-0,4 кВ (ориентировочной протяженностью 0,04 км) отпайкой от ВЛ-0,4 кВ №2 ТП-10/0,4 кВ №664 по ВЛ-10 кВ №18 ПС 110/35/10 кВ «Карповская» для электроснабжения жилого дома, расположенного в Волгоградской области, Городищенский район, с. Карповка, ул. Мира, д. 7а, Пархоменский РЭС» (34-1-18-00370325) | Протяженность (для линий электропередачи), м 2021: 47.5; Максимальная мощность (присоединенная), кВт 2021: 15; Расходы на строительство объекта, тыс. руб. 2021: 163.777
|  |  |  | до 50 вкл. | одна | до 15 кВт | «Строительство ВЛИ-0,4 кВ (ориентировочной протяженность 0,14 км) отпайкой от ВЛ-0,4 кВ №2 ТП-10/0,4 кВ №245 по ВЛ-10 кВ №24 ПС 110/10 кВ «Ерзовка» для электроснабжения жилого дома, расположенного в Волгоградской области, Городищенский район, р.п. Ерзовка, ул. Октябрьская, 32, Городищенский РЭС» (34-1-18-00370273) | Протяженность (для линий электропередачи), м 2021: 121; Максимальная мощность (присоединенная), кВт 2021: 15; Расходы на строительство объекта, тыс. руб. 2021: 287.1911
|  |  |  | до 50 вкл. | одна | до 15 кВт | «Строительство ВЛИ-0,4 кВ(ориентировочной протяженностью 0,135км) отпайкой от ВЛ-0,4 кВ №1 ТП-10/0,4 кВ №1006/250кВА по ВЛ-10 кВ № 17 Ложки ПС 110/35/10 кВ «Ложки» для электроснабжения ЩУ-0,4кВ здание магазина, расположенного в Волгоградской области, Калачевский район, х. Логовский, ул. Ленина, 1Б Калачевский РЭС» (34-1-18-00375651) | Протяженность (для линий электропередачи), м 2021: 149; Максимальная мощность (присоединенная), кВт 2021: 15; Расходы на строительство объекта, тыс. руб. 2021: 386.04
|  |  |  | до 50 вкл. | одна | до 15 кВт | «Строительство ВЛ-10 кВ (ориентировочной протяженностью 0,043 км) отпайкой от ВЛ-10 кВ № 2-1 ПС 110/35/10 кВ «АМО», КТП-10/0,4 кВ (ориентировочной мощностью 25 кВА), ВЛИ-0,4 кВ (ориентировочной протяженностью 0,006 км) для электроснабжения ЩУ-0,4 кВ и электрооборудования конторы, по адресу: Волгоградская область, Новоаннинский р-н, п. Панфилово, ул.Шевченко, д. 1з; Новоаннинский РЭС» (34-1-18-00376883) | Протяженность (для линий электропередачи), м 2021: 6; Максимальная мощность (присоединенная), кВт 2021: 15; Расходы на строительство объекта, тыс. руб. 2021: 60.0589
|  |  |  | до 50 вкл. | одна | до 15 кВт | «Строительство ВЛИ-0,4 кВ (ориентировочной протяженностью 0,081 км) отпайкой от ВЛ-0,4 кВ №4 ТП 10/0,4 кВ №895 по ВЛ-10 кВ №21 ПС 110/10 кВ «Городище» для электроснабжения жилого дома, расположенного в Волгоградской области, Городищенский район, с. Орловка, ул. Мира, д. 1В, Городищенский РЭС» (34-1-18-00378077) | Протяженность (для линий электропередачи), м 2021: 166; Максимальная мощность (присоединенная), кВт 2021: 15; Расходы на строительство объекта, тыс. руб. 2021: 316.1196
|  |  |  | до 50 вкл. | одна | до 15 кВт | «Строительство ВЛИ-0,23 кВ (ориентировочной протяженностью 0,155 км) отпайкой от ВЛ-0,4 кВ №2 КТП-10/0,4 кВ №1687/160 кВА по ВЛ-10 кВ №9-3 ПС 35/10 кВ «Верхнереченская» для электроснабжения жилого дома, расположенного в Волгоградской области, Нехаевский район, х. Верхнереченский, Нехаевский РЭС» (34-1-18-00381853) | Протяженность (для линий электропередачи), м 2021: 147; Максимальная мощность (присоединенная), кВт 2021: 5; Расходы на строительство объекта, тыс. руб. 2021: 276.581
|  |  |  | до 50 вкл. | одна | до 15 кВт | «Строительство ВЛИ-0,4 кВ (ориентировочной протяженностью 0,086 км) отпайкой от ВЛ-0,4 кВ №1 КТП-10/0,4 кВ №25/100 кВА по ВЛ-10 кВ №18 ПС 220/110/10 кВ «Петров Вал» для электроснабжения личного подсобного хозяйства, расположенного в Волгоградской области, Камышинский район, с. Петрунино, ул. Гражданская, д. 18, Петроввальский РЭС» (34-1-18-00389499) | Протяженность (для линий электропередачи), м 2021: 160; Максимальная мощность (присоединенная), кВт 2021: 15; Расходы на строительство объекта, тыс. руб. 2021: 173.0397
|  |  |  | до 50 вкл. | одна | до 15 кВт | «Строительство ВЛИ-0,4 кВ (ориентировочной протяженностью 0,400 км) отпайкой от ВЛ-0,4 кВ №3 ТП-10/0,4 кВ №166/160 кВА по ВЛ-10 кВ №5 ПС 110/35/10 кВ «Вербенская» для электроснабжения бытового вагончика, расположенного в Волгоградской области, Николаевский район, х. Барановка, ферма №1, Николаевский РЭС» (34-1-18-00388683) | Протяженность (для линий электропередачи), м 2021: 372; Максимальная мощность (присоединенная), кВт 2021: 12; Расходы на строительство объекта, тыс. руб. 2021: 389.0772
|  |  |  | до 50 вкл. | одна | до 15 кВт | «Строительство ВЛИ-0,4 кВ (ориентировочной протяженностью 0,041 км) отпайкой от ВЛ-0,4 кВ №2 КТП 10/0,4 кВ №1603/250 кВА по ВЛ-10 кВ №4 ПС 110/35/10 кВ «Нехаевская» для электроснабжения здания гаража, расположенного в Волгоградской области, Нехаевский район, ст. Нехаевская, Нехаевский РЭС» (34-1-18-00390873) | Протяженность (для линий электропередачи), м 2021: 22; Максимальная мощность (присоединенная), кВт 2021: 12; Расходы на строительство объекта, тыс. руб. 2021: 119.6866
|  |  |  | до 50 вкл. | одна | до 15 кВт | «Строительство ВЛИ-0,23 кВ (ориентировочной протяженностью 0,12 км) отпайкой от ВЛ-0,4 кВ №1 КТП 10/0,4 кВ №1256/100 кВА по ВЛ-10 кВ №15 ПС 110/35/10 кВ «Алексеевская» для электроснабжения станка деревообрабатывающего многофункционального БЕЛМАШ СДМ-2500, расположенного в Волгоградской области, Алексеевский район, х. Угольский, 15, Алексеевский РЭС» (34-1-18-00392559) | Протяженность (для линий электропередачи), м 2021: 123; Максимальная мощность (присоединенная), кВт 2021: 2.5; Расходы на строительство объекта, тыс. руб. 2021: 245.8936
|  |  |  | до 50 вкл. | одна | до 15 кВт | «Строительство ВЛИ-0,4 кВ (ориентировочной протяженностью 0,03 км) от КТП 6/0,4 кВ №121/250 кВА ВЛ-6 кВ №5 ПС 110/ 35/6кВ «Жирновская» для электроснабжения машинотракторной мастерской. Расположенной в Волгоградской области, Жирновский район, с. Медведица, Красноярский РЭС» (34-1-18-00396637) | Протяженность (для линий электропередачи), м 2021: 29; Максимальная мощность (присоединенная), кВт 2021: 15; Расходы на строительство объекта, тыс. руб. 2021: 71.6877
|  |  |  | до 50 вкл. | одна | до 15 кВт | «Строительство ВЛИ-0,4 кВ (ориентировочной протяженностью 0,18 км) отпайкой от ВЛ-0,4 кВ №1 КТП 10/0,4 кВ №3562/160 кВА по ВЛ-10 кВ №16-9 ПС 110/10 кВ «Опытная» для электроснабжения строящегося жилого дома, расположенного в Волгоградской области, Урюпинский район, х. Попов, ул. Дачная, д. 14, Урюпинский РЭС» (34-1-18-00405441) | Протяженность (для линий электропередачи), м 2021: 185; Максимальная мощность (присоединенная), кВт 2021: 5; Расходы на строительство объекта, тыс. руб. 2021: 286.1413
|  |  |  | до 50 вкл. | одна | до 15 кВт | «Строительство ВЛИ-0,4 кВ (ориентировочной протяженностью 0,140 км) отпайкой от ВЛ-0,4 кВ №2 ТП-10/0,4 кВ №928 по ВЛ-10 кВ №17 ПС 110/35/10 кВ «Карповская» для электроснабжения жилого дома, расположенного в Волгоградской области, Городищенский район, с. Карповка, ул. Ленина, участок 2, Пархоменский РЭС» (34-1-18-00400799) | Протяженность (для линий электропередачи), м 2021: 129; Максимальная мощность (присоединенная), кВт 2021: 6; Расходы на строительство объекта, тыс. руб. 2021: 326.3479
|  |  |  | до 50 вкл. | одна | до 15 кВт | «Строительство ВЛИ-0,4 кВ (ориентировочной протяженностью0,550 км) отпайкой от ВЛ-0,4 кВ №3 ТП-10/0,4 кВ №112/400 кВА по ВЛ-10 кВ №9 ПС 110/10 кВ «Коммуна» для электроснабжения жилого дома, расположенного в Волгоградской области, Быковский район, пос. Отделение №3 совхоза «Степной», ул. Казахстанская, д. 3, Быковский РЭС» (34-1-18-00407561) | Протяженность (для линий электропередачи), м 2021: 452; Максимальная мощность (присоединенная), кВт 2021: 10; Расходы на строительство объекта, тыс. руб. 2021: 333.3673
|  |  |  | до 50 вкл. | одна | до 15 кВт | «Строительство ВЛ-10 кВ (ориентировочной протяженностью 0,01 км) отпайкой от ВЛ-10 кВ №19 ПС 35/10 кВ «Пичуга», СТП-10/0,4 кВ (ориентировочной мощностью 25 кВА) и ВЛИ-0,4 кВ (ориентировочной протяженностью 0,015 км) для электроснабжения сельскохозяйственного вагончика, расположенного в Волгоградской области, Дубовский район, территория Пичужинского сельского поселения, Дубовский РЭС» (34-4-18-00409465) | Протяженность (для линий электропередачи), м 2021: 10; Максимальная мощность (присоединенная), кВт 2021: 9; Расходы на строительство объекта, тыс. руб. 2021: 146.0119
|  |  |  | до 50 вкл. | одна | до 15 кВт | «Строительство ВЛИ-0,4 кВ (ориентировочной протяженностью 0,170 км) отпайкой от ВЛ-0,4 кВ №2 ТП-10/0,4 кВ №6308/100 кВА по ВЛ-10 кВ №7 ПС 35/10 кВ «Карьер» для электроснабжения индивидуального жилого дома, расположенного в Волгоградской области, Фроловский район, х. Выездинский, Фроловский РЭС» (34-1-18-00414233) | Протяженность (для линий электропередачи), м 2021: 130; Максимальная мощность (присоединенная), кВт 2021: 15; Расходы на строительство объекта, тыс. руб. 2021: 300.3249
|  |  |  | до 50 вкл. | одна | до 15 кВт | «Строительство ВЛИ-0,4 кВ (ориентировочной протяженностью 0,085 км) отпайкой от ВЛ-0,4 кВ №2-2 ТП 10/0,4 кВ №3562/160 кВА по ВЛ-10 кВ №16-9 ПС 110/10 кВ «Опытная» для электроснабжения жилого дома, расположенного в Волгоградской области, Урюпинский район, х. Попов, ул. Дачная, д. 17, Урюпинский РЭС» (34-1-18-00417645) | Протяженность (для линий электропередачи), м 2021: 102; Максимальная мощность (присоединенная), кВт 2021: 15; Расходы на строительство объекта, тыс. руб. 2021: 192.9346
|  |  |  | до 50 вкл. | одна | до 15 кВт | «Строительство ВЛ-10 кВ (ориентировочной протяженностью 0,89 км) отпайкой от ВЛ-10 кВ №16-12 ПС 110/10 кВ «Опытная», ТП-10/0,4 кВ (ориентировочной мощностью 25 кВА) и ВЛИ-0,4 кВ (ориентировочной протяженностью 0,07 км) для электроснабжения одноэтажного деревянного домика, расположенного в Волгоградской области, Урюпинский район, х. Попов, СТ «Ромашка», Урюпинский РЭС» (34-1-18-00418073) | Протяженность (для линий электропередачи), м 2021: 59; Максимальная мощность (присоединенная), кВт 2021: 5; Расходы на строительство объекта, тыс. руб. 2021: 94.5435
|  |  |  | до 50 вкл. | одна | до 15 кВт | «Строительство ВЛИ-0,4 кВ (ориентировочной протяженностью 0,054 км) отпайкой от ВЛИ-0,4 кВ №2 ТП 10/0,4 кВ №462 по ВЛ-10 кВ №4 ПС 110/10 кВ «Светлый Яр» для электроснабжения жилого дома, расположенного в Волгоградской области, Светлоярский район, р.п. Светлый Яр, ул. Индустриальная, д. 19А, Красноармейский РЭС» (34-1-19-00423725) | Протяженность (для линий электропередачи), м 2021: 60; Максимальная мощность (присоединенная), кВт 2021: 15; Расходы на строительство объекта, тыс. руб. 2021: 210.856
|  |  |  | до 50 вкл. | одна | до 15 кВт | «Строительство ВЛИ-0,4 кВ (ориентировочной протяженностью 0,230 км) от РУ-0,4 кВ ТП-10/0,4 кВ №624 по ВЛ-10 кВ №10 «Карповская» ПС 110/35/10 кВ «Карповская» для электроснабжения КНС №3, расположенной в Волгоградской области, Городищенский район, п. Новый Рогачик, ул. Юбилейная, Пархоменский РЭС» (34-1-18-00421007) | Протяженность (для линий электропередачи), м 2021: 145.2; Максимальная мощность (присоединенная), кВт 2021: 15; Расходы на строительство объекта, тыс. руб. 2021: 174.3139
|  |  |  | до 50 вкл. | одна | до 15 кВт | «Строительство ВЛИ-0,4 кВ (ориентировочной протяженностью 0,160 км) отпайкой от ВЛ-0,4 кВ №2 ТП-10/0,4 кВ №1988 по ВЛ-10 кВ №7 ПС 110/35/10 кВ «Радиорелейная» для электроснабжения индивидуального жилого дома, расположенного в Волгоградской области, Калачевский район, х. Пятиизбянский, ул. Центральная, д. 91а, Калачевский РЭС» (34-1-18-00420819) | Протяженность (для линий электропередачи), м 2021: 125; Максимальная мощность (присоединенная), кВт 2021: 15; Расходы на строительство объекта, тыс. руб. 2021: 183.8308
|  |  |  | до 50 вкл. | одна | до 15 кВт | «Строительство ВЛИ-0,4 кВ (ориентировочной протяженностью 0,1 км) отпайкой от ВЛ-0,4 кВ №2 ТП-10/0,4 кВ №11/400 кВА по ВЛ-10 кВ №16 ПС 110/10 кВ «Рахинка» для электроснабжения жилого дома, расположенного в Волгоградской области, Среднеахтубинский район, п. Рахинка, пер. Центральный, д. 3, Волжский РЭС» (34-1-19-00425473) | Протяженность (для линий электропередачи), м 2021: 103; Максимальная мощность (присоединенная), кВт 2021: 15; Расходы на строительство объекта, тыс. руб. 2021: 346.1787
|  |  |  | до 50 вкл. | одна | до 15 кВт | «Строительство ВЛ-10 кВ (ориентировочной протяженностью 0,010 км) отпайкой от ВЛ-10 кВ №9 ПС 110/35/10 кВ «Комсомольская», КТП-10/0,4 кВ (ориентировочной мощностью 25 кВА) и ВЛИ-0,4 кВ (ориентировочной протяженностью 0,010 км) для электроснабжения жилого дома, расположенного в Волгоградской области, Николаевский район, в 16,5 км по направлению на юго-восток от с. Ленинское, Николаевский РЭС» (34-1-19-00428027) | Протяженность (для линий электропередачи), м 2021: 9; Максимальная мощность (присоединенная), кВт 2021: 12; Расходы на строительство объекта, тыс. руб. 2021: 309.6102
|  |  |  | до 50 вкл. | одна | до 15 кВт | «Строительство ВЛИ-0,4 кВ (ориентировочной протяженностью 0,120 км) отпайкой от ВЛ-0,4 кВ №2 ТП-10/0,4 кВ №3047/100 кВА по ВЛ-10 кВ №17 ПС 35/10 кВ «Озерки» для электроснабжения личного подсобного хозяйства, расположенного в Волгоградской области, Иловлинский район, х. Стародонской, ул. Речная, д. 15В, Логовский РЭС» (34-1-19-00426217) | Протяженность (для линий электропередачи), м 2021: 140; Максимальная мощность (присоединенная), кВт 2021: 15; Расходы на строительство объекта, тыс. руб. 2021: 185.9135
|  |  |  | до 50 вкл. | одна | до 15 кВт | «Строительство ВЛИ-0,4 кВ (ориентировочной протяженностью 0,097 км) от РУ-0,4 кВ ТП-10/0,4 кВ №578/63 кВА по ВЛ-10 кВ №9 ПС 110/10 кВ «Коммуна» для электроснабжения скважин, расположенных в Волгоградской области, Быковский район, территория Красносельцевского сельского поселения, Быковский РЭС» (34-1-19-00439461, 34-1-19-00428711) | Протяженность (для линий электропередачи), м 2021: 95; Максимальная мощность (присоединенная), кВт 2021: 30; Расходы на строительство объекта, тыс. руб. 2021: 186.4199
|  |  |  | до 50 вкл. | одна | до 15 кВт | «Строительство ВЛИ-0,4 кВ (ориентировочной протяженностью 0,06 км) отпайкой от ВЛИ-0,4 кВ №2 ТП-10/0,4 кВ №258 по ВЛ-10 кВ №19 ПС 35/10 кВ «Пичуга» для электроснабжения жилого дома, расположенного в Волгоградской области, Дубовский район, х. Челюскинец, Дубовский РЭС» (34-1-19-00433371) | Протяженность (для линий электропередачи), м 2021: 61; Максимальная мощность (присоединенная), кВт 2021: 15; Расходы на строительство объекта, тыс. руб. 2021: 136.091
|  |  |  | до 50 вкл. | одна | до 15 кВт | «Строительство ВЛИ-0,4 кВ (ориентировочной протяженностью 0,074 км) отпайкой от ВЛ-0,4 кВ №2 КТП-10/0,4 кВ №169/160 кВА по ВЛ-10 кВ №18 ПС 220/110/10 кВ «Петров Вал» для электроснабжения крестьянского (фермерского) хозяйства, расположенного в Волгоградской области, Камышинский район, с. Петрунино, Петроввальский РЭС» (34-1-19-00438265) | Протяженность (для линий электропередачи), м 2021: 68; Максимальная мощность (присоединенная), кВт 2021: 15; Расходы на строительство объекта, тыс. руб. 2021: 246.2052
|  |  |  | до 50 вкл. | одна | до 15 кВт | «Строительство ВЛИ-0,4 кВ (ориентировочной протяженностью 0,048 км) отпайкой от ВЛ-0,4 кВ №2 ТП-10/0,4 кВ №1822/160 кВА по ВЛ-10 кВ №1 ПС 35/10 кВ «Отрадненская» для электроснабжения хозяйственной постройки, расположенной в Волгоградской области, Михайловский район, п. Отрадное, пер. Садовый, д. 11, Михайловский РЭС» (34-1-19-00440053) | Протяженность (для линий электропередачи), м 2021: 48; Максимальная мощность (присоединенная), кВт 2021: 6; Расходы на строительство объекта, тыс. руб. 2021: 141.244
|  |  |  | до 50 вкл. | одна | до 15 кВт | «Строительство ВЛ-10 кВ (ориентировочной протяженностью 0,015 км) отпайкой от ВЛ-10 кВ №22 ПС 220/110/35/10 кВ «Котельниково», СТП-0/0,4 кВ (ориентировочной мощностью 25 кВА) и ВЛИ-0,4 кВ (ориентировочной протяженностью 0,260 км) для электроснабжения электроустановки хозяйственных нужд, расположенной в Волгоградской области, Котельниковский район, Захаровское сельское поселение, Котельниковский РЭС» (34-1-19-00440563) | Протяженность (для линий электропередачи), м 2021: 256; Максимальная мощность (присоединенная), кВт 2021: 15; Расходы на строительство объекта, тыс. руб. 2021: 395.3464
|  |  |  | до 50 вкл. | одна | до 15 кВт | «Строительство ВЛИ-0,4 кВ (ориентировочной протяженностью 0,185 км) отпайкой от ВЛ-0,4 кВ №1 ТП-10/0,4 кВ №5053/250 кВА по ВЛ-10 кВ №19 ПС 110/35/10 «Клетская» для электроснабжения личного подсобного хозяйства, расположенного в Волгоградской области, Клетский район, х. Караженский, ул. Казачья, д. 20А, Клетский РЭС» (34-1-19-00435679) | Протяженность (для линий электропередачи), м 2021: 170; Максимальная мощность (присоединенная), кВт 2021: 10; Расходы на строительство объекта, тыс. руб. 2021: 343.5527
|  |  |  | до 50 вкл. | одна | до 15 кВт | «Строительство ВЛИ-0,4 кВ (ориентировочной протяженностью 0,298 км) от ТП-10/0,4 кВ №6736/100 кВА по ВЛ-10 кВ №6 ПС 35/10 кВ «Лозовская» для электроснабжения склада хранения сельхозпродукции, расположенного в Волгоградской области, Фроловский район, территория Дудаченского сельского поселения, Фроловский РЭС» (34-1-19-00440987) | Протяженность (для линий электропередачи), м 2021: 294; Максимальная мощность (присоединенная), кВт 2021: 15; Расходы на строительство объекта, тыс. руб. 2021: 393.6446
|  |  |  | до 50 вкл. | одна | до 15 кВт | «Строительство ВЛИ-0,4 кВ (ориентировочной протяженностью 0,200 км) от ТП-10/0,4 кВ №4108/100 кВА по ВЛ-10 кВ №1-4 ПС 35/10 кВ «Чеботаревская» для электроснабжения здания склада, расположенного в Волгоградской области, Серафимовичский район, х. Котовский, территория администрации Большовского сельского поселения, Серафимовичский РЭС» (34-1-19-00423901) | Протяженность (для линий электропередачи), м 2021: 177; Максимальная мощность (присоединенная), кВт 2021: 15; Расходы на строительство объекта, тыс. руб. 2021: 470.3102
|  |  |  | до 50 вкл. | одна | до 15 кВт | «Строительство ВЛИ-0,4 кВ (протяженностью ориентировочно 0,210 км) от РУ-0,4 кВ ТП-10/0,4 кВ №1355/100 кВА по ВЛ-10 кВ №13 ПС 110/10 кВ «Сидорская» для электроснабжения хозяйственной постройки, расположенной в Волгоградской области, Михайловский район, 0 метров по направлению на северо-восток от земельного участка с кадастровым номером 34:16:090004:95, кадастровый номер земельного участка заявителя 34:16:090004:120, Михайловский РЭС» (34-1-19-00435725) | Протяженность (для линий электропередачи), м 2021: 197; Максимальная мощность (присоединенная), кВт 2021: 10; Расходы на строительство объекта, тыс. руб. 2021: 350.3001
|  |  |  | до 50 вкл. | одна | до 15 кВт | «Строительство ВЛИ-0,4 кВ (ориентировочной протяженностью 0,165 км) от РУ-0,4 кВ ТП-10/0,4 кВ №60/160 кВА по ВЛ-10 кВ №5 ПС 35/10 кВ «Савинка» для электроснабжения водозаборной скважины, расположенной в Волгоградской области, Палласовский район, п. Кумысолечебница, Палласовский РЭС» (34-1-19-00446403) | Протяженность (для линий электропередачи), м 2021: 142; Максимальная мощность (присоединенная), кВт 2021: 6; Расходы на строительство объекта, тыс. руб. 2021: 215.3366
|  |  |  | до 50 вкл. | одна | до 15 кВт | «Строительство ВЛИ-0,4 кВ (ориентировочной протяженностью 0,140 км) отпайкой от ВЛ-0,4 кВ №2 ТП-10/0,4 кВ №938 по ВЛ-10 кВ №3 РП-1 ПС 110/35/10 кВ «Ильевка» для электроснабжения жилого дома, расположенного в Волгоградской области, Калачевский район, х. Рюмино-Красноярский, ул. Набережная, д. 1, Калачевский РЭС» (34-1-19-00442957) | Протяженность (для линий электропередачи), м 2021: 116; Максимальная мощность (присоединенная), кВт 2021: 15; Расходы на строительство объекта, тыс. руб. 2021: 125.325
|  |  |  | до 50 вкл. | одна | до 15 кВт | «Строительство ВЛИ-0,4 кВ (ориентировочной протяженностью 0,070 км) отпайкой от ВЛ-0,4 кВ №1 ТП-10/0,4 кВ №1831 по ВЛ-10 кВ №18 ПС 110/35/10 кВ «Карповская» для электроснабжения жилых домов, расположенных в Волгоградской области, Городищенский район, р.п. Новый Рогачик, ул. Полевая, д. 1а, ул. Тепличная, д. 2а, Пархоменский РЭС» (34-1-19-00443259, 34-1-19-00443203) | Протяженность (для линий электропередачи), м 2021: 126; Максимальная мощность (присоединенная), кВт 2021: 6; Расходы на строительство объекта, тыс. руб. 2021: 197.1404
|  |  |  | до 50 вкл. | одна | до 15 кВт | «Строительство ВЛИ-0,4 кВ (ориентировочной протяженностью 0,030 км) отпайкой от ВЛ-0,4 кВ №3 ТП-10/0,4 кВ №3873/250 кВА по ВЛ-10 кВ №3 ПС 110/10 кВ «Качалино» для электроснабжения жилого дома, расположенного в Волгоградской области, Иловлинский район, х. Кузнецов, пер. Кленовый, д. 1, Логовский РЭС» (34-1-19-00455709) | Протяженность (для линий электропередачи), м 2021: 31; Максимальная мощность (присоединенная), кВт 2021: 15; Расходы на строительство объекта, тыс. руб. 2021: 116.924
|  |  |  | до 50 вкл. | одна | до 15 кВт | «Строительство ВЛИ-0,4 кВ (ориентировочной протяженностью 0,04 км) отпайкой от ВЛ-0,4 кВ №2 ТП-10/0,4 кВ №123/250 кВА по ВЛ-10 кВ №5 ПС 35/10 кВ «Савинка» для электроснабжения фельдшерско-акушерского пункта, расположенного в Волгоградской области, Палласовский район, п. Кумысолечебница, ул. Центральная, д. 7Б, Палласовский РЭС» (34-1-19-00442575) | Протяженность (для линий электропередачи), м 2021: 32; Максимальная мощность (присоединенная), кВт 2021: 8.2; Расходы на строительство объекта, тыс. руб. 2021: 303.4015
|  |  |  | до 50 вкл. | одна | до 15 кВт | «Строительство ВЛИ-0,4 кВ (ориентировочной протяженностью 0,120 км) отпайкой от ВЛ-0,4 кВ №2 ТП 10/0,04 кВ №3047/100 кВА по ВЛ-10 кВ №17 ПС 35/10 кВ «Озерки», для электроснабжения Храма зачатия св. Пророка Предтечи и Крестителя Господня Иоанна, расположенных в Волгоградской области, Иловлинский район, х. Стародонской, Логовский РЭС» (34-1-19-00458481) | Протяженность (для линий электропередачи), м 2021: 142; Максимальная мощность (присоединенная), кВт 2021: 15; Расходы на строительство объекта, тыс. руб. 2021: 238.4487
|  |  |  | до 50 вкл. | одна | до 15 кВт | «Строительство ВЛИ-0,4 кВ (ориентировочной протяженностью 0,035км) от ВЛ-0,4 кВ №1 ТП-10/0,4 кВ №3560/160 кВА по ВЛ-10 кВ №3 ПС 110/10 кВ «Качалино» для электроснабжения жилого дома, расположенного в Волгоградской области, Иловлинский район, х. Краснодонский, ул. Луговая, д. 20, Логовский РЭС» (34-1-19-00450831) | Протяженность (для линий электропередачи), м 2021: 47; Максимальная мощность (присоединенная), кВт 2021: 15; Расходы на строительство объекта, тыс. руб. 2021: 191.112
|  |  |  | до 50 вкл. | одна | до 15 кВт | «Строительство ВЛИ-0,4 кВ (ориентировочной протяженностью 0,145 км) отпайкой ВЛ-0,4 кВ №1 ТП-10/0,4 кВ №3248/100 кВА по ВЛ-10 кВ №24 ПС 110/10 кВ «Иловля» для электроснабжения похоронного бюро, расположенного в Волгоградской области, Иловлинский район, р.п. Иловля, ул. Лямина, д. 29/10, Логовский РЭС» (34-1-19-00458469) | Протяженность (для линий электропередачи), м 2021: 148; Максимальная мощность (присоединенная), кВт 2021: 15; Расходы на строительство объекта, тыс. руб. 2021: 388.5492
|  |  |  | до 50 вкл. | одна | до 15 кВт | «Строительство ВЛ-10 кВ (ориентировочной протяженностью 0,08 км) отпайкой от ВЛ-10 кВ № 15 ПС 35/10 кВ «Катричево», КТП 10/0,4 кВ (ориентировочной мощностью 25 кВА ) и ВЛИ-0,4 кВ (ориентировочной протяженностью 0,01 км) для электроснабжения жилого дома, расположенного в Волгоградской области, Быковский район, с. Луговая Пролейка, ОТФ № 10. Быковский РЭС» (34-1-19-00458395) | Протяженность (для линий электропередачи), м 2021: 6; Максимальная мощность (присоединенная), кВт 2021: 15; Расходы на строительство объекта, тыс. руб. 2021: 117.7718
|  |  |  | до 50 вкл. | одна | до 15 кВт | «Строительство ВЛИ-0,4 кВ (ориентировочной протяженностью 0,110 км) отпайкой от ВЛ-0,4 кВ №3 ТП-10/0,4 кВ №3143/100 кВА по ВЛ-10 кВ №4 ПС 110/10 кВ «Иловля» для электроснабжения жилого дома, расположенного в Волгоградской области, Иловлинский район, х. Колоцкий, пер. Майданный, д. 2, Логовский РЭС» (34-1-19-00450859) | Протяженность (для линий электропередачи), м 2021: 113; Максимальная мощность (присоединенная), кВт 2021: 15; Расходы на строительство объекта, тыс. руб. 2021: 299.9134
|  |  |  | до 50 вкл. | одна | до 15 кВт | «Строительство ВЛИ-0,4 кВ (ориентировочной протяженностью 0,100 км) отпайкой от ВЛ-0,4 кВ №2 ТП-10/0,4 кВ №485/400 кВА по ВЛ-10 кВ №3 ПС 110/10 кВ «Западная» для электроснабжения жилого дома, расположенного в Волгоградской области, Ленинский район, с. Заплавное, ул. Цветочная, д. 10, Ленинский РЭС» (34-1-19-00459941) | Протяженность (для линий электропередачи), м 2021: 74; Максимальная мощность (присоединенная), кВт 2021: 15; Расходы на строительство объекта, тыс. руб. 2021: 260.3927
|  |  |  | до 50 вкл. | одна | до 15 кВт | «Строительство ВЛ-10 кВ (ориентировочной протяженностью 0,005 км) отпайкой от ВЛ-10 кВ №3 ПС 35/10 кВ «Цаца», СТП-10/0,4 кВ (ориентировочной мощностью 25 кВА) для электроснабжения нежилого здания, расположенного в Волгоградской области, Светлоярский район, с. Цаца, в границах бывшего ТОО «Цацинское», Красноармейский РЭС» (34-1-19-00461287) | Протяженность (для линий электропередачи), м 2021: 35; Максимальная мощность (присоединенная), кВт 2021: 15; Расходы на строительство объекта, тыс. руб. 2021: 31.8133
|  |  |  | до 50 вкл. | одна | до 15 кВт | «Строительство ВЛ-10 кВ (ориентировочной протяженностью 0,022 км) отпайкой от ВЛ-10 кВ №1-2 ПС 35/10 кВ «Отрадненская», КТП-10/0,4 кВ (ориентировочной мощностью 25 кВА) и ВЛИ-0,4 кВ (ориентировочной протяженностью 0,010 км), для электроснабжения жилого дома, расположенного в Волгоградской области, Михайловский район, п. Отрадное, ул. Лазурная, д. 12, Михайловский РЭС» (34-1-19-00462801) | Протяженность (для линий электропередачи), м 2021: 12; Максимальная мощность (присоединенная), кВт 2021: 10; Расходы на строительство объекта, тыс. руб. 2021: 77.8715
|  |  |  | до 50 вкл. | одна | до 15 кВт | «Строительство ВЛИ-0,4 кВ (ориентировочной протяженностью 0,470 км) отпайкой от ВЛ-0,4 кВ №1 ТП-10/0,4 кВ №3484/100 кВА по ВЛ-10 кВ №5 ПС 110/10 кВ «Александровская» для электроснабжения жилого дома, расположенного в Волгоградской области, Иловлинский район, с. Александровка, ул. Ленина, д. 109, Логовский РЭС» (34-1-19-00463167) | Протяженность (для линий электропередачи), м 2021: 474; Максимальная мощность (присоединенная), кВт 2021: 15; Расходы на строительство объекта, тыс. руб. 2021: 892.0198
|  |  |  | до 50 вкл. | одна | до 15 кВт | «Строительство ВЛИ-0,4 кВ (ориентировочной протяженностью 0,065 км) отпайкой от ВЛ-0,4 кВ №3 ТП-10/0,4кВ №3162/63 кВА по ВЛ-10 кВ №4 ПС 110/10 кВ «Иловля», для электроснабжения жилого дома, расположенных в Волгоградской области, Иловлинский район, х. Колоцкий, ул. Хуторская, д. 1, Логовский РЭС» (34-1-19-00472029) | Протяженность (для линий электропередачи), м 2021: 63; Максимальная мощность (присоединенная), кВт 2021: 15; Расходы на строительство объекта, тыс. руб. 2021: 264.9836
|  |  |  | до 50 вкл. | одна | до 15 кВт | «Строительство ВЛИ-0,4 кВ (ориентировочной протяженностью 0,116 км) отпайкой от ВЛ-0,4 кВ №4 ТП-10/0,4 кВ №3529/160 кВА по ВЛ-10 кВ №13 ПС 110/10 кВ «Качалино», для электроснабжения магазина, расположенных в Волгоградской области, Иловлинский район, ст-ца Трехостровская, ул. Победы, д. 6А, Логовский РЭС» (34-1-19-00467309) | Протяженность (для линий электропередачи), м 2021: 123; Максимальная мощность (присоединенная), кВт 2021: 15; Расходы на строительство объекта, тыс. руб. 2021: 207.9552
|  |  |  | до 50 вкл. | одна | до 15 кВт | «Строительство ВЛ-10 кВ (ориентировочной протяженностью 0,005 км) отпайкой от ВЛ-10 кВ №7 ПС 110/10 кВ «Ивановская», СТП-10/0,4 кВ (ориентировочной мощностью 25 кВА) и ВЛИ-0,4 кВ (ориентировочной протяженностью 0,005 км) для электроснабжения земельного участка сельскохозяйственного назначения, расположенного в Волгоградской области, Светлоярский район, в административных границах Кировского сельского поселения, Красноармейский РЭС» (34-1-19-00475963) | Протяженность (для линий электропередачи), м 2021: 5; Максимальная мощность (присоединенная), кВт 2021: 15; Расходы на строительство объекта, тыс. руб. 2021: 44.0674
|  |  |  | до 50 вкл. | одна | до 15 кВт | «Строительство ВЛИ-0,4 кВ (ориентировочной протяженностью 0,198 км) отпайкой от ВЛ-0,4 кВ №2 ТП-10/0,4 кВ №1121/100 кВА по ВЛ-10 кВ №1 ПС 35/10 кВ «Отрадненская» для электроснабжения жилого дома, расположенного в Волгоградской области, Михайловский район, п. Отрадное, Михайловский РЭС» (34-1-19-00480781) | Протяженность (для линий электропередачи), м 2021: 185; Максимальная мощность (присоединенная), кВт 2021: 10; Расходы на строительство объекта, тыс. руб. 2021: 353.5491
|  |  |  | до 50 вкл. | одна | до 15 кВт | «Строительство ВЛИ-0,4 кВ (ориентировочной протяженностью 0,030 км) отпайкой от ВЛ-0,4 кВ №1 ТП-10/0,4 кВ №3501/63 кВА по ВЛ-10 кВ №3 ПС 110/10 кВ «Качалино» для электроснабжения жилого дома, расположенного в Волгоградской области, Иловлинский район, х. Краснодонский, ул. Сосновая, д. 3, Логовский РЭС» (34-1-19-00483837) | Протяженность (для линий электропередачи), м 2021: 67; Максимальная мощность (присоединенная), кВт 2021: 15; Расходы на строительство объекта, тыс. руб. 2021: 273.9879
|  |  |  | до 50 вкл. | одна | до 15 кВт | «Строительство ВЛИ-0,4 кВ (ориентировочной протяженностью 0,026 км) отпайкой от ВЛ-0,4 кВ №1 ТП-10/0,4 кВ №462 по ВЛ-10 кВ №4 ПС 110/10 кВ «Светлый Яр» для электроснабжения жилого дома, расположенного в Волгоградской области, Светлоярский район, рп. Светлый Яр, ул. Коммунальная, д. 38, Красноармейский РЭС» (34-1-19-00476985) | Протяженность (для линий электропередачи), м 2021: 16.6; Максимальная мощность (присоединенная), кВт 2021: 15; Расходы на строительство объекта, тыс. руб. 2021: 170.1487
|  |  |  | до 50 вкл. | одна | до 15 кВт | «Строительство ВЛИ-0,4 кВ (ориентировочной протяженностью 0,025 км) отпайкой от ВЛ-0,4 кВ №2 ТП-10/0,4 кВ №326 по ВЛ-10 кВ №7 ПС 110/10 кВ «Ивановская» для электроснабжения жилого дома, расположенного в Волгоградской области, Светлоярский район, п. Кирова, ул. Гражданская, д. 32А, Красноармейский РЭС» (34-1-19-00487897) | Протяженность (для линий электропередачи), м 2021: 20.9; Максимальная мощность (присоединенная), кВт 2021: 15; Расходы на строительство объекта, тыс. руб. 2021: 136.2179
|  |  |  | до 50 вкл. | одна | до 15 кВт | «Строительство ВЛ-10 кВ (ориентировочной протяженностью 0,010 км) отпайкой от ВЛ-10 кВ №16 ПС 110/10 кВ «Иловля», КТП-10/0,4 кВ (ориентировочной мощностью 25 кВА) и ВЛИ-0,4 кВ (ориентировочной протяженностью 0,010 км) для электроснабжения скважины водопоя сельскохозяйственных животных, расположенной в Волгоградской области, Иловлинский район, территория Иловлинского городского поселения, Логовский РЭС» (34-1-19-00488301) | Протяженность (для линий электропередачи), м 2021: 9; Максимальная мощность (присоединенная), кВт 2021: 15; Расходы на строительство объекта, тыс. руб. 2021: 91.9419
|  |  |  | до 50 вкл. | одна | до 15 кВт | «Строительство ВЛИ-0,4 кВ (ориентировочной протяженностью 0,100 км) отпайкой от ВЛ-0,4 кВ №2 ТП-6/0,4 кВ №3189/40 кВА по ВЛ-6 кВ №22 ПС 110/35/6 кВ «Лог» для электроснабжения жилого дома, расположенного в Волгоградской области, Иловлинский район, х. Голенский, ул. Овражная, д. 2, Логовский РЭС» (34-1-19-00491097) | Протяженность (для линий электропередачи), м 2021: 90; Максимальная мощность (присоединенная), кВт 2021: 15; Расходы на строительство объекта, тыс. руб. 2021: 177.5728
|  |  |  | до 50 вкл. | одна | до 15 кВт | «Строительство ВЛИ-0,23 кВ (ориентировочной протяженностью 0,025 км) отпайкой от ВЛ-0,4 кВ №1 ТП-10/0,4 кВ №6339/63 кВА по ВЛ-10 кВ №7 ПС 35/10 кВ «Карьер» для электроснабжения индивидуального жилого строительства, расположенного в Волгоградской области, Фроловский район, х. Зимовский, Фроловский РЭС» (34-1-19-00491961) | Протяженность (для линий электропередачи), м 2021: 23; Максимальная мощность (присоединенная), кВт 2021: 6; Расходы на строительство объекта, тыс. руб. 2021: 37.0201
|  |  |  | до 50 вкл. | одна | до 15 кВт | «Строительство ВЛИ-0,4 кВ (ориентировочной протяженностью 0,130 км) отпайкой от ВЛ-0,4 кВ №3 ТП-6/0,4 кВ №6051/160 кВА по ВЛ-6 кВ №19 ПС 11/35/6 кВ «Заречная» для электроснабжения индивидуального жилищного строительства, расположенного в Волгоградской области, Фроловский район, х. Ветютнев, Фроловский РЭС» (34-1-20-00513383) | Протяженность (для линий электропередачи), м 2021: 148; Максимальная мощность (присоединенная), кВт 2021: 15; Расходы на строительство объекта, тыс. руб. 2021: 290.0659
|  |  |  | до 50 вкл. | одна | до 15 кВт | «Строительство ВЛИ-0,4 кВ (ориентировочной протяженностью 0,045 км) отпайкой от ВЛ-0,4 кВ №1 ТП-6/0,4 кВ №253/100 кВА по ВЛ-6 кВ №5 ПС 35/6 кВ «Заплавное» для электроснабжения насоса, расположенного в Волгоградской области, Ленинский район, с. Заплавное, Ленинский РЭС» (34-1-19-00453773) | Протяженность (для линий электропередачи), м 2021: 54; Максимальная мощность (присоединенная), кВт 2021: 60; Расходы на строительство объекта, тыс. руб. 2021: 223.6135
|  |  |  | до 50 вкл. | одна | до 150 кВт | Строительство ВЛИ-0,22 кВ отпайкой от ВЛ-0,4 кВ №1 ТП №93/400 кВА по ВЛ-10 кВ №12 ПС 35/10 кВ "Чайка" для электроснабжения ГРП №52, расположенного в Волгоградской области, Среднеахтубинский район, х. Красный Сад, Среднеахтубинский РЭС» (34-2-16-00277763) | Протяженность (для линий электропередачи), м 2021: 28; Максимальная мощность (присоединенная), кВт 2021: 1; Расходы на строительство объекта, тыс. руб. 2021: 325.3736
|  |  |  | до 50 вкл. | одна | до 150 кВт | «Строительство ВЛИ-0,4 кВ (ориентировочной протяженностью 0,084 км) от РУ-0,4 кВ ТП-10/0,4 кВ №962 по ВЛ-10 кВ №3 ПС 110/35/10 кВ «Ильевка» для электроснабжения двенадцати 2-х квартирных домов, расположенных в Волгоградской области, Калачевский район, п. Пятиморск, Калачевский РЭС» (34-2-17-00304317) | Протяженность (для линий электропередачи), м 2021: 103; Максимальная мощность (присоединенная), кВт 2021: 43.2; Расходы на строительство объекта, тыс. руб. 2021: 174.5398
|  |  |  | до 50 вкл. | одна | до 150 кВт | «Строительство ВЛИ-0,4 кВ (ориентировочной протяженностью 0,096 км) отпайкой от ВЛ-0,4 кВ №1 КТП-1013 по ВЛ-10 кВ №5 ПС 110/10 кВ «Лысово» для электроснабжения фермы, расположенной в Волгоградской области, Суровикинский район, Качалинское сельское поселение, Суровикинский РЭС» (34-1-18-00358035) | Протяженность (для линий электропередачи), м 2021: 96; Максимальная мощность (присоединенная), кВт 2021: 12; Расходы на строительство объекта, тыс. руб. 2021: 371.7638
|  |  |  | до 50 вкл. | одна | до 150 кВт | «Строительство ВЛ-10 кВ (ориентировочной протяженностью 0,015 км) отпайкой от ВЛ-10 кВ № 15 ПС 110/35/10 кВ «Алексеевская», КТП-10/0,4 кВ (ориентировочной мощностью 63 кВА) и ВЛИ-0,4 кВ (ориентировочной протяженностью 0,007 км) для электроснабжения кормодробилки, зернопогрузчика и насоса, расположенных в Волгоградской области, Алексеевский район, территория Стёженского сельского поселения, Алексеевский РЭС» (34-1-18-00376135) | Протяженность (для линий электропередачи), м 2021: 80; Максимальная мощность (присоединенная), кВт 2021: 50; Расходы на строительство объекта, тыс. руб. 2021: 337.0336
|  |  |  | до 50 вкл. | одна | до 150 кВт | «Строительство ВЛ-10 кВ (ориентировочной протяженностью 0,010 км) отпайкой от ВЛ-10 кВ №4 ПС 110/35/10 кВ «Комсомольская», КТП 10/0,4 кВ (ориентировочной мощностью 25 кВА) и ВЛИ-0,4 кВ (ориентировочной протяженностью 0,010 км) для электроснабжения ЩУ-0,4 кВ и электрооборудования телемеханики гидропост №2, расположенного в Волгоградской области, Николаевский район, с. Очкуровка, Очкуровское сельское поселение, Николаевский РЭС» (34-1-18-00389939) | Протяженность (для линий электропередачи), м 2021: 6; Максимальная мощность (присоединенная), кВт 2021: 15; Расходы на строительство объекта, тыс. руб. 2021: 52.4471
|  |  |  | до 50 вкл. | одна | до 150 кВт | «Строительство ВЛ-10 кВ (ориентировочной протяженностью 2,223 км) отпайкой от ВЛ-10 кВ №3 ПС 35/10 кВ «Цаца», СТП 10/0,4 кВ (ориентировочной мощностью 25 кВА) и ВЛИ-0,4 кВ (ориентировочной протяженностью 0,022 км) для электроснабжения здания для содержания животных, расположенного в Волгоградской области, Светлоярский район, с. Цаца, Красноармейский РЭС» (34-1-18-00398037) | Протяженность (для линий электропередачи), м 2021: 7.4; Максимальная мощность (присоединенная), кВт 2021: 15; Расходы на строительство объекта, тыс. руб. 2021: 35.8604
|  |  |  | до 50 вкл. | одна | до 150 кВт | «Строительство ВЛ-10 кВ (ориентировочной протяженностью 0,01 км) отпайкой от ВЛ-10 кВ №1 ПС 35/10 кВ «Компрессорная», КТП-10/0,4 кВ (ориентировочной мощностью 40 кВА) и ВЛИ-0,4 кВ (ориентировочной протяженностью 0,08 км) для электроснабжения здания ретрансляционной телевизионной станции, расположенного в Волгоградской области, Алексеевский район, ст. Усть-Бузулукская, Алексеевский РЭС» (34-1-18-00389629) | Протяженность (для линий электропередачи), м 2021: 96; Максимальная мощность (присоединенная), кВт 2021: 28; Расходы на строительство объекта, тыс. руб. 2021: 30.3419
|  |  |  | до 50 вкл. | одна | до 150 кВт | «Установка стационарного автономного источника электроснабжения для электроснабжения ВРУ-0,4 кВ объекта НЦТВ Новый Рогачик, расположенного в Волгоградской области, Городищенский район, р.п. Новый Рогачик, ул. Юбилейная, Пархоменский РЭС» (34-1-18-00401479) | Протяженность (для линий электропередачи), м 2021: 15; Максимальная мощность (присоединенная), кВт 2021: 20; Расходы на строительство объекта, тыс. руб. 2021: 196.7751
|  |  |  | до 50 вкл. | одна | до 150 кВт | «Установка стационарного автономного источника электроснабжения для электроснабжения ВРУ-0,4 кВ технического здания РТС Деминский, расположенного в Волгоградской области, Новоаннинский район, х. Деминский, ул. Придорожная, дом №1, Новоаннинский РЭС» (34-1-18-00401471) | Протяженность (для линий электропередачи), м 2021: 15; Максимальная мощность (присоединенная), кВт 2021: 30; Расходы на строительство объекта, тыс. руб. 2021: 261.6976
|  |  |  | до 50 вкл. | одна | до 150 кВт | «Установка стационарного автономного источника электроснабжения для электроснабжения для электроснабжения ВРУ- 0,4 кВ объекта НЦТВ Серафимович, расположенного в Волгоградской области, Серафимовичский район, х. Березки, Серафимовичский РЭС» (34-1-18-00401505) | Протяженность (для линий электропередачи), м 2021: 5; Максимальная мощность (присоединенная), кВт 2021: 20; Расходы на строительство объекта, тыс. руб. 2021: 7.2131
|  |  |  | до 50 вкл. | одна | до 150 кВт | «Строительство ВЛ-10 кВ (ориентировочной протяженностью 0,01 км) отпайкой от ВЛ-10 кВ №20 ПС 35/10 кВ «Ляпичево», КТП-10/0,4 кВ (ориентировочной мощностью 63 кВА) и ВЛИ-0,4 кВ (ориентировочной протяженностью 0,085 км) для электроснабжения технического здания РТС Ляпичев, КТП-929, расположенного в Волгоградской области, Калачевский район, х. Ляпичев, Калачевский РЭС» (34-1-19-00428147) | Протяженность (для линий электропередачи), м 2021: 41.1; Максимальная мощность (присоединенная), кВт 2021: 40; Расходы на строительство объекта, тыс. руб. 2021: 372.7811
|  |  |  | до 50 вкл. | одна | до 150 кВт | «Строительство ВЛИ-0,4 кВ (ориентировочной протяженностью 0,110 км) отпайкой от ВЛ-0,4 кВ №3 КТП 10/0,4 кВ №809/63 кВА по ВЛ-10 кВ №12 ПС 110/35/10 кВ «Киквидзе-2» для электроснабжения зданий складов, расположенных в Волгоградской области, Киквидзенский район, х. Калачевский, Киквидзенский РЭС» (34-1-19-00436405, 34-1-19-00436453) | Протяженность (для линий электропередачи), м 2021: 109.7; Максимальная мощность (присоединенная), кВт 2021: 40; Расходы на строительство объекта, тыс. руб. 2021: 317.0125
|  |  |  | до 50 вкл. | одна | до 150 кВт | «Строительство ВЛИ-0,4 кВ (ориентировочной протяженностью 0,180 км) от проектируемого РУ-0,4 кВ ТП-10/0,4 кВ №24 по ВЛ-10 кВ №10 ПС 110/10 кВ «Котлубань» для электроснабжения внутренней сети, расположенной в Волгоградской области, Городищенский район, п. Самофаловка, ул. Телевизионная, д. 6, Городищенский РЭС» (34-1-19-00444845) | Протяженность (для линий электропередачи), м 2021: 165; Максимальная мощность (присоединенная), кВт 2021: 15; Расходы на строительство объекта, тыс. руб. 2021: 145.4504
|  |  |  | до 50 вкл. | одна | до 150 кВт | «Строительство ВЛИ-0,4 кВ (ориентировочной протяженностью 0,08 км) от ВЛ-0,4 кВ №4 ТП-10/0,4 кВ №270 по ВЛ-10 кВ №14 ПС 35/10кВ «Опытная 35» для электроснабжения ВРУ-0,4 кВ, ВЛ-0,4 кВ, прибор учета, внутренние сети электроснабжения, расположенного в Волгоградской области, Городищенского района, п. Областной сельскохозяйственной опытной станции, ул. Центральная, 219 к.н. 34:03:150001:641, Городищенский РЭС» (34-1-19-00448411) | Протяженность (для линий электропередачи), м 2021: 132; Максимальная мощность (присоединенная), кВт 2021: 30; Расходы на строительство объекта, тыс. руб. 2021: 223.8387
|  |  |  | до 50 вкл. | одна | до 150 кВт | «Строительство ВЛ-10 кВ (ориентировочной протяженностью 1,4 км) отпайкой от ВЛ-10 кВ №10 ПС 110/10 кВ «Новоаннинская», КТП-10/0,4 кВ (ориентировочной мощностью 25 кВА) и ВЛИ-0,4 кВ (ориентировочной протяженностью 0,01 км) для электроснабжения склада хранения и переработки сельскохозяйственной продукции, расположенного в Волгоградской области, Новоаннинский район, Филоновское сельское поселение, Новоаннинский РЭС» (34-1-19-00460299) | Протяженность (для линий электропередачи), м 2021: 11; Максимальная мощность (присоединенная), кВт 2021: 15; Расходы на строительство объекта, тыс. руб. 2021: 57.0965
|  |  |  | до 50 вкл. | одна | до 150 кВт | «Строительство ВЛ-10 кВ (ориентировочной протяженностью 3,1 км) отпайкой от ВЛ-10 кВ №15 ПС 110/35/10 кВ «Ленинская», ТП-10/0,4 кВ (ориентировочной мощностью 25 кВА) и ВЛИ-0,4 кВ (ориентировочной протяженностью 0,01 км) для электроснабжения жилого дома, расположенного в Волгоградской области, Ленинский район, п. Степной, Ленинский РЭС» (34-1-19-00460361) | Протяженность (для линий электропередачи), м 2021: 12; Максимальная мощность (присоединенная), кВт 2021: 15; Расходы на строительство объекта, тыс. руб. 2021: 44.1059
|  |  |  | до 50 вкл. | одна | до 150 кВт | «Строительство ВЛ-10 кВ (ориентировочной протяженностью 5,2 км) отпайкой от ВЛ-10 кВ №3 ПС 35/10 кВ «Степновская», КТП-10/0,4 кВ (ориентировочной мощностью 25 кВА) и ВЛИ-0,4 кВ (ориентировочной протяженностью 0,01 км) для электроснабжения жилого дома, расположенного в Волгоградской области, Николаевский район, с. Раздольное, ФХ Буйлин, дом 1, Николаевский РЭС» (34-1-19-00458987) | Протяженность (для линий электропередачи), м 2021: 12; Максимальная мощность (присоединенная), кВт 2021: 15; Расходы на строительство объекта, тыс. руб. 2021: 59.1035
|  |  |  | до 50 вкл. | одна | до 150 кВт | «Строительство ВЛ-10 кВ (ориентировочной протяженностью 2 км) отпайкой от ВЛ-10 кВ №23 ПС 110/35/10 кВ «Дубовка», КТП 10/0,4 кВ (ориентировочной мощностью 63 кВА), ВЛИ-0,4 кВ (ориентировочной протяженностью 0,005 км) для электроснабжения сельскохозяйственного производства, расположенного в Волгоградской области, Дубовский район, территория Песковатского сельского поселения, Дубовский РЭС» (34-1-19-00461983) | Протяженность (для линий электропередачи), м 2021: 5; Максимальная мощность (присоединенная), кВт 2021: 40; Расходы на строительство объекта, тыс. руб. 2021: 33.6748
|  |  |  | до 50 вкл. | одна | до 150 кВт | «Строительство ВЛИ-0,4 кВ (ориентировочной протяженностью 0,040 км) отпайкой от ВЛ-0,4 кВ №1 от КТП-10/0,4 кВ №761/100 кВА по ВЛ-10 кВ №15 ПС 110/35/10 кВ «Нижне-гнутово», для электроснабжения фельдшерско-акушерского пункта, расположенного в Волгоградской области, Чернышковский район, х. Фирсовка ул. Луговая д.27, Чернышковский РЭС» (34-1-19-00459939) | Протяженность (для линий электропередачи), м 2021: 40; Максимальная мощность (присоединенная), кВт 2021: 15; Расходы на строительство объекта, тыс. руб. 2021: 159.3991
|  |  |  | до 50 вкл. | одна | до 150 кВт | «Строительство ВЛИ-0,4 кВ (ориентировочной протяженностью 0,042 км) от РУ-0,4 кВ ЗТП-10/0,4 кВ №635/250 кВА по ВЛ-10 кВ №8 ПС 35/10 кВ «Пионер» для электроснабжения фельдшерско-акушерского пункта в п. Пионер Николаевского муниципального района Волгоградской области, расположенного в Волгоградской области, Николаевский район, п. Пионер, ул. Школьная, д. 3, Николаевский РЭС» (34-1-19-00460071) | Протяженность (для линий электропередачи), м 2021: 34; Максимальная мощность (присоединенная), кВт 2021: 12; Расходы на строительство объекта, тыс. руб. 2021: 134.0451
|  |  |  | до 50 вкл. | одна | до 150 кВт | «Строительство ВЛИ-0,4 кВ (ориентировочной протяженностью 0,025 км) отпайкой от ВЛ-0,4 кВ №1 ТП-10/0,4 кВ №350/400 кВА по ВЛ-10 кВ №7 ПС 110/10 кВ «Александровка» для электроснабжения фельдшерско-акушерского пункта, расположенного в Волгоградской области, Быковский район, п. Красные зори, ул. Краснозоринская, д. 10, Быковский РЭС» (34-1-19-00457927) | Протяженность (для линий электропередачи), м 2021: 24; Максимальная мощность (присоединенная), кВт 2021: 12; Расходы на строительство объекта, тыс. руб. 2021: 131.6884
|  |  |  | до 50 вкл. | одна | до 150 кВт | «Строительство ВЛИ-0,4 кВ (ориентировочной протяженностью 0,020 км) отпайкой от ВЛ-0,4 кВ №2 ТП-10/0,4 кВ №112/400 кВА по ВЛ-10 кВ №9 ПС 110/10 кВ «Коммуна» для электроснабжения фельдшерско-акушерского пункта, расположенного в Волгоградской области, Быковский район, п. Отделение №3 совхоза Степной, ул. Центральная, д. 22, Быковский РЭС» (34-1-19-00457941) | Протяженность (для линий электропередачи), м 2021: 15; Максимальная мощность (присоединенная), кВт 2021: 12; Расходы на строительство объекта, тыс. руб. 2021: 113.6493
|  |  |  | до 50 вкл. | одна | до 150 кВт | «Строительство ЛЭП-10 кВ (ориентировочной протяженностью 0,040 км) отпайкой от ВЛ-10 кВ №1 ПС 35/10 кВ «Покровка», КТП-10/0,4 кВ (ориентировочной мощностью 63 кВА) и ВЛИ-0,4 кВ (ориентировочной протяженностью 0,080 км) для электроснабжения жилого дома, расположенного в Волгоградской области, Ленинский район, с. Каршевитое, ул. Молодежная, 10, Ленинский РЭС» (34-1-19-00483841) | Протяженность (для линий электропередачи), м 2021: 86; Максимальная мощность (присоединенная), кВт 2021: 60; Расходы на строительство объекта, тыс. руб. 2021: 183.0779
|  |  |  | до 50 вкл. | одна | до 150 кВт | «Строительство ВЛ-10 кВ (ориентировочной протяженностью 7,35 км) отпайкой от ВЛ-10 кВ №18 ПС 110/35/10 кВ «Нехаевская», КТП-10/0,4 кВ (ориентировочной мощностью 25 кВА) и ВЛИ-0,4 кВ (ориентировочной протяженностью 0,005 км) для электроснабжения производственного здания РТС «Нехаевская», расположенного в Волгоградской области, Нехаевский район, участок в 6400 м на Юго-Восток от ориентира: ст. Нехаевская, ул. Ленина, д. 2, Нехаевский РЭС» (34-1-19-00428129) | Протяженность (для линий электропередачи), м 2021: 120; Максимальная мощность (присоединенная), кВт 2021: 18; Расходы на строительство объекта, тыс. руб. 2021: 155.7965
|  |  |  | до 50 вкл. | одна | до 150 кВт | «Строительство ВЛИ-0,4 кВ (ориентировочной протяженностью 0,033 км) отпайкой от ВЛ-0,4 кВ №1 ТП-10/0,4 кВ №3333/25 кВА по ВЛ-10 кВ №5 ПС 110/10 кВ «Боровки» для электроснабжения нежилого здания, расположенного в Волгоградской области, Иловлинский район, х. Тары, ул. Рублевая, д. 1А, Логовский РЭС» (34-1-19-00488927) | Протяженность (для линий электропередачи), м 2021: 28; Максимальная мощность (присоединенная), кВт 2021: 15; Расходы на строительство объекта, тыс. руб. 2021: 183.6795
|  |  |  | до 50 вкл. | одна | до 150 кВт | «Строительство ЛЭП-10 кВ (ориентировочной протяженностью 0,295 км) отпайкой от ВЛ-10 кВ №17 ПС 110/10 кВ «Иловля», КТП-10/0,4 кВ (ориентировочной мощностью 25 кВА) и ВЛИ-0,4 кВ (ориентировочной протяженностью 0,010 км) для электроснабжения объекта НЦТВ Иловля, расположенного в Волгоградской области, Иловлинский район, р.п. Иловля, Логовский РЭС» (34-1-19-00489601) | Протяженность (для линий электропередачи), м 2021: 5; Максимальная мощность (присоединенная), кВт 2021: 16; Расходы на строительство объекта, тыс. руб. 2021: 66.4436
|  |  |  | до 50 вкл. | одна | до 150 кВт | «Строительство ВЛИ-0,4 кВ (ориентировочной протяженностью 0,035 км) от РУ-0,4 кВ КТП-10/0,4 кВ №887/250 кВА по ВЛ-10 кВ №5 ПС 35/10 кВ «Большевик» для электроснабжения объекта РТС Большевик, расположенного в Волгоградской области, Еланский район, п. Большевик, Еланский РЭС» (34-1-19-00489507) | Протяженность (для линий электропередачи), м 2021: 35; Максимальная мощность (присоединенная), кВт 2021: 20; Расходы на строительство объекта, тыс. руб. 2021: 269.2999
|  |  |  | до 50 вкл. | одна | до 150 кВт | «Строительство ЛЭП-10 кВ (ориентировочной протяженностью 0,010 км) отпайкой от ВЛ-10 кВ №15 ПС 110/35/10 кВ «Нижне-Гнутово», КТП- 10/0,4 кВ (ориентировочной мощностью 100 кВА) и ВЛИ-0,4 кВ (ориентировочной протяженностью 0,010 км) для электроснабжения насоса, расположенного в Волгоградской области, Чернышковский район, территория администрации Нижнегнутовского сельского поселения, Чернышковский РЭС» (34-1-20-00493453) | Протяженность (для линий электропередачи), м 2021: 20; Максимальная мощность (присоединенная), кВт 2021: 30; Расходы на строительство объекта, тыс. руб. 2021: 142.215
|  |  |  | до 50 вкл. | одна | до 150 кВт | «Строительство ВЛИ-0,4 кВ (ориентировочной протяженностью 0,080 км) отпайкой от ВЛ-0,4 кВ №3 ТП-10/0,4 кВ №3149/160 кВА по ВЛ-10 кВ №24 ПС 110/10 кВ «Иловля» для электроснабжения жилых домов, расположенных в Волгоградской области, Иловлинский район, р.п. Иловля, ул. Красивая, д. 1, д. 7, Логовский РЭС» (34-1-20-00497293, 34-1-20-00497297) | Протяженность (для линий электропередачи), м 2021: 149; Максимальная мощность (присоединенная), кВт 2021: 30; Расходы на строительство объекта, тыс. руб. 2021: 181.2717
|  |  |  | до 50 вкл. | одна | до 150 кВт | «Строительство ЛЭП-10 кВ (ориентировочной протяженностью 0,190 км) отпайкой от ВЛ-10 кВ №24 ПС 220/110/10 кВ «Астаховская», ТП-10/0,4 кВ (ориентировочной мощностью 25 кВА) и ВЛИ-0,4кВ (ориентировочной протяженностью 0,015 км) для электроснабжения Узла связи «СЭС Медведица», расположенного в Волгоградской области, Даниловский район, территория Профсоюзнинского сельского поселения, Даниловский РЭС» (34-1-20-00520321) | Протяженность (для линий электропередачи), м 2021: 95; Максимальная мощность (присоединенная), кВт 2021: 16; Расходы на строительство объекта, тыс. руб. 2021: 88.8189
|  |  |  | до 50 вкл. | одна | до 150 кВт | «Строительство ЛЭП-10 кВ (ориентировочной протяженностью 0,015 км) отпайкой от ВЛ-10 кВ №8 ПС 35/10 кВ «Абганерово», КТП-10/0,4 кВ (ориентировочной мощностью 63 кВА) и ВЛИ-0,4кВ (ориентировочной протяженностью 0,150 км), установка шкафа 0,4 кВ с коммутационным аппаратом (1 единица) для электроснабжения здания телятника, расположенного в Волгоградской области, Октябрьский район, территория Шелестовского сельского поселения, Октябрьский РЭС» (34-1-20-00553143) | Протяженность (для линий электропередачи), м 2021: 125; Максимальная мощность (присоединенная), кВт 2021: 30; Расходы на строительство объекта, тыс. руб. 2021: 323.932
|  |  |  | до 50 вкл. | одна | до 15 кВт | Электроснабженае стройплощадок жилых домов, расположенных в Волгоградской области, Среднеахтубанском районе, п.Красный, ул.Луговая д.19, д.20. | Протяженность (для линий электропередачи), м 2022: 32; Максимальная мощность (присоединенная), кВт 2022: 30; Расходы на строительство объекта, тыс. руб. 2022: 29.8769
|  |  |  | до 50 вкл. | одна | до 15 кВт | Электроснабжение стройплощадки жилых домов, расположенных в Среднеахтубинском районе, п.Куйбышев, ул.Почтовая, 22,24 | Протяженность (для линий электропередачи), м 2022: 70; Максимальная мощность (присоединенная), кВт 2022: 30; Расходы на строительство объекта, тыс. руб. 2022: 120.5812
|  |  |  | до 50 вкл. | одна | до 15 кВт | Электроснабжения стройплощадки и жилого дома расположенного по адресу: Волгоградская область, Среднеахтубинский район, п.Калинина, ул.Совхозная, 45 | Протяженность (для линий электропередачи), м 2022: 54; Максимальная мощность (присоединенная), кВт 2022: 15; Расходы на строительство объекта, тыс. руб. 2022: 125.0541
|  |  |  | до 50 вкл. | одна | до 15 кВт | Электроснабжение строительной площадки, расположенной в Волгоградской области, Светлоярском районе, р.п. Светлый Яр, ул. Индустриальная, д.55 | Протяженность (для линий электропередачи), м 2022: 110; Максимальная мощность (присоединенная), кВт 2022: 10; Расходы на строительство объекта, тыс. руб. 2022: 88.5492
|  |  |  | до 50 вкл. | одна | до 15 кВт | Электроснабжение стройплощадки жилого дома, расположенного в Волгоградской области, Среднеахтубинском районе, п.Третий Решающий, ул.Вишнёвая, д.28, Среднеахтубинский РЭС | Протяженность (для линий электропередачи), м 2022: 79; Максимальная мощность (присоединенная), кВт 2022: 15; Расходы на строительство объекта, тыс. руб. 2022: 61.9404
|  |  |  | до 50 вкл. | одна | до 15 кВт | Электроснабжение строительной площадки жилого дома, расположенной в Волгоградской области, Калачевский район, х. Камыши, ул. Молодежная, №41, Калачевский РЭС | Протяженность (для линий электропередачи), м 2022: 80; Максимальная мощность (присоединенная), кВт 2022: 9; Расходы на строительство объекта, тыс. руб. 2022: 66.4178
|  |  |  | до 50 вкл. | одна | до 15 кВт | Строительство ВЛИ-0,4 кВ отпайкой от ВЛ-0,4 кВ №3 ТП №155/160 кВА по ВЛ-6 кВ №6 ПС 35/6 кВ «Лебяжья» для электроснабжения стройплощадки жилого дома, расположенной в Волгоградской области, Среднеахтубинский район, х. Зональный, ул. Приозерная, д.2, Среднеахтубинский РЭС | Протяженность (для линий электропередачи), м 2022: 59.5; Максимальная мощность (присоединенная), кВт 2022: 15; Расходы на строительство объекта, тыс. руб. 2022: 113.1066
|  |  |  | до 50 вкл. | одна | до 15 кВт | «Строительство ВЛИ-0,4 кВ (ориентировочной протяженностью 0,220 км) отпайкой от ВЛ-0,4 кВ №3 ТП-10/0,4 кВ №214/250 кВА по ВЛ-10 кВ №6 ПС 110/10 кВ «Суходол» для электроснабжения вагончика, расположенного в Волгоградской области, Среднеахтубинский район, п. Калинина, ул. Речная, д.1а, Среднеахтубинский РЭС» (11602-13-00145241-1) | Протяженность (для линий электропередачи), м 2022: 211.3; Максимальная мощность (присоединенная), кВт 2022: 15; Расходы на строительство объекта, тыс. руб. 2022: 531.0249
|  |  |  | до 50 вкл. | одна | до 15 кВт | Строительство ВЛИ-0,4 кВ отпайкой от ВЛ-0,4 кВ №1 ТП №3080/400 кВА по ВЛ-6 кВ №23 ПС 110/35/6 кВ "Лог" для электроснабжения стройплощадок под индивидуальные жилые дома, расположенные в Волгоградской области, иловлинский район, с. Лог, Логовский РЭС | Протяженность (для линий электропередачи), м 2022: 186; Максимальная мощность (присоединенная), кВт 2022: 30; Расходы на строительство объекта, тыс. руб. 2022: 218.4324
|  |  |  | до 50 вкл. | одна | до 15 кВт | «Строительство ВЛИ-0,4 кВ отпайкой от ВЛ-0,4 кВ №1-3 КТП №5007/160 кВА по ВЛ-10 кВ №3 ПС 110/35/10 кВ Киквидзе-2» для электроснабжения здания магазина, расположенного в Волгоградской области, Киквидзенский район, ст. Преображенская, ул. Речная, д.29в, Киквидзенский РЭС» (41406-14-00155221-1) | Протяженность (для линий электропередачи), м 2022: 196; Максимальная мощность (присоединенная), кВт 2022: 15; Расходы на строительство объекта, тыс. руб. 2022: 197.2012
|  |  |  | до 50 вкл. | одна | до 15 кВт | Строительство ВЛИ-0,4 кВ отпайкой от ВЛ-0,4 кВ №1 ТП №3162/63 кВА по ВЛ-10 кВ №4 ПС 110/10 кВ «Иловля» для электроснабжения стройплощадки под индивидуальный жилой дом, расположенной в Волгоградской области, Иловлинский район, х. Колоцкий, Логовский РЭС | Протяженность (для линий электропередачи), м 2022: 54; Максимальная мощность (присоединенная), кВт 2022: 15; Расходы на строительство объекта, тыс. руб. 2022: 36.7705
|  |  |  | до 50 вкл. | одна | до 15 кВт | Строительство ВЛИ-0,4 кВ от РУ-0,4 кВ ТП №1072/160 кВА по ВЛ-10 кВ №21-9 ПС 110/35/10 кВ «Себряковская» для электроснабжения стройплощадки и индивидуального жилого дома, расположенных в Волгоградской области, Михайловский район, х. Отруба, пер. Совхозный, д.26, Михайловский РЭС | Протяженность (для линий электропередачи), м 2022: 150; Максимальная мощность (присоединенная), кВт 2022: 15; Расходы на строительство объекта, тыс. руб. 2022: 99.1372
|  |  |  | до 50 вкл. | одна | до 15 кВт | Строительство ВЛИ-0,23 кВ от ВЛ-0,4 кВ №1 ТП №354/100 кВА по ВЛ-10 кВ №10 ПС 110/35/10 кВ "Танина" для электроснабжения весовой, расположенной в Волгоградской области, Быковский район, п. Победа, №16, в 300м западнее ул. Крестьянская, Быковский РЭС | Протяженность (для линий электропередачи), м 2022: 68; Максимальная мощность (присоединенная), кВт 2022: 3; Расходы на строительство объекта, тыс. руб. 2022: 136.2116
|  |  |  | до 50 вкл. | одна | до 15 кВт | Строительство ВЛИ-0,4 кВ от РУ-0,4 кВ ТП №638/160 кВА по ВЛ-10 кВ №7 ПС 110/10 кВ «Суходол» для электроснабжения стройплощадки жилого дома, расположенного в Волгоградской области, Среднеахтубинский район, п. Суходол, ул. Волжская, д.3, Среднеахтубинский РЭС | Протяженность (для линий электропередачи), м 2022: 249; Максимальная мощность (присоединенная), кВт 2022: 15; Расходы на строительство объекта, тыс. руб. 2022: 210.503
|  |  |  | до 50 вкл. | одна | до 15 кВт | Строительство ВЛИ-0,4 кВ от ТП-2556 по ВЛ-6 кВ №46 ПС 220/110/10/6 кВ "Садовая" для электроснабжения строительной площадки, расположенной в Волгоградской области, г. Волгоград, пос. Верхняя Ельшанка, улица №4, участок 4, Городской РЭС | Протяженность (для линий электропередачи), м 2022: 176; Максимальная мощность (присоединенная), кВт 2022: 15; Расходы на строительство объекта, тыс. руб. 2022: 223.6104
|  |  |  | до 50 вкл. | одна | до 15 кВт | Строительство ВЛИ-0,4 кВ отпайкой от ВЛ-0,4 кВ №2 КТП-10/0,4 кВ №379 по ВЛ-10 кВ №23 ПС 110/35/10 кВ «Дубовка» для электроснабжения строительной площадки и жилого дома, расположенных в Волгоградской области, Дубовский район, с. Песковатка, ул. Сосновая, 31, Дубовский РЭС» (34-2-14-00187019) | Протяженность (для линий электропередачи), м 2022: 60; Максимальная мощность (присоединенная), кВт 2022: 5; Расходы на строительство объекта, тыс. руб. 2022: 84.6304
|  |  |  | до 50 вкл. | одна | до 15 кВт | «Строительство ВЛИ-0,23 кВ отпайкой от ВЛ-0,4 кВ №1 ТП-362/100 кВА по ВЛ-10 кВ №23 ПС 110/35/10 кВ «Дубовка» для электроснабжения бытового вагончика, расположенного в Волгоградской области, Дубовский район, с. Песковатка, ул. Центральная, 17-а, Дубовский РЭС» (34-2-15-00196615) | Протяженность (для линий электропередачи), м 2022: 24; Максимальная мощность (присоединенная), кВт 2022: 5; Расходы на строительство объекта, тыс. руб. 2022: 57.1596
|  |  |  | до 50 вкл. | одна | до 15 кВт | Строительство ВЛИ-0,4 кВ отпайкой от ВЛИ-0,4 кВ №3 ТП-478 по ВЛ-10 кВ №4 ПС 110/10 кВ «Светлый Яр» для электроснабжения строительной площадки жилого дома, расположенной в Волгоградской области, Светлоярский район, р.п. Светлый Яр, ул. Героев Космонавтов, 4, Красноармейский РЭС (34-2-15-00203743) | Протяженность (для линий электропередачи), м 2022: 100; Максимальная мощность (присоединенная), кВт 2022: 5; Расходы на строительство объекта, тыс. руб. 2022: 113.3669
|  |  |  | до 50 вкл. | одна | до 15 кВт | Строительство ВЛИ-0,4 кВ отпайкой от ВЛИ-0,4 кВ №3 ТП-478 по ВЛ-10 кВ №4 ПС 110/10 кВ «Светлый Яр» для электроснабжения строительных площадок жилых домов, расположенных в Волгоградской области, Светлоярский район, р.п. Светлый Яр, ул. Победы, 27, 31, 35, 37, Красноармейский РЭС (34-2-15-00203707, 34-2-15-00203665, 34-2-15-00203775, 34-2-15-00203695) | Протяженность (для линий электропередачи), м 2022: 200; Максимальная мощность (присоединенная), кВт 2022: 60; Расходы на строительство объекта, тыс. руб. 2022: 424.8603
|  |  |  | до 50 вкл. | одна | до 15 кВт | Строительство ВЛИ-0,4 кВ отпайкой от ВЛ-0,4 кВ №1 ТП-4572 по ВЛ-10 кВ №21 ПС 110/10 кВ «М. Горького» для электроснабжения строительной площадки, расположенной в Волгоградской области, г. Волгоград, ул. Новопреображенская, 123, Городской РЭС (34-1-15-00201557) | Протяженность (для линий электропередачи), м 2022: 230; Максимальная мощность (присоединенная), кВт 2022: 15; Расходы на строительство объекта, тыс. руб. 2022: 282.9366
|  |  |  | до 50 вкл. | одна | до 15 кВт | «Строительство ВЛИ-0,4 кВ отпайкой от ВЛ-0,4 кВ №1 ТП № 323/250 кВА по ВЛ-10 кВ №6 ПС 35/10 кВ «Чайка» для электроснабжения жилого дома, расположенного в Волгоградской области, Среднеахтубинский район, х. Новенький, ул. Спортивная, д. 22, Среднеахтубинский РЭС» (34-2-16-00266621) | Протяженность (для линий электропередачи), м 2022: 91; Максимальная мощность (присоединенная), кВт 2022: 15; Расходы на строительство объекта, тыс. руб. 2022: 182.7438
|  |  |  | до 50 вкл. | одна | до 15 кВт | Строительство ВЛИ-0,4 кВ отпайкой от ВЛ-0,4 кВ №2 ТП №98/160 кВА по ВЛ-6 кВ №6 РП1 от ВЛ-6 кВ №7 ПС 110/35/6 кВ Ахтуба" для электроснабжения жилого дома, расположенного в Волгоградской области, Среднеахтубинский район,п. Колхозная Ахтуба, ул. Центральная, д. 1а, Среднеахтубинский РЭС» (34-2-15-00273339) | Протяженность (для линий электропередачи), м 2022: 75; Максимальная мощность (присоединенная), кВт 2022: 15; Расходы на строительство объекта, тыс. руб. 2022: 234.8037
|  |  |  | до 50 вкл. | одна | до 15 кВт | Строительство ВЛИ-0,4 кВ отпайкой от ВЛ-0,4 кВ №1 ТП №574/400 кВА по ВЛ-10 кВ №2 ПС 35/10 кВ Чайка" для электроснабжения жилого дома, расположенного в Волгоградской области, Среднеахтубинский район,п. Третий Решающий, ул. Лесная, д. 8а, Среднеахтубинский РЭС» (34-2-16-00273349) | Протяженность (для линий электропередачи), м 2022: 53; Максимальная мощность (присоединенная), кВт 2022: 15; Расходы на строительство объекта, тыс. руб. 2022: 98.689
|  |  |  | до 50 вкл. | одна | до 15 кВт | «Строительство ВЛИ-0,4 кВ отпайкой от ВЛИ-0,4 кВ №4 ТП-2309 по ВЛ-10 кВ №128 ЭС 10/110 кВ «ВолгоГРЭС» для электроснабжения жилого дома, расположенного в Волгоградской области, г. Волгоград, ул. Катунская, 19, Городской РЭС» (34-1-17-00312049) | Протяженность (для линий электропередачи), м 2022: 40; Максимальная мощность (присоединенная), кВт 2022: 15; Расходы на строительство объекта, тыс. руб. 2022: 203.7816
|  |  |  | до 50 вкл. | одна | до 15 кВт | «Строительство ВЛИ-0,4 кВ (ориентировочной протяженностью 0,08 км) отпайкой от ВЛ-0,4 кВ №2 ТП-6308/100 кВА по ВЛ-10 кВ №7 ПС 35/10 кВ «Карьер» для электроснабжения строительной площадки, расположенной в Волгоградской области, Фроловский район, х. Выездинский, Фроловский РЭС» (34-1-17-00315449) | Протяженность (для линий электропередачи), м 2022: 64; Максимальная мощность (присоединенная), кВт 2022: 5; Расходы на строительство объекта, тыс. руб. 2022: 141.4424
|  |  |  | до 50 вкл. | одна | до 15 кВт | «Строительство ВЛИ-0,4 кВ(ориентировочной протяженностью 0,12 км) отпайкой от ВЛ-0,4 кВ №1 ТП 10/0,4 кВ №372 по ВЛ-10 кВ №8 ПС 35/10 кВ «Лозное» для электроснабжения электрооборудования зернового склада, расположенного в Волгоградской области, Дубовский район, с. Лозное, Дубовский РЭС (34-2-17-00316061)» | Протяженность (для линий электропередачи), м 2022: 125; Максимальная мощность (присоединенная), кВт 2022: 15; Расходы на строительство объекта, тыс. руб. 2022: 163.1148
|  |  |  | до 50 вкл. | одна | до 15 кВт | «Строительство ВЛИ-0,4 кВ (ориентировочной протяженностью 0,272 км) отпайкой от ВЛ-0,4 кВ №1 ТП-6047/63 кВА по ВЛ-6 кВ №19 ПС 110/35/6 кВ «Заречная» для электроснабжения стройплощадки жилого дома, расположенных в Волгоградской области, Фроловский район, х. Падок, Фроловский РЭС» (34-1-17-00318935, 34-1-17-00330875) | Протяженность (для линий электропередачи), м 2022: 295; Максимальная мощность (присоединенная), кВт 2022: 11; Расходы на строительство объекта, тыс. руб. 2022: 594.618
|  |  |  | до 50 вкл. | одна | до 15 кВт | «Строительство ВЛ-10 кВ(ориентировочной протяженностью 0,23 км) отпайкой от ВЛ-10 кВ №8 ПС 35/10 кВ «Жутово-2», КТП 10/0,4 кВ (ориентировочной мощностью 25 кВА), ВЛИ-0,4 кВ (ориентировочной протяженностью 0,025 км) для электроснабжения щита учета и электрооборудования зернотока, расположенных в Волгоградская область, Октябрьский район, Жутовское сельское поселение, Октябрьский РЭС» (34-2-17-00315577) | Протяженность (для линий электропередачи), м 2022: 25; Максимальная мощность (присоединенная), кВт 2022: 15; Расходы на строительство объекта, тыс. руб. 2022: 61.263
|  |  |  | до 50 вкл. | одна | до 15 кВт | «Строительство ВЛИ-0,4 кВ (ориентировочной протяженностью 0,129 км) отпайкой от ВЛ-0,4 кВ №2 КТП №217/160 кВА по ВЛ-10 кВ №16 ПС 110/35/10 кВ «Даниловская» для электроснабжения жилого дома, расположенного в Волгоградской области, Даниловский район, р.п. Даниловка, ул. Молодежная, д.12а, Даниловский РЭС» (34-2-17-00329821) | Протяженность (для линий электропередачи), м 2022: 157; Максимальная мощность (присоединенная), кВт 2022: 15; Расходы на строительство объекта, тыс. руб. 2022: 388.8427
|  |  |  | до 50 вкл. | одна | до 15 кВт | «Строительство ВЛИ-0,4 кВ (ориентировочной протяженностью 0,09 км) отпайкой от ВЛ-0,4 кВ №2 ТП-1988 по ВЛ-10 кВ №7 ПС 110/10 кВ «Радиорелейная» для электроснабжения жилого дома, расположенного в Волгоградской области, Калачевский район, х. Пятиизбянский, ул. Центральная, д. 162, Калачевский РЭС» (34-1-17-00329951) | Протяженность (для линий электропередачи), м 2022: 99; Максимальная мощность (присоединенная), кВт 2022: 5; Расходы на строительство объекта, тыс. руб. 2022: 199.018
|  |  |  | до 50 вкл. | одна | до 15 кВт | «Строительство ВЛИ-0,4 кВ (ориентировочной протяженностью 0,033 км) отпайкой от ВЛ-0,4 кВ №3 КТП №194/100 кВА по ВЛ-10 кВ №13 ПС 110/10 кВ «ГНС-2» для электроснабжения личного подсобного хозяйства, расположенного в Волгоградской области, Камышинский район, х. Поповка, ул. Дачная-2, д. 4, Петроввальский РЭС» (34-1-17-00340463) | Протяженность (для линий электропередачи), м 2022: 33; Максимальная мощность (присоединенная), кВт 2022: 15; Расходы на строительство объекта, тыс. руб. 2022: 427.2392
|  |  |  | до 50 вкл. | одна | до 15 кВт | «Строительство ВЛИ-0,4 кВ (ориентировочной протяженностью 0,16км) отпайкой от ВЛ-0,4 кВ №2 ТП-1701 по ВЛ-10 кВ №2 ПС 35/10 кВ «Набатово» для электроснабжения здания кошары, расположенного в Волгоградской области, Калачевский район, станица Голубинская, пер. Строителей, 29, Калачевский РЭС» (34-1-17-00348287) | Протяженность (для линий электропередачи), м 2022: 145; Максимальная мощность (присоединенная), кВт 2022: 15; Расходы на строительство объекта, тыс. руб. 2022: 281.0161
|  |  |  | до 50 вкл. | одна | до 15 кВт | «Строительство ВЛИ-0,4 кВ (ориентировочной протяженностью 0,065 км) отпайкой от ВЛ-0,4 кВ №2 КТП 10/0,4 кВ №70 по ВЛ-10 кВ №6 ПС 35/10 кВ «Пичуга» для электроснабжения жилого дома, расположенного в Волгоградской области, Дубовский район, с. Пичуга, ул. Гагарина, д. 17, Дубовский РЭС» (34-1-17-00344933) | Протяженность (для линий электропередачи), м 2022: 74; Максимальная мощность (присоединенная), кВт 2022: 12; Расходы на строительство объекта, тыс. руб. 2022: 117.6946
|  |  |  | до 50 вкл. | одна | до 15 кВт | «Строительство ВЛИ-0,4 кВ (ориентировочной протяженностью 0,160 км) отпайкой от ВЛ-0,4 кВ №1 ТП №631/100 кВА по ВЛ-10 кВ №12 ПС 35/10 кВ «Чайка» для электроснабжения хоз. постройки, расположенной в Волгоградской области, Среднеахтубинский район, п. Первомайский, Среднеахтубинский РЭС» (34-1-18-00358123) | Протяженность (для линий электропередачи), м 2022: 119; Максимальная мощность (присоединенная), кВт 2022: 15; Расходы на строительство объекта, тыс. руб. 2022: 155.4305
|  |  |  | до 50 вкл. | одна | до 15 кВт | «Строительство ВЛИ-0,4 кВ (ориентировочной протяженностью 0,016 км) отпайкой от ВЛИ-0,4 кВ №2 ТП-527 по ВЛ-10 кВ №7 ПС 110/10 кВ «Ивановская» для электроснабжения жилого дома, расположенного в Волгоградской области, Светлоярский район, п. Кирова, ул. Весенняя, д. 19, Красноармейский РЭС» (34-1-18-00364245) | Протяженность (для линий электропередачи), м 2022: 24; Максимальная мощность (присоединенная), кВт 2022: 15; Расходы на строительство объекта, тыс. руб. 2022: 54.7924
|  |  |  | до 50 вкл. | одна | до 15 кВт | «Строительство ВЛИ-0,4 кВ (ориентировочной протяженностью 0,03 км) отпайкой от ВЛИ-0,4 кВ №1 ТП-361 по ВЛ-10 кВ №23 ПС 110/35/10 кВ «Дубовка» для электроснабжения гаража для грузовых машин, расположенного в Волгоградской области, Дубовский район, с. Оленье, Дубовский РЭС» (34-1-18-00360561) | Протяженность (для линий электропередачи), м 2022: 30; Максимальная мощность (присоединенная), кВт 2022: 15; Расходы на строительство объекта, тыс. руб. 2022: 270.1925
|  |  |  | до 50 вкл. | одна | до 15 кВт | «Строительство ВЛИ-0,4 кВ (ориентировочной протяженностью 0,1 км) отпайкой от ВЛ-0,4 кВ №3 ТП-489 по ВЛ-10 кВ №10 ПС 110/10 кВ «Вторчермет» для электроснабжения нежилого здания, расположенного в Волгоградской области, г. Волгоград, ул. Ольгинская, д. 2, Городской РЭС» (34-1-18-00365213) | Протяженность (для линий электропередачи), м 2022: 130; Максимальная мощность (присоединенная), кВт 2022: 15; Расходы на строительство объекта, тыс. руб. 2022: 477.1683
|  |  |  | до 50 вкл. | одна | до 15 кВт | «Строительство ВЛИ-0,4 кВ (ориентировочной протяженностью 0,05 км) отпайкой от ВЛ-0,4 кВ №2 КТП №135/160 кВА по ВЛ-10 кВ №23 ПС 110/10 кВ «Западная» для электроснабжения жилого дома, расположенного в Волгоградской области, Ленинский район, с. Заплавное, ул. Ленинская, д. 72, Ленинский РЭС» (34-1-18-00364369) | Протяженность (для линий электропередачи), м 2022: 29; Максимальная мощность (присоединенная), кВт 2022: 15; Расходы на строительство объекта, тыс. руб. 2022: 139.0396
|  |  |  | до 50 вкл. | одна | до 15 кВт | «Строительство ВЛИ-0,4 кВ (ориентировочной протяженостью 0,360 км) отпайкой от ВЛ-0,4 кВ №3 ТП-10/0,4 кВ №656 по ВЛ-10 кВ №3 ПС 110/10 кВ «Котлубань» для электроснабжения жилого дома, расположенного в Волгоградской области, Городищенский район, п. Котлубань, ул. Ясная, 1, 3, Городищенский РЭС» (34-1-18-00361577, 34-1-18-00362833) | Протяженность (для линий электропередачи), м 2022: 367; Максимальная мощность (присоединенная), кВт 2022: 30; Расходы на строительство объекта, тыс. руб. 2022: 1480.6063
|  |  |  | до 50 вкл. | одна | до 15 кВт | «Строительство ВЛИ-0,4 кВ (ориентировочной протяженностью 0,055 км) от ранее запроектированной ВЛИ-0,4 кВ от РУ-0,4 кВ проектируемой КТП 10/0,4 кВ по проектируемой ВЛ-10 кВ от опоры №54 ВЛ-10 кВ №11 ПС 110/10 кВ «Котлубань» для электроснабжения жилого дома, расположенного в Волгоградской области, Городищенский район, п. Самофаловка, ул. Цветочная, д. 29, Городищенский РЭС» (34-1-18-00359325) | Протяженность (для линий электропередачи), м 2022: 70; Максимальная мощность (присоединенная), кВт 2022: 15; Расходы на строительство объекта, тыс. руб. 2022: 371.9512
|  |  |  | до 50 вкл. | одна | до 15 кВт | «Строительство ВЛ-10 кВ (ориентировочной протяженностью 0,04 км) отпайкой от ВЛ-10 кВ №13 ПС 110 кВ «ГНС-2», ТП 10/0,4 кВ (ориентировочной мощностью 25 кВА) и ВЛИ-0,4 кВ (ориентировочной протяженностью 0,01 км) для электроснабжения личного подсобного хозяйства, расположенного в Волгоградской области, Камышинский район, х. Поповка, Петроввальский РЭС» (34-1-18-00367043) | Протяженность (для линий электропередачи), м 2022: 6; Максимальная мощность (присоединенная), кВт 2022: 15; Расходы на строительство объекта, тыс. руб. 2022: 42.3966
|  |  |  | до 50 вкл. | одна | до 15 кВт | «Строительство ВЛИ-0,4 кВ (ориентировочной протяженностью 0,06 км) отпайкой от ВЛ-0,4 кВ №3 ТП-986 по ВЛ-10 кВ №10 ПС 35/10 кВ «Ляпичево» для электроснабжения вагончика, расположенного в Волгоградской области, Калачевский район, п. Ляпичев, пер. Речной, д. 1, Калачевский РЭС» (34-1-18-00364253) | Протяженность (для линий электропередачи), м 2022: 45; Максимальная мощность (присоединенная), кВт 2022: 5; Расходы на строительство объекта, тыс. руб. 2022: 214.233
|  |  |  | до 50 вкл. | одна | до 15 кВт | «Строительство ВЛИ-0,4 кВ (ориентировочной протяженностью 0,13 км) отпайкой от ВЛИ-0,4 кВ №1 ТП-10/0,4 кВ №440 по ВЛ-10 кВ №23 ПС 110/35/10 кВ «Дубовка» для электроснабжения дачного домика, расположенного в Волгоградской области, Дубовский район, с. Оленье, Дубовский РЭС» (34-1-18-00370297) | Протяженность (для линий электропередачи), м 2022: 120; Максимальная мощность (присоединенная), кВт 2022: 15; Расходы на строительство объекта, тыс. руб. 2022: 175.52
|  |  |  | до 50 вкл. | одна | до 15 кВт | «Строительство ВЛИ-0,4 кВ (ориентировочной протяженностью 0,085 км) отпайкой от ВЛ-0,4 кВ №1 ТП10/0,4 кВ № 1703/250кВА по ВЛ-10 кВ № 2 ПС 35/10 кВ «Набатово» для электроснабжения жилых домов, расположенных в Волгоградской области, Калачевский район, станица Голубинская, пер. Донской, д 11 и пер. Донской, д 10 Калачевский РЭС» (34-1-17-00354265) (34-1-18-00373897) | Протяженность (для линий электропередачи), м 2022: 85; Максимальная мощность (присоединенная), кВт 2022: 30; Расходы на строительство объекта, тыс. руб. 2022: 91.5955
|  |  |  | до 50 вкл. | одна | до 15 кВт | «Строительство ВЛИ-0,4 кВ (ориентировочной протяженностью 0,125 км) отпайкой от ВЛ-0,4 кВ №1 ТП-10/0,4 кВ №935 по ВЛ-10 кВ №3 РП-1 ПС 110/35/10 кВ «Ильевка» для электроснабжения жилого дома, расположенного в Волгоградской области, Калачевский район, х. Камыши, пер. Строительный, д. 7, Калачевский РЭС» (34-1-18-00379291) | Протяженность (для линий электропередачи), м 2022: 125; Максимальная мощность (присоединенная), кВт 2022: 15; Расходы на строительство объекта, тыс. руб. 2022: 211.6349
|  |  |  | до 50 вкл. | одна | до 15 кВт | «Строительство ВЛИ-0,4 кВ (ориентировочной протяженностью 0,085 км) отпайкой от ВЛ-0,4 кВ №2 ТП-10/0,4 кВ №1180/160 кВА по ВЛ-10 кВ №1 ПС 110/10 кВ «Сидорская» для электроснабжения жилых домов, расположенных в Волгоградской области, г. Михайловка, ул. Ясные Зори, д. 28 корп. А, д. 30, Михайловский РЭС» (34-1-18-00384439, 34-1-18-00384449) | Протяженность (для линий электропередачи), м 2022: 89; Максимальная мощность (присоединенная), кВт 2022: 15; Расходы на строительство объекта, тыс. руб. 2022: 211.326
|  |  |  | до 50 вкл. | одна | до 15 кВт | «Строительство ВЛИ-0,4 кВ (ориентировочной протяженностью 0,020 км) отпайкой от ВЛИ-0,4 кВ №2 ТП 10/0,4 кВ №527 по ВЛ-10 кВ №7 ПС 110/10 кВ «Ивановская» для электроснабжения жилого дома, расположенного в Волгоградской области, Светлоярский район, п. Кирова, ул. Весенняя, д. 17, Красноармейский РЭС» (34-1-18-00382797) | Протяженность (для линий электропередачи), м 2022: 23; Максимальная мощность (присоединенная), кВт 2022: 15; Расходы на строительство объекта, тыс. руб. 2022: 70.9557
|  |  |  | до 50 вкл. | одна | до 15 кВт | «Строительство ВЛИ-0,4 кВ (ориентировочной протяженностью 0,04км) отпайкой от ВЛИ-0,4 кВ №2 ТП 10/0,4 кВ №1230/400кВА по ВЛ-10 кВ №5 ПС 35/10 кВ «Чапурники-1» для электроснабжения ЩУ-0,22 кВ и электрооборудования гаражного бокса, расположенного в Волгоградской области, Светлоярский район, с. Большие Чапурники, мкр. 1-й, гаражный бокс №78, Красноармейский РЭС»(34-1-18-00386193) | Протяженность (для линий электропередачи), м 2022: 45; Максимальная мощность (присоединенная), кВт 2022: 5; Расходы на строительство объекта, тыс. руб. 2022: 23.9979
|  |  |  | до 50 вкл. | одна | до 15 кВт | «Строительство ВЛ-10 кВ (ориентировочной протяженностью 0,04 км) отпайкой от ВЛ-10 кВ № 7 ПС 110/35/10 кВ «АМО», КТП-10/0,4 кВ (ориентировочной мощностью 25 кВА), ВЛИ-0,4 кВ (ориентировочной протяженностью 0,005 км) по адресу: Волгоградская область, Новоаннинский р-н, х. Алимов-Любимовский, ул. Центральная, 55в кадастровый номер земельного участка 34:19:170013:240, Новоаннинский РЭС» (34-1-18-00388625). | Протяженность (для линий электропередачи), м 2022: 5; Максимальная мощность (присоединенная), кВт 2022: 15; Расходы на строительство объекта, тыс. руб. 2022: 113.1597
|  |  |  | до 50 вкл. | одна | до 15 кВт | «Строительство ВЛИ-0,23 кВ (ориентировочной протяженностью 0,049 км) отпайкой от ВЛ-0,4 кВ №3 ТП-10/0,4 кВ №1057/400 кВА по ВЛ-10 кВ №7-24 ПС 110/10 кВ «Черкесовская-2» для электроснабжения жилого дома, расположенного в Волгоградской области, Новоаннинский район, х. Берёзовка 1-я, ул. Набережная, д. 1, Новоаннинский РЭС» (34-1-18-00390633) | Протяженность (для линий электропередачи), м 2022: 54; Максимальная мощность (присоединенная), кВт 2022: 5; Расходы на строительство объекта, тыс. руб. 2022: 185.0282
|  |  |  | до 50 вкл. | одна | до 15 кВт | «Строительство ВЛИ-0,4 кВ (ориентировочной протяженностью 0,120 км) отпайкой от ВЛ-0,4 кВ №2 ТП-6/0,4 кВ №6076/100 кВА по ВЛ-6 кВ №19 ПС 110/35/6 кВ «Заречная» для электроснабжения жилого дома, расположенного в Волгоградской области, г. Фролово, ул. Пролетарская, 349, Фроловский РЭС» (34-1-18-00403437) | Протяженность (для линий электропередачи), м 2022: 135; Максимальная мощность (присоединенная), кВт 2022: 15; Расходы на строительство объекта, тыс. руб. 2022: 214.869
|  |  |  | до 50 вкл. | одна | до 15 кВт | «Строительство ВЛИ-0,4 кВ (ориентировочной протяженностью 0,160 км) отпайкой от ВЛ-0,4 кВ №1 ТП-10/0,4 кВ №546/160 кВА по ВЛ-10 кВ №35 ПС 220110/10 кВ «Петров Вал» для электроснабжения жилого дома, расположенного в Волгоградской области, Камышинский район, с. Средняя Камышинка, ул. Друзинская, д. 2-г, Петроввальский РЭС» (34-1-18-00411737) | Протяженность (для линий электропередачи), м 2022: 149; Максимальная мощность (присоединенная), кВт 2022: 15; Расходы на строительство объекта, тыс. руб. 2022: 266.2029
|  |  |  | до 50 вкл. | одна | до 15 кВт | «Строительство ВЛИ-0,4 кВ (ориентировочной протяженностью 0,036 км) от РУ-0,4 кВ ТП-6/0,4 кВ №498/250 кВА по ВЛ-6 кВ №7 ПС 110/6 кВ «Никольская» для электроснабжения скважины, расположенной в Волгоградской области, Быковский район, с. Новоникольское, пер. Северный, 5, Волжский РЭС» (34-1-18-00409635) | Протяженность (для линий электропередачи), м 2022: 23; Максимальная мощность (присоединенная), кВт 2022: 15; Расходы на строительство объекта, тыс. руб. 2022: 288.9246
|  |  |  | до 50 вкл. | одна | до 15 кВт | «Строительство ВЛИ-0,4 кВ (ориентировочной протяженностью 0,025 км) отпайкой от ВЛ-0,4 кВ №3 ТП-10/0,4 кВ №2043 по ВЛ-10 кВ №21 ПС 110/10 кВ «М. Горького» для электроснабжения жилого дома, расположенного в Волгоградской области, г. Волгоград, ул. Херсонская, д. 20а, Городской РЭС» (34-1-19-00433395) | Протяженность (для линий электропередачи), м 2022: 35; Максимальная мощность (присоединенная), кВт 2022: 15; Расходы на строительство объекта, тыс. руб. 2022: 174.8536
|  |  |  | до 50 вкл. | одна | до 15 кВт | «Строительство ВЛИ-0,4 кВ (ориентировочной протяженностью 0,110 км) отпайкой от ВЛИ-0,4 кВ №1 ТП-10/0,4 кВ №2626 по ВЛ-10 кВ №24 ПС 110/10 кВ «Молзавод» для электроснабжения жилого дома, расположенного в Волгоградской области, г. Волгоград, ул. Большая Кольцевая, д. 90а, Городской РЭС» (34-1-19-00436555) | Протяженность (для линий электропередачи), м 2022: 96; Максимальная мощность (присоединенная), кВт 2022: 15; Расходы на строительство объекта, тыс. руб. 2022: 148.4494
|  |  |  | до 50 вкл. | одна | до 15 кВт | «Строительство ВЛИ-0,4 кВ (ориентировочной протяженностью 0,400 км) от РУ-0,4 кВ ТП-6/0,4 кВ №2594 по ВЛ-6 кВ №19 ПС 110/6 кВ «Дар-Гора» для электроснабжения жилых домов, расположенных в Волгоградской области, г. Волгоград, ул. им. Чуркина, 13, ул. им. Демченко, д. 12, Городской РЭС» (34-1-19-00433867, 34-1-19-00433889) | Протяженность (для линий электропередачи), м 2022: 451; Максимальная мощность (присоединенная), кВт 2022: 30; Расходы на строительство объекта, тыс. руб. 2022: 287.8196
|  |  |  | до 50 вкл. | одна | до 15 кВт | «Строительство ВЛИ-0,4 кВ (ориентировочной протяженностью 0,115 км) отпайкой от ВЛ-0,4 кВ №1 ТП-10/0,4 кВ №3136/160 кВА по ВЛ-10 кВ №16 ПС 110/10 кВ «Иловля» для электроснабжения гаража, расположенного в Волгоградской области, Иловлинский район, х. Песчанка, ул. Ясеневая, д. 35, Логовский РЭС» (34-1-19-00433201) | Протяженность (для линий электропередачи), м 2022: 320; Максимальная мощность (присоединенная), кВт 2022: 15; Расходы на строительство объекта, тыс. руб. 2022: 232.9905
|  |  |  | до 50 вкл. | одна | до 15 кВт | «Строительство ВЛИ-0,4 кВ (ориентировочной протяженностью 0,150 км) от КТП-6/0,4 кВ №136/100 кВА по ВЛ-6 кВ №25 ПС 11035/6 кВ «Жирновская» для электроснабжения строительной площадки здания фермы по выращиванию свиней, расположенной в Волгоградской области, Жирновский район, с. Александровка, Красноярский РЭС» (34-1-19-00442869) | Протяженность (для линий электропередачи), м 2022: 160; Максимальная мощность (присоединенная), кВт 2022: 15; Расходы на строительство объекта, тыс. руб. 2022: 335.6214
|  |  |  | до 50 вкл. | одна | до 15 кВт | «Строительство ВЛИ-0,4 кВ (ориентировочной протяженностью 0,05 км) от РУ-0,4 кВ РП-6/0,4 кВ №4280 по ВЛ-6 кВ №29 и №35 ПС 110/6 кВ «Фестивальная» для электроснабжения сооружения связи, расположенного в Волгоградской области, г. Волгоград, пр-кт им. Маршала Советского Союза Г.К. Жукова, Городской РЭС» (34-1-19-00442963) | Протяженность (для линий электропередачи), м 2022: 51.2; Максимальная мощность (присоединенная), кВт 2022: 15; Расходы на строительство объекта, тыс. руб. 2022: 130.225
|  |  |  | до 50 вкл. | одна | до 15 кВт | «Строительство ВЛИ-0,22 кВ (ориентировочной протяженностью 0,110 км) отпайкой от ВЛ-0,4 кВ №2 ТП-10/0,4 кВ №3144/40 кВА по ВЛ-10 кВ №4 ПС 110/10 кВ «Иловля» для электроснабжения жилого дома, расположенного в Волгоградской области, Иловлинский район, х. Колоцкий, ул. Новая, д. 10, Логовский РЭС» (34-1-19-00446491) | Протяженность (для линий электропередачи), м 2022: 184; Максимальная мощность (присоединенная), кВт 2022: 5; Расходы на строительство объекта, тыс. руб. 2022: 305.837
|  |  |  | до 50 вкл. | одна | до 15 кВт | «Строительство ВЛИ-0,4 кВ (ориентировочной протяженностью 0,096 км) отпайкой от ВЛ-0,4 кВ №2 ТП-10/0,4 кВ №1095/160 кВА по ВЛ-10 кВ №21-9 ПС 110/35/10 кВ «Себряковская» для электроснабжения хозяйственной постройки, расположенной в Волгоградской области, Михайловский район, х. Отруба, Михайловский РЭС» (34-1-19-00451051) | Протяженность (для линий электропередачи), м 2022: 92; Максимальная мощность (присоединенная), кВт 2022: 3; Расходы на строительство объекта, тыс. руб. 2022: 202.8775
|  |  |  | до 50 вкл. | одна | до 15 кВт | «Строительство ВЛИ-0,4 кВ (ориентировочная протяженность 0,105 км) отпайкой от ВЛИ-0,4 кВ №2 ТП-10/0,4 кВ №105 по ВЛ-10 кВ №7 ПС 110/10 кВ «Ивановская» для электроснабжения жилого дома, расположенного в Волгоградской области, Светлоярский район, п. Кирова, пер. Весенний, д. 40Б, Красноармейский РЭС» (34-1-19-00444663) | Протяженность (для линий электропередачи), м 2022: 100; Максимальная мощность (присоединенная), кВт 2022: 15; Расходы на строительство объекта, тыс. руб. 2022: 78.5818
|  |  |  | до 50 вкл. | одна | до 15 кВт | «Строительство ВЛИ-0,4 кВ (ориентировочной протяженностью 0,122 км) отпайкой от ВЛ-0,4 кВ №1 ТП-10/0,4 кВ №3060/160 кВА по ВЛ-10 кВ №1 ПС 35/10 кВ «Озерки» для электроснабжения жилого помещения, расположенного в Волгоградской области, Иловлинский район, х. Озерки, ул. Центральная, д. 9А, Логовский РЭС» (34-1-19-00447907) | Протяженность (для линий электропередачи), м 2022: 147; Максимальная мощность (присоединенная), кВт 2022: 15; Расходы на строительство объекта, тыс. руб. 2022: 156.2467
|  |  |  | до 50 вкл. | одна | до 15 кВт | «Строительство ВЛИ-0,4 кВ (ориентировочной протяженностью 0,034 км) отпайкой от ВЛ-0,4 кВ №2 ТП-10/0,4 кВ №483/250 кВА по ВЛ-10 кВ №1 ПС 110/10 кВ «Рассвет» для электроснабжения жилого дома, расположенного в Волгоградской области, Среднеахтубинский район, х. Клетский, ул. Набережная, д. 20а, Среднеахтубинский РЭС» (34-1-19-00448479) | Протяженность (для линий электропередачи), м 2022: 27; Максимальная мощность (присоединенная), кВт 2022: 15; Расходы на строительство объекта, тыс. руб. 2022: 88.8265
|  |  |  | до 50 вкл. | одна | до 15 кВт | «Строительство ВЛИ-0,4 кВ (ориентировочной протяженностью 0,06 км) отпайкой от ВЛ-0,4 кВ №1 ТП-10/0,4 кВ №327/100 кВА по ВЛ-10 кВ №1 ПС 110/35/10 кВ «Красная Слобода» для электроснабжения земельного участка, расположенного в Волгоградской области, Среднеахтубинский район, х. Бурковский, ул. Слободская, д. 4а, Среднеахтубинский РЭС» (34-1-19-00452643) | Протяженность (для линий электропередачи), м 2022: 41; Максимальная мощность (присоединенная), кВт 2022: 15; Расходы на строительство объекта, тыс. руб. 2022: 234.7721
|  |  |  | до 50 вкл. | одна | до 15 кВт | «Строительство ВЛИ-0,4 кВ (ориентировочной протяженностью 0,035 км) отпайкой от ВЛИ-0,4 кВ №2 ТП-10/0,4 кВ №478 по ВЛ-10 кВ №4 ПС 110/10 кВ «Светлый Яр» для электроснабжения жилого дома, расположенного в Волгоградской области, Светлоярский район, рп. Светлый Яр, ул. Победы, д. 25, Красноармейский РЭС» (34-1-19-00450833) | Протяженность (для линий электропередачи), м 2022: 33; Максимальная мощность (присоединенная), кВт 2022: 15; Расходы на строительство объекта, тыс. руб. 2022: 76.8312
|  |  |  | до 50 вкл. | одна | до 15 кВт | «Строительство ВЛИ-0,4 кВ (ориентировочной протяженностью 0,150 км) отпайкой от ВЛ-0,4 кВ №1 ТП-6/0,4 кВ №263 по ВЛ-6 кВ №19 ПС 220/110/35/10/6 Кв «Гумрак» для электроснабжения теплицы, расположенной в Волгоградской области, г. Волгоград, п. Дубовая Балка, Городской РЭС» (34-1-19-00452927) | Протяженность (для линий электропередачи), м 2022: 147; Максимальная мощность (присоединенная), кВт 2022: 15; Расходы на строительство объекта, тыс. руб. 2022: 453.7629
|  |  |  | до 50 вкл. | одна | до 15 кВт | «Строительство ВЛИ-0,4 кВ (ориентировочной протяженностью 0,06 км) отпайкой от ВЛ-0,4 кВ №2 ТП-6/0,4 кВ №2539 по ВЛ-6 кВ №17 ПС 220/110/10/6 кВ «Садовая» для электроснабжения жилого дома, расположенного в Волгоградской области, г. Волгоград, ул. Вербная, 35, Городской РЭС» (34-1-19-00450415) | Протяженность (для линий электропередачи), м 2022: 86; Максимальная мощность (присоединенная), кВт 2022: 15; Расходы на строительство объекта, тыс. руб. 2022: 249.355
|  |  |  | до 50 вкл. | одна | до 15 кВт | «Строительство ВЛИ-0,4 кВ (ориентировочной протяженностью 0,257 км) отпайкой от ВЛ-0,4 кВ №2 КТП-6/0,4 кВ №757/160 кВА по ВЛ-6 кВ №45 ПС 110/6 кВ «Промзона» для электроснабжения личных подсобных хозяйств, расположенных в Волгоградской области, Камышинский район, х. Торповка, 20 м на юго-восток от д. №18 по ул. Степная и ул. Степная, д. 20, Петроввальский РЭС» (34-1-19-00458191, 34-1-19-00458197) | Протяженность (для линий электропередачи), м 2022: 252; Максимальная мощность (присоединенная), кВт 2022: 30; Расходы на строительство объекта, тыс. руб. 2022: 576.0711
|  |  |  | до 50 вкл. | одна | до 15 кВт | «Строительство ВЛ-10 кВ (ориентировочной протяженностью 0,010 км) отпайкой от ВЛ-10 кВ №20 ПС 110/10 кВ «Качалино», КТП-10/0,4 кВ (ориентировочной мощностью 25 кВА) и ВЛИ-0,4 кВ (ориентировочной протяженностью 0,010 км), для электроснабжения сельскохозяйственного летнего стана, расположенных в Волгоградской области, Иловлинский район, х. Краснодонский, территория Краснодонского сельского поселения, Логовский РЭС» (34-1-19-00454383) | Протяженность (для линий электропередачи), м 2022: 10; Максимальная мощность (присоединенная), кВт 2022: 15; Расходы на строительство объекта, тыс. руб. 2022: 85.9201
|  |  |  | до 50 вкл. | одна | до 15 кВт | «Строительство ВЛИ-0,4 кВ (ориентировочной протяженностью 0,260 км) отпайкой от ВЛ-0,4 кВ №2 КТП 10/0,4 кВ №1291/400 кВА по ВЛ-10кВ №16-6 ПС 110/35/10 кВ «Алексеевская» для электроснабжения хозпостроек, расположенных в Волгоградской области, Алексеевский район, х. Ларинский, 279, Алексеевский РЭС» (34-1-19-00459211) | Протяженность (для линий электропередачи), м 2022: 234; Максимальная мощность (присоединенная), кВт 2022: 5; Расходы на строительство объекта, тыс. руб. 2022: 383.6887
|  |  |  | до 50 вкл. | одна | до 15 кВт | «Строительство ВЛИ-0,4 кВ(ориентировочной протяженностью 0,085 км) отпайкой от ВЛ-0,4 кВ №2 КТП 10/0,4 кВ №1644/250 кВА по ВЛ-10кВ №4-1 ПС 110/35/10 кВ «Нехаевская» для электроснабжения строящегося жилого дома, расположенных в Волгоградской области, ст. Нехаевская, пер. Заводской, 4В, Нехаевский РЭС» (34-1-19-00459323) | Протяженность (для линий электропередачи), м 2022: 98; Максимальная мощность (присоединенная), кВт 2022: 8; Расходы на строительство объекта, тыс. руб. 2022: 134.1491
|  |  |  | до 50 вкл. | одна | до 15 кВт | «Строительство ВЛИ-0,4 кВ (ориентировочной протяженностью 0,225 км) отпайкой от ВЛ-0,4 кВ №1 ТП-10/0,4 кВ №183 по ВЛ-10 кВ №3 ПС 110/10 кВ «Паньшино» для электроснабжения жилого дома, расположенного в Волгоградской области, Городищенский район, х. Донской, ул. Солнечная, 12, Городищенский РЭС» (34-1-19-00445113) | Протяженность (для линий электропередачи), м 2022: 196; Максимальная мощность (присоединенная), кВт 2022: 15; Расходы на строительство объекта, тыс. руб. 2022: 165.5907
|  |  |  | до 50 вкл. | одна | до 15 кВт | «Строительство ВЛИ-0,4 кВ (ориентировочной протяженностью 0,080 км) отпайкой от ВЛ-0,4 кВ №2 ТП-10/0,4 кВ №278 по ВЛ-10 кВ №7 ПС 110/10 кВ «Ивановская» для электроснабжения жилого дома, расположенного в Волгоградской области, Светлоярский район, ст. Чапурники, ул. Спортивная, д. 24, Красноармейский РЭС» (34-1-19-00458473) | Протяженность (для линий электропередачи), м 2022: 80; Максимальная мощность (присоединенная), кВт 2022: 15; Расходы на строительство объекта, тыс. руб. 2022: 129.7584
|  |  |  | до 50 вкл. | одна | до 15 кВт | «Строительство ВЛИ-0,4 кВ (ориентировочной протяженностью 0,140 км) отпайкой от ВЛ-0,4 кВ №3 ТП 10/0,4 кВ № 937 по ВЛ-10 кВ №3 ПС 110/35/10 кВ «Ильевка» для электроснабжения жилого дома, расположенного в Волгоградской области, Калачевский район, х. Камыши ул. Дачная д. 22. Калачевский РЭС» (34-1-19-00461345) | Протяженность (для линий электропередачи), м 2022: 135; Максимальная мощность (присоединенная), кВт 2022: 15; Расходы на строительство объекта, тыс. руб. 2022: 231.0759
|  |  |  | до 50 вкл. | одна | до 15 кВт | «Строительство ВЛИ-0,4 кВ (ориентировочной протяженностью 0,045 км) отпайкой от ВЛ-0,4 кВ №1 ТП-10/0,4 кВ №556 по ВЛ-10 кВ №7 ПС 110/10 кВ «Ивановская» для электроснабжения жилого дома, расположенного в Волгоградской области, Светлоярский район, п. Кирова, ул. Линейная, д. 21А. Красноармейский РЭС» (34-1-19-00461363) | Протяженность (для линий электропередачи), м 2022: 29.7; Максимальная мощность (присоединенная), кВт 2022: 15; Расходы на строительство объекта, тыс. руб. 2022: 146.3071
|  |  |  | до 50 вкл. | одна | до 15 кВт | «Строительство ВЛИ-0,4 кВ (ориентировочной протяженностью 0,110 км) отпайкой от ВЛИ-0,4 кВ №3 ТП-10/0,4 кВ №2309 по ВЛ 10 кВ №128 ЭС 10/110 "ВолгоГРЭС" для электроснабжения жилого дома, расположенного в Волгоградской обл., г. Волгоград, ул. Аксайская, 38, Городской РЭС» (34-1-19-00461297) | Протяженность (для линий электропередачи), м 2022: 116; Максимальная мощность (присоединенная), кВт 2022: 15; Расходы на строительство объекта, тыс. руб. 2022: 308.4743
|  |  |  | до 50 вкл. | одна | до 15 кВт | «Строительство ВЛИ-0,4 кВ (ориентировочной протяженностью 0,112 км) отпайкой от ВЛ-0,4 кВ №2 ТП-10/0,4 кВ №1511/160 кВА ВЛ-10 кВ №1 ПС 110/10 кВ «Раковская», для электроснабжения жилого дома, расположенных в Волгоградской области, Михайловский район, с. Староселье, ул. Степная, д.71, Михайловский РЭС» (34-1-19-00462659) | Протяженность (для линий электропередачи), м 2022: 116; Максимальная мощность (присоединенная), кВт 2022: 10; Расходы на строительство объекта, тыс. руб. 2022: 268.5128
|  |  |  | до 50 вкл. | одна | до 15 кВт | «Строительство ВЛИ-0,4 кВ (ориентировочной протяженностью 0,110 км) отпайкой от ВЛ-0,4 кВ No3 ТП-6/0,4 кВ No3213 по ВЛ-6 кВ No63 ПС 110/6 кВ «Пионерская» для электроснабжения жилого дома, расположенного в Волгоградской области, г. Волгоград, ул. Жирновская, д. 33, Городской РЭС» (34-1-19-00462535 - заявитель Павлова А.С.) | Протяженность (для линий электропередачи), м 2022: 136; Максимальная мощность (присоединенная), кВт 2022: 15; Расходы на строительство объекта, тыс. руб. 2022: 172.4142
|  |  |  | до 50 вкл. | одна | до 15 кВт | «Строительство ВЛ-10 кВ (ориентировочной протяженностью 0,010 км) отпайкой от ВЛ-10 кВ №5 ПС 110/10 кВ «Юбилейная», ТП-10/0,4 кВ (ориентировочной мощностью 25 кВА) и ВЛИ-0,4 кВ (ориентировочной протяженностью 0,035 км) для электроснабжения жилого дома, расположенного в Волгоградской области, Ленинский район, г. Ленинск, ул. Волжская, д. 18. Ленинский РЭС» (34-1-19-00464817) | Протяженность (для линий электропередачи), м 2022: 35; Максимальная мощность (присоединенная), кВт 2022: 15; Расходы на строительство объекта, тыс. руб. 2022: 73.1399
|  |  |  | до 50 вкл. | одна | до 15 кВт | «Строительство ВЛИ-0,4 кВ (ориентировочной протяженностью 0,022 км) отпайкой от ВЛ-0,4 кВ №2 ТП-10/0,4 кВ №560 по ВЛ-10 кВ №7 ПС 110/10 кВ «Ивановская» для электроснабжения жилого дома, расположенного в Волгоградской области, Светлоярский район, ст. Чапурники, ул. Абрикосовая, д. 5 корп. Б. Красноармейский РЭС» (34-1-19-00463409) | Протяженность (для линий электропередачи), м 2022: 24; Максимальная мощность (присоединенная), кВт 2022: 15; Расходы на строительство объекта, тыс. руб. 2022: 76.8155
|  |  |  | до 50 вкл. | одна | до 15 кВт | «Строительство ВЛИ-0,4 кВ (ориентировочной протяженностью 0,180 км) отпайкой от ВЛ-0,4 кВ №1 КТП-10/0,4 кВ №36/63 кВА по ВЛ-10 кВ №17 РП-10 кВ ПТФ по ВЛ-10 кВ №8 ПС 110/10 кВ «Пищевая» для электроснабжения строящихся жилых домов, расположенных в Волгоградской области, Урюпинский район, х. Петровский, ул. Новая, д. 36, д. 40, Урюпинский РЭС» (34-1-19-00464629, 34-1-19-00464609) | Протяженность (для линий электропередачи), м 2022: 174; Максимальная мощность (присоединенная), кВт 2022: 20; Расходы на строительство объекта, тыс. руб. 2022: 296.6688
|  |  |  | до 50 вкл. | одна | до 15 кВт | «Строительство ВЛИ-0,4 кВ (ориентировочной протяженностью 0,150 км) отпайкой от ВЛ-0,4 кВ №1 ТП-10/0,4 кВ №311/400 кВА по ВЛ-10 кВ №15 ПС 110/35/10 кВ «Красная Слобода» для электроснабжения жилого дома, расположенного в Волгоградской области, Среднеахтубинский район, х. Госпитомник, ул. Дружбы, 33/3, Среднеахтубинский РЭС» (34-1-19-00466421) | Протяженность (для линий электропередачи), м 2022: 36; Максимальная мощность (присоединенная), кВт 2022: 15; Расходы на строительство объекта, тыс. руб. 2022: 124.0952
|  |  |  | до 50 вкл. | одна | до 15 кВт | «Строительство ВЛИ-0,4 кВ (ориентировочной протяженностью 0,05 км) отпайкой от ВЛИ-0,4 кВ №9 ТП-6/0,4 кВ №1073 по ВЛ-6 кВ №22 ПС 110/6 кВ «Петровская» для электроснабжения ЩУ-0,4 кВ и электрооборудования, расположенных в Волгоградской области, г. Волгоград, ул. Зевина, д. 5, № в схеме 1.787, Городской РЭС» (34-1-19-00464891) | Протяженность (для линий электропередачи), м 2022: 69.8; Максимальная мощность (присоединенная), кВт 2022: 15; Расходы на строительство объекта, тыс. руб. 2022: 210.9868
|  |  |  | до 50 вкл. | одна | до 15 кВт | Строительство ВЛИ-0,4кВ (ориентировочной протяженностью 0,150 км) отпайкой от ВЛ-0,4кВ №1 ТП 6/0,4 кВ №6030 по ВЛ-6кВ №22 ПС 110/35/6 «Заречная» до ВЛ-0,23кВ №3 ТП 6/0,4 кВ №6030 по ВЛ-6кВ №22 ПС 110/35/6 «Заречная для электроснабжения гаража, расположенных в Волгоградской области, Фроловский район, х. Шуруповский, ул. Зеленая д.3, Фроловский РЭС» (34-1-19-00469019) | Протяженность (для линий электропередачи), м 2022: 151; Максимальная мощность (присоединенная), кВт 2022: 15; Расходы на строительство объекта, тыс. руб. 2022: 365.0885
|  |  |  | до 50 вкл. | одна | до 15 кВт | «Строительство ВЛИ-0,4 кВ (ориентировочной протяженностью 0,180 км) отпайкой от ВЛ-0,4 кВ № 2 ТП-6/0,4 кВ № 147/630 кВА по ВЛ-6 кВ № 8 ПС 35/6 кВ «ВЗС» для электроснабжения жилого дома, расположенного в Волгоградской области, Среднеахтубинский район, с. Верхнепогромное, ул. Мелиораторов, 15. Волжский РЭС» (34-1-19-00472349) | Протяженность (для линий электропередачи), м 2022: 163; Максимальная мощность (присоединенная), кВт 2022: 15; Расходы на строительство объекта, тыс. руб. 2022: 430.2632
|  |  |  | до 50 вкл. | одна | до 15 кВт | «Строительство ВЛИ-0,4 кВ (ориентировочной протяженностью 0,045 км) от РУ-0,4 кВ ТП-6/0,4 кВ №1571 по ВЛ-6 кВ №15 ПС 110/6 кВ «Дар-Гора» для электроснабжения киоска, расположенного в Волгоградской области, г. Волгоград, на пересечении ул. Комитетской и ул. Радомской, номер места на графической схеме 1.583, Городской РЭС» (34-1-19-0471073) | Протяженность (для линий электропередачи), м 2022: 49.2; Максимальная мощность (присоединенная), кВт 2022: 5; Расходы на строительство объекта, тыс. руб. 2022: 260.9274
|  |  |  | до 50 вкл. | одна | до 15 кВт | «Строительство ВЛ-10 кВ (ориентировочной протяженностью 0,120 км) отпайкой от ВЛ-10 кВ №1 ПС 35/10 кВ «Аксай», СТП-10/0,4 кВ (ориентировочной мощностью 25 кВА) и ВЛИ-0,4 кВ (ориентировочной протяженностью 0,050 км) для электроснабжения квартиры, расположенной в Волгоградской области, Октябрьский район, п. Тихий, ул. Железнодорожная, д. 22/1, Октябрьский РЭС» (34-1-19-00473843) | Протяженность (для линий электропередачи), м 2022: 80; Максимальная мощность (присоединенная), кВт 2022: 15; Расходы на строительство объекта, тыс. руб. 2022: 97.032
|  |  |  | до 50 вкл. | одна | до 15 кВт | «Строительство ВЛИ-0,4 кВ (ориентировочной протяженностью 0,100 км) от РУ-0,4 кВ КТП-10/0,4 кВ №581/40 кВА по ВЛ-10 кВ №15-1 ПС 110/10 кВ «Заводская» для электроснабжения станции технического обслуживания автотранспорта с автомойкой, расположенной в Волгоградской области, Новониколаевский район, р.п. Новониколаевский, ул. Левченко, д. 67в, Новониколаевский РЭС» (34-1-19-00474553) | Протяженность (для линий электропередачи), м 2022: 103; Максимальная мощность (присоединенная), кВт 2022: 15; Расходы на строительство объекта, тыс. руб. 2022: 346.3514
|  |  |  | до 50 вкл. | одна | до 15 кВт | «Строительство ВЛИ-0,4 кВ (ориентировочной протяженностью 0,160 км) отпайкой от ВЛ-0,4 кВ №1 ТП-10/0,4 кВ №3599/400 кВА по ВЛ-10 кВ №8 ПС 110/10 кВ «Качалино» для электроснабжения жилых домов, расположенных в Волгоградской области, Иловлинский район, ст. Качалино, ул. Лесная, д. 2, д. 6, д. 8, д. 10, Логовский РЭС» (34-1-19-00476651, 34-1-19-00476655, 34-1-19-00476659, 34-1-19-00476657) | Протяженность (для линий электропередачи), м 2022: 127; Максимальная мощность (присоединенная), кВт 2022: 30; Расходы на строительство объекта, тыс. руб. 2022: 513.8483
|  |  |  | до 50 вкл. | одна | до 15 кВт | «Строительство ВЛИ-0,4 кВ (ориентировочной протяженностью 0,162 км) отпайкой от ВЛ-0,4 кВ №1 ТП-10/0,4 кВ №1496/160 кВА по ВЛ-10 кВ №2 ПС 35/10 кВ «Карагичевская» для электроснабжения здания склада, расположенного в Волгоградской области, Михайловский район, 0,4 км по направлению на северо-запад от х. Карагичевский, Михайловский РЭС» (34-1-19-00482335) | Протяженность (для линий электропередачи), м 2022: 163; Максимальная мощность (присоединенная), кВт 2022: 15; Расходы на строительство объекта, тыс. руб. 2022: 328.5332
|  |  |  | до 50 вкл. | одна | до 15 кВт | «Строительство ВЛИ-0,4 кВ (ориентировочной протяженностью 0,062 км) отпайкой от ВЛ-0,4 кВ №1 ТП-10/0,4 кВ №995 по ВЛ-10 кВ №1А ПС 35/10 кВ «Ляпичево» для электроснабжения личного подсобного хозяйства, расположенного в Волгоградской области, Калачевский район, х. Логовский, ул. Парковая, д. 18, Калачевский РЭС» (34-1-19-00476029) | Протяженность (для линий электропередачи), м 2022: 60; Максимальная мощность (присоединенная), кВт 2022: 15; Расходы на строительство объекта, тыс. руб. 2022: 247.6515
|  |  |  | до 50 вкл. | одна | до 15 кВт | «Строительство ВЛИ-0,4 кВ (ориентировочной протяженностью 0,040 км) отпайкой от ВЛ-0,4 кВ №2 КТП-10/0,4 кВ №127/160 кВА по ВЛ-10 кВ №3 ПС 110/10 кВ «Лопуховка» для электроснабжения жилого дома, расположенного в Волгоградской области, Руднянский район, с. Лопуховка, ул. Октябрьская, 90, Руднянский УЭС» (34-1-19-00483655) | Протяженность (для линий электропередачи), м 2022: 40; Максимальная мощность (присоединенная), кВт 2022: 15; Расходы на строительство объекта, тыс. руб. 2022: 62.1176
|  |  |  | до 50 вкл. | одна | до 15 кВт | «Строительство ВЛИ-0,4 кВ (ориентировочной протяженностью 0,045 км) от РУ-0,4 кВ КТП-10/0,4 кВ №2718/100 кВА по ВЛ-10 кВ №1-1 ПС 35/10 кВ «Красноармеец» для электроснабжения склада для хранения сельскохозяйственной продукции, расположенного в Волгоградской области, Новониколаевский район, п. Мирный, Новониколаевский РЭС» (34-1-19-00483775) | Протяженность (для линий электропередачи), м 2022: 37; Максимальная мощность (присоединенная), кВт 2022: 15; Расходы на строительство объекта, тыс. руб. 2022: 229.6048
|  |  |  | до 50 вкл. | одна | до 15 кВт | «Строительство ВЛИ-0,4 кВ (ориентировочной протяженностью 0,170 км) от РУ-0,4 кВ БКТП-10/0,4 кВ №3566 по ВЛ-10 кВ №32, №22 ПС 110/10 кВ «Развилка-2» для электроснабжения нежилого помещения, расположенного в Волгоградской области, г. Волгоград, пр. Университетский (западнее здания №106), Городской РЭС» (34-1-19-00485077) | Протяженность (для линий электропередачи), м 2022: 141.1; Максимальная мощность (присоединенная), кВт 2022: 15; Расходы на строительство объекта, тыс. руб. 2022: 230.6386
|  |  |  | до 50 вкл. | одна | до 15 кВт | «Строительство ТП-10/0,4 кВ (ориентировочной мощностью 25 кВА) от ВЛ-10 кВ №31 ПС 220/110/10 кВ «Петров Вал» и ВЛИ-0,4 кВ (ориентировочной протяженностью 0,005 км) для электроснабжения личного подсобного хозяйства, расположенного в Волгоградской области, Камышинский район, в 1 км на северо-восток от с. Барановка, Петроввальский РЭС» (34-1-19-00486241) | Протяженность (для линий электропередачи), м 2022: 15; Максимальная мощность (присоединенная), кВт 2022: 15; Расходы на строительство объекта, тыс. руб. 2022: 68.771
|  |  |  | до 50 вкл. | одна | до 15 кВт | «Строительство ВЛИ-0,4 кВ (ориентировочной протяженностью 0,100 км) отпайкой от ВЛ-0,4 кВ №2 ТП-6/0,4 кВ №6003/250 кВА ВЛ-6 кВ №6 ПС 110/35/6 кВ «Заречная» для электроснабжения индивидуального жилищного строительства, расположенного в Волгоградской области, Фроловский район, х. Ветютнев, Фроловский РЭС» (34-1-19-00486391) | Протяженность (для линий электропередачи), м 2022: 67; Максимальная мощность (присоединенная), кВт 2022: 15; Расходы на строительство объекта, тыс. руб. 2022: 176.1748
|  |  |  | до 50 вкл. | одна | до 15 кВт | «Строительство ВЛИ-0,4 кВ (ориентировочной протяженностью 0,154 км) отпайкой от ВЛ-0,4 кВ №1 ТП-10/0,4 кВ №1180/160 кВА по ВЛ-10 кВ №1 ПС 110/10 кВ «Сидорская» для электроснабжения жилого дома, расположенного в Волгоградской области, Михайловский район, г. Михайловка, ул. Заревая, д. 2, Михайловский РЭС» (34-1-19-00488191) | Протяженность (для линий электропередачи), м 2022: 155; Максимальная мощность (присоединенная), кВт 2022: 15; Расходы на строительство объекта, тыс. руб. 2022: 285.9037
|  |  |  | до 50 вкл. | одна | до 15 кВт | «Строительство ВЛ-10 кВ (ориентировочной протяженностью 0,112 км) отпайкой от ВЛ-10 кВ №6 ПС 110/10 кВ «Боровки», КТП-10/0,4 кВ (ориентировочной мощностью 25 кВА) и ВЛИ-0,4 кВ (ориентировочной протяженностью 0,010 км) для электроснабжения орошаемого участка, расположенного в Волгоградской области, Иловлинский район, территория Авиловского сельского поселения, Логовский РЭС» (34-1-19-00488773) | Протяженность (для линий электропередачи), м 2022: 8; Максимальная мощность (присоединенная), кВт 2022: 15; Расходы на строительство объекта, тыс. руб. 2022: 69.6884
|  |  |  | до 50 вкл. | одна | до 15 кВт | «Строительство ВЛИ-0,4 кВ (ориентировочной протяженностью 0,040 км) отпайкой от ВЛ-0,4 кВ №1 ТП-10/0,4 кВ №443 по ВЛ-10 кВ №8 ПС 35/10 кВ «Приволжская» для электроснабжения фельдшерского-акушерского пункта, расположенного в Волгоградской области, Светлоярский район, п. Луговой, ул. Красных Зорь, д. 24А, Красноармейский РЭС» (34-1-19-00468113) | Протяженность (для линий электропередачи), м 2022: 35; Максимальная мощность (присоединенная), кВт 2022: 12; Расходы на строительство объекта, тыс. руб. 2022: 79.2658
|  |  |  | до 50 вкл. | одна | до 15 кВт | «Строительство ВЛИ-0,4 кВ (ориентировочной протяженностью 0,09 км) отпайкой от ВЛ-0,4 кВ №3 ТП-10/0,4 кВ №656 по ВЛ-10 кВ №3 ПС 110/10 кВ «Котлубань» для электроснабжения земельного участка, расположенного в Волгоградской области, Городищенский район, п. Котлубань, ул. Дружбы, 6, Городищенский РЭС» (34-1-19-00489093) | Протяженность (для линий электропередачи), м 2022: 100; Максимальная мощность (присоединенная), кВт 2022: 15; Расходы на строительство объекта, тыс. руб. 2022: 364.553
|  |  |  | до 50 вкл. | одна | до 15 кВт | «Строительство ВЛ-10 кВ (ориентировочной протяженностью 0,330 км) отпайкой от ВЛ-10 кВ №6 ПС 110/10 кВ «Боровки», КТП-10/0,4 кВ (ориентировочной мощностью 25 кВА) и ВЛИ-0,4 кВ (ориентировочной протяженностью 0,010 км) для электроснабжения жилого дома, расположенного в Волгоградской области, Иловлинский район, х. Боровки, ул. Мира, д. 33, Логовский РЭС» (34-1-19-00491115) | Протяженность (для линий электропередачи), м 2022: 6; Максимальная мощность (присоединенная), кВт 2022: 15; Расходы на строительство объекта, тыс. руб. 2022: 50.9304
|  |  |  | до 50 вкл. | одна | до 15 кВт | «Строительство ВЛИ-0,4 кВ (ориентировочной протяженностью 0,198 км) отпайкой от ВЛ-0,4 кВ №2 ТП-10/0,4 кВ №2055/40 кВА по ВЛ-10 кВ №4 ПС 110/35/10 кВ «Кумылженская» для электроснабжения жилого дома, расположенного в Волгоградской области, Кумылженский район, х. Чуносовский, ул. Лесная, д. 15, Кумылженский РЭС» (34-1-19-00490263) | Протяженность (для линий электропередачи), м 2022: 202; Максимальная мощность (присоединенная), кВт 2022: 15; Расходы на строительство объекта, тыс. руб. 2022: 310.5323
|  |  |  | до 50 вкл. | одна | до 15 кВт | «Строительство ВЛИ-0,4 кВ (ориентировочной протяженностью 0,096 км) от РУ-0,4 кВ КТП-10/0,4 кВ №1973/160 кВА по ВЛ-10 кВ №9-3 ПС 35/10 кВ «Каменка» для электроснабжения жилого дома, расположенного в Волгоградской области, Нехаевский район, п. Динамо, пер. Вишневый, д. 8, кв. 1, Нехаевский РЭС» (34-1-19-00491729) | Протяженность (для линий электропередачи), м 2022: 92; Максимальная мощность (присоединенная), кВт 2022: 15; Расходы на строительство объекта, тыс. руб. 2022: 192.7776
|  |  |  | до 50 вкл. | одна | до 15 кВт | «Строительство ВЛИ-0,4 кВ (ориентировочной протяженностью 0,100 км) отпайкой от ВЛ-0,4 кВ №1 ТП-10/0,4 кВ №1042 по ВЛ-10 кВ №7 ПС 110/35/10 кВ «Ильевка» для электроснабжения индивидуального жилищного строительства, расположенного в Волгоградской области, Калачевский район, п. Ильевка, ул. Орденская, д. 32, Калачевский РЭС» (34-1-19-00491831) | Протяженность (для линий электропередачи), м 2022: 93; Максимальная мощность (присоединенная), кВт 2022: 15; Расходы на строительство объекта, тыс. руб. 2022: 287.0039
|  |  |  | до 50 вкл. | одна | до 15 кВт | «Строительство ВЛИ-0,4 кВ (ориентировочной протяженностью 0,110 км) отпайкой от ВЛ-0,4 кВ №1 ТП-10/0,4 кВ №2268/40 кВА по ВЛ-10 кВ №7 ПС 110/10 кВ «Слащевская» для электроснабжения жилого дома, расположенного в Волгоградской области, Кумылженский район, х. Косоключанский, ул. Хоперская, д. 13А, Кумылженский РЭС» (34-1-19-00490219) | Протяженность (для линий электропередачи), м 2022: 95; Максимальная мощность (присоединенная), кВт 2022: 12; Расходы на строительство объекта, тыс. руб. 2022: 200.7923
|  |  |  | до 50 вкл. | одна | до 15 кВт | «Строительство ВЛИ-0,4 кВ (ориентировочной протяженностью 0,150 км) от РУ-0,4 кВ ТП-10/0,4 кВ №1791 по ВЛ-10 кВ №14 ПС 110/35/10 кВ «Карповская» для электроснабжения здания склада, расположенного в Волгоградской области, Калачевский район, п. Береславка, ул. Октябрьская, д. 11, Пархоменский РЭС» (34-1-19-00490719) | Протяженность (для линий электропередачи), м 2022: 147; Максимальная мощность (присоединенная), кВт 2022: 15; Расходы на строительство объекта, тыс. руб. 2022: 289.8172
|  |  |  | до 50 вкл. | одна | до 15 кВт | «Строительство ВЛИ-0,4 кВ (ориентировочной протяженностью 0,074 км) отпайкой от ВЛ-0,4 кВ №1 ТП-10/0,4 кВ №1615/160 кВА по ВЛ-10 кВ №1 ПС 110/10 кВ «Раковская» для электроснабжения жилого дома, расположенного в Волгоградской области, Михайловский район, с. Староселье, ул. Заречная, д. 1В, Михайловский РЭС» (34-1-20-00495251) | Протяженность (для линий электропередачи), м 2022: 74; Максимальная мощность (присоединенная), кВт 2022: 5; Расходы на строительство объекта, тыс. руб. 2022: 147.6481
|  |  |  | до 50 вкл. | одна | до 15 кВт | «Строительство ВЛИ-0,4 кВ (ориентировочной протяженностью 0,110 км) отпайкой от ВЛ-0,4 кВ №1-2 КТП-10/0,4 кВ №2571/250 кВА по ВЛ-10 кВ №17-14 «Элеваторная» от ВЛ-10 кВ №5-7 ПС 110/10 кВ «Заводская» для электроснабжения жилого дома, расположенного в Волгоградской области, Новониколаевский район, х. Алексиковский, ул. Центральная, 137а, Новониколаевский РЭС» (34-1-20-00496551) | Протяженность (для линий электропередачи), м 2022: 82; Максимальная мощность (присоединенная), кВт 2022: 5; Расходы на строительство объекта, тыс. руб. 2022: 199.3131
|  |  |  | до 50 вкл. | одна | до 15 кВт | «Строительство ВЛИ-0,4 кВ (ориентировочной протяженностью 0,085 км) отпайкой от ВЛ-0,4 кВ №4 ТП-10/0,4 кВ №1914 по ВЛ-10 кВ №11 ПС 35/10 кВ «Водопроводная» для электроснабжения жилого дома, расположенного в Волгоградской области, Калачевский район, п. Октябрьский, ул. Шлюзовая, д. 8, Калачевский РЭС» (34-1-20-00495685) | Протяженность (для линий электропередачи), м 2022: 77; Максимальная мощность (присоединенная), кВт 2022: 15; Расходы на строительство объекта, тыс. руб. 2022: 217.0972
|  |  |  | до 50 вкл. | одна | до 15 кВт | «Строительство ВЛИ-0,4 кВ (ориентировочной протяженностью 0,148 км) от РУ-0,4 кВ ТП-10/0,4 кВ №255/40 кВА по ВЛ-10 кВ №9 ПС 110/10 кВ «Приозерная» для электроснабжения вагончика, расположенного в Волгоградской области, Палласовский район, п. Путь Ильича, территория Приозерного сельского поселения, Палласовский РЭС» (34-1-20-00496893) | Протяженность (для линий электропередачи), м 2022: 152; Максимальная мощность (присоединенная), кВт 2022: 15; Расходы на строительство объекта, тыс. руб. 2022: 380.8862
|  |  |  | до 50 вкл. | одна | до 15 кВт | «Строительство ВЛ-10 кВ (ориентировочной протяженностью 0,010 км) отпайкой от ВЛ-10 кВ №8 ПС 110/10 кВ «Качалино», КТП-10/0,4 кВ (ориентировочной мощностью 25 кВА) и ВЛИ-0,4 кВ (ориентировочной протяженностью 0,010 км) для электроснабжения сельскохозяйственных построек, расположенных в Волгоградской области, Иловлинский район, территория Краснодонского сельского поселения, Логовский РЭС» (34-1-20-00500115) | Протяженность (для линий электропередачи), м 2022: 5; Максимальная мощность (присоединенная), кВт 2022: 15; Расходы на строительство объекта, тыс. руб. 2022: 87.8439
|  |  |  | до 50 вкл. | одна | до 15 кВт | «Строительство ВЛИ-0,4 кВ (ориентировочной протяженностью 0,06 км) отпайкой от ВЛ-0,4 кВ №3 ТП-10/0,4 кВ №2527 по ВЛ-10 кВ №21 ПС 110/10 кВ «М. Горького» для электроснабжения жилого дома, расположенного в Волгоградской области, г. Волгоград, б-р Сиреневый, № 47А, Городской РЭС» (34-1-20-00497855) | Протяженность (для линий электропередачи), м 2022: 60; Максимальная мощность (присоединенная), кВт 2022: 15; Расходы на строительство объекта, тыс. руб. 2022: 57.1207
|  |  |  | до 50 вкл. | одна | до 15 кВт | «Строительство ВЛИ-0,4 кВ (ориентировочной протяженностью 0,065 км) отпайкой от ВЛ-0,4 кВ №1 ТП-10/0,4 кВ №1077 по ВЛ-10 кВ №3 ПС 110/35/10 кВ «Горинская» для электроснабжения индивидуального жилого дома, расположенного в Волгоградской области, Калачевский район, п. Прудбой, ул. Молодежная, д. 8, Калачевский РЭС» (34-1-20-00498663) | Протяженность (для линий электропередачи), м 2022: 65; Максимальная мощность (присоединенная), кВт 2022: 15; Расходы на строительство объекта, тыс. руб. 2022: 208.1684
|  |  |  | до 50 вкл. | одна | до 15 кВт | «Строительство ВЛИ-0,4 кВ (ориентировочной протяженностью 0,100 км) от РУ-0,4 кВ ТП-10/0,4 кВ №232/250 кВА по ВЛ-10 кВ №7 ПС 110/35/10 кВ «Эльтон» для электроснабжения встроенного нежилого помещения, расположенного в Волгоградской области, Палласовский район, п. Эльтон, ул. Школьная, д. 15, Палласовский РЭС» (34-1-20-00498717) | Протяженность (для линий электропередачи), м 2022: 82; Максимальная мощность (присоединенная), кВт 2022: 5; Расходы на строительство объекта, тыс. руб. 2022: 556.7428
|  |  |  | до 50 вкл. | одна | до 15 кВт | «Строительство ВЛИ-0,4 кВ (ориентировочной протяженностью 0,134 км) отпайкой от ВЛ-0,4 кВ №1 ТП-10/0,4 кВ №2456/100 кВА по ВЛ-10 кВ №7-2 ПС 110/10 кВ «Глазуновская» для электроснабжения склада, расположенного в Волгоградской области, Кумылженский район, ст. Скуришенская, Кумылженский РЭС» (34-1-20-00496791) | Протяженность (для линий электропередачи), м 2022: 162; Максимальная мощность (присоединенная), кВт 2022: 15; Расходы на строительство объекта, тыс. руб. 2022: 272.1969
|  |  |  | до 50 вкл. | одна | до 15 кВт | «Строительство ВЛИ-0,4 кВ (ориентировочной протяженностью 0,163 км) отпайкой от ВЛ-0,4 кВ №3 ТП-10/0,4 кВ №730/100 кВА по ВЛ-10 кВ №7 ПС 110/10 кВ «Коммуна» для электроснабжения жилого дома, расположенного в Волгоградской области, Быковский район, территория Красносельцевского с/п, Быковский РЭС» (34-1-20-00499183) | Протяженность (для линий электропередачи), м 2022: 163; Максимальная мощность (присоединенная), кВт 2022: 10; Расходы на строительство объекта, тыс. руб. 2022: 335.9812
|  |  |  | до 50 вкл. | одна | до 15 кВт | «Строительство ВЛИ-0,4 кВ (ориентировочной протяженностью 0,290 км) от РУ-0,4 кВ ТП-6/0,4 кВ №788 по ВЛ-6 кВ №31 ПС 110/6 кВ «Спортивная» для электроснабжения храма, расположенного в Волгоградской области, г. Волгоград, ул. Жданова, з/у 45, Городской РЭС» (34-1-20-00505355) | Протяженность (для линий электропередачи), м 2022: 279; Максимальная мощность (присоединенная), кВт 2022: 15; Расходы на строительство объекта, тыс. руб. 2022: 314.7166
|  |  |  | до 50 вкл. | одна | до 15 кВт | «Строительство ВЛИ-0,4 кВ (ориентировочной протяженностью 0,076 км) отпайкой от ВЛ-0,4 кВ №2-1 КТП-10/0,4 кВ №2441/100 кВА по ВЛ-10 кВ №8 ПС 35/10кВ «Гришинская» для электроснабжения хоз. постройки, расположенной в Волгоградской области, Киквидзенский район, х. Крутой Лог, Киквидзенский РЭС (34-4-20-00506303) | Протяженность (для линий электропередачи), м 2022: 77; Максимальная мощность (присоединенная), кВт 2022: 6; Расходы на строительство объекта, тыс. руб. 2022: 200.4044
|  |  |  | до 50 вкл. | одна | до 15 кВт | «Строительство ВЛИ-0,4 кВ (ориентировочной протяженностью 0,040 км) отпайкой от ВЛ-0,4 кВ №1 ТП-10/0,4 кВ №2513/250 кВА по ВЛ-10 кВ №1 ПС 110/10 кВ «Поповская» для электроснабжения жилого дома, расположенного в Волгоградской области, Кумылженский район, х. Попов, пер. Тополевый, д. 13, Кумылженский РЭС» (34-1-20-00505303) | Протяженность (для линий электропередачи), м 2022: 40; Максимальная мощность (присоединенная), кВт 2022: 20; Расходы на строительство объекта, тыс. руб. 2022: 155.6507
|  |  |  | до 50 вкл. | одна | до 15 кВт | «Строительство ВЛИ-0,4 кВ (ориентировочной протяженностью 0,020 км) отпайкой от ВЛ-0,4 кВ №2 ТП-10/0,4 кВ №378/160 кВА по ВЛ-10 кВ №27 ПС 220/110/10/6 кВ «Головная» для электроснабжения жилого дома, расположенного в Волгоградской области, Быковский район, х. Солянка, ул. Солянка, д. 30Б, Быковский РЭС» (34-1-20-00504103) | Протяженность (для линий электропередачи), м 2022: 16; Максимальная мощность (присоединенная), кВт 2022: 15; Расходы на строительство объекта, тыс. руб. 2022: 112.9066
|  |  |  | до 50 вкл. | одна | до 15 кВт | «Строительство ВЛИ-0,4 кВ (ориентировочной протяженностью 0,06 км) отпайкой от ВЛИ-0,4 кВ №4 ТП-6/0,4 кВ №3238 по ВЛ-6 кВ №32 ПС 110/10/6 кВ «Моторная» для электроснабжения жилого дома, расположенного в Волгоградской области, г. Волгоград, западнее МР-129, правый склон балки «Дубовая», участок №4, Городской РЭС» (34-1-20-00508147) | Протяженность (для линий электропередачи), м 2022: 59; Максимальная мощность (присоединенная), кВт 2022: 15; Расходы на строительство объекта, тыс. руб. 2022: 143.0218
|  |  |  | до 50 вкл. | одна | до 15 кВт | «Строительство ВЛИ-0,4 кВ (ориентировочной протяженностью 0,070 км) от РУ-0,4 кВ ТП-6/0,4 кВ №76/560 кВА по ВЛ-6 кВ №14 ПС 110/35/6 кВ «Ахтуба» для электроснабжения летней кухни, расположенной в Волгоградской области, Среднеахтубинский район, Красное сельское поселение, х. Заяр, ул. Подгорная, строение 2е, Среднеахтубинский РЭС» (34-1-20-00507921) | Протяженность (для линий электропередачи), м 2022: 64; Максимальная мощность (присоединенная), кВт 2022: 15; Расходы на строительство объекта, тыс. руб. 2022: 145.6853
|  |  |  | до 50 вкл. | одна | до 15 кВт | «Строительство ВЛИ-0,22 кВ (ориентировочной протяженностью 0,125 км) отпайкой от ВЛ-0,4 кВ №2 ТП-10/0,4 кВ №3584/250 кВА по ВЛ-10 кВ №5 ПС 110/10 кВ «Качалино» для электроснабжения жилого дома, расположенного в Волгоградской области, Иловлинский район, ст-ца Качалинская, ул. Степная, д. 24, Логовский РЭС» (34-1-20-00508331) | Протяженность (для линий электропередачи), м 2022: 97; Максимальная мощность (присоединенная), кВт 2022: 5; Расходы на строительство объекта, тыс. руб. 2022: 312.9509
|  |  |  | до 50 вкл. | одна | до 15 кВт | «Строительство ВЛИ-0,4 кВ (ориентировочной протяженностью 0,03 км) отпайкой от ВЛИ-0,4 кВ №2 ТП-10/0,4 кВ №379 по ВЛ-10 кВ №9 ПС 35/10 кВ «Чапурники-1» для электроснабжения жилого дома, расположенного в Волгоградской области, Светлоярский район, ст. Чапурники, ул. Лазоревая, д.1, Красноармейский РЭС» (34-1-20-00507525) | Протяженность (для линий электропередачи), м 2022: 32; Максимальная мощность (присоединенная), кВт 2022: 15; Расходы на строительство объекта, тыс. руб. 2022: 112.3091
|  |  |  | до 50 вкл. | одна | до 15 кВт | «Строительство ВЛИ-0,4 кВ (ориентировочной протяженностью 0,032 км) отпайкой от ВЛИ-0,4 кВ №5 ТП-10/0,4 кВ №462 по ВЛ-10 кВ №4 ПС 110/10 кВ «Светлый Яр» для электроснабжения ЩУ-0,4 кВ и электрооборудование жилого дома, расположенного в Волгоградской области, Светлоярский район, рп. Светлый Яр, ул. Сталинградская, д. 1, корп. В, Красноармейский РЭС» (34-1-20-00508777) | Протяженность (для линий электропередачи), м 2022: 25; Максимальная мощность (присоединенная), кВт 2022: 15; Расходы на строительство объекта, тыс. руб. 2022: 109.7842
|  |  |  | до 50 вкл. | одна | до 15 кВт | «Строительство ВЛИ-0,4 кВ (ориентировочной протяженностью 0,070 км) от РУ-0,4 кВ ТП-10/0,4 кВ №3749/63 кВА по ВЛ-10 кВ №22 ПС 110/35/10 кВ «Донская» для электроснабжения жилого дома, расположенного в Волгоградской области, Иловлинский район, х. Краснодонский, Логовский РЭС» (34-1-20-00497287) | Протяженность (для линий электропередачи), м 2022: 65; Максимальная мощность (присоединенная), кВт 2022: 15; Расходы на строительство объекта, тыс. руб. 2022: 186.7953
|  |  |  | до 50 вкл. | одна | до 15 кВт | «Строительство ВЛИ-0,4 кВ (ориентировочной протяженностью 0,041 км) отпайкой от ВЛ-0,4 кВ №1 КТП-6/0,4 кВ №204/63 кВА по ВЛ-6 кВ №45 ПС 110/6 кВ «Промзона» для электроснабжения личного подсобного хозяйства, расположенного в Волгоградская область, Камышинский район, с. Ельшанка, ул. Малая, Петроввальский РЭС» (34-1-20-00510945) | Протяженность (для линий электропередачи), м 2022: 34; Максимальная мощность (присоединенная), кВт 2022: 15; Расходы на строительство объекта, тыс. руб. 2022: 89.7537
|  |  |  | до 50 вкл. | одна | до 15 кВт | «Строительство ВЛИ-0,4 кВ (ориентировочной протяженностью 0,043 км) отпайкой от ВЛ-0,4 кВ №3 КТП-6/0,4 кВ №124/100 кВА по ВЛ-6 кВ №45 ПС 110/6 кВ «Промзона» для электроснабжения жилого дома, расположенного в Волгоградской области, Камышинский район, х. Торповка, Петроввальский РЭС» (34-1-20-00511343) | Протяженность (для линий электропередачи), м 2022: 34; Максимальная мощность (присоединенная), кВт 2022: 15; Расходы на строительство объекта, тыс. руб. 2022: 85.6104
|  |  |  | до 50 вкл. | одна | до 15 кВт | «Строительство ВЛИ-0,4 кВ (ориентировочной протяженностью 0,200 км) отпайкой от ВЛ-0,4 кВ №1 ТП-10/0,4 кВ №640 по ВЛ-10 кВ №3 ПС 110/35/10 кВ «Горинская» для электроснабжения индивидуального жилищного строительства, расположенного в Волгоградской области, Калачевский район, п. Комсомольский, ул. Цветочная, д. 30, Калачевский РЭС» (34-1-20-00510167) | Протяженность (для линий электропередачи), м 2022: 203; Максимальная мощность (присоединенная), кВт 2022: 15; Расходы на строительство объекта, тыс. руб. 2022: 397.309
|  |  |  | до 50 вкл. | одна | до 15 кВт | «Строительство ВЛ-10 кВ (ориентировочной протяженностью 0,010 км) отпайкой от ВЛ-10 кВ №1 ПС 35/10 кВ «Пичуга», СТП-10/0,4 кВ (ориентировочной мощностью 25 кВА) и ВЛИ-0,4 кВ (ориентировочной протяженностью 0,010 км) для электроснабжения придорожного сервиса, расположенного в Волгоградская область, Дубовский район, территория Пичужинского сельского поселения, Дубовский РЭС» (34-1-20-00510147) | Протяженность (для линий электропередачи), м 2022: 24; Максимальная мощность (присоединенная), кВт 2022: 15; Расходы на строительство объекта, тыс. руб. 2022: 75.7123
|  |  |  | до 50 вкл. | одна | до 15 кВт | «Строительство ВЛ-6 кВ (ориентировочной протяженностью 0,350 км) отпайкой от ВЛ-6 кВ №18 ПС 110/35/6 кВ «Лог», КТП-6/0,4 кВ (ориентировочной мощностью 25 кВА) и ВЛИ-0,4 кВ (ориентировочной протяженностью 0,010 км) для электроснабжения летнего стана, расположенного в Волгоградской области, Иловлинский район, территория Логовского сельского поселения, Логовский РЭС» (34-1-20-00511899) | Протяженность (для линий электропередачи), м 2022: 51; Максимальная мощность (присоединенная), кВт 2022: 15; Расходы на строительство объекта, тыс. руб. 2022: 283.5726
|  |  |  | до 50 вкл. | одна | до 15 кВт | «Строительство ВЛИ-0,4 кВ (ориентировочной протяженностью 0,09 км) отпайкой от ВЛ-0,4 кВ №1 ТП-10/0,4 кВ №6823/160 кВА по ВЛ-10 кВ №2 ПС 35/10 кВ «Образцовская» для электроснабжения склада, расположенного в Волгоградской области, Фроловский район, территория Писаревского сельского поселения, Фроловский РЭС» (34-1-20-00513403) | Протяженность (для линий электропередачи), м 2022: 121; Максимальная мощность (присоединенная), кВт 2022: 15; Расходы на строительство объекта, тыс. руб. 2022: 379.0406
|  |  |  | до 50 вкл. | одна | до 15 кВт | «Строительство ВЛ-10 кВ (ориентировочной протяженностью 0,05 км) отпайкой от ВЛ-10 кВ №32 ПС 110/10 кВ «Пищевая», КТП-10/0,4 кВ (ориентировочной мощностью 25 кВА) и ВЛИ-0,4 кВ (ориентировочной протяженностью 0,005 км) для электроснабжения объектов связи, расположенных в Волгоградской области, Урюпинский район, г. Урюпинск, Урюпинский РЭС» (34-1-20-00513209) | Протяженность (для линий электропередачи), м 2022: 5; Максимальная мощность (присоединенная), кВт 2022: 15; Расходы на строительство объекта, тыс. руб. 2022: 100.6258
|  |  |  | до 50 вкл. | одна | до 15 кВт | «Строительство ВЛ-10 кВ (ориентировочной протяженностью 0,030 км) отпайкой от ВЛ-10 кВ №15 ПС 110/10 кВ «Качалино», КТП-10/0,4 кВ (ориентировочной мощностью 25 кВА) и ВЛИ-0,4 кВ (ориентировочной протяженностью 0,010 км) для электроснабжения зернохранилища, расположенного в Волгоградской области, Иловлинский район, ст. Качалино, ул. Производственная, д. 7, Логовский РЭС» (34-1-20-00508333) | Протяженность (для линий электропередачи), м 2022: 33; Максимальная мощность (присоединенная), кВт 2022: 15; Расходы на строительство объекта, тыс. руб. 2022: 161.7065
|  |  |  | до 50 вкл. | одна | до 15 кВт | «Строительство ВЛИ-0,4 кВ (ориентировочной протяженностью 0,150 км) отпайкой от ВЛ-0,4 кВ №2 ТП-10/0,4 №1073 по ВЛ-10 кВ №14 ПС 35/10 кВ «Водопроводная» для электроснабжения жилого дома, расположенного в Волгоградской области, Калачевский район, п. Волгодонской, ул. Водная, д. 5, Калачевский РЭС» (34-1-20-00515585) | Протяженность (для линий электропередачи), м 2022: 150; Максимальная мощность (присоединенная), кВт 2022: 15; Расходы на строительство объекта, тыс. руб. 2022: 72.4002
|  |  |  | до 50 вкл. | одна | до 15 кВт | «Строительство ВЛИ-0,4 кВ (ориентировочной протяженностью 0,115 км) от РУ-0,4 кВ КТП-10/0,4 кВ №725/63 кВА по ВЛ-10 кВ №10 ПС 110/35/10 кВ «Елань-2» для электроснабжения личного подсобного хозяйства, расположенного в Волгоградской области, Еланский район, с. Терновое, Еланский РЭС» (34-1-20-00516623) | Протяженность (для линий электропередачи), м 2022: 124; Максимальная мощность (присоединенная), кВт 2022: 15; Расходы на строительство объекта, тыс. руб. 2022: 262.8961
|  |  |  | до 50 вкл. | одна | до 15 кВт | «Строительство ВЛИ-0,4 кВ (ориентировочной протяженностью 0,100 км) отпайкой от ВЛ-0,4 кВ №1 КТП-10/0,4 кВ №56/160 кВА по ВЛ-10 кВ №7 ПС 110 кВ «Октябрьская» для электроснабжения жилого дома, расположенного в Волгоградской области, Ольховский район, п. Октябрьский, ул. Молодежная , д.14А, Ольховский РЭС» (34-1-20-00516779) | Протяженность (для линий электропередачи), м 2022: 102; Максимальная мощность (присоединенная), кВт 2022: 15; Расходы на строительство объекта, тыс. руб. 2022: 161.4505
|  |  |  | до 50 вкл. | одна | до 15 кВт | «Строительство ВЛИ-0,23 кВ (ориентировочной протяженностью 0,025 км) отпайкой от ВЛ-0,4 кВ №1 ТП-10/0,4 кВ №6339/63 кВА по ВЛ-10 кВ №7 ПС 35/10 кВ «Карьер» для электроснабжения личного подсобного хозяйства, расположенного в Волгоградской области, Фроловский район, х. Зимовский, Фроловский РЭС» (34-1-20-00518121) | Протяженность (для линий электропередачи), м 2022: 15; Максимальная мощность (присоединенная), кВт 2022: 5; Расходы на строительство объекта, тыс. руб. 2022: 112.1512
|  |  |  | до 50 вкл. | одна | до 15 кВт | «Строительство ВЛИ-0,4 кВ (ориентировочной протяженностью 0,060 км) отпайкой от ВЛ-0,4 кВ №2 ТП 10/0,4 кВ №1759 по ВЛ-10 кВ №3 ПС 110/35/10 кВ «Горинская» для электроснабжения освещения дороги «Червленое – Калач-на-Дону», расположенного в Волгоградской области, Калачевский район, п. Комсомольский, Калачевский РЭС» (34-1-20-00511795) | Протяженность (для линий электропередачи), м 2022: 60; Максимальная мощность (присоединенная), кВт 2022: 8; Расходы на строительство объекта, тыс. руб. 2022: 147.6041
|  |  |  | до 50 вкл. | одна | до 15 кВт | «Строительство ВЛИ-0,4 кВ (ориентировочной протяженностью 0,110 км) отпайкой от ВЛ-0,4 кВ №3 ТП-10/0,4 кВ №106/250 кВА по ВЛ-10 кВ №6 ПС 110/10 кВ «Суходол» для электроснабжения дачного домика, расположенного в Волгоградской области, Среднеахтубинский район, п. Калинина, ул. Овражная, д. 29а, Среднеахтубинский РЭС» (34-1-20-00511639) | Протяженность (для линий электропередачи), м 2022: 96; Максимальная мощность (присоединенная), кВт 2022: 15; Расходы на строительство объекта, тыс. руб. 2022: 92.6667
|  |  |  | до 50 вкл. | одна | до 15 кВт | «Строительство ВЛИ-0,4 кВ (ориентировочной протяженностью 0,090 км) отпайкой от ВЛ-0,4 кВ №1 ТП-6/0,4 кВ №857/100 кВА по ВЛ-6 кВ №2 ПС 110/35/6 кВ «Ахтуба» для электроснабжения жилого дома, расположенного в Волгоградской области, Среднеахтубинский район, п. Киляковка, ул. Дружбы, д. 35, Среднеахтубинский РЭС» (34-1-20-00519457) | Протяженность (для линий электропередачи), м 2022: 82; Максимальная мощность (присоединенная), кВт 2022: 15; Расходы на строительство объекта, тыс. руб. 2022: 214.404
|  |  |  | до 50 вкл. | одна | до 15 кВт | «Строительство ВЛИ-0,4 кВ (ориентировочной протяженностью 0,095 км) отпайкой от ВЛ-0,4 кВ №2 КТП-10/0,4 кВ №1195/160 кВА по ВЛ-10 кВ №6 ПС 110/10 кВ «Панфилово» для электроснабжения опоры радиопередающих устройств сотовой связи, расположенной в Волгоградская область, Новоаннинский район, нп. Поселок совхоза АМО, Новоаннинский РЭС (34-1-20-00516493) | Протяженность (для линий электропередачи), м 2022: 102; Максимальная мощность (присоединенная), кВт 2022: 15; Расходы на строительство объекта, тыс. руб. 2022: 174.1566
|  |  |  | до 50 вкл. | одна | до 15 кВт | «Строительство ВЛ-0,4 кВ (ориентировочной протяженностью 0,030 км) отпайкой от ВЛИ-0,4кВ №2 ТП 6/0,4 кВ №6228 по ВЛ-6 кВ № 32 ПС 110/6 кВ «Моторная», установка шкафа учета 0,4 кВ с коммутационным аппаратом (1 единица) для электроснабжения жилого дома, расположенного в Волгоградской области, г. Волгоград, ул. Персиковая, 4 (к/н 34:34:030085:597)», Городской РЭС (34-1-20-00522205) | Протяженность (для линий электропередачи), м 2022: 30; Максимальная мощность (присоединенная), кВт 2022: 15; Расходы на строительство объекта, тыс. руб. 2022: 193.0263
|  |  |  | до 50 вкл. | одна | до 15 кВт | «Строительство ВЛИ-0,4 кВ (ориентировочной протяженностью 0,070 км) отпайкой от ВЛ-0,4 кВ №2 ТП-6/0,4 кВ №6 по ВЛ-6 кВ №6 ПС 110/6 кВ «Островная» для электроснабжения жилого дома, расположенного в Волгоградской области, г. Волгоград, нп. Сарпинский Остров, х. Песчаный-3, Красноармейский РЭС» (34-1-20-00508767) | Протяженность (для линий электропередачи), м 2022: 98; Максимальная мощность (присоединенная), кВт 2022: 15; Расходы на строительство объекта, тыс. руб. 2022: 179.2371
|  |  |  | до 50 вкл. | одна | до 15 кВт | «Строительство ВЛИ-0,4 кВ (ориентировочной протяженностью 0,038 км) отпайка от ВЛ-0,4 кВ №4 ТП-10/0,4 кВ №4502/250 кВА по ВЛ-10 кВ №6 ПС 110/10 кВ «Пронинская» и установка шкафа учёта 0,4 кВ с коммутационным аппаратом (1 единица) для электроснабжения здания склада, расположенного в Волгоградской области, Серафимовичский район, х. Песчаный, ул. Степная, ст. 1/1, Серафимовичский РЭС» (34-1-20-00518589) | Протяженность (для линий электропередачи), м 2022: 24; Максимальная мощность (присоединенная), кВт 2022: 10; Расходы на строительство объекта, тыс. руб. 2022: 96.5087
|  |  |  | до 50 вкл. | одна | до 15 кВт | «Строительство ВЛИ-0,4 кВ (ориентировочной протяженностью 0,040 км) отпайкой от ВЛ-0,4кВ №3 ТП-10/0,4 кВ №223/400 кВА по ВЛ-10 кВ №3 ПС 110/35/10 кВ «Эльтон» с установкой на границе земельного участка заявителя шкафа 0,4кВ с коммутационным аппаратом (1 еденица) для электроснабжения жилого дома, расположенного в Волгоградской области, Палласовский район, п. Эльтон, Палласовский РЭС (34-1-20-00523717) | Протяженность (для линий электропередачи), м 2022: 39; Максимальная мощность (присоединенная), кВт 2022: 10; Расходы на строительство объекта, тыс. руб. 2022: 230.7354
|  |  |  | до 50 вкл. | одна | до 15 кВт | «Строительство ВЛИ-0,4 кВ (ориентировочной протяженностью 0,055 км) отпайкой от ВЛ-0,4кВ №2 ТП-10/0,4 кВ №96/250 кВА по ВЛ-10 кВ №10 ПС 110/10 кВ «Рахинка» с установкой на границе земельного участка заявителя шкафа 0,4кВ с коммутационным аппаратом (1 еденица) для электроснабжения жилого дома, расположенного в Волгоградской области, Среднеахтубинский район, с. Рахинка, ул. Ленина, 99а, Волжский РЭС (34-1-20-00520947) | Протяженность (для линий электропередачи), м 2022: 34; Максимальная мощность (присоединенная), кВт 2022: 15; Расходы на строительство объекта, тыс. руб. 2022: 106.8289
|  |  |  | до 50 вкл. | одна | до 15 кВт | «Строительство ВЛИ-0,23 кВ (ориентировочной протяженностью 0,035 км) отпайкой от ВЛ-0,4 кВ № 1 ТП-6/0,4 кВ № 6124/63 кВА ВЛ-6 кВ № 104 ПС 110/6/6 кВ «Заводская» и установка шкафа учета с коммутационным аппаратом (1 единица) для электроснабжения индивидуального жилищного строительства, расположенного в Волгоградской области, Фроловский район, х. Калиновский, Фроловский РЭС» (34-1-20-00528769) | Протяженность (для линий электропередачи), м 2022: 32; Максимальная мощность (присоединенная), кВт 2022: 5; Расходы на строительство объекта, тыс. руб. 2022: 75.9004
|  |  |  | до 50 вкл. | одна | до 15 кВт | «Строительство ВЛИ-0,4 кВ (ориентировочной протяженностью 0,016 км) отпайкой от ВЛ-0,4кВ №3 КТП-10/0,4кВ кВ №299 по ВЛ-10кВ №8 ПС 35/10 "Пичуга"и установка шкафа учета 0,4 кВ с коммутационным аппаратом (1 единица) для электроснабжения жилого дома, расположенного в Волгоградской области, Дубовский р-н, с. Пичуга, пер. Цветочный, 6 (к/н 34:05:150101:628)», Дубовский РЭС (34-1-20-00527959) | Протяженность (для линий электропередачи), м 2022: 18; Максимальная мощность (присоединенная), кВт 2022: 15; Расходы на строительство объекта, тыс. руб. 2022: 62.0018
|  |  |  | до 50 вкл. | одна | до 15 кВт | «Строительство ВЛИ-0,4 кВ (ориентировочной протяженностью 0,020 км) отпайкой от ВЛ-0,4 кВ №2 ТП 10/0,4 №1022 по ВЛ-10 кВ №3 ПС 110/35/10 кВ «Колпачки» и установка шкафа учета 0,4 кВ с коммутационным аппаратом (1 единица, для электроснабжения жилого дома, расположенного в Волгоградской области, Калачевский район, х. Колпачки, ул. Молодежная, д. 21, Калачевский РЭС (34-1-20-00528051)» | Протяженность (для линий электропередачи), м 2022: 20; Максимальная мощность (присоединенная), кВт 2022: 15; Расходы на строительство объекта, тыс. руб. 2022: 79.9299
|  |  |  | до 50 вкл. | одна | до 15 кВт | «Строительство ВЛИ-0,4 кВ (ориентировочной протяженностью 0,131 км) отпайкой от ВЛ-0,4кВ №1 КТП-10/0,4кВ кВ №69 по ВЛ-10 кВ №8 ПС 35 «Пичуга» и установка шкафа учета 0,4 кВ с коммутационным аппаратом (1 единица) для электроснабжения жилого дома, расположенного в Волгоградской области, Дубовский район, с. Пичуга, ул. Лесная, 5 (к/н 34:05:150101:345)", Дубовский РЭС (34-1-20-00527199) | Протяженность (для линий электропередачи), м 2022: 109; Максимальная мощность (присоединенная), кВт 2022: 15; Расходы на строительство объекта, тыс. руб. 2022: 187.0631
|  |  |  | до 50 вкл. | одна | до 15 кВт | «Строительство ВЛИ-0,4 кВ (ориентировочной протяженностью 0,120 км) отпайкой от ВЛ-0,4 кВ № 1 ТП-10/0,4 кВ № 5052/100 кВА по ВЛ-10 кВ № 18-2 ПС 110/35/10 кВ «Клетская» и установка шкафа учета 0,4 кВ с коммутационным аппаратом (1 единица) для электроснабжения жилого дома, расположенного в Волгоградской области, Клетский район, х. Поднижний, ул. Мира, д. 2, Клетский РЭС» (34-1-20-00528325) | Протяженность (для линий электропередачи), м 2022: 120; Максимальная мощность (присоединенная), кВт 2022: 9; Расходы на строительство объекта, тыс. руб. 2022: 298.0611
|  |  |  | до 50 вкл. | одна | до 15 кВт | «Строительство ВЛИ-0,22 кВ (ориентировочной протяженностью 0,077 км) отпайкой от ВЛ-0,4 кВ № 1 ТП-10/0,4 кВ 1085/100 кВА по ВЛ-10 кВ № 21-9 ПС 110/З5/10 кВ «Себряковская» и установка шкафа учета 0,22 кВ с коммутационным аппаратом (1 единица) для электроснабжения жилого дома, расположенного в Волгоградской области, Михайловский район, х. Отруба, ул. Отрубская, д. 1а, Михайловский РЭС» (34-1-20-00530783) | Протяженность (для линий электропередачи), м 2022: 69; Максимальная мощность (присоединенная), кВт 2022: 5; Расходы на строительство объекта, тыс. руб. 2022: 193.6986
|  |  |  | до 50 вкл. | одна | до 15 кВт | «Строительство ВЛИ-0,4 кВ (ориентировочной протяженностью 0,097 км) отпайкой от ВЛ-0,4 кВ №1 ТП 10/0,4 №1002 по ВЛ-10 кВ №3 ПС 110/35/10 кВ «Колпачки» и шкафа учета 0,4 кВ с коммутационным аппаратом (1 единица), для электроснабжения ВРУ 0,4 кВ для ведения сельского хозяйства, расположенного в Волгоградской области, Калачевский район, х. Колпачки, в границах земель бывшего КС/ХП «Приморское», Калачевский РЭС (34-1-20-00529773)» | Протяженность (для линий электропередачи), м 2022: 97; Максимальная мощность (присоединенная), кВт 2022: 15; Расходы на строительство объекта, тыс. руб. 2022: 198.1687
|  |  |  | до 50 вкл. | одна | до 15 кВт | «Строительство ВЛИ-0,4 кВ (ориентировочной протяженностью 0,090 км) отпайкой от ВЛ-0,4 кВ № 3 КТП-10/0,4 кВ №11/160 кВА по ВЛ-10 кВ №35 ПС 220/110/10 кВ «Петров Вал» и установка шкафа учета 0,4кВ с коммутационным аппаратом (1 единица), для электроснабжения объекта: «Полевой стан», расположенного по адресу: Волгоградская область, Камышинский район, примерно в 0,5 км, по направлению на юго-запад от ориентира х. Карпунин, Петроввальский РЭС (34-1-20-00528849) | Протяженность (для линий электропередачи), м 2022: 105; Максимальная мощность (присоединенная), кВт 2022: 15; Расходы на строительство объекта, тыс. руб. 2022: 206.3781
|  |  |  | до 50 вкл. | одна | до 15 кВт | «Строительство ВЛИ-0,4 кВ (ориентировочной протяженностью 0,032 км) отпайкой от ВЛ-0,4 кВ №2 ТП 10/0,4 №1016 по ВЛ-10 кВ №3 ПС 110/35/10 кВ «Ильевка» c установкой на границе земельного участка Заявителя шкаф учета 0,4 кВ для электроснабжения шкафа 0,4 кВ части жилого дома, расположенного в Волгоградской области, Калачевский район, п. Ильевка, ул. Кирова, д. 13/1, Калачевский РЭС (34-1-20-00528697)» | Протяженность (для линий электропередачи), м 2022: 35; Максимальная мощность (присоединенная), кВт 2022: 15; Расходы на строительство объекта, тыс. руб. 2022: 58.0887
|  |  |  | до 50 вкл. | одна | до 15 кВт | «Строительство ВЛИ-0,4 кВ (ориентировочной протяженностью 0,153 км) отпайкой от ВЛИ-0,4 кВ №1 ТП-10/0,4 кВ №100 по ВЛ-10 кВ №3 РП-470 ПС 110/10 кВ «Сарепта-2», установка шкафа учета 0,4 кВ с коммутационным аппаратом (2 единицы) для электроснабжения жилых домов, расположенных в Волгоградской области, Светлоярский район, п. Кирова, кв-л. Тополиный, д. 30А, д.30. Красноармейский РЭС» (34-1-20-00531191, 34-1-20-00531025) | Протяженность (для линий электропередачи), м 2022: 165; Максимальная мощность (присоединенная), кВт 2022: 30; Расходы на строительство объекта, тыс. руб. 2022: 197.5026
|  |  |  | до 50 вкл. | одна | до 15 кВт | «Строительство ВЛИ-0,4 кВ (ориентировочной протяженностью 0,046 км) отпайкой от ВЛ-0,4 кВ №2 ТП-10/0,4 кВ №506 по ВЛ-10 кВ №1 РП «Степная» ПС 110/10 кВ «Ивановская», установка шкафа учета 0,4 кВ с коммутационным аппаратом (1 единица) для электроснабжения жилого дома, расположенного в Волгоградской области, Светлоярский район, с. Червленое, ул. Ленина, д. 59. Красноармейский РЭС» (34-1-20-00531253) | Протяженность (для линий электропередачи), м 2022: 48; Максимальная мощность (присоединенная), кВт 2022: 15; Расходы на строительство объекта, тыс. руб. 2022: 117.4369
|  |  |  | до 50 вкл. | одна | до 15 кВт | «Строительство ВЛИ-0,4 кВ (ориентировочной протяженностью 0,130 км) отпайкой от ВЛИ-0,4 кВ ТП-10/0,4 кВ №119 по ВЛ-10 кВ №1 ПС 35/10 кВ «Чапурники-1», установка шкафа учета 0,4 кВ с коммутационным аппаратом (1 единица) для электроснабжения жилого дома, расположенного в Волгоградской области, Светлоярский район, с. Большие Чапурники, ул. Степная, д. 30А. Красноармейский РЭС» (34-1-20-00531747) | Протяженность (для линий электропередачи), м 2022: 137; Максимальная мощность (присоединенная), кВт 2022: 15; Расходы на строительство объекта, тыс. руб. 2022: 219.7445
|  |  |  | до 50 вкл. | одна | до 15 кВт | «Строительство ВЛИ-0,4 кВ (ориентировочной протяженностью 0,170 км) от РУ-0,4 кВ КТП № 516/100 кВА от ВЛ-10 кВ № 15-7 ПС 110 кВ Заводская и установка шкафа учета 0,4кВ с коммутационным аппаратом (1 единица) для электроснабжения энергооборудования жилого дома, расположенного в Волгоградская область, Новониколаевский район, хутор Орловский, улица Кустарная, 4, к/н 34:20:030201:215 Новониколаевский РЭС (34-1-20-00532599) | Протяженность (для линий электропередачи), м 2022: 181; Максимальная мощность (присоединенная), кВт 2022: 15; Расходы на строительство объекта, тыс. руб. 2022: 321.8564
|  |  |  | до 50 вкл. | одна | до 15 кВт | «Строительство ВЛ-10 кВ (ориентировочной протяженностью 0,01 км) отпайкой от ВЛ-10 кВ №5 ПС 110/10 кВ «Светлый Яр», СТП-10/0,4 кВ (ориентировочной мощностью 25 кВА) и ВЛИ-0,4 кВ (ориентировочной протяженностью 0,005 км), установка шкафа учета 0,4 кВ с коммутационным аппаратом (1 единица) для электроснабжения ЩУ-0,4 кВ и энергооборудования, расположенных в Волгоградской области, Светлоярский район, р.п. Светлый Яр, Красноармейский РЭС» (34-1-20-00532419) | Протяженность (для линий электропередачи), м 2022: 10; Максимальная мощность (присоединенная), кВт 2022: 15; Расходы на строительство объекта, тыс. руб. 2022: 169.9604
|  |  |  | до 50 вкл. | одна | до 15 кВт | «Строительство ВЛИ-0,4 кВ (ориентировочной протяженностью 0,045 км) отпайкой от ВЛИ-0,4 кВ №1 ТП-6/0,4 кВ №2042 по ВЛ-6 кВ №4 ПС 110/6 кВ «Яблочная», установка шкафа 0,4 кВ с коммутационным аппаратом (1 единица) для электроснабжения жилого дома, расположенного в Волгоградской области, г. Волгоград, ул. Сходненская, з/у 15, Городской РЭС» (34-1-20-00532597) | Протяженность (для линий электропередачи), м 2022: 64; Максимальная мощность (присоединенная), кВт 2022: 15; Расходы на строительство объекта, тыс. руб. 2022: 198.7114
|  |  |  | до 50 вкл. | одна | до 15 кВт | «Строительство ВЛИ-0,23 кВ (ориентировочной протяженностью 0,025 км) отпайкой от ВЛ-0,4 кВ №2 КТП-10/0,4 кВ №2526/250 кВА по ВЛ-10 кВ №17-17 ПС 110/10 кВ «Элеваторная», установка шкафа 0,23 кВ с коммутационным аппаратом (1 единица) для электроснабжения жилого дома, расположенного в Волгоградской области, Новониколаевский район, рп Новониколаевский, улица Западная, дом 17, Новониколаевский РЭС (34-1-20-00533853) | Протяженность (для линий электропередачи), м 2022: 27; Максимальная мощность (присоединенная), кВт 2022: 5; Расходы на строительство объекта, тыс. руб. 2022: 134.8021
|  |  |  | до 50 вкл. | одна | до 15 кВт | «Строительство ВЛ-10 кВ (ориентировочной протяженностью 0,010 км) отпайкой от ВЛ-10 кВ № 13-4 ПС 110/10 кВ «Ярки», КТП-10/0,4 кВ (ориентировочной мощностью 25 кВА) и ВЛИ-0,4 кВ (ориентировочной протяженностью 0,010 км), установка шкафа 0,4 кВ с коммутационным аппаратом (1 единица) для электроснабжения опоры для крепления радиопередающих устройств, расположенных в Волгоградской области, Клетский район, х. Перекопка, ул. Южная, Клетский РЭС» (34-1-20-00536473) | Протяженность (для линий электропередачи), м 2022: 5; Максимальная мощность (присоединенная), кВт 2022: 15; Расходы на строительство объекта, тыс. руб. 2022: 79.6099
|  |  |  | до 50 вкл. | одна | до 15 кВт | «Строительство ВЛ-10 кВ (ориентировочной протяженностью 0,048 км) отпайкой от ВЛ-10 кВ №10-12 ПС 110/10 кВ «Новоаннинская», КТП-10/0,4 кВ (ориентировочной мощностью 25 кВА) и ВЛИ-0,4 кВ (ориентировочной протяженностью 0,01 км), установка шкафа 0,4 кВ с коммутационным аппаратом (1 единица) для электроснабжения недостроенного жилого дома, расположенного в Волгоградской области, Новоаннинский район, г. Новоаннинский, ул. Патриса Лумумбы, д. 95Б, Новоаннинский РЭС» (34-1-20-00520717) | Протяженность (для линий электропередачи), м 2022: 7; Максимальная мощность (присоединенная), кВт 2022: 12; Расходы на строительство объекта, тыс. руб. 2022: 22.8158
|  |  |  | до 50 вкл. | одна | до 15 кВт | «Строительство ВЛ-10 кВ (ориентировочной протяженностью 0,020 км) отпайкой от ВЛ-10 кВ №7 ПС 110/10 кВ «Умет», ТП-10/0,23 кВ (ориентировочной мощностью 10 кВА) и ВЛИ-0,23 кВ (ориентировочной протяженностью 0,040 км), установка шкафа 0,23 кВ с коммутационным аппаратом (1 единица) для электроснабжения объекта: «Жилой дом», расположенного по адресу: Волгоградская область, Камышинский район, с. Тихомировка, ул. Саратовская, д. 40, Петроввальский РЭС (34-1-20-00528183) | Протяженность (для линий электропередачи), м 2022: 42; Максимальная мощность (присоединенная), кВт 2022: 5; Расходы на строительство объекта, тыс. руб. 2022: 50.6845
|  |  |  | до 50 вкл. | одна | до 15 кВт | «Строительство ВЛИ-0,4 кВ (ориентировочной протяженностью 0,045 км) отпайкой от ВЛ-0,4кВ № 3-1 КТП 1257/1060кВА ВЛ -10кВ № 7 ПС 110/35/10кВ «Алексеевская», установка шкафа 0,4 кВ с коммутационным аппаратом (1 еденица) для обеспечения электроснабжения энергооборудования недостроенного индивидуального жилого дома, расположенного по адресу Волгоградская область, Алексеевского район, ст. Алексеевская, пер. Юбилейный, д. 39 Алексеевский РЭС (34-1-20-00536593) | Протяженность (для линий электропередачи), м 2022: 29; Максимальная мощность (присоединенная), кВт 2022: 15; Расходы на строительство объекта, тыс. руб. 2022: 72.6151
|  |  |  | до 50 вкл. | одна | до 15 кВт | «Строительство ВЛ-10 кВ (ориентировочной протяженностью 0,010 км) отпайкой от ВЛ-10 кВ No5 ПС 35/10 кВ «Чапурники-1», СТП-10/0,4 кВ, (ориентировочной мощностью 25 кВА) и ВЛИ-0,4 кВ(ориентировочной протяженностью 0,045 км), установка шкафа 0,4 кВ с коммутационным аппаратом (1 единицы) для электроснабжения двух жилых домов, расположенных в Волгоградской области, Светлоярском районе, с. Большие Чапурники, ул. Степная, д.23, 29» Красноармейский РЭС (34-1-20-00523731, 34-1-20-00532425 - заявители Иматдинов И.Г., Москоленко М.А.) «Строительство ВЛ-10кВ (ориентировочной протяженностью 0,01 км) отпайкой от ВЛ-10 кВ №5 ПС 35/10 кВ «Чапурники-1», СТП-10/0,4кВ (ориентировочная мощность 25 кВА), ВЛИ- 0,4 кВ (ориентировочная протяженность0,045), установка шкафа 0,4 кВ с коммутационным аппаратом (1 единица) для электроснабжения жилого дома, расположенного в Волгоградской области, Светлоярский район, с. Большие Чапурники, ул. Степная, д. 23, Красноармейский РЭС» (34-1-20-00532425) | Протяженность (для линий электропередачи), м 2022: 6; Максимальная мощность (присоединенная), кВт 2022: 20; Расходы на строительство объекта, тыс. руб. 2022: 47.0755
|  |  |  | до 50 вкл. | одна | до 15 кВт | «Строительство ВЛИ-0,4 кВ (ориентировочной протяженностью 0,120 км) отпайкой от ВЛ-0,4 кВ №2 ТП-10/0,4 кВ №10/160 кВА по ВЛ-10 кВ №5 ПС 110/6/10 кВ «Заволжская» и установка шкафа 0,4 кВ с коммутационным аппаратом (1 единица) для электроснабжения строительной площадки жилого дома, расположенной в Волгоградской области, Николаевский район, с. Очкуровка, ул. Волжская, 3А, Николаевский РЭС» (34-1-20-00537523) | Протяженность (для линий электропередачи), м 2022: 70; Максимальная мощность (присоединенная), кВт 2022: 8; Расходы на строительство объекта, тыс. руб. 2022: 67.8769
|  |  |  | до 50 вкл. | одна | до 15 кВт | «Строительство ВЛИ-0,22 кВ (ориентировочной протяженностью 0,017 км) отпайкой от ВЛ-0,4 кВ № 2 ТП-10/0,4 кВ № 555/250 кВА по ВЛ-10 кВ № 3 ПС 110/10 кВ «Коммуна» и установка шкафа 0,22 кВ с коммутационным аппаратом (1 единица) для электроснабжения щита учета светильников уличного освещения, расположенного в Волгоградской области, Быковский район, с. Садовое, ул. Мира. Быковский РЭС» (34-1-20-00523251) | Протяженность (для линий электропередачи), м 2022: 14; Максимальная мощность (присоединенная), кВт 2022: 1; Расходы на строительство объекта, тыс. руб. 2022: 69.6666
|  |  |  | до 50 вкл. | одна | до 15 кВт | «Строительство ВЛИ-0,4 кВ (ориентировочной протяженностью 0,023 км) отпайкой от ВЛ-0,4 кВ №2 ТП-10/0,4 кВ №4346/160 кВА по ВЛ-10 кВ №6 ПС 35/10 кВ «Зимняцкая», установка шкафа 0,4 кВ с коммутационным аппаратом (1 единица) для электроснабжения жилого дома, расположенного в Волгоградской области, Серафимовичский район, х. Трясиновский, ул. Ивана Любимова, д. 32, Серафимовичский РЭС» (34-1-20-00538835) | Протяженность (для линий электропередачи), м 2022: 23; Максимальная мощность (присоединенная), кВт 2022: 15; Расходы на строительство объекта, тыс. руб. 2022: 78.1379
|  |  |  | до 50 вкл. | одна | до 15 кВт | «Строительство ВЛ-10 кВ (ориентировочной протяженностью 0,045 км) отпайкой от ВЛ-10 кВ №16 ПС 110/10 кВ «Елань-1» , ТП-10/0,4 кВ (ориентировочной мощностью 40 кВА) и ВЛИ-0,4 кВ (ориентировочной протяженностью 0,07 км), установка шкафов учета 0,4 кВ с коммутационными аппаратами (2 единицы) для электроснабжения нежилого здания, личного подсобного хозяйства, расположенных в Волгоградской области, Еланский район, р.п. Елань, в границах территории Еланского городского поселения, Еланский РЭС (34-1-20-00522819, 34-1-20-00522445) | Протяженность (для линий электропередачи), м 2022: 60; Максимальная мощность (присоединенная), кВт 2022: 30; Расходы на строительство объекта, тыс. руб. 2022: 71.568
|  |  |  | до 50 вкл. | одна | до 15 кВт | «Строительство ВЛИ-0,4 кВ (ориентировочной протяженностью 0,080 км) отпайкой от ВЛ-0,4 кВ № 3 ТП-10/0,4 кВ № 131/160 кВА по ВЛ-10 кВ № 3 ПС 110/10 кВ «Западная» и установка шкафа 0,4 кВ с коммутационным аппаратом (1 единица) для электроснабжения вводных устройств сооружения связи, расположенных в Волгоградской области, Ленинский район, с. Заплавное, ул. Ленинская, в районе АТС. Ленинский РЭС» (34-1-20-00539729) | Протяженность (для линий электропередачи), м 2022: 28; Максимальная мощность (присоединенная), кВт 2022: 15; Расходы на строительство объекта, тыс. руб. 2022: 61.4021
|  |  |  | до 50 вкл. | одна | до 15 кВт | «Строительство ВЛИ-0,4 кВ (ориентировочной протяженностью 0,030км) отпайкой от ВЛ-0,4 кВ № 1 КТП-6/0,4 кВ №42/180 ВЛ 6 кВ № 45 ПС 110 кВ «Промзона» , установка шкафа 0,4кВ с коммутационным аппаратом (1 единица), для электроснабжения жилого дома расположенного по адресу: Волгоградская область, Камышинский район, х. Торповка, ул. Сиреневая, д. 1В, Петроввальский РЭС (34-1-20-00540691) | Протяженность (для линий электропередачи), м 2022: 33; Максимальная мощность (присоединенная), кВт 2022: 15; Расходы на строительство объекта, тыс. руб. 2022: 57.7743
|  |  |  | до 50 вкл. | одна | до 15 кВт | «Строительство ВЛИ- 0,4 кВ (ориентировочная протяженность0,105) отпайкой от ВЛИ-0,4кВ №2 ТП-10/0,4 № 357 по ВЛ-10 кВ №7 ПС 110/10 кВ «Ивановская», установка шкафа 0,4 кВ с коммутационным аппаратом (1 единица) для электроснабжения жилого дома, расположенного в Волгоградской области, Светлоярский район, ст. Чапурники, ул. Свободы, д.11 Красноармейский РЭС» (34-1-20-00538639) | Протяженность (для линий электропередачи), м 2022: 78; Максимальная мощность (присоединенная), кВт 2022: 15; Расходы на строительство объекта, тыс. руб. 2022: 132.69
|  |  |  | до 50 вкл. | одна | до 15 кВт | «Строительство ВЛИ-0,4 кВ (ориентировочной протяженностью 0,025км.) отпайкой от ВЛ-0,4 кВ №2-1 КТП № 572/100 кВА от ВЛ-10 кВ №17 «Элеваторная» от ВЛ-10 кВ № 5-7 ПС 110 кВ «Заводская», и установка шкафа 0,4кВ с коммутационным аппаратом (1 еденица) для обеспечения электроснабжения энергооборудования недостроенного жилого дома, расположенного по адресу Волгоградская область, Новониколаевский район, хутор Грачи, улица Набережная, д. 17, кадастровый номер земельного участка 34:20:040003:598, Новониколаевский РЭС (34-1-20-00543011) | Протяженность (для линий электропередачи), м 2022: 18; Максимальная мощность (присоединенная), кВт 2022: 9; Расходы на строительство объекта, тыс. руб. 2022: 76.3923
|  |  |  | до 50 вкл. | одна | до 15 кВт | «Строительство ВЛИ-0,4 кВ (ориентировочной протяженностью 0,025 км) от КТП-34/160 ВЛ-10 кВ № 37 ПС 220/110/10 «Красный Яр» , установка шкафа 0,4кВ с коммутационным аппаратом (1 единица), для электроснабжения дойки, расположенного по адресу: Волгоградская область, Жирновский район, р.п. Красный Яр, участок 2г, участок 2в , Красноярский РЭС (34-1-20-00544407) | Протяженность (для линий электропередачи), м 2022: 30; Максимальная мощность (присоединенная), кВт 2022: 15; Расходы на строительство объекта, тыс. руб. 2022: 22.0004
|  |  |  | до 50 вкл. | одна | до 15 кВт | «Строительство ВЛИ-0,4 кВ (ориентировочной протяженностью 0,055 км) отпайкой от ВЛ-0,4 кВ № 3 ТП-10/0,4 кВ № 1122/160 кВА по ВЛ-10 кВ № 1 ПС 35/10 кВ «Отрадненская» и установка шкафа 0,4 кВ с коммутационным аппаратом (1 единица) для электроснабжения хозяйственных построек, расположенных в Волгоградской области, Михайловский район, п. Отрадное, Михайловский РЭС» (34-1-20-00546153) | Протяженность (для линий электропередачи), м 2022: 78; Максимальная мощность (присоединенная), кВт 2022: 15; Расходы на строительство объекта, тыс. руб. 2022: 148.975
|  |  |  | до 50 вкл. | одна | до 15 кВт | «Строительство ВЛИ-0,4 кВ (ориентировочной протяженностью 0,030 км) отпайкой от ВЛ-0,4 кВ №1 КТП-10/0,4 кВ №40/160 кВА по ВЛ-10 кВ № 15 ПС 110/10 кВ «Лебяжье» , установка шкафа 0,4кВ с коммутационным аппаратом (1 единица), для электроснабжения жилого дома расположенного по адресу: Волгоградская область, Камышинский район, c. Лебяжье, ул Советская, д.2, Петроввальский РЭС (34-1-20-00540061) | Протяженность (для линий электропередачи), м 2022: 28; Максимальная мощность (присоединенная), кВт 2022: 15; Расходы на строительство объекта, тыс. руб. 2022: 43.1792
|  |  |  | до 50 вкл. | одна | до 15 кВт | «Строительство ВЛИ-0,4кВ (ориентировочной протяженностью 0,22 км) отпайкой от ВЛ-0,4 кВ №3 ТП-8 по ВЛ-6 кВ №6 ПС 110/6 кВ «Островная», шкафы 0,22 кВ с коммутационным аппаратом (3 единицы) для электроснабжения садовых участков, расположенных в Волгоградской области, г. Волгоград, о. Сарпинский, СНТ Медпром, уч. №43, 44, 57, Красноармейский РЭС» (34-1-20-00544869, 34-1-20-00545411, 34-1-20-00544917) | Протяженность (для линий электропередачи), м 2022: 35; Максимальная мощность (присоединенная), кВт 2022: 15; Расходы на строительство объекта, тыс. руб. 2022: 85.0647
|  |  |  | до 50 вкл. | одна | до 15 кВт | «Строительство ВЛИ-0,4кВ (ориентировочной протяженностью 0,012 км) отпайкой от ВЛ-0,4 кВ №2 ТП-356 по ВЛ-10 кВ №7 ПС 110/10 кВ«Ивановская», шкаф 0,4 кВ с коммутационным аппаратом (1 единица) для электроснабжения жилого дома, расположенного в Волгоградской области, Светлоярский район, ст. Чапурники, ул. Рыбацкая, д. №11, Красноармейского РЭС» (34-1-20-00540227) | Протяженность (для линий электропередачи), м 2022: 14; Максимальная мощность (присоединенная), кВт 2022: 15; Расходы на строительство объекта, тыс. руб. 2022: 81.4897
|  |  |  | до 50 вкл. | одна | до 15 кВт | «Строительство ВЛИ-0,4 кВ (ориентировочной протяженностью 0,1км) отпайкой от ВЛ-0,4 кВ № 1 КТП-84/400 кВА по ВЛ-10 кВ № 6 ПС 110 кВ «Ягодная» , установка шкафа 0,4кВ с коммутационным аппаратом (1 единица), для электроснабжения здания автогаража, расположенного по адресу: Российская Федерация, Волгоградская область, Ольховский район, c. Ягодное, Ольховский РЭС (34-1-20-00544185) | Протяженность (для линий электропередачи), м 2022: 90; Максимальная мощность (присоединенная), кВт 2022: 30; Расходы на строительство объекта, тыс. руб. 2022: 93.2077
|  |  |  | до 50 вкл. | одна | до 15 кВт | «Строительство ВЛИ-0,4 кВ (ориентировочной протяженностью 0,180 км) отпайкой от ВЛИ-0,4 кВ №1 ТП-10/0,4 кВ №102 по ВЛ-10 кВ №8 ПС 35/10 кВ «Пичуга», установка шкафа 0,4 кВ с коммутационным аппаратом (1 единица) для электроснабжения жилого дома, расположенного в Волгоградской области, Дубовский район, с. Пичуга, ул. Китаева Н.Т., д.63, Дубовский РЭС» (34-1-20-00543021) | Протяженность (для линий электропередачи), м 2022: 186; Максимальная мощность (присоединенная), кВт 2022: 15; Расходы на строительство объекта, тыс. руб. 2022: 200.6042
|  |  |  | до 50 вкл. | одна | до 15 кВт | «Строительство ВЛИ-0,4 кВ (ориентировочной протяженностью 0,088 км) отпайкой от ВЛИ-0,4 кВ №2 ТП-10/0,4 кВ №66 по ВЛ-10 кВ №8 ПС 35/10 кВ «Пичуга», установка шкафа 0,4 кВ с коммутационным аппаратом (1 единица) для электроснабжения жилого дома, расположенного в Волгоградской области, Дубовский район, с. Пичуга, ул. Волжская, Дубовский РЭС» (34-1-20-00548239) | Протяженность (для линий электропередачи), м 2022: 90; Максимальная мощность (присоединенная), кВт 2022: 15; Расходы на строительство объекта, тыс. руб. 2022: 173.2966
|  |  |  | до 50 вкл. | одна | до 15 кВт | «Строительство ВЛИ-0,4 кВ (ориентировочной протяженностью 0,395 км) от РУ-0,4 кВ ТП-10/0,4 №1024 по ВЛ-10 кВ №8 ПС 110/10 кВ «Шебалино», установка шкафа 0,4 кВ с коммутационным аппаратом (1единица) для электроснабжения личного подсобного хозяйства, расположенного в Волгоградской области, Калачевский район, п. Дальний, ул. Энтузиастов, д.7, Калачевский РЭС» (34-1-20-00545851) | Протяженность (для линий электропередачи), м 2022: 305; Максимальная мощность (присоединенная), кВт 2022: 5; Расходы на строительство объекта, тыс. руб. 2022: 315.6112
|  |  |  | до 50 вкл. | одна | до 15 кВт | «Строительство ВЛИ-0,4 кВ (ориентировочной протяженностью 0,070 км) отпайкой от ВЛ-0,4 кВ №1 ТП-10/0,4 кВ №935 по ВЛ-10 кВ №3 РП-1 ПС 110/35/10 кВ «Ильевка», установка шкафа 0,4 кВ с коммутационным аппаратом (1единица) для электроснабжения индивидуального жилищного строительства, расположенного в Волгоградской области, Калачевский район, х. Камыши, ул. Степная, д. 23, Калачевский РЭС» (34-1-20-00547873) | Протяженность (для линий электропередачи), м 2022: 66; Максимальная мощность (присоединенная), кВт 2022: 15; Расходы на строительство объекта, тыс. руб. 2022: 155.0175
|  |  |  | до 50 вкл. | одна | до 15 кВт | «Строительство ВЛИ-0,4 кВ (ориентировочной протяженностью 0,030 км) отпайкой от ВЛ-0,4 кВ №2 ТП-10/0,4 №995 по ВЛ-10 кВ №1а Ляпичево ПС 35/10 кВ «Ляпичево», установка шкафа 0,4 кВ с коммутационным аппаратом (1единица) для электроснабжения гаража, расположенного в Волгоградской области, Калачевский район, х. Логовский, ул. Южная, д. 75, Калачевский РЭС» (34-1-20-00548003) | Протяженность (для линий электропередачи), м 2022: 32; Максимальная мощность (присоединенная), кВт 2022: 15; Расходы на строительство объекта, тыс. руб. 2022: 104.1584
|  |  |  | до 50 вкл. | одна | до 15 кВт | «Строительство ВЛИ-0,4 кВ (ориентировочной протяженностью 0,04 км) отпайкой от ВЛ-0,4 кВ №1 КТП-10/0,4 кВ №122/63 кВА по ВЛ-10 кВ №5 ПС 110/10 кВ «Ольховка», установка шкафа 0,4 кВ с коммутационным аппаратом (1 единица) для электроснабжения объекта: «Личное подсобное хозяйство », расположенного в Волгоградской области, Ольховский район, с. Ольховка , Ольховский РЭС (34-1-20-00550323) | Протяженность (для линий электропередачи), м 2022: 44; Максимальная мощность (присоединенная), кВт 2022: 15; Расходы на строительство объекта, тыс. руб. 2022: 75.2199
|  |  |  | до 50 вкл. | одна | до 15 кВт | «Строительство ВЛИ-0,4 кВ (ориентировочной протяженностью 0,280 км) отпайкой от ВЛ-0,4 кВ №1 ТП-6/0,4 кВ №А.5245 по ВЛ-6 кВ №12 ПС 110/6 кВ «Металлоконструкция», установка шкафа 0,4 кВ с коммутационным аппаратом (1 единица) для электроснабжения жилого дома, расположенного в Волгоградской области, Городищенский район, п. Царицын, квартал Царицын-2, ул. Сочинская, 9а, Городской РЭС» (34-1-20-00551027) | Протяженность (для линий электропередачи), м 2022: 290.4; Максимальная мощность (присоединенная), кВт 2022: 15; Расходы на строительство объекта, тыс. руб. 2022: 232.9539
|  |  |  | до 50 вкл. | одна | до 15 кВт | «Строительство ВЛИ-0,4 кВ (ориентировочной протяженностью 0,070 км) отпайкой от ВЛИ-0,4 кВ №3 ТП-10/0.4 кВ №461 по ВЛ-10 кВ №13 ПС 35/10 кВ «Дубовоовражная», шкаф 0,4 кВ с коммутационным аппаратом (1 единица) для электроснабжения жилого дома, расположенного в Волгоградской области, Светлоярский район, с. Дубовый Овраг, ул. Октябрьская, д. 133/1, Красноармейский РЭС (34-1-20-00550659) | Протяженность (для линий электропередачи), м 2022: 75; Максимальная мощность (присоединенная), кВт 2022: 15; Расходы на строительство объекта, тыс. руб. 2022: 132.6596
|  |  |  | до 50 вкл. | одна | до 15 кВт | «Строительство ВЛИ-0,4 кВ (ориентировочной протяженностью 0,040 км) отпайкой от ВЛ-0,4 кВ №1 ТП-10/0,4 кВ №333 по ВЛ-10 кВ №3 РП-470 ПС 110/10 кВ «Сарепта-2», шкаф 0,4 кВ с коммутационным аппаратом (1 единица) для электроснабжения стройплощадки жилого дома, расположенной в Волгоградской области, Светлоярский район, п. Кирова, ул. Придорожная, д. 2/1, Красноармейский РЭС» (34-1-21-00554461) | Протяженность (для линий электропередачи), м 2022: 78; Максимальная мощность (присоединенная), кВт 2022: 15; Расходы на строительство объекта, тыс. руб. 2022: 118.1113
|  |  |  | до 50 вкл. | одна | до 15 кВт | «Строительство ВЛИ-0,4 кВ (ориентировочной протяженностью 0,035 км) отпайкой от ВЛ-0,4 кВ №2 ТП-10/0,4 кВ №356 по ВЛ-10 кВ №7 ПС 110/10 кВ «Ивановская», шкаф 0,4 кВ с коммутационным аппаратом (1 единица) для электроснабжения строительной площадки, расположенной в Волгоградской области, Светлоярский район, ст. Чапурники, ул. Рыбацкая, д. 15А, Красноармейский РЭС (34-1-20-00554107) | Протяженность (для линий электропередачи), м 2022: 49; Максимальная мощность (присоединенная), кВт 2022: 15; Расходы на строительство объекта, тыс. руб. 2022: 109.2161
|  |  |  | до 50 вкл. | одна | до 15 кВт | «Строительство ВЛИ-0,4 кВ (ориентировочной протяженностью 0,045 км) отпайкой от ВЛ-0,4 кВ №3 КТП-10/0,4 кВ №1057/400 кВА по ВЛ-10 кВ №7-24 ПС 110/10 кВ «Черкесовская-2» , установка шкафа 0,4 кВ с коммутационным аппаратом (1 единица) для электроснабжения недостроенного жилого дома, расположенного в Волгоградской области, Новоаннинский район, х. Березовка 1, ул. Набережная, 14в, Новоаннинский РЭС» (34-1-20-00546959) | Протяженность (для линий электропередачи), м 2022: 47; Максимальная мощность (присоединенная), кВт 2022: 15; Расходы на строительство объекта, тыс. руб. 2022: 65.8226
|  |  |  | до 50 вкл. | одна | до 15 кВт | «Строительство ВЛИ-0,4 кВ (ориентировочной протяженностью 0,084 км) отпайкой от ВЛ-0,4 кВ №1 ТП-10/0,4 кВ №1070 по ВЛ-10 кВ №3 РП-1 ПС 110/35/10 кВ «Ильевка», установка шкафа 0,4 кВ с коммутационным аппаратом (1единица) для электроснабжения индивидуальной жилой застройки, расположенной в Волгоградской области, Калачевский район, х. Камыши, ул. Центральная, д. 28, Калачевский РЭС» (34-1-20-00534671) | Протяженность (для линий электропередачи), м 2022: 95; Максимальная мощность (присоединенная), кВт 2022: 15; Расходы на строительство объекта, тыс. руб. 2022: 235.7976
|  |  |  | до 50 вкл. | одна | до 15 кВт | «Строительство ВЛИ-0,4 кВ (ориентировочной протяженностью 0,020 км) отпайкой от ВЛ-0,4 кВ №2 ТП-10/0,4 кВ №937 по ВЛ-10 кВ №3 РП-1 ПС 110/35/10 кВ «Ильевка», установка шкафа 0,4 кВ с коммутационным аппаратом (1единица) для электроснабжения жилого дома, расположенного в Волгоградской области, Калачевский район, х. Камыши, ул. Мирная, д. 4, Калачевский РЭС» (34-1-21-00555151) | Протяженность (для линий электропередачи), м 2022: 15; Максимальная мощность (присоединенная), кВт 2022: 15; Расходы на строительство объекта, тыс. руб. 2022: 95.7547
|  |  |  | до 50 вкл. | одна | до 15 кВт | «Строительство ВЛИ-0,4 кВ (ориентировочной протяженностью 0,300 км) от РУ-0,4 кВ ТП-10/0,4 №1914 по ВЛ-10 кВ №11 Водопроводная ПС 35/10 кВ «Водопроводная», установка шкафа 0,4 кВ с коммутационным аппаратом (1 единица) для электроснабжения объекта придорожного сервиса, расположенного в Волгоградской области, Калачевский район, Советское сельское поселение, п. Октябрьский, Калачевский РЭС» (34-1-21-00557237) | Протяженность (для линий электропередачи), м 2022: 263.5; Максимальная мощность (присоединенная), кВт 2022: 15; Расходы на строительство объекта, тыс. руб. 2022: 318.9342
|  |  |  | до 50 вкл. | одна | до 15 кВт | «Строительство ВЛ-10 кВ (ориентировочной протяженностью 0,241 км) отпайкой от ВЛ-10 кВ №8 ПС 110/35/10 кВ «Нехаевская», КТП-10/0,4 кВ (ориентировочной мощностью 25 кВА) и ВЛИ-0,4 кВ (ориентировочной протяженностью 0,04 км), установка шкафа 0,4 кВ с коммутационным аппаратом (1 единица) для электроснабжения недостроенного жилого дома, расположенного в Волгоградской области, Нехаевский район, х. Павловский, ул. Колхозная, д. 28, Нехаевский РЭС» (34-1-21-00557107) | Протяженность (для линий электропередачи), м 2022: 44; Максимальная мощность (присоединенная), кВт 2022: 15; Расходы на строительство объекта, тыс. руб. 2022: 103.9105
|  |  |  | до 50 вкл. | одна | до 15 кВт | «Строительство ВЛ-10 кВ (ориентировочной протяженностью 0,025 км) отпайкой от ВЛ-10 кВ №17 ПС 35/10 кВ «Большевик», КТП-10/0,4 кВ (ориентировочной мощностью 25 кВА) и ВЛИ-0,4 кВ (ориентировочной протяженностью 0,01 км), установка шкафа 0,4 кВ с коммутационным аппаратом (1 единица) для электроснабжения здания склада, расположенного в Волгоградской области, Еланский район, п. Таловка, ул. Веселая, д. 15А, Еланский РЭС» (34-1-21-00559709) | Протяженность (для линий электропередачи), м 2022: 5; Максимальная мощность (присоединенная), кВт 2022: 15; Расходы на строительство объекта, тыс. руб. 2022: 49.6327
|  |  |  | до 50 вкл. | одна | до 15 кВт | «Строительство ВЛИ-0,4 кВ (ориентировочной протяженностью 0,020 км) отпайкой от ВЛИ-0,4 кВ №2 ТП-10/0,4 кВ №1233 по ВЛ-10 кВ №3 РП-470 ПС 110/10 кВ «Сарепта-2», установка шкафа 0,4 кВ с коммутационным аппаратом (1 единица) для электроснабжения строительной площадки, расположенной в Волгоградской области, Светлоярский район, п. Кирова, пер. Западный, д. 11, Красноармейский РЭС» (34-1-21-00560131) | Протяженность (для линий электропередачи), м 2022: 69; Максимальная мощность (присоединенная), кВт 2022: 15; Расходы на строительство объекта, тыс. руб. 2022: 91.5113
|  |  |  | до 50 вкл. | одна | до 15 кВт | «Строительство ВЛИ-0,4 кВ (ориентировочной протяженностью 0,135 км) отпайкой от ВЛ-0,4 кВ №1 КТП-10/0,4 кВ №195/160 кВА по ВЛ-10 кВ №3 ПС 110/10 кВ «Ольховка», установка шкафа 0,4 кВ с коммутационным аппаратом (1 единица) для электроснабжения объекта: «Личное подсобное хозяйство», расположенного в Волгоградской области, Ольховский район, с. Гусевка, ул. Садовая, д. 2а, Ольховский РЭС» (34-1-21-00559821) | Протяженность (для линий электропередачи), м 2022: 135; Максимальная мощность (присоединенная), кВт 2022: 15; Расходы на строительство объекта, тыс. руб. 2022: 231.022
|  |  |  | до 50 вкл. | одна | до 15 кВт | «Строительство ВЛИ-0,4 кВ (ориентировочной протяженностью 0,220 км) отпайкой от ВЛ-0,4 кВ №1 КТП-10/0,4 кВ №194 по ВЛ-10 кВ №8 ПС 35/10 кВ «Пичуга», установка шкафа 0,4 кВ с коммутационным аппаратом (1 единица) для электроснабжения жилого дома, расположенного в Волгоградской области, Дубовский район, с. Пичуга, ул. Комсомольская, д. 8, корп. А, Дубовский РЭС» (34-1-21-00560991) | Протяженность (для линий электропередачи), м 2022: 220; Максимальная мощность (присоединенная), кВт 2022: 15; Расходы на строительство объекта, тыс. руб. 2022: 234.7901
|  |  |  | до 50 вкл. | одна | до 15 кВт | «Строительство ВЛИ-0,4 кВ (ориентировочной протяженностью 0,101 км) от РУ-0,4 кВ КТП-10/0,4 кВ №122/63 кВА по ВЛ-10 кВ №5 ПС 110/10 кВ «Ольховка», установка шкафа 0,4 кВ с коммутационным аппаратом (1 единица) для электроснабжения объекта: «Личное подсобное хозяйство», расположенного в Волгоградской области, Ольховский район, с. Ольховка , Ольховский РЭС» (34-1-21-00559871) | Протяженность (для линий электропередачи), м 2022: 115; Максимальная мощность (присоединенная), кВт 2022: 15; Расходы на строительство объекта, тыс. руб. 2022: 121.3587
|  |  |  | до 50 вкл. | одна | до 15 кВт | «Строительство ВЛИ-0,4 кВ (ориентировочной протяженностью 0,080 км) отпайкой от ВЛ-0,4 кВ №2 ТП-10/0,4 кВ №966 по ВЛ-10 кВ №7 ПС 110/35/10 кВ «Ильевка», установка шкафа 0,4 кВ с коммутационным аппаратом (1единица) для электроснабжения жилого дома, расположенного в Волгоградской области, Калачевский район, п. Ильевка, ул. Карповская, д. 1, Калачевский РЭС» (34-1-21-00559367) | Протяженность (для линий электропередачи), м 2022: 63; Максимальная мощность (присоединенная), кВт 2022: 15; Расходы на строительство объекта, тыс. руб. 2022: 132.7837
|  |  |  | до 50 вкл. | одна | до 15 кВт | «Строительство ВЛ-10 кВ (ориентировочной протяженностью 0,020 км) отпайкой от ВЛ-10 кВ №12 ПС 110/10 кВ «Ивановская», СТП-10/0,4 кВ (ориентировочной мощностью 25 кВА) и ВЛИ-0,4 кВ (ориентировочной протяженностью 0,010 км), установка шкафа 0,4 кВ с коммутационным аппаратом (1 единица) для электроснабжения электрического столба со счетчиком, расположенного в Волгоградской области, Светлоярский район, с. Ивановка, расположен в 3 км северо-восточнее с. Ивановка, вдоль трассы А 153, напротив СНТ «Весна», Красноармейский РЭС» (34-1-21-00555685) | Протяженность (для линий электропередачи), м 2022: 10; Максимальная мощность (присоединенная), кВт 2022: 15; Расходы на строительство объекта, тыс. руб. 2022: 74.4167
|  |  |  | до 50 вкл. | одна | до 15 кВт | «Строительство ВЛИ-0,4 кВ (ориентировочной протяженностью 0,320 км) отпайкой от ВЛ-0,4 кВ №1 ТП-10/0,4 кВ №156/250 кВА по ВЛ-10 кВ №2 ПС 110/35/10 кВ «Вербенская», установка шкафа 0,4 кВ с коммутационным аппаратом (1 единица) для электроснабжения малоэтажной жилой застройки (индивидуального жилого дома/садового/дачного дома), расположенной в Волгоградской области, Николаевский район, п. Таловка, ул. Таловская, д. 8а, Николаевский РЭС» (34-1-21-00562973) | Протяженность (для линий электропередачи), м 2022: 270; Максимальная мощность (присоединенная), кВт 2022: 8; Расходы на строительство объекта, тыс. руб. 2022: 303.4439
|  |  |  | до 50 вкл. | одна | до 15 кВт | «Строительство ВЛИ-0,4 кВ (ориентировочной протяженностью 0,130 км) отпайкой от ВЛ-0,4 кВ No1 ТП-6/0,4 кВ No852/100 кВА по ВЛ-6 кВ No2 ПС 110/35/6 кВ «Ахтуба», установка шкафов 0,4 кВ с коммутационными аппаратами (2 единицы) для электроснабжения малоэтажных жилых застроек (индивидуального жилого дома/ садового/дачного дома), расположенных в Волгоградской области, Среднеахтубинский район, п. Киляковка, пер. Береговой, д.19а, д. 21а, Среднеахтубинский РЭС» (34-1-21-00561925, 34-1-21-00563507 – заявители Калабзаров А.О., Мурузгалиева Д.Б.) | Протяженность (для линий электропередачи), м 2022: 124.3; Максимальная мощность (присоединенная), кВт 2022: 30; Расходы на строительство объекта, тыс. руб. 2022: 187.569
|  |  |  | до 50 вкл. | одна | до 15 кВт | «Строительство ВЛИ-0,4 кВ (ориентировочной протяженностью 0,110 км) отпайкой от ВЛ-0,4 кВ №2 ТП-10/0,4 кВ №995 по ВЛ-10 кВ №1А ПС 35/10 кВ «Ляпичево», установка шкафа 0,4 кВ с коммутационным аппаратом (1 единица) для электроснабжения гаража, расположенного в Волгоградской области, Калачевский район, х. Логовский, ул. Просторная, д. 21, Калачевский РЭС» (34-1-21-00561643) | Протяженность (для линий электропередачи), м 2022: 107; Максимальная мощность (присоединенная), кВт 2022: 15; Расходы на строительство объекта, тыс. руб. 2022: 216.2324
|  |  |  | до 50 вкл. | одна | до 15 кВт | «Строительство ВЛИ-0,4 кВ (ориентировочной протяженностью 0,017 км) от РУ-0,4 кВ КТП-10/0,4 кВ №250/250 кВА по ВЛ-10 кВ №23 ПС 110/10 кВ «Красный Яр», установка шкафа 0,4 кВ с коммутационным аппаратом (1 единица) для электроснабжения административного/офисного здания, расположенного в Волгоградской области, Жирновский район, р. п. Красный Яр, ул. Подгорная, д. 51, Красноярский РЭС» (34-1-21-00562481) | Протяженность (для линий электропередачи), м 2022: 20; Максимальная мощность (присоединенная), кВт 2022: 15; Расходы на строительство объекта, тыс. руб. 2022: 28.9684
|  |  |  | до 50 вкл. | одна | до 15 кВт | «Строительство ВЛИ-0,4 кВ (ориентировочной протяженностью 0,100 км) отпайкой от ВЛ-0,4 кВ №2 ТП-6/0,4 кВ №245 по ВЛ-6 №26 ПС 110/6 кВ «Пионерская», установка шкафа 0,4 кВ с коммутационным аппаратом (1 единица) для электроснабжения малоэтажной жилой застройки, расположенной в Волгоградской области, г. Волгоград, ул. Жмеринская, 46, Городской РЭС» (34-1-21-00563285) | Протяженность (для линий электропередачи), м 2022: 31; Максимальная мощность (присоединенная), кВт 2022: 15; Расходы на строительство объекта, тыс. руб. 2022: 140.592
|  |  |  | до 50 вкл. | одна | до 15 кВт | «Строительство ВЛИ-0,4 кВ (ориентировочной протяженностью 0,158 км) от РУ-0,4 кВ КТП-10/0,4 кВ №23/160 кВА по ВЛ-10 кВ №7-1 ПС 110/10 кВ «Добринская», установка шкафа 0,4 кВ с коммутационными аппаратами (1 единица) для электроснабжения здания зерносклада, расположенного в Волгоградской области, Урюпинский район, станица Добринская, Урюпинский РЭС» (34-1-21-00558289) | Протяженность (для линий электропередачи), м 2022: 167; Максимальная мощность (присоединенная), кВт 2022: 15; Расходы на строительство объекта, тыс. руб. 2022: 244.0616
|  |  |  | до 50 вкл. | одна | до 15 кВт | «Строительство ВЛИ-0,4 кВ (ориентировочной протяженностью 0,122 км) от РУ-0,4 кВ КТП-10/0,4 кВ №1279/63 кВА по ВЛ-10 кВ №16-10 ПС 110/35/10 кВ «Алексеевская», установка шкафа учета 0,4 кВ с коммутационными аппаратами (1 единица) для электроснабжения сооружения связи, расположенного в Волгоградской области, Алексеевский район, х. Ларинский, Алексеевский РЭС» (34-1-21-00558747) | Протяженность (для линий электропередачи), м 2022: 115; Максимальная мощность (присоединенная), кВт 2022: 15; Расходы на строительство объекта, тыс. руб. 2022: 114.7461
|  |  |  | до 50 вкл. | одна | до 15 кВт | «Строительство ВЛИ-0,4 кВ (ориентировочной протяженностью 0,280 км) отпайкой от ВЛ-0,4 кВ №3 КТП-10/0,4 кВ №313/100 кВА по ВЛ-10 кВ №15 ПС 110/10 кВ «Песковка», установка шкафа 0,4 кВ с коммутационным аппаратом (1 единица) для электроснабжения объекта: «Малоэтажная жилая застройка (Индивидуальный жилой дом/Садовый/Дачный дом)», расположенного в Волгоградской области, Жирновский район, с. Медведица, ул. Овражная д. 35, Красноярский РЭС» (34-1-21-00562447) | Протяженность (для линий электропередачи), м 2022: 234; Максимальная мощность (присоединенная), кВт 2022: 15; Расходы на строительство объекта, тыс. руб. 2022: 118.2822
|  |  |  | до 50 вкл. | одна | до 15 кВт | «Строительство ВЛИ-0,4 кВ (ориентировочной протяженностью 0,220 км) отпайкой от ВЛ-0,4 кВ №1 ТП-10/0,4 кВ №3112/160 кВА по ВЛ-10 кВ №21 ПС 110/10 кВ «Иловля», установка шкафа 0,4 кВ с коммутационным аппаратом (1 единица) для электроснабжения автосервиса, расположенного в Волгоградской области, Иловлинский район, р.п. Иловля, территория Иловлинского городского поселения, Логовский РЭС» (34-1-21-00558397) | Протяженность (для линий электропередачи), м 2022: 213; Максимальная мощность (присоединенная), кВт 2022: 15; Расходы на строительство объекта, тыс. руб. 2022: 292.5088
|  |  |  | до 50 вкл. | одна | до 15 кВт | «Строительство ВЛИ-0,4 кВ (ориентировочной протяженностью 0,500 км) от РУ-0,4 кВ ТП-10/0,4 кВ №139/250 кВА по ВЛ-10 кВ №2 ПС 35/10 кВ «Чайка», установка шкафа 0,4 кВ с коммутационным аппаратом (1единица) для электроснабжения насоса, расположенного в Волгоградской области, Среднеахтубинский район, х. Закутский, Среднеахтубинский РЭС» (34-1-21-00565653) | Протяженность (для линий электропередачи), м 2022: 562.5; Максимальная мощность (присоединенная), кВт 2022: 15; Расходы на строительство объекта, тыс. руб. 2022: 493.3364
|  |  |  | до 50 вкл. | одна | до 15 кВт | «Строительство ВЛИ-0,4 кВ (ориентировочной протяженностью 0,052 км) отпайкой от ВЛ-0,4 кВ №2 КТП-10/0,4 кВ №49/100 кВА по ВЛ-10 кВ №8 ПС 110/35/10 кВ «Платовская», установка шкафа 0,4 кВ скоммутационным аппаратом (1 единица) для электроснабжения малоэтажной жилой застройки (Индивидуальный жилой дом/Садовый/Дачный дом)», расположенной в Волгоградской области, Жирновский район, с. Верхняя Добринка, ул. Солнечная, д. 4, Красноярский РЭС» (34-1-21-00566493) | Протяженность (для линий электропередачи), м 2022: 52; Максимальная мощность (присоединенная), кВт 2022: 15; Расходы на строительство объекта, тыс. руб. 2022: 29.0723
|  |  |  | до 50 вкл. | одна | до 15 кВт | «Строительство ВЛИ-0,4 кВ (ориентировочной протяженностью 0,055 км) отпайкой от ВЛ-0,4 кВ No2 ТП-10/0,4 кВ No995 по ВЛ-10 кВ No1а Ляпичево ПС 35/10 кВ «Ляпичево», установка шкафа 0,4 кВ с коммутационным аппаратом (1 единица) для электроснабжения гаража, расположенного в Волгоградской области, Калачевский район, х. Логовский, ул. Строительная, д. 3, Калачевский РЭС» (34-1-21-00562859 – заявитель Жорина С.П.) | Протяженность (для линий электропередачи), м 2022: 56; Максимальная мощность (присоединенная), кВт 2022: 5; Расходы на строительство объекта, тыс. руб. 2022: 161.6012
|  |  |  | до 50 вкл. | одна | до 15 кВт | «Строительство ВЛИ-0,4 кВ (ориентировочной протяженностью 0,035 км) отпайкой от ВЛИ-0,4 кВ №1 ТП-10/0,4 кВ №105 по ВЛ-10 кВ №7 ПС 110/10 кВ «Ивановская», установка шкафа 0,4 кВ с коммутационным аппаратом (1 единица) для электроснабжения строительной площадки, расположенной в Волгоградской области, Светлоярский район, п. Кирова, пер. Весенний, д. 21, Красноармейский РЭС» (34-1-21-00563899) | Протяженность (для линий электропередачи), м 2022: 34; Максимальная мощность (присоединенная), кВт 2022: 15; Расходы на строительство объекта, тыс. руб. 2022: 89.4055
|  |  |  | до 50 вкл. | одна | до 15 кВт | «Строительство ВЛ-10 кВ (ориентировочной протяженностью 0,01 км) отпайкой от ВЛ-10 кВ №10-8 ПС 110/10 кВ «Новоаннинская», КТП 10/0,4 кВ (ориентировочной мощностью 25 кВА) и ВЛИ-0,4 кВ (ориентировочной протяженностью 0,005 км), установка шкафа учета 0,4 кВ с коммутационными аппаратами (1 единица) для электроснабжения базовой станции/оборудования сотовой связи №759, расположенных в Волгоградской области, Новоаннинский район, ст-ца Филоновская, ул. Мира, Новоаннинский РЭС» (34-1-21-00568319) | Протяженность (для линий электропередачи), м 2022: 50; Максимальная мощность (присоединенная), кВт 2022: 15; Расходы на строительство объекта, тыс. руб. 2022: 54.9033
|  |  |  | до 50 вкл. | одна | до 15 кВт | «Строительство ВЛИ-0,4 кВ (ориентировочной протяженностью 0,130 км) отпайкой от ВЛ-0,4 кВ №2 КТП-10/0,4 кВ №248/160 кВА по ВЛ-10 кВ №7 ПС 110/35/10 кВ «Вязовка», установка шкафа 0,4 кВ с коммутационным аппаратом (1 единица) для электроснабжения «Объекта животноводства», расположенного в Волгоградской области, Еланский район, с. Вязовка, территория Вязовского сельского поселения, Еланский РЭС» (34-1-21-00569041) | Протяженность (для линий электропередачи), м 2022: 129; Максимальная мощность (присоединенная), кВт 2022: 12; Расходы на строительство объекта, тыс. руб. 2022: 138.7758
|  |  |  | до 50 вкл. | одна | до 15 кВт | «Строительство ВЛИ-0,4 кВ (ориентировочной протяженностью 0,090 км) от РУ-0,4 кВ ТП-10/0,4 кВ №6837/250 кВА по ВЛ-10 кВ №2 ПС 35/10 кВ «Образцовская», установка шкафа 0,4 кВ с коммутационным аппаратом (1 единица) для электроснабжения базовой станций/оборудования сотовой связи, расположенных в Волгоградской области, Фроловский район, х. Писаревка, Фроловский РЭС» (34-1-21-00567827) | Протяженность (для линий электропередачи), м 2022: 61; Максимальная мощность (присоединенная), кВт 2022: 15; Расходы на строительство объекта, тыс. руб. 2022: 166.3356
|  |  |  | до 50 вкл. | одна | до 15 кВт | «Строительство ВЛИ-0,4 кВ (ориентировочной протяженностью 0,035 км) отпайкой от ВЛИ-0,4 кВ №3 ТП-6/0,4 кВ №2543 по ВЛ-6 кВ №17 ПС 220/110/10/6 кВ «Садовая», установка шкафа 0,4 кВ с коммутационным аппаратом (1 единица) для электроснабжения малоэтажной жилой застройки, расположенной в Волгоградской области, г. Волгоград, ул. Вербная, д. 3, Городской РЭС» (34-1-21-00568017) | Протяженность (для линий электропередачи), м 2022: 24; Максимальная мощность (присоединенная), кВт 2022: 15; Расходы на строительство объекта, тыс. руб. 2022: 107.6429
|  |  |  | до 50 вкл. | одна | до 15 кВт | «Строительство ВЛИ-0,4 кВ (ориентировочной протяженностью 0,055 км) отпайкой от ВЛ-0,4 кВ №2 ТП-10/0,4 кВ №933 по ВЛ-10 кВ №3ПС 110/35/10 кВ «Горинская», установка шкафа 0,4 кВ с коммутационным аппаратом (1 единица) для электроснабжения индивидуальной жилой застройки, расположенной в Волгоградской области, Калачевский район, п. Прудбой, ул. Строительная, д. 12а, Калачевский РЭС» (34-1-21-00569149) | Протяженность (для линий электропередачи), м 2022: 59; Максимальная мощность (присоединенная), кВт 2022: 15; Расходы на строительство объекта, тыс. руб. 2022: 105.201
|  |  |  | до 50 вкл. | одна | до 15 кВт | «Строительство ВЛИ-0,4 кВ (ориентировочной протяженностью 0,06 км) отпайкой от ВЛ-0,4 кВ №1 ТП-10/0,4 кВ №602 по ВЛ-10 кВ №13 ПС 35/10 кВ «Опытная», установка шкафа 0,4 кВ с коммутационным аппаратом (1 единица) для электроснабжения малоэтажной жилой застройки (индивидуального жилого дома/садового/дачного дома), расположенной в Волгоградской области, Городищенский район, п. Областной сельскохозяйственной станции, ул. Мира, 234, Городищенский РЭС» (34-1-21-00567687) | Протяженность (для линий электропередачи), м 2022: 59; Максимальная мощность (присоединенная), кВт 2022: 15; Расходы на строительство объекта, тыс. руб. 2022: 106.9764
|  |  |  | до 50 вкл. | одна | до 15 кВт | «Строительство ЛЭП-10 кВ (ориентировочной протяженностью 0,01 км) отпайкой от ВЛ-10 кВ №19 ПС 110/35/10 кВ «Котово», ТП-10/0,4 кВ (ориентировочной мощностью 25 кВА) и ВЛИ-0,4 кВ (ориентировочной протяженностью 0,01 км), установка шкафа 0,4 кВ с коммутационным аппаратом (1 единица) для электроснабжения объекта: «Базовая станция/оборудование сотовой связи », расположенного в Волгоградской област, Котовский район, г. Котово, примерно в 150 м. по направлению на юго-запад от участка по адресу: ул. Коммунистическая, д. 122, Котовский РЭС (34-1-21-00567709) | Протяженность (для линий электропередачи), м 2022: 8; Максимальная мощность (присоединенная), кВт 2022: 10; Расходы на строительство объекта, тыс. руб. 2022: 104.1204
|  |  |  | до 50 вкл. | одна | до 15 кВт | «Строительство ЛЭП-10 кВ (ориентировочной протяженностью 0,480 км) отпайкой от ВЛ-10 кВ №6-5 ПС 110/10 кВ «Слащевская», КТП-10/0,4 кВ (ориентировочной мощностью 25 кВА) и ВЛИ-0,4 кВ (ориентировочной протяженностью 0,010 км), установка шкафа 0,4 кВ с коммутационным аппаратом (1 единица) для электроснабжения гидротехнического сооружения – плотины пруда «Сорочий», расположенного в Волгоградской области, Кумылженский район, х. Калинин, Кумылженский РЭС» (34-1-21-00570613) | Протяженность (для линий электропередачи), м 2022: 4; Максимальная мощность (присоединенная), кВт 2022: 15; Расходы на строительство объекта, тыс. руб. 2022: 64.3588
|  |  |  | до 50 вкл. | одна | до 15 кВт | «Строительство ВЛ-10 кВ (ориентировочной протяженностью 0,01 км) отпайкой от ВЛ-10 кВ №5-8 ПС 110/10 кВ «Алексеевская», КТП 10/0,4 кВ (ориентировочной мощностью 25 кВА) и ВЛИ-0,4 кВ (ориентировочной протяженностью 0,01 км), установка шкафа 0,4 кВ с коммутационным аппаратом (1 единица) для электроснабжения объекта, малоэтажной жилой застройки расположенного в Волгоградской области, Алексеевский район, ст-ца Алексеевская, ул. Коммунальная 33, Алексеевский РЭС» (34-1-21-00571021) | Протяженность (для линий электропередачи), м 2022: 7; Максимальная мощность (присоединенная), кВт 2022: 15; Расходы на строительство объекта, тыс. руб. 2022: 115.0356
|  |  |  | до 50 вкл. | одна | до 15 кВт | «Строительство ВЛИ-0,4 кВ №3 (ориентировочной протяженностью 0,067 км) от РУ-0,4 кВ КТП-18/400 ВЛ-10кВ № 9 ПС 35/10 кВ «Романовка», установка шкафа учета 0,4кВ с коммутационным аппаратом (1 единица), для электроснабжения объекта: «Зерносклад», расположенного по адресу: Волгоградская область, Ольховский район, с. Романовка, Ольховский РЭС (34-1-21-00571667) | Протяженность (для линий электропередачи), м 2022: 95; Максимальная мощность (присоединенная), кВт 2022: 15; Расходы на строительство объекта, тыс. руб. 2022: 149.116
|  |  |  | до 50 вкл. | одна | до 15 кВт | «Строительство ВЛИ-0,4 кВ (ориентировочной протяженностью 0,11 км) отпайкой от ВЛ-0,4 кВ № 3 ТП 10/0,4 кВ № 2023 по ВЛ-10 кВ № 22 ПС 110/10 "М.Горького", установка шкафа учета 0,4 кВ с коммутационным аппаратом (1 единица) для электроснабжения жилого дома, расположенной в Волгоградской обл., р-н Городищенский, п. Царицын, ул. Центральная, 52 (к/н 34:03:170001:960) Городской РЭС» (34-1-21-00571057) | Протяженность (для линий электропередачи), м 2022: 68; Максимальная мощность (присоединенная), кВт 2022: 15; Расходы на строительство объекта, тыс. руб. 2022: 165.8095
|  |  |  | до 50 вкл. | одна | до 15 кВт | «Строительство ВЛИ-0,22 кВ (ориентировочной протяженностью 0,018 км) отпайкой от ВЛ-0,4кВ №2 ТП-10/0,4 кВ №195 по ВЛ-10 кВ №8 ПС 35"Пичуга", установка шкафа учета 0,22 кВ с коммутационным аппаратом (1 единица) для электроснабжения малоэтажной жилой застройки (Индивидуальный жилой дом/ Садовый/ Дачный дом), расположенного в Волгоградская область, р-н Дубовский, с. Пичуга, ул. Школьная д. № 33, Дубовский РЭС» (34-1-21-00571817) | Протяженность (для линий электропередачи), м 2022: 15; Максимальная мощность (присоединенная), кВт 2022: 5; Расходы на строительство объекта, тыс. руб. 2022: 91.1827
|  |  |  | до 50 вкл. | одна | до 15 кВт | «Строительство ВЛИ-0,4 кВ (ориентировочной протяженностью 0,09 км) отпайкой от ВЛ-0,4 кВ № 2 ТП 6/0,4 кВ №555 по ВЛ-6 кВ №3 ПС 110/6 "Яблочная", установка шкафа учета 0,4 кВ с коммутационным аппаратом (1 единица) для электроснабжения трубостойки, расположенного в Волгоградской обл., г. Волгоград, ул. Каргопольская, з/у 4 , Городской РЭС» (34-1-21-00569313) | Протяженность (для линий электропередачи), м 2022: 96; Максимальная мощность (присоединенная), кВт 2022: 15; Расходы на строительство объекта, тыс. руб. 2022: 180.3909
|  |  |  | до 50 вкл. | одна | до 15 кВт | «Строительство ВЛИ-0,4 кВ (ориентировочной протяженностью 0,022 км) отпайкой от ВЛ-0,4 кВ №2 КТП-10/0,4 кВ №556/160 кВА по ВЛ-10 кВ №35 ПС 220/110/10 кВ «Петров Вал», установка шкафа 0,4 кВ с коммутационным аппаратом (1 единица) для электроснабжения объекта: «Личное подсобное хозяйство», расположенного в Волгоградской области, Камышинский район, х. Карпунин, ул. Хуторская, д. 5Б, Петроввальский РЭС» (34-1-21-00573723) | Протяженность (для линий электропередачи), м 2022: 31; Максимальная мощность (присоединенная), кВт 2022: 15; Расходы на строительство объекта, тыс. руб. 2022: 30.1795
|  |  |  | до 50 вкл. | одна | до 15 кВт | «Строительство ВЛИ-0,4 кВ (ориентировочной протяженностью 0,025 км) отпайкой от ВЛ-0,4 кВ №1 КТП-10/0,4 кВ №103/160 кВА по ВЛ-10 кВ №1 ПС 35/10 кВ «Иловлинская», установка шкафа 0,4 кВ с коммутационным аппаратом (1 единица) для электроснабжения объекта торговли (магазин, торговый центр, прочее), расположенного в Волгоградской области, Камышинский район, с. Семеновка, ул. Советская, в 50 метрах на запад от д. 6, Петроввальский РЭС» (34-1-21-00573573) | Протяженность (для линий электропередачи), м 2022: 54; Максимальная мощность (присоединенная), кВт 2022: 15; Расходы на строительство объекта, тыс. руб. 2022: 13.6965
|  |  |  | до 50 вкл. | одна | до 15 кВт | «Строительство ВЛИ-0,4 кВ (ориентировочной протяженностью 0,183 км) от РУ-0,4 кВ КТП-10/0,4 кВ №1675/100 кВА по ВЛ-10 кВ №6 ПС 110/35/10 кВ «Нехаевская», установка шкафа 0,4 кВ с коммутационным аппаратом (1 единица) для электроснабжения недостроенного жилого дома, расположенного в Волгоградской области, Нехаевский район, станица Нехаевская, примерно 80 м. северо-западнее ул. Рабочая д. 34, Нехаевский РЭС» (34-1-21-00573675) | Протяженность (для линий электропередачи), м 2022: 183; Максимальная мощность (присоединенная), кВт 2022: 10; Расходы на строительство объекта, тыс. руб. 2022: 264.2513
|  |  |  | до 50 вкл. | одна | до 15 кВт | «Строительство ВЛИ-0,4 кВ (ориентировочной протяженностью 0,045 км) от РУ-0,4 кВ КТП-10/0,4 кВ №204/160 кВА по ВЛ-10 кВ №1-5 ПС 35/10 кВ «Деминская», установка шкафа 0,4 кВ с коммутационным аппаратом (1 единица) для электроснабжения жилого дома, расположенного в Волгоградской области, Новоаннинский район, х. Косовский, ул. Центральная, д. 5, Новоаннинский РЭС» (34-1-21-00571099) | Протяженность (для линий электропередачи), м 2022: 30; Максимальная мощность (присоединенная), кВт 2022: 15; Расходы на строительство объекта, тыс. руб. 2022: 74.6719
|  |  |  | до 50 вкл. | одна | до 15 кВт | «Строительство ВЛ-10 кВ (ориентировочной протяженностью 0,01 км) отпайкой от ВЛ-10 кВ №6 ПС 35/10 кВ «Пионер», ТП-10/0,4 кВ (ориентировочной мощностью 25 кВА) и ВЛИ-0,4 кВ (ориентировочной протяженностью 0,01 км), установка шкафа 0,4 кВ с коммутационным аппаратом (1 единица) для электроснабжения личного подсобного хозяйства», расположенного в Волгоградской области, Камышинский район, примерно в 4,5 км на северо-запад от с. Антиповка, Петроввальский РЭС» (34-1-21-00575095) | Протяженность (для линий электропередачи), м 2022: 7; Максимальная мощность (присоединенная), кВт 2022: 15; Расходы на строительство объекта, тыс. руб. 2022: 58.7566
|  |  |  | до 50 вкл. | одна | до 15 кВт | «Строительство ВЛИ-0,4 кВ (ориентировочной протяженностью 0,07 км) отпайкой от ВЛ-0,4 кВ №3 КТП-10/0,4 кВ №1216/100 кВА по ВЛ-10 кВ №17 ПС 110/35/10 кВ «Алексеевская», установка шкафа 0,23 кВ с коммутационным аппаратом (1 единица) для электроснабжения малоэтажной жилой застройки (Индивидуальный жилой дом/Садовый/Дачный дом), расположенной в Волгоградской области, Алексеевский район, х. Яминский, пер. Поселочный, 4а, Алексеевский РЭС» (34-1-21-00578135) | Протяженность (для линий электропередачи), м 2022: 60; Максимальная мощность (присоединенная), кВт 2022: 5; Расходы на строительство объекта, тыс. руб. 2022: 162.1378
|  |  |  | до 50 вкл. | одна | до 15 кВт | «Строительство ВЛИ-0,4 кВ (ориентировочной протяженностью 0,04 км) отпайкой от ВЛ-0,4 кВ №1 КТП-10/0,4 кВ №546/160 кВА по ВЛ-10 кВ №35 ПС 220/110/10 кВ «Петров Вал», установка шкафа 0,4 кВ с коммутационным аппаратом (1 единица) для электроснабжения личного подсобного хозяйства, расположенного в Волгоградской области, Камышинский район, с. Средняя Камышинка, ул. Центральная, д. 56А, Петроввальский РЭС» (34-1-21-00577963) | Протяженность (для линий электропередачи), м 2022: 40; Максимальная мощность (присоединенная), кВт 2022: 15; Расходы на строительство объекта, тыс. руб. 2022: 108.5834
|  |  |  | до 50 вкл. | одна | до 15 кВт | «Строительство ВЛИ-0,4 кВ (ориентировочной протяженностью 0,110 км) отпайкой от ВЛ-0,4 кВ №2 ТП-10/0,4 кВ №3488/63 кВА по ВЛ-10 кВ №7 ПС 110/10 кВ «Ширяи», установка шкафа 0,4 кВ с коммутационным аппаратом (1 единица) для электроснабжения жилого дома, расположенного в Волгоградской области, Иловлинский район, х. Ширяевский, ул. Центральная, д. 64, Логовский РЭС» (34-1-21-00585479 –заявитель Мухин Ф.М.) | Протяженность (для линий электропередачи), м 2022: 110; Максимальная мощность (присоединенная), кВт 2022: 15; Расходы на строительство объекта, тыс. руб. 2022: 269.245
|  |  |  | до 50 вкл. | одна | до 15 кВт | «Строительство ВЛИ-0,4 кВ (ориентировочной протяженностью 0,016 км) отпайкой от ВЛ-0,4 кВ No1 ТП-6/0,4 кВ No65/250 кВА по ВЛ-6 кВ No8 ПС 35/6 кВ «ВЗС», установка шкафа 0,4 кВ с коммутационным аппаратом (1 единица) для электроснабжения малоэтажной жилой застройки (индивидуального жилого дома/садового/дачного дома), расположенной в Волгоградской области, Среднеахтубинский район, с. Верхнепогромное, ул. Набережная, уч. 23б, Волжский РЭС» (34-1-21-00580459 - заявитель Давыдов С.Н.) | Протяженность (для линий электропередачи), м 2022: 11; Максимальная мощность (присоединенная), кВт 2022: 15; Расходы на строительство объекта, тыс. руб. 2022: 110.5371
|  |  |  | до 50 вкл. | одна | до 15 кВт | «Строительство ВЛИ-0,4 кВ (ориентировочной протяженностью 0,023 км) отпайкой от ВЛ-0,4 кВ No1 ТП-6/0,4 кВ No65/250 кВА по ВЛ-6 кВ No8 ПС 35/6 кВ «ВЗС», установка шкафа 0,4 кВ с коммутационным аппаратом (1 единица) для электроснабжения малоэтажной жилой застройки (индивидуального жилого дома/садового/дачного дома), расположенной в Волгоградской области, Среднеахтубинский район, с. Верхнепогромное, ул. Набережная, уч. 23г, Волжский РЭС» (34-1-21-00580541 - заявитель Лозина Я.В.) | Протяженность (для линий электропередачи), м 2022: 26; Максимальная мощность (присоединенная), кВт 2022: 15; Расходы на строительство объекта, тыс. руб. 2022: 108.9304
|  |  |  | до 50 вкл. | одна | до 15 кВт | «Строительство ВЛИ-0,4 кВ (ориентировочной протяженностью 0,055 км) отпайкой от ВЛ-0,4 кВ No1 ТП-10/0,4 кВ No3403/250 кВА по ВЛ-10 кВ No5 ПС 110/10 кВ «Задонская», установка шкафа 0,4 кВ с коммутационным аппаратом (1 единица) для электроснабжения жилого дома, расположенного в Волгоградской области, Иловлинский район, ст-ца Новогригорьевская, ул. Дружбы Народов, д. 48, Логовский РЭС» (34-1-21-00590241 - заявитель Красавская Ю.С.) | Протяженность (для линий электропередачи), м 2022: 60; Максимальная мощность (присоединенная), кВт 2022: 15; Расходы на строительство объекта, тыс. руб. 2022: 192.857
|  |  |  | до 50 вкл. | одна | до 15 кВт | «Строительство ВЛИ-0,4 кВ (ориентировочной протяженностью 0,070 км) отпайкой от ВЛ-0,4 кВ No3 ТП-10/0,4 кВ No3135/100 кВА по ВЛ-10 кВ No19 ПС 110/10 кВ «Иловля», установка шкафа 0,4 кВ с коммутационным аппаратом (1 единица) для электроснабжения жилого дома, расположенного в Волгоградской области, Иловлинский район, х. Желтухин, ул. Придорожная, д. 1А, Логовский РЭС» (34-1-21-00590011 – заявитель Кем В.А.) | Протяженность (для линий электропередачи), м 2022: 70; Максимальная мощность (присоединенная), кВт 2022: 10; Расходы на строительство объекта, тыс. руб. 2022: 178.3089
|  |  |  | до 50 вкл. | одна | до 15 кВт | «Строительство ВЛИ-0,22 кВ (ориентировочной протяженностью 0,080 км) отпайкой от ВЛ-0,4 кВ No1 ТП-10/0,4 кВ No3260/100 кВА по ВЛ-10 кВ No4 ПС 110/10 кВ «Иловля», установка шкафа 0,22 кВ с коммутационным аппаратом (1 единица) для электроснабжения жилого дома, расположенного в Волгоградской области, Иловлинский район, х. Колоцкий, пер. Малый, д. 5, Логовский РЭС» (34-1-21-00588235 – заявитель Лапин А.Л.) | Протяженность (для линий электропередачи), м 2022: 80; Максимальная мощность (присоединенная), кВт 2022: 5; Расходы на строительство объекта, тыс. руб. 2022: 242.0182
|  |  |  | до 50 вкл. | одна | до 15 кВт | «Строительство ВЛИ-0,4 кВ (ориентировочной протяженностью 0,08 км) отпайкой от ВЛ-0,4 кВ No2 КТП-10/0,4 кВ No4251/160 кВА по ВЛ-10 кВ No19 ПС 110/10 кВ «Новоаннинская», установка шкафа 0,4 кВ с коммутационным аппаратом (1 единица) для электроснабжения малоэтажной жилой застройки (Индивидуальный жилой дом/Садовый/Дачный дом), расположенной в Волгоградской области, Новоаннинский район, г. Новоаннинский, пер. Комсомольский, д. 123, Новоаннинский РЭС» (34-1-21-00588193 - заявитель Алтынникова Т.С.) | Протяженность (для линий электропередачи), м 2022: 80; Максимальная мощность (присоединенная), кВт 2022: 15; Расходы на строительство объекта, тыс. руб. 2022: 169.1698
|  |  |  | до 50 вкл. | одна | до 15 кВт | «Строительство ВЛИ-0,4 кВ (ориентировочной протяженностью 0,09 км) отпайкой от ВЛ-0,4 кВ No1 ТП-10/0,4 кВ No5505/100 кВА по ВЛ-10 кВ No5 ПС 110/10 «Кременская», установка шкафа 0,23 кВ с коммутационным аппаратом (1 единица) для электроснабжения жилого дома, расположенного в Волгоградской области, Клетский район, ст. Перекопская, пер. Степной 1-й, д. 1, Клетский РЭС» (34-1-21-00591359 – заявитель Коротких А.И.) | Протяженность (для линий электропередачи), м 2022: 90; Максимальная мощность (присоединенная), кВт 2022: 5; Расходы на строительство объекта, тыс. руб. 2022: 253.9535
|  |  |  | до 50 вкл. | одна | до 15 кВт | «Строительство ВЛИ-0,4 кВ (ориентировочной протяженностью 0,110 км) отпайкой от ВЛ-0,4 кВ No1 КТП-10/0,4 кВ No111/250 кВА по ВЛ-10 кВ No10 ПС 35/10 кВ «РП-2», установка шкафа 0,4 кВ с коммутационным аппаратом (1 единица) для электроснабжения индивидуального жилищного строительства, расположенного в Волгоградской области, Суровикинский район, г. Суровикино, ул. Новожилова, 1 «а», Суровикинский РЭС» (34-1-21-00594501 – заявитель Ерошенкова К.Л.) | Протяженность (для линий электропередачи), м 2022: 110; Максимальная мощность (присоединенная), кВт 2022: 12; Расходы на строительство объекта, тыс. руб. 2022: 185.4357
|  |  |  | до 50 вкл. | одна | до 15 кВт | «Строительство ВЛИ-0,4 кВ (ориентировочной протяженностью 0,080 км) отпайкой от ВЛ-0,4 кВ No4 ТП-10/0,4 кВ No640 по ВЛ-10 кВ No3 ПС 110/35/10 кВ «Горинская», установка шкафа 0,4 кВ с коммутационным аппаратом (1 единица) для электроснабжения малоэтажной жилой застройки, расположенной в Волгоградской области, Калачевский район, п. Комсомольский, пер. Майский, д. 5, Калачевский РЭС» (34-1-21-00593405 – заявитель Горошко Е.В.) | Протяженность (для линий электропередачи), м 2022: 70; Максимальная мощность (присоединенная), кВт 2022: 15; Расходы на строительство объекта, тыс. руб. 2022: 41.3657
|  |  |  | до 50 вкл. | одна | до 15 кВт | «Строительство ВЛИ-0,4 кВ (ориентировочной протяженностью 0,030 км) отпайкой от ВЛ-0,4 кВ No1 ТП-10/0,4 кВ No364/250 кВА по ВЛ-10 кВ No1 ПС 110/35/10 кВ «Красная Слобода», установка шкафа 0,4 кВ с коммутационным аппаратом (1 единица) для электроснабжения базовой станции/оборудования сотовой связи, расположенных в Волгоградской области, Среднеахтубинский район, х. Ямы, Среднеахтубинский РЭС» (34-1-21-00603381 – заявитель ПАО «Ростелеком») | Протяженность (для линий электропередачи), м 2022: 14; Максимальная мощность (присоединенная), кВт 2022: 7.5; Расходы на строительство объекта, тыс. руб. 2022: 64.3616
|  |  |  | до 50 вкл. | одна | до 15 кВт | «Строительство ВЛИ-0,4 кВ (ориентировочной протяженностью 0,080 км) отпайкой от ВЛ-0,4 кВ No2 ТП 10/0,4 кВ No1977 по ВЛ-10кВ No7 ПС 110/10 кВ «Радиорелейная», установка шкафа 0,4 кВ с коммутационным аппаратом (1 единица) для электроснабжения малоэтажной жилой застройки (Индивидуальный жилой дом/ Садовый/Дачный дом), расположенной в Волгоградской области, Калачевский район, х. Пятиизбянский, ул. Центральная, д. 38а, Калачевский РЭС (34-1-21-00605401 - заявитель Сидоров Ю.В.)» | Протяженность (для линий электропередачи), м 2022: 75; Максимальная мощность (присоединенная), кВт 2022: 15; Расходы на строительство объекта, тыс. руб. 2022: 43.6178
|  |  |  | до 50 вкл. | одна | до 15 кВт | «Строительство ВЛИ-0,4 кВ (ориентировочной протяженностью 0,065 км) отпайкой от ВЛ-0,4 кВ No2 КТП-10/0,4 кВ No46/63 кВА по ВЛ-10 кВ No3 ПС 220110/10 кВ «Таловка», установка шкафа 0,4 кВ с коммутационным аппаратом (1 единица) для электроснабжения жилого дома, расположенного в Волгоградской области, Камышинский район, с. Таловка, ул. Советская, д. 43, Петроввальский РЭС» (34-1-21-00604523 – заявитель Гордина Г.А.) | Протяженность (для линий электропередачи), м 2022: 84; Максимальная мощность (присоединенная), кВт 2022: 15; Расходы на строительство объекта, тыс. руб. 2022: 59.7289
|  |  |  | до 50 вкл. | одна | до 15 кВт | «Строительство ВЛИ-0,4 кВ (ориентировочной протяженностью 0,017 км) отпайкой от ВЛ-0,4 кВ No2 КТП-10/0,4 кВ No738/160 кВА по ВЛ-10 кВ No17 ПС 110/10 кВ «Лебяжье», установка шкафа 0,4 кВ с коммутационным аппаратом (1 единица) для электроснабжения объекта: «Закрытая стоянка со вспомогательными помещениями», расположенного в Волгоградской области, Камышинский район, с. Веселово, ул. Мира, земельный участок 4, Петроввальский РЭС» (34-1-21-00614655 – заявитель Муниципальное казенное учреждение Администрация Мичуринского сельского поселения Камышинского района Волгоградской области) | Протяженность (для линий электропередачи), м 2022: 20; Максимальная мощность (присоединенная), кВт 2022: 10; Расходы на строительство объекта, тыс. руб. 2022: 71.6069
|  |  |  | до 50 вкл. | одна | до 15 кВт | «Строительство ВЛИ-0,4 кВ (ориентировочной протяженностью 0,040 км) отпайкой от ВЛИ-0,4 кВ №1 ТП-1201 по ВЛ-10кВ №3 РП-470 ПС 110/10 кВ «Сарепта-2», установка шкаф 0,4 кВ с коммутационным аппаратом (1 единица) для электроснабжения: Малоэтажной жилой застройки (Индивидуальный жилой дом/Садовый/Жилой дом) расположенной в Волгоградской области, Светлоярский район, п. Кирова, ул. Москвичева, д. 46А» Красноармейский РЭС (34-1-21-00623101- заявитель Усков А.В.) | Протяженность (для линий электропередачи), м 2022: 35; Максимальная мощность (присоединенная), кВт 2022: 15; Расходы на строительство объекта, тыс. руб. 2022: 32.5268
|  |  |  | до 50 вкл. | одна | до 15 кВт | «Строительство ВЛИ-0,4кВ (ориентировочной протяженностью 0,097 км) отпайкой от ВЛ-0,4 кВ №1 КТП-2/160 по ВЛ-10 кВ №5 ПС 110/10 кВ «ГСС», установка шкафа 0,4кВ с коммутационным аппаратом (1 единица), для электроснабжения объекта: «Нежилая застройка (хозяйственная постройка, нежилое здание)», расположенного по адресу: Волгоградская область, Камышинский район, с. Белогорки, в 130м на северо-восток от дома 4а по ул. Новая, Петроввальский РЭС (34-1-22-00628927 заявитель – Тамоян Хатуна Джамаловна) | Протяженность (для линий электропередачи), м 2022: 96; Максимальная мощность (присоединенная), кВт 2022: 15; Расходы на строительство объекта, тыс. руб. 2022: 148.5377
|  |  |  | до 50 вкл. | одна | до 15 кВт | «Строительство ВЛИ-0,4 кВ (ориентировочной протяженностью 0,080 км) отпайкой от ВЛ-0,4 кВ № 3 ТП-10/0,4 кВ № 275/160 кВА по ВЛ-10 кВ № 7 ПС 35/10 кВ «Степновская» установка шкафа 0,4 кВ с коммутационным аппаратом (1 единица) для электроснабжения объекта крестьянского (фермерского) хозяйства, расположенного в Волгоградской области, Николаевском районе, с. Путь Ильича, ул. Крайняя, д. 5, кв. 2. Николаевский РЭС» (34-1-22-00629811 – заявитель ИП Глава крестьянского (фермерского) хозяйства Журавлев П.Н.) | Протяженность (для линий электропередачи), м 2022: 70; Максимальная мощность (присоединенная), кВт 2022: 10; Расходы на строительство объекта, тыс. руб. 2022: 71.9359
|  |  |  | до 50 вкл. | одна | до 15 кВт | «Строительство ВЛ-10 кВ (ориентировочной протяженностью 0,103 км) отпайкой от ВЛ-10 кВ №12 РП МСК ПС 11/35/10 кВ «Елань-2», ТП-10/0,4 кВ (ориентировочной мощностью 25 кВА)и ВЛИ-0,4 кВ (ориентировочной протяженностью 0,010 км), установка шкафа 0,4 кВ с коммутационным аппаратом (1 единица) для электроснабжения объекта: «Личное подсобное хозяйство», расположенного в Волгоградской области, Еланский район, с. Большой Морец, ул. Набережная, д.2 а, Еланский РЭС» (34-1-22-00635457 - заявитель Пищерков В.А.) | Протяженность (для линий электропередачи), м 2022: 12; Максимальная мощность (присоединенная), кВт 2022: 15; Расходы на строительство объекта, тыс. руб. 2022: 53.5185
|  |  |  | до 50 вкл. | одна | до 150 кВт | «Строительство ВЛИ-0,4 кВ от РУ-0,4 кВ ТП №907 по ВЛ-10 кВ №10 ПС 35/10 кВ «Ляпичево» для электроснабжения здания лечебного корпуса, расположенного в Волгоградской области, Калачевский район, х. Ляпичев, ул. Семенова, д. №24, Калачевский РЭС» (34-2-14-00181929) | Протяженность (для линий электропередачи), м 2022: 166; Максимальная мощность (присоединенная), кВт 2022: 83; Расходы на строительство объекта, тыс. руб. 2022: 149.1232
|  |  |  | до 50 вкл. | одна | до 150 кВт | «Строительство ВЛ-10 кВ отпайкой от ВЛ-10 кВ №28 ПС 110/10 кВ «Пищевая», СТП 10/0,23 кВ и ВЛИ-0,22 кВ для электроснабжения ЩУ-0,22 кВ и электрооборудования ГРПШ, расположенных в Волгоградской области, Урюпинский район, х. Дьяконовский 2-й, Урюпинский РЭС» (34-2-16-00263697) | Протяженность (для линий электропередачи), м 2022: 16.8; Максимальная мощность (присоединенная), кВт 2022: 0.5; Расходы на строительство объекта, тыс. руб. 2022: 322.2935
|  |  |  | до 50 вкл. | одна | до 150 кВт | «Строительство ВЛИ-0,4 кВ(ориентировочной протяженностью 0,015 км) отпайкой от ВЛ-0,4 кВ № 1 ТП № 237/100 кВА РП1-6 ПС 110/35/6 кВ «Ахтуба» для электроснабжения РУ-0,4 кВ наружного освещения на автодороге «Краснослободск – Средняя Ахтуба» км 15+900 – км 17+800 (п. Колхозная Ахтуба), расположенного по адресу: Волгоградская область, (п. Колхозная Ахтуба). Среднеахтубинский РЭС» (34-2-17-00307325) | Протяженность (для линий электропередачи), м 2022: 18; Максимальная мощность (присоединенная), кВт 2022: 15; Расходы на строительство объекта, тыс. руб. 2022: 63.782
|  |  |  | до 50 вкл. | одна | до 150 кВт | «Строительство ВЛИ-0,4 кВ (ориентировочной протяженностью 0,1 км) отпайкой от ВЛ-0,4 кВ №1 ТП №32/250 кВА по ВЛ-10 кВ №27 ПС 220/110/35/10 кВ «Палласовка» для электроснабжения нежилого здания, расположенного в Волгоградской области, Палласовский район, п. Новостройка, ул. Школьная, д. 4, Палласовский РЭС» (34-1-17-00344103) | Протяженность (для линий электропередачи), м 2022: 84; Максимальная мощность (присоединенная), кВт 2022: 50; Расходы на строительство объекта, тыс. руб. 2022: 177.8659
|  |  |  | до 50 вкл. | одна | до 150 кВт | «Строительство ВЛ-10 кВ (ориентировочной протяженностью 0,030 км) отпайкой от ВЛ-10 кВ №7 ПС 110/10 кВ «Иловатка», КТП 10/0,4 кВ (ориентировочной мощностью 63 кВА) и ВЛИ-0,4 кВ (ориентировочной протяженностью 0,005 км) для электроснабжения жилого дома и фермы, расположенных в Волгоградской области, Старополтавский район, с. Иловатка, ул. Степная, д. 99, Старополтавский РЭС» (34-1-18-00357851, 34-1-18-00358233) | Протяженность (для линий электропередачи), м 2022: 3; Максимальная мощность (присоединенная), кВт 2022: 30; Расходы на строительство объекта, тыс. руб. 2022: 23.6621
|  |  |  | до 50 вкл. | одна | до 150 кВт | «Строительство ВЛИ-0,4 кВ (ориентировочной протяженностью 0,130 км) от РУ-0,4 кВ ТП-6/0,4 кВ №2068 по ВЛ-6 кВ №12 ПС 110/35/6 кВ «Советская» для электроснабжения нежилого здания, тяговой подстанции №10 ВТТУ, расположенного в Волгоградской области, г. Волгоград, ул. Бобруйская, 5, Городской РЭС» (34-1-18-00356501) | Протяженность (для линий электропередачи), м 2022: 94; Максимальная мощность (присоединенная), кВт 2022: 50; Расходы на строительство объекта, тыс. руб. 2022: 110.7786
|  |  |  | до 50 вкл. | одна | до 150 кВт | «Строительство ВЛ-10 кВ (ориентировочной протяженностью 0,01 км) отпайкой от ВЛ-10 кВ №6 «Опытная 110» ПС 110/10 кВ «Опытная», КТП 10/0,4 кВ (ориентировочной мощностью 250 кВА) и ВЛИ-0,4 кВ (ориентировочной протяженностью 0,008 км) для электроснабжения хранилища для хранения и переработки сельскохозяйственной продукции, расположенного в Волгоградской области, Городищенский район, п. Областной сельскохозяйственной опытной станции, ул. Центральная, земельный участок №219, Городищенский РЭС» (34-1-18-00376993) | Протяженность (для линий электропередачи), м 2022: 20; Максимальная мощность (присоединенная), кВт 2022: 150; Расходы на строительство объекта, тыс. руб. 2022: 209.4032
|  |  |  | до 50 вкл. | одна | до 150 кВт | «Строительство ВЛ-10 кВ (ориентировочной протяженностью 0,09 км) отпайкой от ВЛ-10 кВ №20 ПС 110/35/10 кВ «Чернышково», КТП 10/0,4 кВ (ориентировочной мощностью 63 кВА) и ВЛИ-0,4 кВ (ориентировочной протяженностью 0,01 км) для электроснабжения технического здания, расположенного в Волгоградской области, Чернышковский район, территория Красноярской сельской администрации, Чернышковский РЭС» (34-1-18-00394217) | Протяженность (для линий электропередачи), м 2022: 10; Максимальная мощность (присоединенная), кВт 2022: 50; Расходы на строительство объекта, тыс. руб. 2022: 59.0904
|  |  |  | до 50 вкл. | одна | до 150 кВт | Строительство ВЛ-6 кВ (ориентировочной протяженностью 0,030 км) отпайкой от ВЛ-6 кВ №31 ПС 110/35/6 кВ «Ахтуба», КТП 6/0,4 кВ (ориентировочной мощностью 63 кВА) и ВЛИ-0,4 кВ (ориентировочной протяженностью 0,435 км) для электроснабжения дачных домов, расположенных в Волгоградской области, Среднеахтубинский район, ДПК «Киляковская усадьба», ул. Триумфальная, д. 36, д. 42, пер. Короткий, д. 49, Среднеахтубинский РЭС» (34-1-18-00399569, 34-1-18-00402065, 34-1-18-00406519) | Протяженность (для линий электропередачи), м 2022: 431.5; Максимальная мощность (присоединенная), кВт 2022: 45; Расходы на строительство объекта, тыс. руб. 2022: 620.6121
|  |  |  | до 50 вкл. | одна | до 150 кВт | «Строительство ВЛ-10 кВ (ориентировочной протяженностью 0,445 км) отпайкой от ВЛ-10 кВ №6-1 ПС 110/35/10 кВ «Клетская», КТП-10/0,4 кВ (ориентировочной мощностью 25 кВА) и ВЛИ-0,4 кВ (ориентировочной протяженностью 0,010 км) для электроснабжения личного подсобного хозяйства, расположенного в Волгоградской области, Клетский район, ст-ца Клетская, Клетский РЭС» (34-1-18-00402795) | Протяженность (для линий электропередачи), м 2022: 8; Максимальная мощность (присоединенная), кВт 2022: 9; Расходы на строительство объекта, тыс. руб. 2022: 46.5036
|  |  |  | до 50 вкл. | одна | до 150 кВт | «Строительство ВЛ-10 кВ (ориентировочной протяженностью 1,15 км) отпайкой от ВЛ-10 кВ №3 ПС 110/10 кВ «Горинская», КТП-10/0,4 кВ (ориентировочной мощностью 160 кВА) и ВЛИ-0,4 кВ (ориентировочной протяженностью 0,01 км) для электроснабжения насосной станции и полевого стана, расположенных в Волгоградской области, Калачевский район, Мариновская административная территория, Калачевский РЭС» (34-1-19-00432965) | Протяженность (для линий электропередачи), м 2022: 5; Максимальная мощность (присоединенная), кВт 2022: 100; Расходы на строительство объекта, тыс. руб. 2022: 42.8127
|  |  |  | до 50 вкл. | одна | до 150 кВт | «Строительство ВЛ-10 кВ (ориентировочной протяженностью 0,160 км) отпайкой от ВЛ-10 кВ №7-12 ПС 110/10 кВ «Искра», КТП-10/0,4 кВ (ориентировочной мощностью 100 кВА) и ВЛИ-0,4 кВ (ориентировочной протяженностью 0,005 км) для электроснабжения зерносушилки «Алтай-27», расположенной в Волгоградской области, Урюпинский район, территория Искринского сельского поселения, х. Грамленовский, Урюпинский РЭС» (34-1-19-00446799) | Протяженность (для линий электропередачи), м 2022: 4.2; Максимальная мощность (присоединенная), кВт 2022: 63; Расходы на строительство объекта, тыс. руб. 2022: 105.5637
|  |  |  | до 50 вкл. | одна | до 150 кВт | «Строительство ВЛИ-0,4 кВ (ориентировочной протяженностью 0,023 км) отпайкой от ВЛ-0,4 кВ №3 ТП-10/0,4 кВ №4127/250 кВА по ВЛ-10 кВ №2 ПС 35/10 «Чеботаревская» для электроснабжения нежилого помещения, расположенного в Волгоградской области, Серафимовичский район, х. Горбатовский, Серафимовичский РЭС» (34-1-19-00438275) | Протяженность (для линий электропередачи), м 2022: 22; Максимальная мощность (присоединенная), кВт 2022: 16; Расходы на строительство объекта, тыс. руб. 2022: 101.8543
|  |  |  | до 50 вкл. | одна | до 150 кВт | «Строительство ВЛ-10 кВ (ориентировочной протяженностью 0,03 км) отпайкой от ВЛ-10 кВ №25-2 ПС 110/10 кВ Новоаннинская, КТП-10/0,4 кВ (ориентировочной мощностью 250 кВА) и ВЛИ-0,4 кВ (ориентировочной протяженностью 0,01 км) для электроснабжения неотапливаемого нежилого здания склада, расположенного в Волгоградской области, г. Новоаннинский, ул. Леваневского, 91, Новоаннинский РЭС» (34-1-19-00456377) | Протяженность (для линий электропередачи), м 2022: 32; Максимальная мощность (присоединенная), кВт 2022: 150; Расходы на строительство объекта, тыс. руб. 2022: 233.148
|  |  |  | до 50 вкл. | одна | до 150 кВт | «Строительство ВЛИ-0,4 кВ (ориентировочной протяженностью 0,06 км) отпайкой от ВЛ-0,4 кВ №1 КТП-10/0,4 кВ №29/160 кВА по ВЛ-10 кВ №40 ПС 220/110/10 кВ «Красный Яр» для электроснабжения фельдшерского-акушерского пункта, расположенного в Волгоградской области, Жирновский район, с. Тетеревятка ул. Молодежная, участок №37, Красноярский РЭС» (34-1-19-00443675) | Протяженность (для линий электропередачи), м 2022: 115; Максимальная мощность (присоединенная), кВт 2022: 8.2; Расходы на строительство объекта, тыс. руб. 2022: 165.376
|  |  |  | до 50 вкл. | одна | до 150 кВт | «Строительство ВЛ-10 кВ (ориентировочной протяженностью 0,012 км) отпайкой от ВЛ-10 кВ №7 ПС 110/10 кВ «Мокрая Ольховка», КТП-10/0,4 кВ (ориентировочной мощностью 40кВА) и ВЛИ-0,4кВ (ориентировочной протяженностью 0,080км) для электроснабжения здания зерносклада № 2, расположенного по адресу: Волгоградская область, Камышинский район, с. Гуселка, Петроввальский РЭС» (34-1-19-00467793) | Протяженность (для линий электропередачи), м 2022: 93; Максимальная мощность (присоединенная), кВт 2022: 30; Расходы на строительство объекта, тыс. руб. 2022: 383.9721
|  |  |  | до 50 вкл. | одна | до 150 кВт | «Строительство ВЛИ-0,4 кВ (ориентировочной протяженностью 0,130 км) отпайкой от ВЛ-0,4 кВ №2 ТП-6/0,4 кВ №177/250 кВА по ВЛ-6 кВ №13 РП-16Н для электроснабжения теплицы, расположенной в Волгоградской области, Среднеахтубинский район, СПК «Комсомолец», Волжский РЭС» (34-1-19-00473751) | Протяженность (для линий электропередачи), м 2022: 114; Максимальная мощность (присоединенная), кВт 2022: 15; Расходы на строительство объекта, тыс. руб. 2022: 273.3396
|  |  |  | до 50 вкл. | одна | до 150 кВт | «Строительство ВЛИ-0,4 кВ (ориентировочной протяженностью 0,040 км) отпайкой от ВЛ-0,4 кВ №2 КТП-10/0,4 кВ №263/100 кВА по ВЛ-10 кВ №17 ПС 110/10 кВ «Лемешкино» для электроснабжения фельдшерского-акушерского пункта, расположенного в Волгоградской области, Жирновский район, с. Меловатка, ул. Центральная, д.54 Красноярский РЭС» (34-1-19-00458437) | Протяженность (для линий электропередачи), м 2022: 27; Максимальная мощность (присоединенная), кВт 2022: 12; Расходы на строительство объекта, тыс. руб. 2022: 50.2488
|  |  |  | до 50 вкл. | одна | до 150 кВт | «Строительство ЛЭП-10 кВ (ориентировочной протяженностью 0,015 км) отпайкой ВЛ-10 кВ №6-4 ПС 35/10 кВ «Отрадненская», КТП-10/0,4 кВ (ориентировочной мощностью 63 кВА) и ВЛИ-0,4 кВ (ориентировочной протяженностью 0,010 км) для электроснабжения здания торгово-сервисного центра, расположенного в Волгоградской области, г. Михайловка, автодорога «Москва-Волгоград», ПК 786 км, Михайловский РЭС» (34-1-19-00475403) | Протяженность (для линий электропередачи), м 2022: 10; Максимальная мощность (присоединенная), кВт 2022: 50; Расходы на строительство объекта, тыс. руб. 2022: 111.9824
|  |  |  | до 50 вкл. | одна | до 150 кВт | «Строительство ВЛИ-0,4 кВ (ориентировочной протяженностью 0,030 км) отпайкой от ВЛ-0,4 кВ №1 ТП-10/0,4 кВ №4032/100 кВА по ВЛ-10 кВ №6 ПС 110/10 кВ «Пронинская» для электроснабжения ЩУ-0,4 кВ, расположенного в Волгоградской области, Серафимовичский район, х. Песчаный, ул. Центральная, д. 66, Серафимовичский РЭС» (34-1-19-00458383) | Протяженность (для линий электропередачи), м 2022: 19; Максимальная мощность (присоединенная), кВт 2022: 12; Расходы на строительство объекта, тыс. руб. 2022: 256.8233
|  |  |  | до 50 вкл. | одна | до 150 кВт | «Строительство ВЛИ-0,4 кВ (ориентировочной протяженностью 0,07 км) от КТП-10/0,4 кВ №1240/250 кВА по ВЛ-10 кВ №13 ПС 110/35/10 кВ кВ «Октябрьская» для электроснабжения газовой котельной №5, расположенной в Волгоградской области, Октябрьский район, р.п. Октябрьский, ул. Производственная, Октябрьский РЭС» (34-1-19-00472855) | Протяженность (для линий электропередачи), м 2022: 65; Максимальная мощность (присоединенная), кВт 2022: 52; Расходы на строительство объекта, тыс. руб. 2022: 156.0375
|  |  |  | до 50 вкл. | одна | до 150 кВт | «Строительство ВЛИ-0,4 кВ (ориентировочной протяженностью 0,03 км) отпайкой от ВЛ-0,4 кВ №2 КТП-10/0,4 кВ №413/160 кВА по ВЛ-10 кВ №1 ПС 35/10 кВ «Гурово» для электроснабжения фельдшерско-акушерского пункта, расположенного в Волгоградской области, Ольховский район, с. Погожья Балка, ул. Центральная, Ольховский РЭС» (34-1-19-00469107) | Протяженность (для линий электропередачи), м 2022: 28; Максимальная мощность (присоединенная), кВт 2022: 12; Расходы на строительство объекта, тыс. руб. 2022: 195.9218
|  |  |  | до 50 вкл. | одна | до 150 кВт | «Строительство ЛЭП-10 кВ (ориентировочной протяженностью 0,05 км) отпайкой от ВЛ-10 кВ №10 ПС 110/10 кВ «Новоаннинская», КТП-10/0,4 кВ (ориентировочной мощностью 63 кВА) и ВЛИ-0,4 кВ (ориентировочной протяженностью 0,01 км) для электроснабжения здания склада хранения сельхозпродукции, расположенного в Волгоградской области, Новоаннинский район, х. Рожновский, Новоаннинский РЭС» (34-1-19-00487199) | Протяженность (для линий электропередачи), м 2022: 7; Максимальная мощность (присоединенная), кВт 2022: 40; Расходы на строительство объекта, тыс. руб. 2022: 158.8504
|  |  |  | до 50 вкл. | одна | до 150 кВт | «Строительство ВЛИ-0,4 кВ (ориентировочной протяженностью 0,030 км) отпайкой от ВЛ-0,4 кВ №1 КТП-10/0,4 кВ №102/160 кВА по ВЛ-10 кВ №1 ПС 35/10 кВ «Иловлинская» для электроснабжения здания гаража на 30 автомашин, расположенного в Волгоградской области, Камышинский район, 0,1 км на северо-запад от с. Семеновка, Петроввальский РЭС» (34-1-19-00492503) | Протяженность (для линий электропередачи), м 2022: 22; Максимальная мощность (присоединенная), кВт 2022: 40; Расходы на строительство объекта, тыс. руб. 2022: 138.3446
|  |  |  | до 50 вкл. | одна | до 150 кВт | «Строительство ВЛИ-0,4 кВ (ориентировочной протяженностью 0,110 км) от РУ-0,4 кВ ТП-10/0,4 кВ №323 по ВЛ-10 кВ №13 ПС 35/10 кВ «Дубовоовражная» для электроснабжения овощехранилища, расположенного в Волгоградской области, Светлоярский район, с. Дубовый Овраг, Красноармейский РЭС» (34-1-19-00492409) | Протяженность (для линий электропередачи), м 2022: 111; Максимальная мощность (присоединенная), кВт 2022: 50; Расходы на строительство объекта, тыс. руб. 2022: 165.8816
|  |  |  | до 50 вкл. | одна | до 150 кВт | «Строительство ЛЭП-10 кВ (ориентировочной протяженностью 0,005 км) отпайкой от ВЛ-10 кВ №7-2 ПС 110/35/10 кВ «Алексеевская», КТП-10/0,4 кВ (ориентировочной мощностью 160 кВА) и ВЛИ-0,4 кВ (ориентировочной протяженностью 0,005 км) для электроснабжения зданий, строений, сооружений, расположенных в Волгоградской области, Алексеевский район, станица Алексеевская, пер. Юбилейный, д. 29, Алексеевский РЭС» (34-1-19-00492553) | Протяженность (для линий электропередачи), м 2022: 5; Максимальная мощность (присоединенная), кВт 2022: 120; Расходы на строительство объекта, тыс. руб. 2022: 119.7819
|  |  |  | до 50 вкл. | одна | до 150 кВт | «Строительство ЛЭП-10 кВ (ориентировочной протяженностью 0,558 км) отпайкой от ВЛ-10 кВ №6 ПС 35/10 кВ «Пионер», КТП-10/0,4 кВ (ориентировочной мощностью 100 кВА) и ВЛИ-0,4 кВ (ориентировочной протяженностью 0,010 км) для электроснабжения полевого стана, расположенного в Волгоградской области, Камышинский район, с. Антиповка, Петроввальский РЭС» (34-1-20-00494631) | Протяженность (для линий электропередачи), м 2022: 11; Максимальная мощность (присоединенная), кВт 2022: 60; Расходы на строительство объекта, тыс. руб. 2022: 52.8411
|  |  |  | до 50 вкл. | одна | до 150 кВт | «Строительство ЛЭП-10 кВ (ориентировочной протяженностью 0,005 км) отпайкой от ВЛ-10 кВ №8-3 ПС 110/35/10 кВ «Кумылженская», КТП-10/0,4 кВ (ориентировочной мощностью 40 кВА) и ВЛИ-0,4 кВ (ориентировочной протяженностью 0,010 км) для электроснабжения здания коровника, расположенного в Волгоградской области, Кумылженский район, 300 м по направлению на юг от х. Жуковский, Кумылженский РЭС» (34-1-20-00499413) | Протяженность (для линий электропередачи), м 2022: 3; Максимальная мощность (присоединенная), кВт 2022: 25; Расходы на строительство объекта, тыс. руб. 2022: 86.7017
|  |  |  | до 50 вкл. | одна | до 150 кВт | «Строительство ВЛ-10 кВ (ориентировочной протяженностью 2,020 км) отпайкой от ВЛ-10 кВ №13 ПС 35/10 кВ «Цаца», СТП-10/0,22 кВ (ориентировочной мощностью 10 кВА) и ВЛИ-0,22 кВ (ориентировочной протяженностью 0,010 км), установка шкафа 0,22 кВ с коммутационным аппаратом (1 единица) для электроснабжения нежилого здания, расположенного в Волгоградской области, Светлоярский район, х. Трудолюбие, Красноармейский РЭС» (34-1-20-00508549 - заявитель Рзаев Р.Г.О.) | Протяженность (для линий электропередачи), м 2022: 6; Максимальная мощность (присоединенная), кВт 2022: 15; Расходы на строительство объекта, тыс. руб. 2022: 45.2742
|  |  |  | до 50 вкл. | одна | до 150 кВт | «Строительство ВЛ-10 кВ (ориентировочной протяженностью 0,010 км) отпайкой от ВЛ-10 кВ №7 ПС 110/10 кВ «Ярки», КТП-10/0,4 кВ (ориентировочной мощностью 25 кВА) и ВЛИ-0,23 кВ (ориентировочной протяженностью 0,010 км) для электроснабжения личного подсобного хозяйства, расположенного в Волгоградской области, Клетский район, территория Перекопского сельского поселения, Клетский РЭС» (34-1-20-00511057) | Протяженность (для линий электропередачи), м 2022: 6; Максимальная мощность (присоединенная), кВт 2022: 3; Расходы на строительство объекта, тыс. руб. 2022: 244.4606
|  |  |  | до 50 вкл. | одна | до 150 кВт | «Строительство ВЛИ-0,4 кВ (ориентировочной протяженностью 0,126 км) от РУ-0,4 кВ ТП-10/0,4 кВ № 161/160 кВА по ВЛ-10 кВ № 27 ПС 220/110/35/10 кВ «Палласовка» для электроснабжения кузницы на 2 горна, расположенной в Волгоградской области, Палласовский район, п. Новостройка, ул. Степная, д. 28, Палласовский РЭС» (34-1-20-00520197) | Протяженность (для линий электропередачи), м 2022: 121; Максимальная мощность (присоединенная), кВт 2022: 50; Расходы на строительство объекта, тыс. руб. 2022: 401.9156
|  |  |  | до 50 вкл. | одна | до 150 кВт | «Строительство ВЛИ-0,4 кВ (ориентировочной протяженностью 0,024 км) отпайка от ВЛ-0,4 кВ №1 ТП-10/0,4 кВ №4452/160 кВА по ВЛ-10 кВ №17 ПС 110/10 кВ «Клетская Почта», установка шкафа учёта 0,4 кВ с коммутационным аппаратом (1 единица) для электроснабжения уличного освещения ТП 4452, расположенного в Волгоградской области, Серафимовичский район, х. Отрожки, ул. Центральная, Серафимовичский РЭС» (34-1-20-00522053) | Протяженность (для линий электропередачи), м 2022: 24; Максимальная мощность (присоединенная), кВт 2022: 1; Расходы на строительство объекта, тыс. руб. 2022: 113.3371
|  |  |  | до 50 вкл. | одна | до 150 кВт | «Строительство ВЛИ-0,4 кВ (ориентировочной протяженностью 0,150 км) отпайкой от ВЛ-0,4 кВ №2 ТП-10/0,4 кВ №3401/100 кВА по ВЛ-10 кВ №5 ПС 110/10 кВ «Задонская» и установка шкафа учета 0,4 кВ с коммутационным аппаратом (1 единица) для электроснабжения сельскохозяйственного молочного комплекса, расположенного в Волгоградской области, Иловлинский район, ст-ца Новогригорьевская, Логовский РЭС» (34-1-20-00525423) | Протяженность (для линий электропередачи), м 2022: 124; Максимальная мощность (присоединенная), кВт 2022: 40; Расходы на строительство объекта, тыс. руб. 2022: 352.09
|  |  |  | до 50 вкл. | одна | до 150 кВт | «Строительство ВЛИ-0,4 кВ (ориентировочной протяженностью 0,040 км) отпайкой от ВЛИ-0,4 кВ № 5 ТП 6/0,4 кВ №2258 по ВЛ-6 кВ № 6 ПС 110/6 "Центральная" и установка шкафа учета 0,4 кВ с коммутационным аппаратом (1 единица) для электроснабжения сооружения связи, расположенного в Волгоградской обл., г. Волгоград, ул. Кубанская, земельный участок (учетный №3-0-906), Городской РЭС» (34-1-20-00529377) | Протяженность (для линий электропередачи), м 2022: 40; Максимальная мощность (присоединенная), кВт 2022: 15; Расходы на строительство объекта, тыс. руб. 2022: 62.2947
|  |  |  | до 50 вкл. | одна | до 150 кВт | «Строительство ВЛИ-0,4 кВ (ориентировочной протяженностью 0,100 км) отпайкой от ВЛ-0,4 кВ №2 ТП 10/0,4 №1918 по ВЛ-10 кВ №17 ПС 110/35/10 кВ «Ложки» и установка шкафа учета 0,4 кВ с коммутационным аппаратом (1 единица), для электроснабжения сооружения связи, расположенного в Волгоградской области, Калачевский район, х. Логовский, Калачевский РЭС (34-1-20-00531695)» | Протяженность (для линий электропередачи), м 2022: 102; Максимальная мощность (присоединенная), кВт 2022: 15; Расходы на строительство объекта, тыс. руб. 2022: 209.8384
|  |  |  | до 50 вкл. | одна | до 150 кВт | «Строительство ВЛИ-0,4 кВ (ориентировочной протяженностью 0,070 км) отпайкой от ВЛ-0,4 кВ №5 ТП-10/0,4 №1914 по ВЛ-10 кВ №11 ПС 35/10 кВ «Водопроводная» и установка шкафа 0,4 кВ с коммутационным аппаратом (1 единица) для электроснабжения здания магазина продовольственных и непродовольственных товаров, расположенного в Волгоградской области, Калачевский район, п. Октябрьский, Калачевский РЭС» (34-1-20-00534785) | Протяженность (для линий электропередачи), м 2022: 55; Максимальная мощность (присоединенная), кВт 2022: 20; Расходы на строительство объекта, тыс. руб. 2022: 59.5401
|  |  |  | до 50 вкл. | одна | до 150 кВт | «Строительство ВЛИ-0,4 кВ (ориентировочной протяженностью 0,120 км) от РУ-0,4кВ ТП-10/0,4кВ №4477/250 кВА по ВЛ-10кВ № 7 ПС 110/10 «Клетская Почта» и установка шкафа 0,4 кВ с коммутационным аппаратом (1 единица) для электроснабжения склада, расположенного в Волгоградской области, Серафимовичский район, х. Клетско-Почтовский, Серафимовичский РЭС» (34-1-20-00536865) | Протяженность (для линий электропередачи), м 2022: 110; Максимальная мощность (присоединенная), кВт 2022: 15; Расходы на строительство объекта, тыс. руб. 2022: 206.7184
|  |  |  | до 50 вкл. | одна | до 150 кВт | «Строительство ВЛИ-0,4 кВ (ориентировочной протяженностью 0,100 км) от РУ-0,4 кВ ТП-10/0,4 кВ №3920/63 кВА по ВЛ-10 кВ №5 ПС 110/10 кВ «Боровки», установка шкафа 0,4 кВ с коммутационным аппаратом (1 единица) для электроснабжения зерносклада, расположенного в Волгоградской области, Иловлинский район, х. Авилов, Логовский РЭС» (34-1-20-00542441) | Протяженность (для линий электропередачи), м 2022: 77; Максимальная мощность (присоединенная), кВт 2022: 30; Расходы на строительство объекта, тыс. руб. 2022: 150.825
|  |  |  | до 50 вкл. | одна | до 150 кВт | «Установка независимого резервного источника снабжения электрической энергии (в количестве 1 шт.) для электроснабжения ВРУ-0,4 кВ объекта РТС Успенка, расположенного в Волгоградской области, участок находится примерно в 4,2 км по направлению на северо-восток от ориентира х. Успенка, улица Центральная, 67, Нехаевский РЭС» (34-1-19-00489709) | Протяженность (для линий электропередачи), м 2022: 176; Максимальная мощность (присоединенная), кВт 2022: 24; Расходы на строительство объекта, тыс. руб. 2022: 251.752
|  |  |  | до 50 вкл. | одна | до 150 кВт | «Установка независимого резервного источника снабжения электрической энергии (в количестве 1 шт.) для электроснабжения ВРУ-0,4 кВ объекта НЦТВ Новониколаевский, расположенного в Волгоградской области, Новониколаевский район, р.п. Новониколаевский, ул. Заводская, 1-г, Новониколаевский РЭС» (34-1-19-00492815) | Протяженность (для линий электропередачи), м 2022: 15; Максимальная мощность (присоединенная), кВт 2022: 16; Расходы на строительство объекта, тыс. руб. 2022: 31.4254
|  |  |  | до 50 вкл. | одна | до 150 кВт | «Установка независимого резервного источника снабжения электрической энергии (в количестве 1 шт.) для электроснабжения ВРУ-0,4 кВ объекта НЦТВ Мирный, расположенного в Волгоградской области, Новониколаевский район, п. Мирный, ул. Крайняя, 7а, Новониколаевский РЭС» (34-1-19-00489701) | Протяженность (для линий электропередачи), м 2022: 25; Максимальная мощность (присоединенная), кВт 2022: 16; Расходы на строительство объекта, тыс. руб. 2022: 35.4372
|  |  |  | до 50 вкл. | одна | до 150 кВт | «Установка независимого резервного источника снабжения электрической энергии (в количестве 1 шт.) для электроснабжения ВРУ-0,4 кВ объекта НЦТВ Комсомольский, расположенного в Волгоградской области, Палласовский район, п. Комсомольский, ул. Рабочая. Палласовский РЭС» (34-1-19-00489483) | Протяженность (для линий электропередачи), м 2022: 8; Максимальная мощность (присоединенная), кВт 2022: 16; Расходы на строительство объекта, тыс. руб. 2022: 11.8519
|  |  |  | до 50 вкл. | одна | до 150 кВт | «Установка независимого резервного источника снабжения электрической энергии (в количестве 1 шт.) для электроснабжения ВРУ-0,4 кВ объекта НЦТВ Образцы, расположенного в Волгоградская область, Фроловский район, п. Образцы, Фроловсекий РЭС» (34-1-19-00489607) | Протяженность (для линий электропередачи), м 2022: 8; Максимальная мощность (присоединенная), кВт 2022: 16; Расходы на строительство объекта, тыс. руб. 2022: 13.8206
|  |  |  | до 50 вкл. | одна | до 150 кВт | «Установка независимого резервного источника снабжения электрической энергии (в количестве 1 шт.) для электроснабжения объекта: ВРУ-0,4 кВ объекта НЦТВ Романовка, расположенного в Волгоградской области, Жирновский район, с. Романовка, промышленная зона северной части села, участок 2, Красноярский РЭС (34-1-19-00489713) | Протяженность (для линий электропередачи), м 2022: 37; Максимальная мощность (присоединенная), кВт 2022: 16; Расходы на строительство объекта, тыс. руб. 2022: 23.9349
|  |  |  | до 50 вкл. | одна | до 150 кВт | «Строительство ВЛИ-0,4 кВ (ориентировочной протяженностью 0,13км.) отпайкой от ВЛ-0,4 кВ №3-1 КТП № 1847/400 кВА от ВЛ-10 кВ №7-24 ПС 110/10 кВ «Черкесовская-2», и установка шкафа 0,4кВ с коммутационным аппаратом (5 единиц) для обеспечения электроснабжения недостроенных жилых домов, расположенных по адресу Волгоградская область, Новоаннинский район, хутор Березовка 1, улица Песчанная, 30, 28, 26, 24, 22. Новоаннинский РЭС» (34-1-20-00542873, 34-1-20-00542871, 34-1-20-00542869, 34-1-20-00542867, 34-1-20-00542863) | Протяженность (для линий электропередачи), м 2022: 137; Максимальная мощность (присоединенная), кВт 2022: 15; Расходы на строительство объекта, тыс. руб. 2022: 260.3061
|  |  |  | до 50 вкл. | одна | до 150 кВт | «Строительство ЛЭП-10 кВ (ориентировочной протяженностью 0,07 км) отпайкой от ВЛ-10 кВ №21 «Дубовка», КТП-10/0,4 кВ (ориентировочной мощностью 250 кВА) и ВЛИ-0,4 кВ (ориентировочной протяженностью 0,01 км), установка шкафа 0,4 кВ с коммутационным аппаратом (1 единица) для электроснабжения нежилого строения с пристройкой и двумя холодными пристройками (материальный склад с навесом), расположенных в Волгоградской области, Дубовский район, г. Дубовка, ул. Рабочая №5, Дубовский РЭС» (34-1-20-00540623) | Протяженность (для линий электропередачи), м 2022: 130; Максимальная мощность (присоединенная), кВт 2022: 150; Расходы на строительство объекта, тыс. руб. 2022: 186.9871
|  |  |  | до 50 вкл. | одна | до 150 кВт | «Строительство ВЛИ-0,4 кВ (ориентировочной протяженностью 0,05 км) от РУ-0,4 кВ ТП-6/0,4 кВ No49 по ВЛ-6 кВ No15 ПС 110/35/6 кВ «Советская», установка шкафа 0,4 кВ с коммутационным аппаратом (1 единица) для электроснабжения ВРУ, расположенного в Волгоградской области, г. Волгоград, Ворошиловский район, ул. Балашовская, д. 11, Городской РЭС» (34-1-20-00547577 – заявитель ООО «РИО») | Протяженность (для линий электропередачи), м 2022: 47.7; Максимальная мощность (присоединенная), кВт 2022: 49; Расходы на строительство объекта, тыс. руб. 2022: 137.0385
|  |  |  | до 50 вкл. | одна | до 150 кВт | «Строительство ВЛИ-0,4 кВ (ориентировочной протяженностью 0,100 км) от РУ-0,4 кВ КТП-10/0,4 кВ №63/160 кВА по ВЛ-10 кВ №3 ПС 110/10 кВ «Ольховка», установка шкафа 0,4 кВ с коммутационным аппаратом (1 единица) для электроснабжения объекта: «Вводной щит здания МУДОЛ «Кузнечик», расположенного в Волгоградской области, Ольховский район, с. Гусевка, Ольховский РЭС» (34-1-20-00545761) | Протяженность (для линий электропередачи), м 2022: 81; Максимальная мощность (присоединенная), кВт 2022: 10; Расходы на строительство объекта, тыс. руб. 2022: 154.854
|  |  |  | до 50 вкл. | одна | до 150 кВт | «Строительство ВЛ-10 кВ (ориентировочной протяженностью 5,650 км) отпайкой от ВЛ-10 кВ №22 ПС 110/35/10 кВ «Чапурники-2», СТП-10/0,4 кВ (ориентировочной мощностью 25 кВА) и ВЛИ-0,4 кВ (ориентировочной протяженностью 0,010 км), установка шкафа 0,4 кВ с коммутационным аппаратом (1 единица) для электроснабжения электрооборудования ЩУ-0,4 кВ, расположенного в Волгоградской области, Светлоярский район, с. Дубовый Овраг, Красноармейский РЭС» (34-1-20-00553179) | Протяженность (для линий электропередачи), м 2022: 15; Максимальная мощность (присоединенная), кВт 2022: 15; Расходы на строительство объекта, тыс. руб. 2022: 60.4238
|  |  |  | до 50 вкл. | одна | до 150 кВт | «Строительство ВЛИ-0,4кВ (ориентировочной протяженностью 0,160км) от РУ-0,4кВ КТП-10/0,4кВ №5002/100кВА по ВЛ-10кВ №12-15 ПС110/35/10кВ «Киквидзе-2», установка шкафов 0,4кВ с коммутационными аппаратами (2 единицы) для электроснабжения электрооборудования сепараторных пунктов, расположенных в Волгоградской области, Киквидзенский район, х. Калачевский, ул. Производственная, д. 25 и д. 26, Киквидзенский РЭС» (34-1-20-00552939, 34-1-20-00552973) | Протяженность (для линий электропередачи), м 2022: 187; Максимальная мощность (присоединенная), кВт 2022: 14; Расходы на строительство объекта, тыс. руб. 2022: 172.6175
|  |  |  | до 50 вкл. | одна | до 150 кВт | «Строительство ВЛ-10 кВ (ориентировочной протяженностью 4,900 км) отпайкой от ВЛ-10 кВ №1 ПС 35/10 кВ «Приволжская», СТП-10/0,4 кВ (ориентировочной мощностью 25 кВА) и ВЛИ-0,4 кВ (ориентировочной протяженностью 0,010 км), установка шкафа 0,4 кВ с коммутационным аппаратом (1 единица) для электроснабжения электрооборудования ЩУ-0,4 кВ, расположенного в Волгоградской области, Светлоярский район, п. Приволжский, Красноармейский РЭС» (34-1-20-00553059) | Протяженность (для линий электропередачи), м 2022: 15; Максимальная мощность (присоединенная), кВт 2022: 15; Расходы на строительство объекта, тыс. руб. 2022: 59.801
|  |  |  | до 50 вкл. | одна | до 150 кВт | «Строительство ВЛИ-0,4 кВ (ориентировочной протяженностью 0,110 км) от РУ-0,4 кВ ТП-10/0,4 кВ №3140/63 кВА по ВЛ-10 кВ №17 ПС 110/10 кВ «Иловля», установка шкафа 0,4 кВ с коммутационным аппаратом (1 единица) для электроснабжения складского здания, расположенного в Волгоградской области, Иловлинский район, п. Рассвет, Логовский РЭС» (34-1-21-00555413) | Протяженность (для линий электропередачи), м 2022: 100; Максимальная мощность (присоединенная), кВт 2022: 20; Расходы на строительство объекта, тыс. руб. 2022: 228.5847
|  |  |  | до 50 вкл. | одна | до 150 кВт | «Строительство ЛЭП-10 кВ (ориентировочной протяженностью 0,150 км) отпайкой от ВЛ-10 кВ №4 ПС 35/10 кВ «Бердия», КТП-10/0,4 кВ (ориентировочной мощностью 40 кВА) и ВЛИ-0,4 кВ (ориентировочной протяженностью 0,010 км), установка шкафа 0,4 кВ с коммутационным аппаратом (1 единица) для электроснабжения объекта сельскохозяйственного производства, расположенного в Волгоградской области, Иловлинский район, территория Кондрашовского сельского поселения, Логовский РЭС» (34-1-21-00559691) | Протяженность (для линий электропередачи), м 2022: 5; Максимальная мощность (присоединенная), кВт 2022: 30; Расходы на строительство объекта, тыс. руб. 2022: 37.2123
|  |  |  | до 50 вкл. | одна | до 150 кВт | «Строительство ВЛИ-0,4 кВ (ориентировочной протяженностью 0,051 км) отпайкой от ВЛ-0,4 кВ №1 ТП-10/0,4 кВ №2А по ВЛ-10 кВ №40 ПС 220/110/35/10 кВ «Палласовка», установка шкафа 0,4 кВ с коммутационным аппаратом (1 единица) для электроснабжения семенного склада ангарного типа, расположенного в Волгоградской области, Палласовский район, п. Заволжский, ул. Северная, 5 д, Палласовский РЭС» (34-1-20-00551997) | Протяженность (для линий электропередачи), м 2022: 50; Максимальная мощность (присоединенная), кВт 2022: 50; Расходы на строительство объекта, тыс. руб. 2022: 185.3837
|  |  |  | до 50 вкл. | одна | до 150 кВт | «Строительство ВЛИ-0,4 кВ (ориентировочной протяженностью 0,104 км) отпайкой от ВЛ-0,4 кВ №1 КТП-10/0,4 кВ №827/160 кВА по ВЛ-10 кВ №8 ПС 110/35/10 «Вязовка», установка шкафа 0,4 кВ с коммутационным аппаратом (1 единица) для электроснабжения нежилого здания, расположенного в Волгоградской области, Еланский район, с. Журавка, территория Журавского сельского поселения, Еланский РЭС» (34-1-21-00558407) | Протяженность (для линий электропередачи), м 2022: 102; Максимальная мощность (присоединенная), кВт 2022: 12; Расходы на строительство объекта, тыс. руб. 2022: 244.8644
|  |  |  | до 50 вкл. | одна | до 150 кВт | «Строительство ВЛИ-0,4 кВ (ориентировочной протяженностью 0,160 км) отпайкой от ВЛИ-0,4 кВ No1 ТП-10/0,4 кВ No1630 по ВЛ-10 кВ No27 ПС 110/10 кВ «Молзавод», установка шкафов 0,4 кВ с коммутационными аппаратами (3 единицы) для электроснабжения малоэтажных жилых застроек, расположенных в Волгоградской области, г. Волгоград, ул. Большая Кольцевая, к/н 34:34:020014:2312, к/н 34:34:020014:2313, з/у 129а, Городской РЭС» (34-1-21-00563105, 34-1-21-00566111, 34-1-21-00602021 – заявители Луцаева Н.А., Нижникова Я.А.) | Протяженность (для линий электропередачи), м 2022: 146; Максимальная мощность (присоединенная), кВт 2022: 31; Расходы на строительство объекта, тыс. руб. 2022: 244.6825
|  |  |  | до 50 вкл. | одна | до 150 кВт | «Строительство ЛЭП-10 кВ (ориентировочной протяженностью 0,320 км) отпайкой от ВЛ-10 кВ №9 ПС 35/10 кВ «Аксай», КТП-10/0,4 кВ (ориентировочной мощностью 40 кВА) и ВЛИ-0,4 кВ (ориентировочной протяженностью 0,100 км), установка шкафов 0,4 кВ с коммутационными аппаратами (2 единицы) для электроснабжения объекта крестьянского (фермерского) хозяйства и здания зерносклада, расположенных в Волгоградской области, Октябрьский район, территория Шелестовского сельского поселения, Октябрьский РЭС» (34-1-21-00565177, 34-1-21-00565831) | Протяженность (для линий электропередачи), м 2022: 82; Максимальная мощность (присоединенная), кВт 2022: 35; Расходы на строительство объекта, тыс. руб. 2022: 158.3626
|  |  |  | до 50 вкл. | одна | до 150 кВт | «Строительство ВЛИ-0,22 кВ (ориентировочной протяженностью 0,060 км) отпайкой от ВЛИ-0,4 кВ №1 ТП-10/0,4 кВ №363 по ВЛ-10 кВ №7 ПС 110/10 кВ «Ивановская», установка шкафа 0,22 кВ с коммутационным аппаратом (1 единица) для электроснабжения строительной площадки, расположенной в Волгоградской области, Светлоярский район, п. Кирова, ул. Весенняя, д. 60б, Красноармейский РЭС» (34-1-21-00565271) | Протяженность (для линий электропередачи), м 2022: 69; Максимальная мощность (присоединенная), кВт 2022: 5; Расходы на строительство объекта, тыс. руб. 2022: 85.6346
|  |  |  | до 50 вкл. | одна | до 150 кВт | «Строительство ВЛИ-0,4 кВ (ориентировочной протяженностью 0,143 км) от РУ-0,4 кВ КТП-10/0,4 кВ №1422/250 кВА по ВЛ-10 кВ №6-11 ПС 110/10 кВ «Черкесовская-2», установка шкафа учета 0,4 кВ с коммутационными аппаратами (1 единица) для электроснабжения объекта сельскохозяйственного производства, расположенного в Волгоградской области, Новоаннинский район, х. Галушкинский, ул. Центральная, 2а, Новоаннинский РЭС» (34-1-21-00577201) | Протяженность (для линий электропередачи), м 2022: 157; Максимальная мощность (присоединенная), кВт 2022: 60; Расходы на строительство объекта, тыс. руб. 2022: 182.6117
|  |  |  | до 50 вкл. | одна | до 150 кВт | «Строительство ЛЭП-10 кВ (ориентировочной протяженностью 0,04 км) отпайкой от ВЛ-10 кВ №35 ПС 220/110/10 кВ «Петров Вал», КТП-10/0,4 кВ (ориентировочной мощностью 100 кВА) и ВЛИ-0,4 кВ (ориентировочной протяженностью 0,01 км), установка шкафов 0,4 кВ с коммутационными аппаратами (2 единицы) для электроснабжения объекта сельскохозяйственного производства и нежилое помещение, расположенных в Волгоградской области, Камышинский район, х. Карпунин, Петроввальский РЭС» (34-1-21-00579973, 34-1-21-00580409) | Протяженность (для линий электропередачи), м 2022: 15; Максимальная мощность (присоединенная), кВт 2022: 65; Расходы на строительство объекта, тыс. руб. 2022: 58.4639
|  |  |  | до 50 вкл. | одна | до 150 кВт | «Строительство ВЛИ-0,4 кВ (ориентировочной протяженностью 0,016 км) от РУ-0,4 кВ ТП-10/0,4 кВ No3900/400 кВА по ВЛ-10 кВ No2 ПС 35/10 кВ «Бердия», установка шкафа 0,4 кВ с коммутационным аппаратом (1 единица) для электроснабжения объекта сельскохозяйственного производства, расположенного в Волгоградской области, Иловлинский район, территория Кондрашовского сельского поселения, Логовский РЭС» (34-1-21-00590955 - заявитель ОАО «НОВОКОНДРАШОВСКОЕ») | Протяженность (для линий электропередачи), м 2022: 10; Максимальная мощность (присоединенная), кВт 2022: 25; Расходы на строительство объекта, тыс. руб. 2022: 77.4164
|  |  |  | до 50 вкл. | одна | до 150 кВт | «Строительство ВЛИ-0,4 кВ (ориентировочной протяженностью 0,030 км) отпайкой от ВЛИ-0,4 кВ No2 ТП-10/0,4 кВ No119 по ВЛ-10 кВ No1 ПС 35/10 кВ «Чапурники-1», установка шкафа 0,4 кВ с коммутационным аппаратом (1 единица) для электроснабжения малоэтажной жилой застройки, расположенной в Волгоградской области, Светлоярский район, с. Большие Чапурники, ул. Степная, д. 57, Красноармейский РЭС» (34-1-21-00586847 – заявитель Афанасьева И.Ю.) | Протяженность (для линий электропередачи), м 2022: 20; Максимальная мощность (присоединенная), кВт 2022: 15; Расходы на строительство объекта, тыс. руб. 2022: 39.4393
|  |  |  | до 50 вкл. | одна | до 150 кВт | «Строительство ВЛИ-0,4 кВ (ориентировочной протяженностью 0,120 км) отпайкой от ВЛ-0,4 кВ No1 КТП-10/0,4 кВ No322/100 кВА по ВЛ-10 кВ No5 ПС 110/10 кВ «Лысово», установка шкафа 0,4 кВ с коммутационным аппаратом (1 единица) для электроснабжения объекта наружного освещения, расположенного в Волгоградской области, Суровикинский район, х. Яблоневый Лысовского с.п. Суровикинского мун. района Волгоградской области а.д. А-260 Волгоград - Каменск - Шахтинский км 107-454, Суровикинский РЭС» (34-1-21-00587949 – заявитель Федеральное казенное учреждение "Управление автомобильной магистрали Москва-Волгоград Федерального дорожного агентства") | Протяженность (для линий электропередачи), м 2022: 120; Максимальная мощность (присоединенная), кВт 2022: 4; Расходы на строительство объекта, тыс. руб. 2022: 227.4847
|  |  |  | до 50 вкл. | одна | до 150 кВт | «Строительство ВЛИ-0,4 кВ (ориентировочной протяженностью 0,03 км) отпайкой от ВЛ-0,4кВ No2 от КТП-213/100кВА по ВЛ-10кВ No25 ПС 110 кВ «Октябрьская», установка шкафа 0,4 кВ с коммутационным аппаратом (1 единица) для электроснабжения жилого дома, расположенного в Волгоградской области, Октябрьский район х. Антонов, ул. Южная, 11 «Б», Октябрьский РЭС» (34-1-21-00591229-заявитель Украинец Е.И.) | Протяженность (для линий электропередачи), м 2022: 50; Максимальная мощность (присоединенная), кВт 2022: 10; Расходы на строительство объекта, тыс. руб. 2022: 58.5206
|  |  |  | до 50 вкл. | одна | до 150 кВт | «Строительство ВЛ-10 кВ (ориентировочной протяженностью 0,900 км) отпайкой от ВЛ-10 кВ No24 ПС 110/10 кВ «Ерзовка», СТП-10/0,4 кВ (ориентировочной мощностью 40 кВА) и ВЛИ-0,4 кВ (ориентировочной протяженностью 0,03 км), установка шкафов 0,4 кВ с коммутационными аппаратами (2 единицы) для электроснабжения электроустановки здания или сооружения и объекта сельскохозяйственного производства, расположенных в Волгоградской области, Городищенский район, территория администрации Каменского сельского поселения, Городищенский РЭС» (34-1-21-00590331, 34-1-21-00605307 - заявители Гилязов С.Х., Москаликов Н.А.) | Протяженность (для линий электропередачи), м 2022: 47; Максимальная мощность (присоединенная), кВт 2022: 30; Расходы на строительство объекта, тыс. руб. 2022: 85.2387
|  |  |  | до 50 вкл. | одна | до 150 кВт | «Строительство ВЛИ-0,4 кВ (ориентировочной протяженностью 0,150 км) отпайкой от ВЛ-0,4 кВ No2 КТП-10/0,4 кВ No206/63 кВА по ВЛ-10 кВ No40 ПС 220/110/10 кВ «Красный Яр», установка шкафа 0,4 кВ с коммутационным аппаратом (1 единица) для электроснабжения объекта: «Базовая станция/оборудование сотовой связи», расположенного в Волгоградской области, Жирновский район, х. Недоступов, Красноярский РЭС» (34-1-21-00603177 – заявитель ПАО «РОСТЕЛЕКОМ») | Протяженность (для линий электропередачи), м 2022: 145; Максимальная мощность (присоединенная), кВт 2022: 7.5; Расходы на строительство объекта, тыс. руб. 2022: 210.2089
|  |  |  | до 50 вкл. | одна | до 150 кВт | «Строительство ЛЭП-0,4 кВ (ориентировочной протяженностью 0,040 км) от РУ-0,4 кВ КТП-10/0,4 кВ No1641/63 кВА по ВЛ-10 кВ No8 ПС 35/10 кВ «Абганерово», установка шкафа 0,4 кВ с коммутационным аппаратом (1 единица) для электроснабжения объекта крестьянского (фермерского) хозяйства, расположенного в Волгоградской области, Октябрьский район, Шелестовское сельское поселение, Октябрьский РЭС» (34-1-21-00609631 – заявитель ИП глава крестьянского (фермерского) хозяйства Берко В.Н.) | Протяженность (для линий электропередачи), м 2022: 40; Максимальная мощность (присоединенная), кВт 2022: 50; Расходы на строительство объекта, тыс. руб. 2022: 108.2
|  |  |  | до 50 вкл. | одна | до 150 кВт | «Строительство ВЛИ-0,4 кВ (ориентировочной протяженностью 0,170 км) отпайкой от ВЛ-0,4 кВ No3 ТП 10/0,4 кВ No1977 по ВЛ-10кВ No7 ПС 110/10 кВ «Радиорелейная», установка шкафа 0,4 кВ с коммутационным аппаратом (1 единица) для электроснабжения малоэтажной жилой застройки (Индивидуальный жилой дом/ Садовый/Дачный дом) расположенной в Волгоградской области, Калачевский район, х. Пятиизбянский, ул. Донская, д. 1Б, Калачевский РЭС (34-1-21-00613575 – Администрация Пятиизбянского СП» | Протяженность (для линий электропередачи), м 2022: 160; Максимальная мощность (присоединенная), кВт 2022: 15; Расходы на строительство объекта, тыс. руб. 2022: 79.6461
|  |  |  | до 50 вкл. | одна | до 150 кВт | «Строительство ВЛИ-0,4 кВ (ориентировочной протяженностью 0,055 км) отпайкой от ВЛ-0,4кВ №3 от КТП-10/0,4 кВ №21/160кВА по ВЛ-10кВ №3 ПС 110/10 кВ «Суворовская», установка шкафа 0,4 кВ с коммутационным аппаратом (1 единица) для электроснабжения Базовой станции/ оборудование сотовой связи, расположенного в Волгоградской области, Суровикинский район, ст-ца Суворовская, Суровикинский РЭС» (34-1-21-00620885 – заявитель ПАО «Ростелеком») | Протяженность (для линий электропередачи), м 2022: 55; Максимальная мощность (присоединенная), кВт 2022: 7.5; Расходы на строительство объекта, тыс. руб. 2022: 153.7435
|  |  |  | до 50 вкл. | одна | до 150 кВт | «Строительство ЛЭП-10 кВ (ориентировочной протяженностью 0,050 км) отпайкой от ВЛ-10 кВ №3 ПС 220 кВ/110/10 кВ «Суровикино-220», КТП-10/0,4 кВ (ориентировочной мощностью 63 кВА) и ВЛИ-0,4 кВ (ориентировочной протяженностью 0,010 км), установка шкафа 0,4 кВ с коммутационным аппаратом (1 единица) для электроснабжения ВРУ-0,4 кВ РТРС Суровикино, расположенного в Волгоградской области, Суровикинский район г. Суровикино, ул. Автострадная, дом 1,Суровикинский РЭС» (34-1-22-00627733 заявитель ФГУП «РТРС») | Протяженность (для линий электропередачи), м 2022: 15; Максимальная мощность (присоединенная), кВт 2022: 35; Расходы на строительство объекта, тыс. руб. 2022: 74.7981
2.3.1.3.2.1 |  |  |  | 50 - 100 | одна |  |  | 7185 | 5425.4 | 4255.8 | 1253.4 | 2361.5 | 3076 | 15043.5902 | 11504.4499 | 9135.7066
|  |  |  | 50 - 100 | одна | до 15 кВт | Строительство ВЛ-10 кВ отпайкой от ВЛ-10 кВ КРН-А.1-ТП-А.4 ПС 110/10 "Молзавод", КТП-10/0,4 кВ и ВЛИ-0,4 кВ для электроснабжения жилых домов, расположенных в Волгоградской области, г. Волгоград, ул. Менделеева, д. 226/2522, 226/283, Городской РЭС | Протяженность (для линий электропередачи), м 2020: 469; Максимальная мощность (присоединенная), кВт 2020: 10; Расходы на строительство объекта, тыс. руб. 2020: 601.5827
|  |  |  | 50 - 100 | одна | до 15 кВт | Строительство ВЛИ-0,4 кВ от ТП-2556, яч.6 кВ №46 ПС 220/110/10/6 кВ «Садовая» для электроснабжения строительных площадок, расположенных в Волгоградской области, г.Волгоград, ул. Любимая 29, 34, 36, Городской РЭС (11304-12-00108989-1, 11304-12-00109039-1, 11304-12-00109015-1) | Протяженность (для линий электропередачи), м 2020: 294; Максимальная мощность (присоединенная), кВт 2020: 36; Расходы на строительство объекта, тыс. руб. 2020: 1738.8177
|  |  |  | 50 - 100 | одна | до 15 кВт | «Строительство ВЛИ-0,4 кВ (ориентировочной протяженностью 0,680 км) от РУ-0,4 кВ ТП-10/0,4 кВ№1343 по ВЛ-10 кВ №40 ПС 110/10 кВ" Развилка-1" для электроснабжения строительных площадок и жилых домов, расположенных в Волгоградской области, г. Волгоград, ул. Природная 2, 11, ул. Мелитопольская, 31, Курортная, 11, западнее 1-й очереди жилого района Ергенинского в Кировском районе, участок № 38, Городской РЭС» (34-1-15-00230415, 34-1-16-00252311, 34-1-16-00259907, 34-1-16-00262859, 34-1-16-00265301) | Протяженность (для линий электропередачи), м 2020: 600; Максимальная мощность (присоединенная), кВт 2020: 75; Расходы на строительство объекта, тыс. руб. 2020: 2235.4213
|  |  |  | 50 - 100 | одна | до 15 кВт | «Строительство ВЛИ-0,4 кВ отпайкой от ВЛ-0,4 кВ №1 ТП-1343/100 кВА по ВЛ-10 кВ №21 ПС 110/35/10 кВ «Себряковская» для электроснабжения жилого дома, расположенного в Волгоградской области, Михайловский район, г. Михайловка, ул. Дубравная, д. 2, Михайловский РЭС» (34-1-17-00308995) | Протяженность (для линий электропередачи), м 2020: 99; Максимальная мощность (присоединенная), кВт 2020: 15; Расходы на строительство объекта, тыс. руб. 2020: 244.9344
|  |  |  | 50 - 100 | одна | до 15 кВт | «Строительство ВЛИ-0,4кВ(ориентировочной протяженностью 0,425 км) отпайкой от ВЛ-0,4кВ № 15 ТП 1343 ПС 110/10 "Развилка-1" для электроснабжения жилого дома, расположенного Волгоградская обл., г. Волгоград, п. Ергенинский, квартал 12, участок 124, Городской РЭС» (34-1-17-00329795) | Протяженность (для линий электропередачи), м 2020: 136; Максимальная мощность (присоединенная), кВт 2020: 15; Расходы на строительство объекта, тыс. руб. 2020: 228.315
|  |  |  | 50 - 100 | одна | до 150 кВт | «Строительство ВЛ-6 кВ (ориентировочной протяженностью 0,015 км) отпайкой от ВЛ-6 кВ №11 ПС 220/110/10/6 кВ Садовая, КТП 6/0,4 кВ (ориентировочной мощностью 250 кВА) и ВЛИ-0,4 кВ (ориентировочной протяженностью 0,01 км) для электроснабжения ВРУ, энергосистема гаража на 6 боксов, энергосистема здания ремонтно-механических мастерских, расположенных в Волгоградской области, г. Волгоград, р.п. Горьковский, ул. Портовская, 30, Городской РЭС» (34-1-18-00373957) | Протяженность (для линий электропередачи), м 2020: 3; Максимальная мощность (присоединенная), кВт 2020: 150; Расходы на строительство объекта, тыс. руб. 2020: 123.6391
|  |  |  | 50 - 100 | одна | до 150 кВт | «Строительство ВЛИ-0,4 кВ (ориентировочной протяженностью 0,295 км) от РУ-0,4 кВ ТП-6/0,4 кВ №2041 по ВЛ-6 кВ №22 ПС 220/110/10/6 кВ «Садовая» для электроснабжения здания склада, расположенного в Волгоградской области, г. Волгоград, ул. Автотранспортная, 23а, Городской РЭС» (34-1-18-00409815) | Протяженность (для линий электропередачи), м 2020: 301; Максимальная мощность (присоединенная), кВт 2020: 50; Расходы на строительство объекта, тыс. руб. 2020: 368.9361
|  |  |  | 50 - 100 | одна | до 150 кВт | «Строительство ВЛ-10 кВ (ориентировочной протяженностью 0,065 км) отпайкой от ВЛ-10 кВ №1 РУ-10 кВ «АБЗ» от ВЛ-10 кВ №6 РУ-10 кВ «АБЗ» по ВЛ-10 кВ №8 ПС 110/10 кВ «Опытная», КТП-10/0,4 кВ (ориентировочной мощностью 250 кВА) и ВЛИ-0,4 кВ (ориентировочной протяженностью 0,005 км) для электроснабжения энергооборудования асфальтового завода, расположенного в Волгоградской области, г. Урюпинск, мкр. Гора Восточная, 75Б, Урюпинский РЭС» (34-1-18-00418245) | Протяженность (для линий электропередачи), м 2020: 4; Максимальная мощность (присоединенная), кВт 2020: 150; Расходы на строительство объекта, тыс. руб. 2020: 24.6799
|  |  |  | 50 - 100 | одна | до 15 кВт | Строительство ВЛИ-0,4 кВ отпайкой от ВЛ-0,4 кВ №10 РП-1590 по ВЛ-6 кВ №17 ПС 220/110/10/6 кВ «Садовая» для электроснабжения стройплощадок и индивидуального жилого дома, расположенных в Волгоградской области, г. Волгоград, ул. Бодрая д.30, д.32, 22а, Городской РЭС | Протяженность (для линий электропередачи), м 2021: 279; Максимальная мощность (присоединенная), кВт 2021: 45; Расходы на строительство объекта, тыс. руб. 2021: 392.886
|  |  |  | 50 - 100 | одна | до 15 кВт | Строительство ВЛИ-0,4 кВ от ТП-1652 по ВЛ-10 кВ №24 ПС 110/10 «Молзавод» для электроснабжения стройплощадок, расположенных в Волгоградской области, г. Волгоград, ул. Большая Кольцевая, 178, 182, 184, Городской РЭС | Протяженность (для линий электропередачи), м 2021: 158; Максимальная мощность (присоединенная), кВт 2021: 30; Расходы на строительство объекта, тыс. руб. 2021: 295.1134
|  |  |  | 50 - 100 | одна | до 15 кВт | Строительство ВЛИ-0,4 кВ от ТП-2043 по ВЛ-10 кВ №21 ПС 110/10 кВ "М.Горького" для электроснабжения строительных площадок и жилых домов, расположенных в Волгоградской области, г. Волгоград, п. Студено-Яблоновка, участок 5, 6, 22, 23, 66, ул. Покровская, 4, 3, 5, 11, Городской РЭС | Протяженность (для линий электропередачи), м 2021: 908; Максимальная мощность (присоединенная), кВт 2021: 127.5; Расходы на строительство объекта, тыс. руб. 2021: 2493.3356
|  |  |  | 50 - 100 | одна | до 15 кВт | «Строительство ВЛИ-0,4 кВ отпайкой от ВЛИ-0,4 кВ №3 ТП-2309 по ВЛ-10 кВ №128 ЭС 10/110 кВ «ВолгоГРЭС» для электроснабжения жилого дома, расположенного в Волгоградской области, г. Волгоград, ул. Ильменская, з/у 14, Городской РЭС» (34-1-16-00282449) | Протяженность (для линий электропередачи), м 2021: 100; Максимальная мощность (присоединенная), кВт 2021: 15; Расходы на строительство объекта, тыс. руб. 2021: 206.9221
|  |  |  | 51 - 100 | одна | до 150 кВт | «Строительство ЛЭП-10 кВ (ориентировочной протяженностью 0,015 км) отпайкой от ВЛ-10 кВ ТП-10/0,4 №336 – ТП-10/0,4 № 1397 по ВЛ-10 кВ №116 ЭС 10/110 кВ «ВолгоГРЭС», КТП-10/0,4 кВ (ориентировочной мощностью 160 кВА) и ВЛИ-0,4 кВ (ориентировочной протяженностью 0,035 км) для электроснабжения здания склада, расположенного в Волгоградской области, г. Волгоград, ул. Химзаводская, д. 9а, Городской РЭС» (34-1-19-00474247) | Протяженность (для линий электропередачи), м 2021: 25.2; Максимальная мощность (присоединенная), кВт 2021: 150; Расходы на строительство объекта, тыс. руб. 2021: 141.5947
|  |  |  | 50 - 100 | одна | до 15 кВт | Электроснабжение строительной площадки под индивидуальное жилищное строительство, расположенной в Волгоградской области, Кумылженский район, станица Кумылженская, пер. Суходольский, дом №55А, Кумылженский РЭС | Протяженность (для линий электропередачи), м 2020: 276; Максимальная мощность (присоединенная), кВт 2020: 10; Расходы на строительство объекта, тыс. руб. 2020: 316.6127
|  |  |  | 50 - 100 | одна | до 15 кВт | Электроснабжение площадки для строительства индивидуального жилого дома, расположенной в Волгоградской области, Новоаннинском районе, х. Рожновский, ул.Степная, 12а, Новоанниский РЭС | Протяженность (для линий электропередачи), м 2020: 106; Максимальная мощность (присоединенная), кВт 2020: 15; Расходы на строительство объекта, тыс. руб. 2020: 534.9697
|  |  |  | 50 - 100 | одна | до 15 кВт | Строительство ВЛИ-0,4 кВ отпайкой от ВЛ-0,4 кВ №2 ТП-1204 по ВЛ-10 кВ №7 ПС 110/10 кВ «Ивановская» для электроснабжения стройплощадок жилых домов, расположенных в Волгоградской области, Светлоярский район, ст. Чапурники, ул. Каштановая, д.6, д.8, д.9, Красноармейский РЭС | Протяженность (для линий электропередачи), м 2020: 156; Максимальная мощность (присоединенная), кВт 2020: 45; Расходы на строительство объекта, тыс. руб. 2020: 191.5933
|  |  |  | 50 - 100 | одна | до 15 кВт | Строительство ВЛИ-0,4 кВ отпайкой от ВЛ-0,4 кВ №1 КТП №1094/160 кВА по ВЛ-10 кВ №10-8 ПС 110/10 кВ "Новоаннинская" для энергоснабжения бетономесителя принудительного действия, расположенного в Волгоградской области, Новоаннинский район, ст. Филоновская, ул. Осиновая, 2б, Новоаннинский РЭС | Протяженность (для линий электропередачи), м 2020: 208; Максимальная мощность (присоединенная), кВт 2020: 5.5; Расходы на строительство объекта, тыс. руб. 2020: 219.9973
|  |  |  | 50 - 100 | одна | до 15 кВт | Строительство ВЛ-10 кВотпайкой от ВЛ-10 кВ №8 ПС 35/10 кВ «Пичуга», КТП 10/0,4 кВ и ВЛИ-0,4 кВдля электроснабжения строительных площадок и жилых домов, расположенных в Волгоградской области, Дубовский район, с. Пичуга, ул. Мира, 2, 6, ул. Китаева Н.Т.,31, 33, 41, 42, 43, 44, 45,47, 49, ул.Лесная, 49, Дубовский РЭС | Протяженность (для линий электропередачи), м 2020: 934; Максимальная мощность (присоединенная), кВт 2020: 30; Расходы на строительство объекта, тыс. руб. 2020: 1096.7585
|  |  |  | 50 - 100 | одна | до 15 кВт | Строительство ВЛИ-0,4 кВ отпайкой от ВЛИ-0,4 кВ №5 ТП-462 по ВЛ-10 кВ №4 ПС 110/10 кВ «Светлый Яр» для электроснабжения жилых домов и гаража, расположенных в Волгоградской области, Светлоярский район, р.п. Светлый Яр, ул. Мира, 2, 8, 10, 24 Красноармейский РЭС (34-1-16-00251105, 34-1-16-00250831, 34-2-16-00250809, 34-1-16-00250829) | Протяженность (для линий электропередачи), м 2020: 403; Максимальная мощность (присоединенная), кВт 2020: 60; Расходы на строительство объекта, тыс. руб. 2020: 669.2552
|  |  |  | 50 - 100 | одна | до 15 кВт | Строительство ВЛИ-0,4 кВ отпайкой от ВЛИ-0,4 кВ №2 ТП-478 по ВЛ-10 кВ №4 ПС 110/10 кВ «Светлый Яр»для электроснабжения гаража, расположенного в Волгоградской области, Светлоярский район, р.п. Светлый Яр, ул. Индустриальная, 60,«Красноармейский РЭС (34-1-16-00250807) | Протяженность (для линий электропередачи), м 2020: 113; Максимальная мощность (присоединенная), кВт 2020: 15; Расходы на строительство объекта, тыс. руб. 2020: 255.9818
|  |  |  | 50 - 100 | одна | до 15 кВт | Строительство ВЛИ-0,4 кВ отпайкой от ВЛ-0,4 кВ №2 ТП-480 по ВЛ-10 кВ №10 ПС 110/10 кВ Котлубань" для электроснабжения здания храма, расположенного в Волгоградской области, Городищенский район, х. Грачи, Городищенский РЭС» (34-1-16-00274071) | Протяженность (для линий электропередачи), м 2020: 282; Максимальная мощность (присоединенная), кВт 2020: 14.9; Расходы на строительство объекта, тыс. руб. 2020: 576.4033
|  |  |  | 50 - 100 | одна | до 15 кВт | «Строительство ВЛИ-0,4 кВ отпайкой от ВЛИ-0,4 кВ №1 ТП-467 по ВЛ-10 кВ №10 ПС 110/6/10 кВ «Райгород-2» для электроснабжения жилых домов, расположенных в Волгоградской области, Светлоярский район, с. Райгород, ул. Советская, 13 «а», 7в/1, Красноармейский РЭС» (34-1-16-00283111, 34-1-16-00288997) | Протяженность (для линий электропередачи), м 2020: 254; Максимальная мощность (присоединенная), кВт 2020: 20; Расходы на строительство объекта, тыс. руб. 2020: 476.3712
|  |  |  | 50 - 100 | одна | до 15 кВт | «Строительство ВЛИ-0,4 кВ (ориентировочной протяженностью 0,220 км) отпайкой от ВЛ-0,4 кВ №2 ТП 6/0,4 кВ №56/400 кВА по ВЛ-6 кВ №8 ПС 35/6 кВ «ВЗС» для электроснабжения жилого дома, расположенного в Волгоградской области, Среднеахтубинский район, с. Верхнепогромное, ул. Мелиораторов д. 33, Волжский РЭС» (34-2-16-00279555) | Протяженность (для линий электропередачи), м 2020: 252; Максимальная мощность (присоединенная), кВт 2020: 15; Расходы на строительство объекта, тыс. руб. 2020: 404.4914
|  |  |  | 50 - 100 | одна | до 15 кВт | «Строительство ВЛИ-0,4 кВ от РУ-0,4 кВ ТП-525 по ВЛ-10 кВ №1 ПС 35/10 кВ «Дубовоовражная» для электроснабжения жилого дома, расположенного в Волгоградской области, Светлоярский район, с. Дубовый Овраг, ул. Октябрьская, д. 145, Красноармейский РЭС» (34-1-16-00286913) | Протяженность (для линий электропередачи), м 2020: 271; Максимальная мощность (присоединенная), кВт 2020: 15; Расходы на строительство объекта, тыс. руб. 2020: 416.145
|  |  |  | 50 - 100 | одна | до 15 кВт | «Строительство ВЛИ-0,4 кВ отпайкой от ВЛ-0,4 кВ №3 ТП-892 по ВЛ-10 кВ №21 ПС 110/10 кВ «Городище» для электроснабжения усадебного жилого здания, расположенного в Волгоградская области, Городищенский район, с. Орловка, ул. Дмитрия Сивова, 5, Городищенский РЭС» (34-2-16-00290843) | Протяженность (для линий электропередачи), м 2020: 109; Максимальная мощность (присоединенная), кВт 2020: 15; Расходы на строительство объекта, тыс. руб. 2020: 251.3679
|  |  |  | 50 - 100 | одна | до 15 кВт | «Строительство ВЛИ-0,4 кВ отпайкой от ВЛИ-0,4 кВ №2 ТП-379 по ВЛ-10 кВ №9 ПС 35/10 кВ «Чапурники-1» для электроснабжения жилых домов, расположенных в Волгоградской области, Светлоярский район, ст. Чапурники, ул. Майская, 24Б, СНТ «Якорь-3», 1 линия, уч. 51, уч. 52, Красноармейский РЭС» (34-1-17-00296669, 34-1-17-00296683, 34-1-17-00296677) | Протяженность (для линий электропередачи), м 2020: 366; Максимальная мощность (присоединенная), кВт 2020: 45; Расходы на строительство объекта, тыс. руб. 2020: 784.2944
|  |  |  | 50 - 100 | одна | до 15 кВт | «Строительство ВЛ-10 кВ (ориентировочной протяженностью 0,011 км) отпайкой от ВЛ-10 кВ №12 Песковатка ПС 220/110/10 кВ «Песковатка», КТП 10/0,4 кВ (ориентировочной мощностью 160 кВА) и ВЛИ-0,4 кВ (ориентировочной протяженностью 0,705 км) для электроснабжения жилых домов, расположенных в Волгоградской области, Городищенский район, х. Вертячий, ул Луговая, 23, 24, 27, ул. Лесная, 38, 67, 74, 80, Городищенский РЭС» | Протяженность (для линий электропередачи), м 2020: 550; Максимальная мощность (присоединенная), кВт 2020: 105; Расходы на строительство объекта, тыс. руб. 2020: 1128.7505
|  |  |  | 50 - 100 | одна | до 15 кВт | «Строительство ВЛИ-0,4 кВ (ориентировочной протяженностью 0,015 км) отпайкой от ВЛИ-0,4 кВ №2 ТП-267 по ВЛ-10 кВ №10 ПС 110/6/10 кВ «Райгород-2» для электроснабжения жилого дома, расположенного в Волгоградской области, Светлоярский район, с. Райгород, ул. Молодёжная, д. 9А, Красноармейский РЭС» (34-1-17-00354235) | Протяженность (для линий электропередачи), м 2020: 17; Максимальная мощность (присоединенная), кВт 2020: 15; Расходы на строительство объекта, тыс. руб. 2020: 125.217
|  |  |  | 50 - 100 | одна | до 15 кВт | «Строительство ВЛИ-0,4 кВ (ориентировочной протяженностью 0,07 км) отпайкой от ВЛИ-0,4 кВ №2 ТП-478 по ВЛ-10 кВ №4 ПС 110/10 кВ «Светлый Яр» для электроснабжения жилого дома, расположенного в Волгоградской области, Светлоярский район, рп. Светлый Яр, ул. Сталинградская, д. 19А, Красноармейский РЭС» (34-1-17-00348397) | Протяженность (для линий электропередачи), м 2020: 69; Максимальная мощность (присоединенная), кВт 2020: 15; Расходы на строительство объекта, тыс. руб. 2020: 168.7178
|  |  |  | 50 - 100 | одна | до 15 кВт | «Строительство ВЛИ-0,4 кВ (ориентировочной протяженностью 0,130 км) отпайкой от ВЛИ-0,4 кВ №4 ТП 10/0,4 кВ№301/250кВА по ВЛ-10 кВ №1 ПС 35/10 кВ «Чапурники-1» для электроснабжения ЩУ-0,22 кВ и электрооборудования жилых домов, расположенных в Волгоградской области, Светлоярский район, с. Большие Чапурники, ул. Сарпинская, д. 89, д.88. Красноармейский РЭС» | Протяженность (для линий электропередачи), м 2020: 59; Максимальная мощность (присоединенная), кВт 2020: 10; Расходы на строительство объекта, тыс. руб. 2020: 164.24
|  |  |  | 50 - 100 | одна | до 15 кВт | «Строительство ВЛИ-0,4 кВ (ориентировочной протяженностью 0,072 км) отпайкой от ВЛИ-0,4 кВ №2 ТП 10/0,4 кВ №326 по ВЛ-10 кВ №7 ПС 110/10 кВ «Ивановская» для электроснабжения жилого дома, расположенного в Волгоградской области, Светлоярский район, п. Кирова, ул. Гражданская, д. 28, Красноармейский РЭС» (34-1-18-00384091) | Протяженность (для линий электропередачи), м 2020: 75; Максимальная мощность (присоединенная), кВт 2020: 15; Расходы на строительство объекта, тыс. руб. 2020: 193.0083
|  |  |  | 50 - 100 | одна | до 15 кВт | «Строительство ВЛИ-0,4 кВ (ориентировочной протяженностью 0,067 км) от РУ-0,4 кВ ТП 10/0,4 кВ №286 по ВЛ-10 кВ №7 ПС 110/10 кВ «Ивановская» для электроснабжения жилого дома, расположенного в Волгоградской области, Светлоярский район, ст. Чапурники, ул. Продольная, д. 38А, Красноармейский РЭС» (34-1-18-00392801) | Протяженность (для линий электропередачи), м 2020: 54; Максимальная мощность (присоединенная), кВт 2020: 15; Расходы на строительство объекта, тыс. руб. 2020: 154.7536
|  |  |  | 50 - 100 | одна | до 15 кВт | «Строительство ВЛИ-0,4 кВ (ориентировочной протяженностью 0,210 км) отпайкой от ВЛ-0,4 кВ №2 ТП-10/0,4 кВ №278 по ВЛ-10 кВ №7 ПС 110/10 кВ «Ивановская» для электроснабжения магазина, расположенного в Волгоградской области, Светлоярский район, ст. Чапурники, ул. Цветочная, д. 20А, Красноармейский РЭС» (34-1-18-00395709) | Протяженность (для линий электропередачи), м 2020: 225; Максимальная мощность (присоединенная), кВт 2020: 15; Расходы на строительство объекта, тыс. руб. 2020: 186.3945
|  |  |  | 50 - 100 | одна | до 15 кВт | «Строительство ВЛИ-0,4 кВ (ориентировочной протяженностью 0,08 км) отпайкой от ВЛИ-0,4 кВ №2 КТП-10/0,4 кВ №275/250 кВА по ВЛ-10 кВ №16-12 ПС 110/10 кВ «Опытная» для электроснабжения жилого дома, расположенного в Волгоградской области, Урюпинский район, х. Попов, ул. Листопадная, д. 7, Урюпинский РЭС» (34-1-18-00395865) | Протяженность (для линий электропередачи), м 2020: 75; Максимальная мощность (присоединенная), кВт 2020: 15; Расходы на строительство объекта, тыс. руб. 2020: 177.7966
|  |  |  | 50 - 100 | одна | до 150 кВт | «Строительство ВЛИ-0,4 кВ от РУ-0,4 кВ ТП-1481/315 кВА по ВЛ-10 кВ №5 ПС 35/10 кВ «Карагичевская» для электроснабжения производственной базы, расположенной в Волгоградской области, Михайловский район, х. Карагичевский, Михайловский РЭС» (34-2-17-00301909) | Протяженность (для линий электропередачи), м 2020: 45; Максимальная мощность (присоединенная), кВт 2020: 50; Расходы на строительство объекта, тыс. руб. 2020: 331.8439
|  |  |  | 50 - 100 | одна | до 150 кВт | «Строительство ВЛИ-0,4 кВ (ориентировочной протяженностью 0,16 км) от ТП-3679/250 кВА по ВЛ-10 кВ №8 ПС 110/10 кВ «Качалино» для электроснабжения здания котельной МБОУ Качалинская СОШ №1, расположенного в Волгоградской области, Иловлинский район, ст. Качалино, пер. Школьный, д. 12, Логовский РЭС» (34-2-17-00307295) | Протяженность (для линий электропередачи), м 2020: 236; Максимальная мощность (присоединенная), кВт 2020: 17; Расходы на строительство объекта, тыс. руб. 2020: 398.1802
|  |  |  | 50 - 100 | одна | до 150 кВт | «Строительство ВЛИ-0,4 кВ (ориентировочной протяженностью 0,150 км) отпайкой от ВЛ-0,4 кВ №1 ТП 10/0,4 кВ №117 по ВЛ-10 кВ №6 ПС 35/10 кВ «Стрельно-Широкое» для электроснабжения жилого дома, расположенного в Волгоградской области, Дубовский район, с. Стрельноширокое, ул. Сталинградская, 2А, Дубовский РЭС» (34-1-18-00393315) | Протяженность (для линий электропередачи), м 2020: 130; Максимальная мощность (присоединенная), кВт 2020: 15; Расходы на строительство объекта, тыс. руб. 2020: 205.3037
|  |  |  | 50 - 100 | одна | до 150 кВт | «Строительство ВЛ-10 кВ (ориентировочной протяженностью 0,005 км) отпайкой от ВЛ-10 кВ №23 ПС 110/35/10 кВ «Дубовка», КТП 10/0,4 кВ (ориентировочной мощностью 100 кВА) и ВЛИ-0,4 кВ (ориентировочной протяженностью 0,005 км) для электроснабжения производственного склада, расположенного в Волгоградской области, Дубовский район, с/с Песковатский, Дубовский РЭС» (34-1-19-00433117) | Протяженность (для линий электропередачи), м 2020: 9; Максимальная мощность (присоединенная), кВт 2020: 60; Расходы на строительство объекта, тыс. руб. 2020: 32.5394
|  |  |  | 50 - 100 | одна | до 150 кВт | «Строительство ЛЭП-10 кВ (ориентировочной протяженностью 0,300 км) отпайкой от ВЛ-10 кВ №21 ПС 110/10 кВ «Иловля», КТП-10/0,4 кВ (ориентировочной мощностью 160 кВА) и ВЛИ-0,4 кВ (ориентировочной протяженностью 0,010 км) для электроснабжения складских помещений, расположенных в Волгоградской области, Иловлинский район, р.п. Иловля, Логовский РЭС» (34-1-19-00485647) | Протяженность (для линий электропередачи), м 2020: 5; Максимальная мощность (присоединенная), кВт 2020: 100; Расходы на строительство объекта, тыс. руб. 2020: 16.2769
|  |  |  | 50 - 100 | одна | до 15 кВт | «Строительство ВЛИ-0,4 кВ от ТП №2346/160 кВА по ВЛ-10 кВ №16 ПС 110/35/10 кВ «Кумылженская» для электроснабжения строительных площадок и индивидуальных жилых домов, расположенных в Волгоградской области, Кумылженский район, ст-ца Кумылженская, пер. Весёлый, дом №8, №9, №7, №6, №3, Кумылженский РЭС» (11702-13-00126167-1, 11702-14-00155829-1, 11702-14-00155853-1, 11702-14-00155849-1, 11702-14-00155865-1) | Протяженность (для линий электропередачи), м 2021: 428; Максимальная мощность (присоединенная), кВт 2021: 57; Расходы на строительство объекта, тыс. руб. 2021: 453.0997
|  |  |  | 50 - 100 | одна | до 15 кВт | Строительство ВЛИ-0,4 кВ отпайкой от ВЛ-0,4 кВ №1 ТП №433/100 кВА по ВЛ-6 кВ №5 ПС 110/6 кВ «Никольская» для электроснабжения строящегося жилого дома, расположенного в Волгоградской области, Быковский район, с. Новоникольское, ул. Машкова,д. 72, Волжский РЭС (34-1-15-00240515) | Протяженность (для линий электропередачи), м 2021: 40; Максимальная мощность (присоединенная), кВт 2021: 15; Расходы на строительство объекта, тыс. руб. 2021: 222.9357
|  |  |  | 50 - 100 | одна | до 15 кВт | «Строительство ВЛИ-0,4 кВ отпайкой от ВЛ-0,4 кВ №1 КТП №715/60 кВА по ВЛ-6 кВ №45 ПС 110/6 кВ «Промзона» для электроснабжения личного подсобного хозяйства, расположенного в Волгоградской области, Камышинский район, с. Ельшанка, ул. Молодежная, Петроввальский РЭС" (34-2-16-00253597)» | Протяженность (для линий электропередачи), м 2021: 218; Максимальная мощность (присоединенная), кВт 2021: 15; Расходы на строительство объекта, тыс. руб. 2021: 587.768
|  |  |  | 50 - 100 | одна | до 15 кВт | «Строительство ВЛИ-0,4 кВ отпайкой от ВЛИ-0,4 кВ №2 ТП-534 по ВЛ-10 кВ №7 ПС 110/10 кВ «Ивановская» для электроснабжения жилого дома, расположенного в Волгоградской области, Светлоярский район, ст. Чапурники, ул. Полевая, напротив дома №16, Красноармейский РЭС» (34-1-17-00311835) | Протяженность (для линий электропередачи), м 2021: 29; Максимальная мощность (присоединенная), кВт 2021: 15; Расходы на строительство объекта, тыс. руб. 2021: 373.8274
|  |  |  | 50 - 100 | одна | до 15 кВт | «Строительство ВЛИ-0,4 кВ (ориентировочной протяженностью 0,076 км) от РУ-0,4 кВ ТП 234 для электроснабжения ВРУ-0,4 кВ жилого дома в Волгоградской области, п. Ерзовка, ул. Центральная, квартал 19, уч. 15, Городищенский РЭС» (34-2-17-00315791) | Протяженность (для линий электропередачи), м 2021: 79; Максимальная мощность (присоединенная), кВт 2021: 15; Расходы на строительство объекта, тыс. руб. 2021: 112.4583
|  |  |  | 50 - 100 | одна | до 15 кВт | «Строительство ВЛИ-0,4 кВ (ориентировочной протяженностью 0,170 км) отпайкой от ВЛИ-0,4 кВ №1 ТП-1233 по ВЛ-10 кВ №3 РП-470 ПС 110/10 кВ «Сарепта-2» для электроснабжения жилого дома, расположенного в Волгоградской области, Светлоярский район, п. Кирова, ул. Восточная, д. 3, Красноармейский РЭС» (34-1-18-00361667) | Протяженность (для линий электропередачи), м 2021: 174; Максимальная мощность (присоединенная), кВт 2021: 15; Расходы на строительство объекта, тыс. руб. 2021: 503.4046
|  |  |  | 50 - 100 | одна | до 15 кВт | «Строительство ВЛИ-0,4 кВ (ориентировочной протяженностью 0,200 км) отпайкой от ВЛИ-0,4 кВ №2 ТП-379 по ВЛ-10 кВ №9 ПС 35/10 кВ «Чапурники-1» для электроснабжения жилого дома, расположенного в Волгоградской области, Светлоярский район, п. Кирова, д. 97, СНТ «Якорь-3», массив 1, линия 1, Красноармейский РЭС» (34-1-18-00361647) | Протяженность (для линий электропередачи), м 2021: 189; Максимальная мощность (присоединенная), кВт 2021: 15; Расходы на строительство объекта, тыс. руб. 2021: 397.3766
|  |  |  | 50 - 100 | одна | до 15 кВт | «Строительство ВЛ-10 кВ (ориентировочной протяженностью 0,05 км) отпайкой от ВЛ-10 кВ №9 ПС 35/10 кВ «Чапурники-1», СТП 10/0,4 кВ (ориентировочной мощностью 25 кВА) и ВЛИ-0,4 кВ (ориентировочной протяженностью 0,012 км) для электроснабжения жилого дома, расположенного в Волгоградской области, Светлоярский район, п. Кирова, д. 43, СНТ «Якорь-3», линия 1, д. 43, Красноармейский РЭС» (34-1-18-00361653) | Протяженность (для линий электропередачи), м 2021: 181; Максимальная мощность (присоединенная), кВт 2021: 15; Расходы на строительство объекта, тыс. руб. 2021: 269.1029
|  |  |  | 50 - 100 | одна | до 15 кВт | «Строительство ВЛИ-0,4 кВ (ориентировочной протяженностью 0,180 км) отпайкой от ВЛИ-0,4 кВ №2 ТП-10/0,4 кВ №108 по ВЛ-10 кВ №5 ПС 35/10 кВ «Чапурники-1» для электроснабжения жилого дома, расположенного в Волгоградской области, Светлоярский район, с. Большие Чапурники, ул. Степная, д. 38, Красноармейский РЭС» (34-1-18-00381857) | Протяженность (для линий электропередачи), м 2021: 178.7; Максимальная мощность (присоединенная), кВт 2021: 15; Расходы на строительство объекта, тыс. руб. 2021: 325.939
|  |  |  | 50 - 100 | одна | до 15 кВт | «Строительство ВЛИ-0,4 кВ (ориентировочной протяженностью 0,05 км) отпайкой от ВЛ-0,4 кВ №1 ТП 10/0,4 кВ №233 по ВЛ-10 кВ №4 ПС 110/10 кВ «Светлый Яр» для электроснабжения жилого дома, расположенного в Волгоградской области, Светлоярский район, рп. Светлый Яр, ул. Коммунальная, д. 1б, Красноармейский РЭС» (34-1-18-00398253) | Протяженность (для линий электропередачи), м 2021: 59; Максимальная мощность (присоединенная), кВт 2021: 15; Расходы на строительство объекта, тыс. руб. 2021: 173.0979
|  |  |  | 50 - 100 | одна | до 15 кВт | «Строительство ВЛИ-0,4 кВ (ориентировочной протяженностью 0,07 км) отпайкой от ВЛ-0,4 кВ №1 ТП 10/0,4 кВ №211 по ВЛ-10 кВ №7 ПС 110/10 кВ «Ивановская» для электроснабжения жилого дома, расположенного в Волгоградской области, Светлоярский район, ст. Чапурники, ул. Придорожная, д. 4, Красноармейский РЭС» (34-1-18-00398315) | Протяженность (для линий электропередачи), м 2021: 80; Максимальная мощность (присоединенная), кВт 2021: 15; Расходы на строительство объекта, тыс. руб. 2021: 147.1067
|  |  |  | 50 - 100 | одна | до 15 кВт | «Строительство ВЛ-10 кВ (ориентировочной протяженностью 0,177 км) отпайкой от ВЛ-10 кВ №26 ПС 110/10 кВ «Ивановская», СТП 10/0,4 кВ (ориентировочной мощностью 25 кВА) и ВЛИ-0,4 кВ (ориентировочная протяженность 0,027 км) для электроснабжения жилого строения, расположенного в Волгоградской области, Светлоярский район, СНТ «Мечта-2», ул. Болотная, уч. 111, Красноармейский РЭС» (34-1-18-00375547) | Протяженность (для линий электропередачи), м 2021: 92; Максимальная мощность (присоединенная), кВт 2021: 15; Расходы на строительство объекта, тыс. руб. 2021: 192.0079
|  |  |  | 50 - 100 | одна | до 15 кВт | «Строительство ВЛИ-0,4 кВ (ориентировочной протяженностью 0,120 км) отпайкой от ВЛ-0,4 кВ №1 ТП-10/0,4 кВ №490 по ВЛ-10 кВ №1 ПС 35/10 кВ «Чапурники-1» для электроснабжения жилых домов, расположенных в Волгоградской области, Светлоярский район, с. Большие Чапурники, ул. Ильина, д. 1Б, д. 3Б, Красноармейский РЭС» (34-1-19-00425385, 34-1-19-00425393) | Протяженность (для линий электропередачи), м 2021: 127; Максимальная мощность (присоединенная), кВт 2021: 30; Расходы на строительство объекта, тыс. руб. 2021: 275.1455
|  |  |  | 50 - 100 | одна | до 15 кВт | «Строительство ВЛИ-0,4 кВ (ориентировочной протяженностью 0,360 км) отпайкой от ВЛИ-0,4 кВ №2 ТП-10/0,4 кВ №42 по ВЛ-10 кВ №23 ПС 110/35/10 кВ «Дубовка» для электроснабжения жилого дома, расположенного в Волгоградской области, Дубовский район, с. Песковатка, ул. Янтарная, д. 6, Дубовский РЭС» (34-1-18-00419529) | Протяженность (для линий электропередачи), м 2021: 379; Максимальная мощность (присоединенная), кВт 2021: 5; Расходы на строительство объекта, тыс. руб. 2021: 483.3037
|  |  |  | 50 - 100 | одна | до 15 кВт | «Строительство ВЛИ-0,4 кВ (ориентировочной протяженностью 0,045 км) отпайкой от ВЛИ-0,4 кВ №5 ТП-10/0,4 кВ№462 по ВЛ-10 кВ №4 ПС 110/10 кВ «Светлый Яр» для электроснабжения жилого дома, расположенного в Волгоградской области, Светлоярский район, рп. Светлый Яр, ул. Сталинградская,д. 1А, д. 1Б, Красноармейский РЭС» (34-1-19-00442567, 34-1-19-00429851) | Протяженность (для линий электропередачи), м 2021: 49; Максимальная мощность (присоединенная), кВт 2021: 30; Расходы на строительство объекта, тыс. руб. 2021: 183.6375
|  |  |  | 50 - 100 | одна | до 15 кВт | «Строительство ВЛИ-0,4 кВ (ориентировочной протяженностью 0,390 км) от РУ-0,4 кВ ТП-10/0,4 кВ №270 по ВЛ-10 кВ №5 ПС 35/10 кВ «Давыдовка» для электроснабжения здания склада, расположенного в Волгоградской области, Дубовский район, с. Малая Ивановка, Дубовский РЭС» (34-1-19-00430815) | Протяженность (для линий электропередачи), м 2021: 393; Максимальная мощность (присоединенная), кВт 2021: 15; Расходы на строительство объекта, тыс. руб. 2021: 457.4056
|  |  |  | 50 - 100 | одна | до 15 кВт | «Строительство ВЛ-10 кВ (ориентировочной протяженностью 0,01 км) отпайкой от ВЛ-10 кВ №17 РП-10 кВ ПТФ по ВЛ-10 кВ №8 ПС 110/10 кВ «Пищевая», КТП-10/0,4 кВ (ориентировочной мощностью 250 кВА) и ВЛИ-0,4 кВ (ориентировочной протяженностью 0,690 км) для электроснабжения строящихся жилых домов, расположенных в Волгоградской области, Урюпинский район, х. Петровский, ул. Ильменская, д. 1, д. 10, д. 7, д. 12, д. 24, д. 14, д. 16, д. 4, д. 2, д. 5, д. 5а, д. 13а, д. 15, Урюпинский РЭС» | Протяженность (для линий электропередачи), м 2021: 819; Максимальная мощность (присоединенная), кВт 2021: 195; Расходы на строительство объекта, тыс. руб. 2021: 1610.8594
|  |  |  | 50 - 100 | одна | до 15 кВт | «Строительство ВЛИ-0,4 кВ (ориентировочной протяженностью 0,130 км) от РУ-0,4 кВ ТП-10/0,4 кВ №392 по ВЛ-10 кВ №4 ПС 110/10 кВ «Светлый Яр» для электроснабжения жилого дома, расположенного в Волгоградской области, Светлоярский район, рп. Светлый Яр, ул. Промышленная, д. 1а, Красноармейский РЭС» (34-1-19-00455389) | Протяженность (для линий электропередачи), м 2021: 216; Максимальная мощность (присоединенная), кВт 2021: 15; Расходы на строительство объекта, тыс. руб. 2021: 189.9515
|  |  |  | 50 - 100 | одна | до 15 кВт | «Строительство ВЛ-10 кВ (ориентировочной протяженностью 1,58 км) отпайкой от ВЛ-10 кВ №25-14 ПС 110/10 кВ «Новоаннинская», КТП-10/0,4 кВ (ориентировочной мощностью 25 кВА) и ВЛИ-0,4 кВ (ориентировочной протяженностью 0,01 км) для электроснабжения недостроенного жилого дома, расположенного Волгоградская область, Новоаннинский район, х. Козлиновский, ул. Казачья, 84а, Новоаннинский РЭС» (34-1-19-00470563) | Протяженность (для линий электропередачи), м 2021: 20; Максимальная мощность (присоединенная), кВт 2021: 12; Расходы на строительство объекта, тыс. руб. 2021: 58.2778
|  |  |  | 50 - 100 | одна | до 15 кВт | «Строительство ВЛИ-0,4 кВ (ориентировочной протяженностью 0,090 км) отпайкой от ВЛИ-0,4 кВ №1 ТП-10/0,4 кВ №363 по ВЛ-10 кВ №7 ПС 110/10 кВ «Ивановская» для электроснабжения жилого дома, расположенного в Волгоградской области, Светлоярский район, п. Кирова, ул. Весенняя, д. 59, Красноармейский РЭС» (34-1-19-00476901) | Протяженность (для линий электропередачи), м 2021: 92; Максимальная мощность (присоединенная), кВт 2021: 15; Расходы на строительство объекта, тыс. руб. 2021: 227.0676
|  |  |  | 50 - 100 | одна | до 150 кВт | «Строительство ВЛ-10 кВ (ориентировочной протяженностью 1 км) отпайкой от ВЛ-10 кВ №3 ПС 110/35/10 кВ Горинская, КТП-10/0,4 кВ (ориентировочной мощностью 25 кВА), ВЛИ-0,4 кВ (ориентировочной протяженностью 0,01 км) для электроснабжения оборудования по переработке рыбы, расположенного по адресу: Волгоградская область, Калачевский район, Береславская сельская администрация, п. отделение №2 совхоз «Волго-Дон», Калачевский РЭС» (34-1-17-00345107). | Протяженность (для линий электропередачи), м 2021: 10; Максимальная мощность (присоединенная), кВт 2021: 15; Расходы на строительство объекта, тыс. руб. 2021: 32.8185
|  |  |  | 50 - 100 | одна | до 150 кВт | «Строительство ВЛИ-0,4 кВ (ориентировочной протяженностью 0,100 км) от ТП 10/0,4 кВ №464 по ВЛ-10 кВ №9 ПС 110/10 кВ «Степная» для электроснабжения складских помещений, расположенных в Волгоградской области, Городищенском районе, п. Степной, ул. Промышленная, 1А, Городищенский РЭС» (34-1-19-00474189) | Протяженность (для линий электропередачи), м 2021: 57; Максимальная мощность (присоединенная), кВт 2021: 150; Расходы на строительство объекта, тыс. руб. 2021: 246.0718
|  |  |  | 50 - 100 | одна | до 150 кВт | «Строительство ЛЭП-10 кВ (ориентировочной протяженностью 0,030 км) отпайкой от ВЛ-10 кВ №13 ПС 110/10 кВ «Песковка» , КТП-10/0,4 кВ (ориентировочной мощностью 250 кВА) и ВЛИ-0,4 кВ (ориентировочной протяженностью 0,025 км) для электроснабжения здания зерноскада, расположенного в Волгоградской области, Жирновский район, с. Медведица, промышленная зона №2, зерносклад №3, Красноярский РЭС (34-1-20-00513235, 34-1-20-00515173) | Протяженность (для линий электропередачи), м 2021: 25; Максимальная мощность (присоединенная), кВт 2021: 200; Расходы на строительство объекта, тыс. руб. 2021: 137.0838
|  |  |  | 50 - 100 | одна | свыше 150 кВт | «Строительство ЛЭП-10 кВ (ориентировочной протяженностью 0,028 км) отпайкой от ВЛ-10 кВ №6 ПС 35/10 кВ «Солонка», КТП-10/0,4 кВ (ориентировочной мощностью 400 кВА) и ВЛИ-0,4 кВ (ориентировочной протяженностью 0,01 км) для электроснабжения мехтока, расположенного в Волгоградской области, Нехаевский район, с. Солонка, ул. Центральная, 15, Нехаевский РЭС» (34-1-20-00493457) | Протяженность (для линий электропередачи), м 2021: 7.5; Максимальная мощность (присоединенная), кВт 2021: 300; Расходы на строительство объекта, тыс. руб. 2021: 83.4632
|  |  |  | 50 - 100 | одна | свыше 150 кВт | «Строительство ЛЭП-10 кВ (ориентировочной протяженностью 0,150 км) отпайкой от ВЛ-10 кВ №7 ПС 35/10 кВ «Бердия», КТП-10/0,4 кВ (ориентировочной мощностью 630 кВА) и ЛЭП-0,4 кВ (ориентировочной протяженностью 0,010 км), установка шкафа 0,4 кВ с коммутационным аппаратом (1 единица) для электроснабжения мелиоративной системы орошения, расположенной в Волгоградской области, Иловлинский район, территория Большеивановского сельского поселения, Логовский РЭС» (34-1-20-00543867) | Протяженность (для линий электропередачи), м 2021: 3; Максимальная мощность (присоединенная), кВт 2021: 490; Расходы на строительство объекта, тыс. руб. 2021: 105.0425
|  |  |  | 50 - 100 | одна | свыше 150 кВт | «Строительство ЛЭП-10 кВ (ориентировочной протяженностью 0,01 км) отпайкой от ВЛ-10 кВ №10-4 ПС 110/10 кВ «Рябовская», КТП-10/0,4 кВ (ориентировочной мощностью 250 кВА) и ЛЭП-0,4 кВ (ориентировочной протяженностью 0,01 км) и установка шкафа 0,4кВ с коммутационным аппаратом для электроснабжения центрального тока в составе: склад, сторожка, мех. ток, расположенного в Волгоградской области, Алексеевский район, х. Рябовский, строение 393, Алексеевский РЭС» (34-1-20-00528733) | Протяженность (для линий электропередачи), м 2021: 10; Максимальная мощность (присоединенная), кВт 2021: 300; Расходы на строительство объекта, тыс. руб. 2021: 126.3451
|  |  |  | 50 - 100 | одна | до 15 кВт | Электроснабжение строительных площадок жилых домов, расположенных в Волгоградской области, Светлоярском районе, р.п. Светлый Яр, ул. Интернационалистов, 26 и 28, Красноармейский РЭС | Протяженность (для линий электропередачи), м 2022: 150; Максимальная мощность (присоединенная), кВт 2022: 25; Расходы на строительство объекта, тыс. руб. 2022: 137.363
|  |  |  | 50 - 100 | одна | до 15 кВт | «Строительство ВЛ-10 кВ (ориентировочной протяженностью 0,015 км) отпайкой от ВЛ-10 кВ №5 ПС 35/10 кВ «Оленье», КТП 10/0,4 кВ (ориентировочной мощностью 25 кВА) и ВЛИ-0,4 кВ (ориентировочной протяженностью 0,055 км) для электроснабжения ЩУ-0,4 кВ и электрооборудования жилого дома, расположенного в Волгоградской области, Дубовский район, с. Оленье, ул. Янцева 26А, Дубовский РЭС» (34-1-17-00347621) | Протяженность (для линий электропередачи), м 2022: 53.6; Максимальная мощность (присоединенная), кВт 2022: 15; Расходы на строительство объекта, тыс. руб. 2022: 317.8343
|  |  |  | 50 - 100 | одна | до 15 кВт | «Строительство ВЛИ-0,4 кВ (ориентировочной протяженностью 0,11км) отпайкой от ВЛ-0,4 кВ №1 ТП 10/0,4 кВ №299/160кВА по ВЛ-10 кВ №8 ПС 35/10 кВ «Пичуга» для электроснабжения ЩУ-0,4 кВ и электрооборудования жилого дома, расположенного в Волгоградской области, Дубовский район, с. Пичуга, ул. Гагарина 31, Дубовский РЭС» (34-1-18-00386119) | Протяженность (для линий электропередачи), м 2022: 115; Максимальная мощность (присоединенная), кВт 2022: 12; Расходы на строительство объекта, тыс. руб. 2022: 395.6043
|  |  |  | 50 - 100 | одна | до 15 кВт | «Строительство ВЛИ-0,4 кВ (ориентировочной протяженностью 0,08 км) отпайкой от ВЛ-0,4 кВ №1 ТП 10/0,4 кВ №459 по ВЛ-10 кВ №4 ПС 110/10 кВ «Светлый Яр» для электроснабжения жилого дома, расположенного в Волгоградской области, Светлоярский район, р.п. Светлый Яр, ул. Зимняя, д. 3, Красноармейский РЭС» (34-1-18-00387499) | Протяженность (для линий электропередачи), м 2022: 90; Максимальная мощность (присоединенная), кВт 2022: 15; Расходы на строительство объекта, тыс. руб. 2022: 201.315
|  |  |  | 50 - 100 | одна | до 15 кВт | «Строительство ВЛИ-0,4 кВ (ориентировочной протяженностью 0,310 км) отпайкой от ВЛИ-0,4 кВ №3 ТП-10/0,4 кВ №478 по ВЛ-10 кВ №4 ПС 110/10 кВ «Светлый Яр» для электроснабжения жилых домов, расположенных в Волгоградской области, Светлоярский район, рп. Светлый Яр, ул. Войнов Интернационалистов, д. 6, д. 10, Красноармейский РЭС» (34-1-19-00445049, 34-1-19-00461327) | Протяженность (для линий электропередачи), м 2022: 294; Максимальная мощность (присоединенная), кВт 2022: 15; Расходы на строительство объекта, тыс. руб. 2022: 497.6305
|  |  |  | 50 - 100 | одна | до 15 кВт | «Строительство ВЛИ-0,4 кВ (ориентировочной протяженностью 0,045 км) отпайкой от ВЛИ-0,4 кВ №4 ТП-10/0,4 кВ №478 по ВЛ-10 кВ №4 ПС 110/10 кВ «Светлый Яр» для электроснабжения жилого дома, расположенного в Волгоградской области, Светлоярский район, рп. Светлый Яр, ул. Яблоневая, д. 1В. Красноармейский РЭС» (34-1-19-00464865) | Протяженность (для линий электропередачи), м 2022: 44.5; Максимальная мощность (присоединенная), кВт 2022: 15; Расходы на строительство объекта, тыс. руб. 2022: 163.9996
|  |  |  | 50 - 100 | одна | до 15 кВт | «Строительство ВЛИ-0,4 кВ (ориентировочной протяженностью 0,035 км) отпайкой от ВЛИ-0,4 кВ №2 ТП-10/0,4 кВ №100 по ВЛ-10 кВ №3 РП-470 ПС 110/10 кВ «Сарепта-2» для электроснабжения жилого дома, расположенного в Волгоградской области, Светлоярский район, п. Кирова, кв-л. Тополиный, д. 19, Красноармейский РЭС» (34-1-20-00494037) | Протяженность (для линий электропередачи), м 2022: 29.5; Максимальная мощность (присоединенная), кВт 2022: 15; Расходы на строительство объекта, тыс. руб. 2022: 107.9711
|  |  |  | 50 - 100 | одна | до 15 кВт | «Строительство ВЛИ-0,4 кВ (ориентировочной протяженностью 0,020 км) отпайкой от ВЛ-0,4 кВ №1 ТП-10/0,4 кВ №233 по ВЛ-10 кВ №4 ПС 110/10 кВ «Светлый Яр» для электроснабжения жилого дома, расположенного в Волгоградской области, Светлоярский район, рп. Светлый Яр, ул. Яблоневая, д. 17. Красноармейский РЭС» (34-1-20-00508773) | Протяженность (для линий электропередачи), м 2022: 20; Максимальная мощность (присоединенная), кВт 2022: 15; Расходы на строительство объекта, тыс. руб. 2022: 180.9451
|  |  |  | 50 - 100 | одна | до 15 кВт | «Строительство ВЛИ-0,4 кВ (ориентировочной протяженностью 0,290 км) отпайкой от ВЛИ-0,4 кВ №2 ТП-10/0,4 кВ №1204 по ВЛ-10 кВ №7 ПС 110/10 кВ «Ивановская», шкаф 0,4 кВ с коммутационным аппаратом (1 единица) для электроснабжения жилого дома, расположенного в Волгоградской области, Светлоярский район, ст. Чапурники, ул. Ковровая, д. 40, Красноармейский РЭС» (34-1-20-00549951) | Протяженность (для линий электропередачи), м 2022: 306.6; Максимальная мощность (присоединенная), кВт 2022: 15; Расходы на строительство объекта, тыс. руб. 2022: 296.2257
|  |  |  | 50 - 100 | одна | до 15 кВт | «Строительство ВЛИ-0,4 кВ (ориентировочной протяженностью 0,350 км) от РУ-0,4 кВ ТП-10/0,4 кВ №335/160 кВА по ВЛ-10 кВ №15 ПС 110/35/10 кВ «Красная Слобода», установка шкафов 0,4 кВ с коммутационными аппаратами (3 единицы) для электроснабжения малоэтажных жилых застроек (индивидуального жилого дома/ садового/дачного дома), расположенных в Волгоградской области, Среднеахтубинский район, СНТ «Дружба», ул. Центральная, д. 24, д. 32, ул. Вишневая, д. 12, Среднеахтубинский РЭС» (34-1-21-00561017, 34-1-21-00561045, 34-1-21-00561107) | Протяженность (для линий электропередачи), м 2022: 292; Максимальная мощность (присоединенная), кВт 2022: 15; Расходы на строительство объекта, тыс. руб. 2022: 501.1653
|  |  |  | 50 - 100 | одна | до 150 кВт | «Строительство ВЛ-10 кВ отпайкой от ВЛ-10 кВ №11 Степная ПС 110/10 кВ «Степная», КТП 10/0,4 кВ и ВЛИ-0,4 кВ для электроснабжения отдельно стоящего односемейного жилого здания, расположенного в Волгоградской области, Городищенский район, территория Администрации Новонадеждинского СП, Городищенский РЭС» (34-2-17-00298231) | Протяженность (для линий электропередачи), м 2022: 7; Максимальная мощность (присоединенная), кВт 2022: 15; Расходы на строительство объекта, тыс. руб. 2022: 165.8103
|  |  |  | 50 - 100 | одна | до 150 кВт | «Строительство ВЛИ-0,4 кВ (ориентировочной протяженностью 0,323 км) от РУ-0,4 кВ ТП-10/0,4 кВ №63/250 кВА по ВЛ-10 кВ № 27 ПС 220/110/35/10 кВ «Палласовка» для электроснабжения насосной станции, расположенной в Волгоградской области, Палласовский район, п. Новостройка, ул. Заречная, западнее участка №37, Палласовский РЭС» (34-1-19-00436339) | Протяженность (для линий электропередачи), м 2022: 320; Максимальная мощность (присоединенная), кВт 2022: 68; Расходы на строительство объекта, тыс. руб. 2022: 432.1218
|  |  |  | 50 - 100 | одна | до 150 кВт | «Строительство ВЛИ-0,4кВ (ориентировочной протяженностью 0,037 км) отпайкой от ВЛ-0,4кВ №2 КТП-10/0,4 кВ №136/160 кВА по ВЛ-10кВ №7 ПС 110/10кВ «Ольховка» для электроснабжения дошкольного образовательного учреждения, расположенного Волгоградская область, Ольховский район, с. Зензеватка, ул. Октябрьская, 2 А, Ольховский РЭС» (34-1-19-00449181) | Протяженность (для линий электропередачи), м 2022: 28.5; Максимальная мощность (присоединенная), кВт 2022: 136; Расходы на строительство объекта, тыс. руб. 2022: 164.4514
|  |  |  | 50 - 100 | одна | до 150 кВт | «Строительство ВЛИ-0,4 кВ (ориентировочной протяженностью 0,150 км) от РУ-0,4 кВ ТП-10/0,4 кВ №368/630 кВА по ВЛ-10 кВ №23 ПС 110/35/10 кВ «Красная Слобода» для электроснабжения жилых домов, расположенных в Волгоградской области, Среднеахтубинский район, Среднеахтубинский РЭС» (34-1-20-00494153) | Протяженность (для линий электропередачи), м 2022: 123; Максимальная мощность (присоединенная), кВт 2022: 150; Расходы на строительство объекта, тыс. руб. 2022: 267.2428
|  |  |  | 50 - 100 | одна | до 150 кВт | «Строительство ВЛИ-0,4 кВ (ориентировочной протяженностью 0,310 км) от РУ-0,4 кВ ТП-10/0,4 кВ №1673 по ВЛ-10 кВ №14 ПС 110/35/10 кВ «Карповская» для электроснабжения объекта «Реконструкция очистных сооружений водопровода», расположенного в Волгоградской области, Калачевский район, п. Береславка, ул. Молодежная, №20, Пархоменский РЭС» (34-1-19-00431751) | Протяженность (для линий электропередачи), м 2022: 304; Максимальная мощность (присоединенная), кВт 2022: 125; Расходы на строительство объекта, тыс. руб. 2022: 353.7204
|  |  |  | 50 - 100 | одна | до 150 кВт | «Строительство ВЛИ-0,4 кВ (ориентировочной протяженностью 0,340 км) от РУ-0,4 кВ КТП-10/0,4 кВ №249/250 кВА по ВЛ-10 кВ №3 ПС 110/10 кВ «Бутковка» для электроснабжения полевого стана, расположенного в Волгоградской области, Камышинский район, примерно в 1,1 км юго-западнее от с. Бутковка, Петроввальский РЭС» (34-1-20-00499285) | Протяженность (для линий электропередачи), м 2022: 355; Максимальная мощность (присоединенная), кВт 2022: 100; Расходы на строительство объекта, тыс. руб. 2022: 1337.285
|  |  |  | 50 - 100 | одна | до 150 кВт | «Строительство ВЛИ-0,4 кВ (ориентировочной протяженностью 0,030 км) отпайкой от ВЛ-0,4 кВ №2 ТП-10/0,4 кВ №4/160 кВА по ВЛ-10 кВ №5 ПС 35/10 кВ «Савинка» для электроснабжения магазина, расположенного в Волгоградской области, Палласовский район, с. Савинка, ул. Ленина, дом 47, Палласовский РЭС» (34-1-20-00505155) | Протяженность (для линий электропередачи), м 2022: 30; Максимальная мощность (присоединенная), кВт 2022: 50; Расходы на строительство объекта, тыс. руб. 2022: 174.5218
|  |  |  | 50 - 100 | одна | до 150 кВт | «Строительство ВЛИ-0,4 кВ (ориентировочной протяженностью 0,150 км) от РУ-0,4 кВ КТП-10/0,4 кВ №2520/400 кВА по ВЛ-10 кВ №17-13 «Элеваторная» от ВЛ-10 кВ №5-7 ПС 110/10 кВ «Заводская» для электроснабжения сушилки сельхозпродукции, расположенной в Волгоградской области, Новониколаевский район, х. Алексиковский, ул. Центральная, д. 71е, Новониколаевский РЭС (34-1-20-00506737) | Протяженность (для линий электропередачи), м 2022: 154; Максимальная мощность (присоединенная), кВт 2022: 100; Расходы на строительство объекта, тыс. руб. 2022: 367.2619
|  |  |  | 50 - 100 | одна | до 150 кВт | «Строительство ВЛИ-0,4 кВ (ориентировочной протяженностью 0,130 км) от РУ-0,4 кВ КТП-10/0,4 кВ №1653/400 кВА по ВЛ-10 кВ №8 ПС 110/35/10 кВ «Нехаевская» для электроснабжения СТО по МЖФ, расположенной в Волгоградской области, Нехаевский район, ст-ца Нехаевская, ул. Коммунистическая, дом №54, Нехаевский РЭС (34-1-20-00510937) | Протяженность (для линий электропередачи), м 2022: 135; Максимальная мощность (присоединенная), кВт 2022: 150; Расходы на строительство объекта, тыс. руб. 2022: 355.363
|  |  |  | 50 - 100 | одна | до 150 кВт | «Строительство ВЛИ-0,4 кВ (ориентировочной протяженностью 0,660 км) отпайкой от ВЛ-0,4 кВ №1 ТП 10/0,4 кВ №979 по ВЛ-10 кВ №3 ПС 110/35/10 кВ «Колпачки» для электроснабжения ЩУ-0,4 кВ для сельскохозяйственного использования (пастбища ФПР), расположенного в Волгоградской области, Калачевский район, Ляпичевское сельское поселение, Калачевский РЭС» (34-1-20-00517043) | Протяженность (для линий электропередачи), м 2022: 700; Максимальная мощность (присоединенная), кВт 2022: 15; Расходы на строительство объекта, тыс. руб. 2022: 1040.9301
|  |  |  | 50 - 100 | одна | до 150 кВт | «Строительство ЛЭП-10 кВ (ориентировочной протяженностью 0,01 км) отпайкой от ВЛ-10 кВ №14-3 РП-10 кВ ПТФ по ВЛ-10 кВ №55 ПС 110/35/10 кВ «Урюпинская», КТП 10/0,4 кВ (ориентировочной мощностью 250 кВА) и ВЛИ-0,4 кВ (ориентировочной протяженностью 0,005 км). установка шкафа учета 0,4кВ с коммутационным аппаратом (1 единица) для электроснабжения здания цеха №3, расположенного в Волгоградской области, г. Урюпинск, ул. Черничкин Сад, 42Б, Урюпинский РЭС» (34-1-20-00525625) | Протяженность (для линий электропередачи), м 2022: 5; Максимальная мощность (присоединенная), кВт 2022: 140; Расходы на строительство объекта, тыс. руб. 2022: 106.5332
|  |  |  | 50 - 100 | одна | до 150 кВт | «Строительство ЛЭП-10 кВ (ориентировочной протяженностью 0,01 км) отпайкой от ВЛ-10 кВ №18 ПС 220/110/10 кВ «Петров Вал», КТП-10/0,4 кВ (ориентировочной мощностью 100 кВА) и ВЛИ-0,4 кВ (ориентировочной протяженностью 0,005 км), установка шкафа учета 0,4кВ с коммутационным аппаратом (1 единица) для электроснабжения щита учета, расположенного в Волгоградскаойобласти, Камышинский район, с. Петрунино, Петроввальский РЭС (34-1-20-00525467) | Протяженность (для линий электропередачи), м 2022: 10; Максимальная мощность (присоединенная), кВт 2022: 55; Расходы на строительство объекта, тыс. руб. 2022: 39.141
|  |  |  | 50 - 100 | одна | до 150 кВт | «Строительство ЛЭП-0,4 кВ (ориентировочной протяженностью 0,060 км) от РУ-0,4 кВ ТП-10/0,4 кВ №560 совместным подвесом по ВЛИ-0,4 кВ №2 ТП-10/0,4 кВ №560 по ВЛ-10 кВ №7 ПС 110/10 кВ «Ивановская» и шкаф 0,4 кВ с коммутационным аппаратом (1 еденица) для электроснабжения жилого дома, расположенного в Волгоградской области, Светлоярский район, ст. Чапурники, ул. Яблоневая, д. 15. Красноармейский РЭС» (34-1-20-00522809) | Протяженность (для линий электропередачи), м 2022: 73; Максимальная мощность (присоединенная), кВт 2022: 50; Расходы на строительство объекта, тыс. руб. 2022: 157.9871
|  |  |  | 50 - 100 | одна | до 150 кВт | «Строительство ЛЭП-0,4 кВ (ориентировочной протяженностью 0,270 км) от РУ-0,4 кВ ТП-10/0,4 №1077 по ВЛ-10 кВ №3 ПС 110/35/10 кВ «Горинская», установка шкафа 0,4 кВ с коммутационным аппаратом (1единица) для электроснабжения насосной станции и полевого стана, расположенных в Волгоградской области, Городищенский район, территория администрации Карповского сельского поселения, Калачевский РЭС» (34-1-20-00547093) | Протяженность (для линий электропередачи), м 2022: 233.1; Максимальная мощность (присоединенная), кВт 2022: 100; Расходы на строительство объекта, тыс. руб. 2022: 281.4661
|  |  |  | 50 - 100 | одна | до 150 кВт | «Строительство ЛЭП-10 кВ (ориентировочной протяженностью 0,035 км) отпайкой от ВЛ-10 кВ №16 ПС 110/10 кВ «Северная», КТП-10/0,4 кВ (ориентировочной мощностью 250 кВА) и ВЛИ-0,4 кВ (ориентировочной протяженностью 0,065 км), установка шкафа 0,4 кВ с коммутационным аппаратом (1 единица) для электроснабжения производственной площадки, расположенной в Волгоградской области, г. Камышин, ул. Чёрная гряда, 1/16, Петроввальский РЭС» (34-1-20-00549523) | Протяженность (для линий электропередачи), м 2022: 40; Максимальная мощность (присоединенная), кВт 2022: 150; Расходы на строительство объекта, тыс. руб. 2022: 27.2106
|  |  |  | 50 - 100 | одна | до 150 кВт | «Строительство ЛЭП-10 кВ (ориентировочной протяженностью 0,010 км) отпайкой от ВЛ-10 кВ №1а Ляпичево ПС 35/10 кВ «Ляпичево», КТП-10/0,4 кВ (ориентировочной мощностью 160 кВА) и ВЛИ-0,4 кВ (ориентировочной протяженностью 0,010 км), установка шкафа 0,4 кВ с коммутационными аппаратами (1 единица) для электроснабжения причала маломерных судов, расположенного в Волгоградской области, Калачевский район, Ляпичевское сельское поселение, п. Донской, Калачевский РЭС» (34-1-21-00557275) | Протяженность (для линий электропередачи), м 2022: 5; Максимальная мощность (присоединенная), кВт 2022: 120; Расходы на строительство объекта, тыс. руб. 2022: 104.3439
|  |  |  | 50 - 100 | одна | до 150 кВт | «Строительство ЛЭП-10 кВ (ориентировочной протяженностью 0,01 км) отпайкой от ВЛ-10 кВ №15-9 ПС 35/10 кВ «Салтынская», КТП-10/0,4 кВ (ориентировочной мощностью 250 кВА) и ВЛИ-0,4 кВ (ориентировочной протяженностью 0,012 км), установка шкафа 0,4 кВ с коммутационным аппаратом (1 единица) для электроснабжения зерноочистительного комплекса, расположенного в Волгоградской области, Урюпинский район, х. Садковский, ул. Садовая, Урюпинский РЭС» (34-1-21-00561199) | Протяженность (для линий электропередачи), м 2022: 7; Максимальная мощность (присоединенная), кВт 2022: 150; Расходы на строительство объекта, тыс. руб. 2022: 236.5525
|  |  |  | 50 - 100 | одна | до 150 кВт | «Строительство ВЛИ-0,4 кВ (ориентировочной протяженностью 0,160 км) от РУ-0,4 кВ ТП-10/0,4 кВ No380 по ВЛ-10 кВ No9 ПС 35/10 кВ «Чапурники-1», установка шкафа 0,4 кВ с коммутационным аппаратом (1 единица) для электроснабжения производственного здания/ помещения расположенного в Волгоградской области, Светлоярский район, ст. Чапурники, ул. Геологов, дом 1«В», Красноармейский РЭС» (34-1-21-00573595 – заявитель ООО «Спецдымоход») | Протяженность (для линий электропередачи), м 2022: 176; Максимальная мощность (присоединенная), кВт 2022: 100; Расходы на строительство объекта, тыс. руб. 2022: 298.8621
|  |  |  | 50 - 100 | одна | до 150 кВт | «Строительство ЛЭП-10 кВ (ориентировочной протяженностью 2,66 км) отпайкой от ВЛ-10 кВ No23 «Дубовка», КТП-10/0,4 кВ (ориентировочной мощностью 250кВА), ВЛИ-0,4 кВ (ориентировочной протяженностью 0,016 км), установка шкафа учета - 0,4 кВ с коммутационным аппаратом (1 единица) для электроснабжения объекта сельскохозяйственного производства, расположенного в Волгоградская область, Дубовский район, с. Песковатка, Дубовский РЭС» (34-1-21-00601663-заявитель ООО «Шамри») | Протяженность (для линий электропередачи), м 2022: 12; Максимальная мощность (присоединенная), кВт 2022: 150; Расходы на строительство объекта, тыс. руб. 2022: 12.2637
|  |  |  | 50 - 100 | одна | до 150 кВт | «Строительство ВЛИ-0,4 кВ (ориентировочной протяженностью 0,140 км) от РУ-0,4 кВ ТП-10/0,4 кВ №48/250 кВА по ВЛ-10 кВ №6 ПС 35/10 кВ «Пионер», установка шкафа 0,4 кВ с коммутационным аппаратом (1 единица) для электроснабжения объекта сельскохозяйственного производства, расположенного в Волгоградской области, Николаевский район, с. Левчуновка, ул. Лиманная, Николаевский РЭС» (34-1-21-00596031 – заявитель Акционерное общество «Агрофирма «Восток») | Протяженность (для линий электропередачи), м 2022: 116; Максимальная мощность (присоединенная), кВт 2022: 110; Расходы на строительство объекта, тыс. руб. 2022: 183.5236
|  |  |  | 100 - 200 | одна | свыше 150 кВт | «Строительство ЛЭП-10 кВ (ориентировочной протяженностью 0,030 км) отпайкой от ВЛ-10 кВ №3 ПС 110/35/10 кВ «Вязовка», КТП-10/0,4 кВ (ориентировочной мощностью 160 кВА) и ВЛИ-0,4 кВ (ориентировочной протяженностью 0,010 км) для электроснабжения объекта: «Зерносушилка, мехток, здание ЗАВ-25, ЗАВ-40, здание весовой, Крытый ток, склады», расположенного в Волгоградской области, Еланский район, территория Большеморецкого сельского поселения, Еланский РЭС» (34-1-19-00471741) | Протяженность (для линий электропередачи), м 2022: 9; Максимальная мощность (присоединенная), кВт 2022: 70; Расходы на строительство объекта, тыс. руб. 2022: 81.7968
|  |  |  | 100 - 200 | одна | свыше 150 кВт | «Строительство ЛЭП-10 кВ (ориентировочной протяженностью 0,260 км) отпайкой от ВЛ-10 кВ No1-5 ПС 35/10 кВ «Отрадненская», ЛЭП-10 кВ (ориентировочной протяженностью 4,250 км) отпайкой от ВЛ-10 кВ No23-4 ПС 110/35/10 кВ «Себряковская», двух КТП-10/0,4 кВ (ориентировочной мощностью 2х400 кВА) и двух ЛЭП-0,4 кВ (ориентировочной протяженностью 2х0,010 км), установка шкафов 0,4 кВ с коммутационными аппаратами (2 единицы) для электроснабжения общеобразовательной организации (учреждения), расположенной в Волгоградской области, городской округ г. Михайловка, п. Отрадное, ул. Чекунова, д. 44, Михайловский РЭС» (34-1-21-00593107 – заявитель Администрация городского округа город Михайловка Волгоградской области) | Протяженность (для линий электропередачи), м 2022: 4; Максимальная мощность (присоединенная), кВт 2022: 322.5; Расходы на строительство объекта, тыс. руб. 2022: 42.1354
|  |  |  | 100 - 200 | одна | свыше 150 кВт | «Строительство ЛЭП-10 кВ (ориентировочной протяженностью 0,260 км) отпайкой от ВЛ-10 кВ No1-5 ПС 35/10 кВ «Отрадненская», ЛЭП-10 кВ (ориентировочной протяженностью 4,250 км) отпайкой от ВЛ-10 кВ No23-4 ПС 110/35/10 кВ «Себряковская», двух КТП-10/0,4 кВ (ориентировочной мощностью 2х400 кВА) и двух ЛЭП-0,4 кВ (ориентировочной протяженностью 2х0,010 км), установка шкафов 0,4 кВ с коммутационными аппаратами (2 единицы) для электроснабжения общеобразовательной организации (учреждения), расположенной в Волгоградской области, городской округ г. Михайловка, п. Отрадное, ул. Чекунова, д. 44, Михайловский РЭС» (34-1-21-00593107 – заявитель Администрация городского округа город Михайловка Волгоградской области) | Протяженность (для линий электропередачи), м 2022: 4; Максимальная мощность (присоединенная), кВт 2022: 322.5; Расходы на строительство объекта, тыс. руб. 2022: 42.1326
|  |  |  | 100 - 200 | одна | свыше 150 кВт | «Строительство ЛЭП-10 кВ (ориентировочной протяженностью 0,020 км) отпайкой от ВЛ-10 кВ No1 ПС 35/10 кВ «Морец», КТП-10/0,4 кВ (ориентировочной мощностью 250 кВА) и ВЛИ-0,4 кВ (ориентировочной протяженностью 0,005 км), установка шкафа 0,4 кВ с коммутационным аппаратом (1 единица) для электроснабжения объекта: «Мехтохи NoNo1,2,3, зерносушилка, зерноток, бункеры БВ-40», расположенного в Волгоградской области, Еланский район, примерно в 300 метрах по направлению на запад от ориентира с. Морец, Еланский РЭС» (34-1-21-00604417 – заявитель ООО «Большой Морец») | Протяженность (для линий электропередачи), м 2022: 10; Максимальная мощность (присоединенная), кВт 2022: 170; Расходы на строительство объекта, тыс. руб. 2022: 62.9957
2.3.1.3.3.1 |  |  |  | 100 - 200 | одна |  |  | 5 | 0 | 18 | 161.9 | 0 | 150 | 153.764 | 0 | 154.6481
|  |  |  | 100 - 200 | одна | свыше 150 кВт | Строительство ВЛ-10 кВ отпайкой от ВЛ-10 кВ №10 ПС 110/35/10 кВ «Елань-2», КТП 10/0,4 кВ и ВЛИ-0,4 кВ для электроснабжения нефтебазы в составе: здание машинонасосной мастерской, манифольтная с пристройкой, здание гаража, здание операторной, расположенной в Волгоградской области, Еланский район, р. п. Елань, ул. Вокзальная, дом 74, Еланский РЭС (34-2-15-00228655) | Протяженность (для линий электропередачи), м 2020: 5; Максимальная мощность (присоединенная), кВт 2020: 161.9; Расходы на строительство объекта, тыс. руб. 2020: 153.764
|  |  |  | 100 - 200 | одна | до 150 кВт | «Строительство ВЛИ-0,4 кВ (ориентировочной протяженностью 0,015 км) от РУ-0,4 кВ ТП-10/0,4 кВ №429 по ВЛ-10 кВ №12 ПС 35/10 кВ «Пичуга» для электроснабжения насосной станции, расположенной в Волгоградской области, Дубовский район, территория Пичужинского сельского поселения, Дубовский РЭС» (34-1-19-00442211) | Протяженность (для линий электропередачи), м 2022: 18; Максимальная мощность (присоединенная), кВт 2022: 150; Расходы на строительство объекта, тыс. руб. 2022: 154.6481
2.3.1.3.4.1 |  |  |  | 200 - 500 | одна |  |  | 0 | 0 | 11 | 0 | 0 | 170 | 0 | 0 | 39.175
|  |  |  | 200 - 500 | одна | свыше 150 кВт | «Строительство ЛЭП-10 кВ (ориентировочной протяженностью 0,005 км) отпайкой от ВЛ-10 кВ №6 ПС 35/10 кВ «Иловлинская», КТП-10/0,4 кВ (ориентировочной мощностью 400 кВА) и ВЛИ-0,4 кВ (ориентировочной протяженностью 0,010 км) для электроснабжения объекта: «Щит учета и электрооборудование здания МТМ, котельной МТМ, ангара МТМ», расположенного в Волгоградской области, Камышинский район, 50 метров на северо-запад от с. Воднобуерачное, Петроввальский РЭС (34-1-20-00493423) | Протяженность (для линий электропередачи), м 2022: 11; Максимальная мощность (присоединенная), кВт 2022: 170; Расходы на строительство объекта, тыс. руб. 2022: 39.175
[6 empty] | Категория заявителя до 15 кВт/ до 150 кВт/свыше 150 кВт | ВЛ 1-20 кВ
№ п/п | Материал опоры | Тип провода | Материал провода | Сечение провода, мм2 | Количество цепей на опоре |  | Объект электросетевого хозяйства* | Протяженность (для линий электропередачи), м 2020: Протяженность (для линий электропередачи), м; Максимальная мощность (присоединенная), кВт 2020: Максимальная мощность (присоединенная), кВт; Расходы на строительство объекта, тыс. руб. 2020: Расходы на строительство объекта, тыс. руб.
[8 empty] | 2020 | 2021 | 2022 | 2020 | 2021 | 2022 | 2020 | 2021 | 2022
1 | 2 | [5 empty] | 3 | Протяженность (для линий электропередачи), м 2020: 4; Максимальная мощность (присоединенная), кВт 2020: 5; Расходы на строительство объекта, тыс. руб. 2020: 6
2.3.1.3.1.1. | железобетонные | изолированный | сталеалюминиевый | до 50 вкл. | одна |  |  | 162 | 16 | 3151.4 | 788 | 165 | 353.2 | 595.3117 | 189.8727 | 5739.0841
|  |  |  | до 50 вкл. | одна | до 15 кВт | «Строительство ВЛ-10 кВ отпайкой от ВЛ-10 кВ №3 ПС 110/35/10 кВ «Себряковская» для электроснабжения КТП 10/0,4 кВ и электрооборудования бытового вагончика для обслуживания антенной опоры, расположенного в Волгоградской области, Михайловский район, г. Михайловка, ул. Объездная, д. 6б, Михайловский РЭС» (34-1-16-00263387) | Протяженность (для линий электропередачи), м 2020: 30; Максимальная мощность (присоединенная), кВт 2020: 15; Расходы на строительство объекта, тыс. руб. 2020: 98.2199
|  |  |  | до 50 вкл. | одна | до 15 кВт | «Строительство ВЛЗ-10 кВ (ориентировочной протяженностью 0,025 км) отпайкой от ранее запроектированной ВЛЗ-10 кВ от опоры №17-10 ВЛ-10 кВ №25 ПС 110/10 кВ Городище», СТП 10/0,4 кВ (ориентировочной мощностью 25 кВА) и ВЛИ-0,4 кВ (ориентировочной протяженностью 0,01 км) для электроснабжения жилого дома, расположенного в Волгоградской области, г. Волгоград, ул. Ягодная, д. 18, Городищенский РЭС» (34-1-18-00375303) | Протяженность (для линий электропередачи), м 2020: 43; Максимальная мощность (присоединенная), кВт 2020: 15; Расходы на строительство объекта, тыс. руб. 2020: 86.043
|  |  |  | до 50 вкл. | одна | до 15 кВт | «Строительство ВЛЗ-10 кВ (ориентировочной протяженностью 0,003 км) отпайкой от ранее запроектированной ВЛЗ-10 кВ от опоры №17-10 ВЛ-10 кВ №25 ПС 110/10 кВ «Городище», СТП 10/0,4 кВ (ориентировочной мощностью 40 кВА) и ВЛИ-0,4 кВ (ориентировочной протяженностью 0,005 км) для электроснабжения жилого дома, расположенного в Волгоградской области, г. Волгоград, ул. Ключевая, 41, Городищенский РЭС» (34-1-19-00423761) | Протяженность (для линий электропередачи), м 2021: 6; Максимальная мощность (присоединенная), кВт 2021: 15; Расходы на строительство объекта, тыс. руб. 2021: 31.4369
|  |  |  | до 50 вкл. | одна | до 150 кВт | «Строительство ЛЭП-10 кВ (ориентировочной протяженностью 0,015 км) отпайкой от ВЛ-10 кВ ТП-10/0,4 №336 – ТП-10/0,4 № 1397 по ВЛ-10 кВ №116 ЭС 10/110 кВ «ВолгоГРЭС», КТП-10/0,4 кВ (ориентировочной мощностью 160 кВА) и ВЛИ-0,4 кВ (ориентировочной протяженностью 0,035 км) для электроснабжения здания склада, расположенного в Волгоградской области, г. Волгоград, ул. Химзаводская, д. 9а, Городской РЭС» (34-1-19-00474247) | Протяженность (для линий электропередачи), м 2021: 10; Максимальная мощность (присоединенная), кВт 2021: 150; Расходы на строительство объекта, тыс. руб. 2021: 158.4358
|  |  |  | до 50 вкл. | одна | до 15 кВт | «Строительство ВЛ-10 кВ (ориентировочной протяженностью 0,018 км) отпайкой от ВЛ-10 кВ №2-6 ПС 35/10 кВ «Троицкая», КТП-10/0,4 кВ (ориентировочной мощностью 25 кВА) для электроснабжения жилого дома, расположенного в Волгоградской области, Михайловский район, х. Маломедведевский, ул. Мира, д. 1, Михайловский РЭС» (34-1-17-00333253) | Протяженность (для линий электропередачи), м 2020: 10; Максимальная мощность (присоединенная), кВт 2020: 8; Расходы на строительство объекта, тыс. руб. 2020: 151.0502
|  |  |  | до 50 вкл. | одна | свыше 150 кВт | «Строительство ВЛ-10 кВ (ориентировочной протяженностью 0,070 км) отпайкой от ВЛ-10 кВ №22 ПС 110/10 кВ «Котлубань», для электроснабжения электрооборудования земельного участка сельскохозяйственного назначения, расположенных в Волгоградской области, Городищенском районе, территория администрации Грачевского сельского поселения, Городищенский РЭС» (34-1-18-00370475) | Протяженность (для линий электропередачи), м 2020: 72; Максимальная мощность (присоединенная), кВт 2020: 550; Расходы на строительство объекта, тыс. руб. 2020: 221.1895
|  |  |  | до 50 вкл. | одна | свыше 150 кВт | «Строительство ВЛ-10 кВ (ориентировочной протяженностью 0,005 км) отпайкой от ВЛ-10 кВ №8 ПС 110/10 кВ «Мирошники» для электроснабжения МУПСВ (мобильная установка предварительной сепарации воды) Авиловского месторождения, расположенной в Волгоградской области, Котовский район, с. Мирошники, Котовский РЭС» (34-1-19-00441171) | Протяженность (для линий электропередачи), м 2020: 7; Максимальная мощность (присоединенная), кВт 2020: 200; Расходы на строительство объекта, тыс. руб. 2020: 38.8091
|  |  |  | до 50 вкл. | одна | до 15 кВт | «Строительство ВЛ-10 кВ (ориентировочной протяженностью 0,015 км) отпайкой от ВЛ-10 кВ №5 ПС 35/10 кВ «Оленье», КТП 10/0,4 кВ (ориентировочной мощностью 25 кВА) и ВЛИ-0,4 кВ (ориентировочной протяженностью 0,055 км) для электроснабжения ЩУ-0,4 кВ и электрооборудования жилого дома, расположенного в Волгоградской области, Дубовский район, с. Оленье, ул. Янцева 26А, Дубовский РЭС» (34-1-17-00347621) | Протяженность (для линий электропередачи), м 2022: 5; Максимальная мощность (присоединенная), кВт 2022: 15; Расходы на строительство объекта, тыс. руб. 2022: 71.3334
|  |  |  | до 50 вкл. | одна | до 150 кВт | «Строительство ВЛ-10 кВ (ориентировочной протяженностью 0,117 км) отпайкой от ВЛ-10 кВ №7 ПС 110/10 кВ «Александровка» для электроснабжения КТП-10/0,4 кВ и электрооборудования скважины, расположенных в Волгоградской области, Быковский район, территория Побединского сельского поселения, Быковский РЭС» (34-2-17-00322745) | Протяженность (для линий электропередачи), м 2022: 97.5; Максимальная мощность (присоединенная), кВт 2022: 50; Расходы на строительство объекта, тыс. руб. 2022: 807.6037
|  |  |  | до 50 вкл. | одна | до 150 кВт | «Строительство ВЛ-10 кВ (ориентировочной протяженностью 0,800 км) отпайкой от ВЛ-10 кВ №17 ПС 110/10 кВ «Лемешкино» для электроснабжения скважин № 3 и № 7 Новокрасинского месторождения, расположенных в Волгоградской области, Руднянский район, территория Осичковского сельского поселения, Красноярский РЭС» (34-2-17-00317477) | Протяженность (для линий электропередачи), м 2022: 892; Максимальная мощность (присоединенная), кВт 2022: 83.2; Расходы на строительство объекта, тыс. руб. 2022: 1170.0569
|  |  |  | до 50 вкл. | одна | до 150 кВт | «Строительство ВЛ-10 кВ (ориентировочной протяженностью 1,8 км) отпайкой от ВЛ-10 кВ №12 ПС 35/10 кВ «Чайка» для электроснабжения спортивно-оздоровительного лагеря, расположенного в Волгоградской области, Среднеахтубинский район, п. Куйбышев, ул. Октябрьская, 47, Среднеахтубинский РЭС» (34-1-18-00419679) | Протяженность (для линий электропередачи), м 2022: 1587.9; Максимальная мощность (присоединенная), кВт 2022: 136; Расходы на строительство объекта, тыс. руб. 2022: 2793.5459
|  |  |  | до 50 вкл. | одна | до 150 кВт | «Строительство ЛЭП-10 кВ (ориентировочной протяженностью 0,300 км) отпайкой от ВЛ-10 кВ №1 Тормосино ПС 110 кВ Тормосино, КТП-10/0,4 кВ (ориентировочной мощностью 63 кВА) и установка независимого резервного источника снабжения электрической энергии (в количестве 1 шт.) для электроснабжения ВРУ-0,4кВ технического здания ПРС-3 , расположенного в Волгоградской области, Чернышковский район, территория Тормосиновской сельской администрации, 0,6 км западней х. Тормосин. Чернышковский РЭС» (34-1-19-00489035) | Протяженность (для линий электропередачи), м 2022: 290; Максимальная мощность (присоединенная), кВт 2022: 34; Расходы на строительство объекта, тыс. руб. 2022: 471.2689
|  |  |  | до 50 вкл. | одна | до 150 кВт | «Строительство ЛЭП-10 кВ (ориентировочной протяженностью 0,320 км) отпайкой от ВЛ-10 кВ №9 ПС 35/10 кВ «Аксай», КТП-10/0,4 кВ (ориентировочной мощностью 40 кВА) и ВЛИ-0,4 кВ (ориентировочной протяженностью 0,100 км), установка шкафов 0,4 кВ с коммутационными аппаратами (2 единицы) для электроснабжения объекта крестьянского (фермерского) хозяйства и здания зерносклада, расположенных в Волгоградской области, Октябрьский район, территория Шелестовского сельского поселения, Октябрьский РЭС» (34-1-21-00565177, 34-1-21-00565831) | Протяженность (для линий электропередачи), м 2022: 279; Максимальная мощность (присоединенная), кВт 2022: 35; Расходы на строительство объекта, тыс. руб. 2022: 425.2752
2.3.1.3.1.2 |  |  |  | 50 - 100 | одна |  |  | 2730 | 5147 | 4641.7 | 1500 | 850 | 890 | 13041.4692 | 6980.1896 | 8444.4938
|  |  |  | 50 - 100 | одна | свыше 150 кВт | «Строительство двух КВЛ-6 кВ (ориентировочной протяженностью 2х1,1 км) от вновь установленных ячеек 6 кВ ПС 110/6 «Дзержинская», для электроснабжения КТП 2x1000 кВА, расположенной в Волгоградской области, г. Волгоград, ул. Историческая, 185 б, Городской РЭС» (34-1-16-00287367) | Протяженность (для линий электропередачи), м 2020: 1395; Максимальная мощность (присоединенная), кВт 2020: 750; Расходы на строительство объекта, тыс. руб. 2020: 6664.0474
|  |  |  | 50 - 100 | одна | свыше 150 кВт | «Строительство двух КВЛ-6 кВ (ориентировочной протяженностью 2х1,1 км) от вновь установленных ячеек 6 кВ ПС 110/6 «Дзержинская», для электроснабжения КТП 2x1000 кВА, расположенной в Волгоградской области, г. Волгоград, ул. Историческая, 185 б, Городской РЭС» (34-1-16-00287367) | Протяженность (для линий электропередачи), м 2020: 1335; Максимальная мощность (присоединенная), кВт 2020: 750; Расходы на строительство объекта, тыс. руб. 2020: 6377.4217
|  |  |  | 50 - 100 | одна | до 150 кВт | «Строительство ВЛ-10 кВ (ориентировочной протяженностью 3,553 км) отпайкой от ВЛ-10 кВ №10 ПС 110/10 кВ «Котлубань» для электроснабжения насосной станции и полевого стана, расположенных в Волгоградской области, Городищенский район, территория администрации Кузьмичевского сельского поселения и территория Грачевского сельского поселения, Городищенский РЭС» (34-1-18-00399471, 34-1-18-00407307) | Протяженность (для линий электропередачи), м 2021: 3747; Максимальная мощность (присоединенная), кВт 2021: 300; Расходы на строительство объекта, тыс. руб. 2021: 5596.0633
|  |  |  | 50 - 100 | одна | свыше 150 кВт | «Строительство ЛЭП-10 кВ (ориентировочной протяженностью 1,4 км) отпайкой от ВЛ-10 кВ №3 ПС 110/10 кВ «Красный Октябрь» для электроснабжения насосной станции объекта орошения, расположенной в Волгоградской область, Среднеахтубинский район, примерно 100 м по направлению на север от ориентира п. Красный Октябрь, Волжский РЭС» (34-1-19-00480489) | Протяженность (для линий электропередачи), м 2021: 1400; Максимальная мощность (присоединенная), кВт 2021: 550; Расходы на строительство объекта, тыс. руб. 2021: 1384.1264
|  |  |  | 50 - 100 | одна | до 150 кВт | Строительство ЛЭП-10 кВ отпайкой от ВЛ-10 кВ №29 ПС 110/10 кВ «Городская-2» для электроснабжения производственного здания ООО «Ронта», расположенного в Волгоградской области, г. Волжский, ул. Александрова, 53, Волжский РЭС | Протяженность (для линий электропередачи), м 2022: 10.7; Максимальная мощность (присоединенная), кВт 2022: 45; Расходы на строительство объекта, тыс. руб. 2022: 158.0516
|  |  |  | 50 - 100 | одна | до 150 кВт | «Строительство ВЛ-10 кВ (ориентировочной протяженностью 0,09 км) отпайкой от ВЛ-10 кВ №20 ПС 110/35/10 кВ «Чернышково», КТП 10/0,4 кВ (ориентировочной мощностью 63 кВА) и ВЛИ-0,4 кВ (ориентировочной протяженностью 0,01 км) для электроснабжения технического здания, расположенного в Волгоградской области, Чернышковский район, территория Красноярской сельской администрации, Чернышковский РЭС» (34-1-18-00394217) | Протяженность (для линий электропередачи), м 2022: 109; Максимальная мощность (присоединенная), кВт 2022: 50; Расходы на строительство объекта, тыс. руб. 2022: 334.7389
|  |  |  | 50 - 100 | одна | до 150 кВт | «Строительство ВЛ-10 кВ (ориентировочной протяженностью 0,250 км) отпайкой от ВЛ-10 кВ №29 ПС 110/10 кВ «Городище для электроснабжения производственных и административных зданий, расположенных в Волгоградской области, Городищенский район, р.п. Городище, пр-д Производственный, з/у 13, Городищенский РЭС» (34-1-19-00424105) | Протяженность (для линий электропередачи), м 2022: 247; Максимальная мощность (присоединенная), кВт 2022: 150; Расходы на строительство объекта, тыс. руб. 2022: 459.2338
|  |  |  | 50 - 100 | одна | свыше 150 кВт | «Строительство ЛЭП-10 кВ (ориентировочной протяженностью 0,260 км) отпайкой от ВЛ-10 кВ No1-5 ПС 35/10 кВ «Отрадненская», ЛЭП-10 кВ (ориентировочной протяженностью 4,250 км) отпайкой от ВЛ-10 кВ No23-4 ПС 110/35/10 кВ «Себряковская», двух КТП-10/0,4 кВ (ориентировочной мощностью 2х400 кВА) и двух ЛЭП-0,4 кВ (ориентировочной протяженностью 2х0,010 км), установка шкафов 0,4 кВ с коммутационными аппаратами (2 единицы) для электроснабжения общеобразовательной организации (учреждения), расположенной в Волгоградской области, городской округ г. Михайловка, п. Отрадное, ул. Чекунова, д. 44, Михайловский РЭС» (34-1-21-00593107 – заявитель Администрация городского округа город Михайловка Волгоградской области) | Протяженность (для линий электропередачи), м 2022: 258; Максимальная мощность (присоединенная), кВт 2022: 322.5; Расходы на строительство объекта, тыс. руб. 2022: 646.4431
|  |  |  | 50 - 100 | одна | свыше 150 кВт | «Строительство ЛЭП-10 кВ (ориентировочной протяженностью 0,260 км) отпайкой от ВЛ-10 кВ No1-5 ПС 35/10 кВ «Отрадненская», ЛЭП-10 кВ (ориентировочной протяженностью 4,250 км) отпайкой от ВЛ-10 кВ No23-4 ПС 110/35/10 кВ «Себряковская», двух КТП-10/0,4 кВ (ориентировочной мощностью 2х400 кВА) и двух ЛЭП-0,4 кВ (ориентировочной протяженностью 2х0,010 км), установка шкафов 0,4 кВ с коммутационными аппаратами (2 единицы) для электроснабжения общеобразовательной организации (учреждения), расположенной в Волгоградской области, городской округ г. Михайловка, п. Отрадное, ул. Чекунова, д. 44, Михайловский РЭС» (34-1-21-00593107 – заявитель Администрация городского округа город Михайловка Волгоградской области) | Протяженность (для линий электропередачи), м 2022: 4017; Максимальная мощность (присоединенная), кВт 2022: 322.5; Расходы на строительство объекта, тыс. руб. 2022: 6846.0263
2.3.2.3.1.1 |  | неизолированный | сталеалюминиевый | до 50 вкл. | одна |  |  | 8279 | 41667.8 | 30177.3 | 2666.4 | 9341.99 | 12377.44 | 21210.3311 | 66923.1383 | 46582.8074
|  |  |  | до 50 вкл. | одна | до 15 кВт | Строительство ВЛ-10 кВ отпайкой от ВЛ-10 кВ КРН-А.1-ТП-А.4 ПС 110/10 "Молзавод", КТП-10/0,4 кВ и ВЛИ-0,4 кВ для электроснабжения жилых домов, расположенных в Волгоградской области, г. Волгоград, ул. Менделеева, д. 226/2522, 226/283, Городской РЭС | Протяженность (для линий электропередачи), м 2020: 20; Максимальная мощность (присоединенная), кВт 2020: 10; Расходы на строительство объекта, тыс. руб. 2020: 34.8663
|  |  |  | до 50 вкл. | одна | до 15 кВт | «Строительство ВЛ-10 кВ (ориентировочной протяженностью 0,047 км) отпайкой от ВЛ-10 кВ №20 ПС 110/10 кВ «Новоаннинская», СТП-10/0,4 кВ (ориентировочной мощностью 25 кВА) и ВЛИ-0,4 кВ (ориентировочной протяженностью 0,005 км) для электроснабжения кормокухни №1, расположенной в Волгоградской области, Новоаннинский район, г. Новоаннинский, ул. Рабочая, д. 253, Новоаннинский РЭС» (34-2-17-00336639) | Протяженность (для линий электропередачи), м 2020: 46; Максимальная мощность (присоединенная), кВт 2020: 15; Расходы на строительство объекта, тыс. руб. 2020: 427.0346
|  |  |  | до 50 вкл. | одна | до 15 кВт | «Строительство ВЛ-10 кВ (ориентировочной протяженностью 0,040 км) отпайкой от ВЛ-10 кВ №3-2 ПС 110/35/10 кВ «Себряковская», ТП-10/0,23 кВ (ориентировочной мощностью 10 кВА) для электроснабжения ЩУ-0,23 кВ и электрооборудования ГГРП № 1, (ГРП 28) ул. Промышленная, г. Михайловка в составе объекта «Газораспределительная сеть, газопровод высокого давления, расположенный в городе Михайловка Волгоградской области от ГГРП №1 до задвижки Д-500 в г. Михайловка по ул. Промышленная, протяженностью 1554 включая ГГРП №1 в количестве 1 шт., ГРП в количестве 1 шт.», расположенных в Волгоградской области, г. Михайловка, ул. Промышленная, Михайловский РЭС» (34-1-18-00378931) | Протяженность (для линий электропередачи), м 2020: 35; Максимальная мощность (присоединенная), кВт 2020: 40; Расходы на строительство объекта, тыс. руб. 2020: 148.1718
|  |  |  | до 50 вкл. | одна | до 15 кВт | «Строительство ВЛ-10 кВ (ориентировочной протяженностью 0,060 км) отпайкой от ВЛ-10 кВ №6-6 ПС 110/35/10 кВ «Кумылженская», КТП-10/0,4 кВ (ориентировочной мощностью 25 кВА) и ВЛИ-0,4 кВ (ориентировочной протяженностью 0,010 км) для электроснабжения здания столовой, расположенного в Волгоградской области, Кумылженский район, ст. Кумылженская, ул. 50 лет Октября, д. 85, Кумылженский РЭС» (34-1-19-00434033) | Протяженность (для линий электропередачи), м 2020: 46; Максимальная мощность (присоединенная), кВт 2020: 15; Расходы на строительство объекта, тыс. руб. 2020: 165.1104
|  |  |  | до 50 вкл. | одна | до 150 кВт | «Строительство ВЛ-10 кВ отпайкой от ВЛ-10 кВ №3 ПС 110/35/10 кВ «Чернышково», КТП 10/0,4 кВ для электроснабжения рамных конструкций системы стационарного контроля, расположенных в Волгоградской области, Чернышковский район, п.г.т.Чернышковский, Чернышковский РЭС» (34-2-16-00265527) | Протяженность (для линий электропередачи), м 2020: 610; Максимальная мощность (присоединенная), кВт 2020: 15; Расходы на строительство объекта, тыс. руб. 2020: 1942.6866
|  |  |  | до 50 вкл. | одна | до 150 кВт | «Строительство ВЛ-10 кВ (ориентировочной протяженностью 0,102 км) отпайкой от ВЛ-10 кВ №25 ПС 110/10 кВ «Новоаннинская», КТП-10/0,4 кВ (ориентировочной мощностью 25 кВА) и ВЛИ-0,4 кВ (ориентировочной протяженностью 0,01 км) для электроснабжения нежилое помещение, расположенное в Волгоградской области, Новоаннинский район, г. Новоаннинский, ул. Народная, д. 120П, Новоаннинский РЭС» (34-1-18-00361639) | Протяженность (для линий электропередачи), м 2020: 74; Максимальная мощность (присоединенная), кВт 2020: 15; Расходы на строительство объекта, тыс. руб. 2020: 420.8968
|  |  |  | до 50 вкл. | одна | до 150 кВт | «Строительство ВЛ-6 кВ (ориентировочной протяженностью 0,015 км) отпайкой от ВЛ-6 кВ №11 ПС 220/110/10/6 кВ Садовая, КТП 6/0,4 кВ (ориентировочной мощностью 250 кВА) и ВЛИ-0,4 кВ (ориентировочной протяженностью 0,01 км) для электроснабжения ВРУ, энергосистема гаража на 6 боксов, энергосистема здания ремонтно-механических мастерских, расположенных в Волгоградской области, г. Волгоград, р.п. Горьковский, ул. Портовская, 30, Городской РЭС» (34-1-18-00373957) | Протяженность (для линий электропередачи), м 2020: 20; Максимальная мощность (присоединенная), кВт 2020: 150; Расходы на строительство объекта, тыс. руб. 2020: 125.0589
|  |  |  | до 50 вкл. | одна | до 15 кВт | «Строительство ВЛ-6 кВ отпайкой от ВЛ-6 кВ №11 ПС 220/110/10/6 кВ «Садовая» для электроснабжения строительной базы, расположенной в Волгоградской области, г. Волгоград, р.п. Горьковский, квартал 06_02_205, ул. Портовская, Городской РЭС» (34-1-16-00292903) | Протяженность (для линий электропередачи), м 2021: 362; Максимальная мощность (присоединенная), кВт 2021: 15; Расходы на строительство объекта, тыс. руб. 2021: 1228.5961
|  |  |  | до 50 вкл. | одна | до 15 кВт | «Строительство ВЛ-10 кВ (ориентировочной протяженностью 0,01 км) отпайкой от ВЛ-10 кВ №20 ПС 110/10 кВ «Новоаннинская», КТП-10/0,4 кВ (ориентировочной мощностью 25 кВА) и ВЛИ-0,4 кВ (ориентировочной протяженностью 0,01 км) для электроснабжения площадки для строительства гаражей и автостоянок, расположенной в Волгоградской области, Новоаннинский район, г. Новоаннинский, ул. Рабочая, д. 251Д, Новоаннинский РЭС» (34-1-18-00408601) | Протяженность (для линий электропередачи), м 2021: 7; Максимальная мощность (присоединенная), кВт 2021: 15; Расходы на строительство объекта, тыс. руб. 2021: 169.1721
|  |  |  | до 50 вкл. | одна | до 15 кВт | «Строительство ВЛ-6 кВ отпайкой от ВЛ-6 кВ РП 2010 – ТП 1516 по ВЛ-10 кВ №22 ПС 110/10 кВ «М. Горького» для электроснабжения садовых домиков, расположенных в Волгоградской области, Городищенский район, п. Царицын , СНТ «Соловьиная роща», Городской РЭС» (34-2-17-00302203) | Протяженность (для линий электропередачи), м 2021: 260; Максимальная мощность (присоединенная), кВт 2021: 410; Расходы на строительство объекта, тыс. руб. 2021: 867.8237
|  |  |  | до 50 вкл. | одна | до 150 кВт | «Строительство ВЛ-10 кВ (ориентировочной протяженностью 0,275 км) отпайкой от ВЛ-10 кВ №6 ПС 110/35/10 кВ «Майская», КТП 10/0,4 кВ (ориентировочной мощностью 25 кВА) для электроснабжения жилого дома, расположенного в Волгоградской области, г. Волгоград, юго-западнее п. Горный, Пархоменский РЭС» (34-1-18-00370821) | Протяженность (для линий электропередачи), м 2021: 27.7; Максимальная мощность (присоединенная), кВт 2021: 15; Расходы на строительство объекта, тыс. руб. 2021: 75.0299
|  |  |  | до 50 вкл. | одна | до 150 кВт | «Строительство ВЛ-10 кВ (ориентировочной протяженностью 0,4 км) отпайкой от ВЛ-10 кВ №7 ПС 110/10 кВ «Юбилейная» для электроснабжения материальных складов, расположенных в Волгоградской области, Ленинский район, 3,4 км северо-западнее административного центра г. Ленинск, Ленинский РЭС» (34-1-18-00392691) | Протяженность (для линий электропередачи), м 2021: 256; Максимальная мощность (присоединенная), кВт 2021: 150; Расходы на строительство объекта, тыс. руб. 2021: 927.0277
|  |  |  | до 50 вкл. | одна | до 150 кВт | «Строительство ВЛ-6 кВ (ориентировочной протяженностью 0,984 км) отпайкой от ВЛ-6 кВ №6 ПС 110/35/6 кВ «Жирновская» для электроснабжения СТП 6/0,4 кВ и ВЛ-6 кВ , расположенных в Волгоградской области, Жирновский район, г. Жирновск, гора Боровая, Красноярский РЭС» (34-1-18-00416273) | Протяженность (для линий электропередачи), м 2021: 1088; Максимальная мощность (присоединенная), кВт 2021: 29; Расходы на строительство объекта, тыс. руб. 2021: 1652.0183
|  |  |  | до 50 вкл. | одна | свыше 150 кВт | «Строительство ЛЭП-10 кВ (ориентировочной протяженностью 7 км) отпайкой от ВЛ-10 кВ №11 ПС 110/35/10 кВ «Котово» для электроснабжения складского хозяйства, расположенного в Волгоградской области, Котовский район, 7,6 км севернее г. Котово, Котовский РЭС» (34-1-20-00511715) | Протяженность (для линий электропередачи), м 2021: 7322; Максимальная мощность (присоединенная), кВт 2021: 400; Расходы на строительство объекта, тыс. руб. 2021: 10748.5555
|  |  |  | до 50 вкл. | одна | до 15 кВт | «Строительство ВЛ-6 кВ (ориентировочной протяженностью 0,050 км) отпайкой от ВЛ-6 кВ № 2 ПС 110/35/6 кВ «Ахтуба», КТП 6/0,4 кВ (ориентировочной мощностью 100 кВА) и ВЛИ-0,4 кВ (ориентировочной протяженностью 0,300 км) для электроснабжения стройплощадок жилых домов, расположенных в Волгоградской области, Среднеахтубинском районе, п. Киляковка, ул. Нагорная, д. 9, д. 11, д. 13, д. 15, д. 21, 23. Среднеахтубинский РЭС» | Протяженность (для линий электропередачи), м 2020: 17; Максимальная мощность (присоединенная), кВт 2020: 90; Расходы на строительство объекта, тыс. руб. 2020: 266.9235
|  |  |  | до 50 вкл. | одна | до 15 кВт | Строительство ВЛ-10 кВотпайкой от ВЛ-10 кВ №8 ПС 35/10 кВ «Пичуга», КТП 10/0,4 кВ и ВЛИ-0,4 кВдля электроснабжения строительных площадок и жилых домов, расположенных в Волгоградской области, Дубовский район, с. Пичуга, ул. Мира, 2, 6, ул. Китаева Н.Т.,31, 33, 41, 42, 43, 44, 45,47, 49, ул.Лесная, 49, Дубовский РЭС | Протяженность (для линий электропередачи), м 2020: 26; Максимальная мощность (присоединенная), кВт 2020: 30; Расходы на строительство объекта, тыс. руб. 2020: 86.5201
|  |  |  | до 50 вкл. | одна | до 15 кВт | «Строительство ВЛ-10 кВ (ориентировочной протяженностью 0,01 км) отпайкой от ВЛ-10 кВ №7 ПС 110 кВ «Верхняя Добринка», ТП-10/0,4 кВ (ориентировочной мощностью 25 кВА) для электроснабжения жилого дома, расположенного в Волгоградской области, Камышинский район, с.Верхняя Добринка, ул. Степная, 1б, Петроввальский РЭС» (34-2-15-00217375) | Протяженность (для линий электропередачи), м 2020: 7; Максимальная мощность (присоединенная), кВт 2020: 15; Расходы на строительство объекта, тыс. руб. 2020: 273.226
|  |  |  | до 50 вкл. | одна | до 15 кВт | «Строительство ВЛ-10 кВ отпайкой от ВЛ-10 кВ №11 ПС 110/10 кВ «Быково» для электроснабжения бытового вагончика, расположенного в Волгоградской области, Быковский район, Быковский РЭС» (34-2-17-00297991) | Протяженность (для линий электропередачи), м 2020: 56; Максимальная мощность (присоединенная), кВт 2020: 7; Расходы на строительство объекта, тыс. руб. 2020: 317.8406
|  |  |  | до 50 вкл. | одна | до 15 кВт | «Строительство ВЛ-10 кВ отпайкой от ВЛ-10 кВ №19 ПС 110/35/10 кВ «Николаевская» для электроснабжения бытового вагончика, расположенного в Волгоградской области, Николаевский район, с. Ленинское, Николаевский РЭС» (34-1-17-00308945) | Протяженность (для линий электропередачи), м 2020: 357; Максимальная мощность (присоединенная), кВт 2020: 15; Расходы на строительство объекта, тыс. руб. 2020: 484.1722
|  |  |  | до 50 вкл. | одна | до 15 кВт | Строительство ВЛ-10 кВ (ориентировочной протяженностью 0,01 км) отпайкой от ВЛ-10 кВ №23 ПС 220/110/10 кВ «Сатаровская», СТП-10/0,23 кВ (ориентировочной мощностью 10 кВА) и ВЛИ-0,23 кВ (ориентировочной протяженностью 0,002 км) для электроснабжения ЩУ-0,23 кВ и энергооборудования ПГБ в составе объекта капитального строительства ООО «Нью-Био» по адресу: Волгоградская область, Алексеевский район, территория Шарашинского сельского поселения, Алексеевский РЭС» (34-2-17-00316505) | Протяженность (для линий электропередачи), м 2020: 10; Максимальная мощность (присоединенная), кВт 2020: 3.5; Расходы на строительство объекта, тыс. руб. 2020: 739.4811
|  |  |  | до 50 вкл. | одна | до 15 кВт | «Строительство ВЛ-6 кВ (ориентировочной протяженностью 0,155 км) отпайкой от ВЛ-6 кВ №6 ПС 35/6 кВ «Лебяжья» для электроснабжения КТП 6/0,4 кВ к поливным насосам, бытовым помещениям, расположенной в Волгоградской области, Среднеахтубинском районе, Кировское с/п, х. Зональный, Среднеахтубинский РЭС» (34-2-17-00319033) | Протяженность (для линий электропередачи), м 2020: 158; Максимальная мощность (присоединенная), кВт 2020: 15; Расходы на строительство объекта, тыс. руб. 2020: 540.919
|  |  |  | до 50 вкл. | одна | до 15 кВт | «Строительство ВЛ-6 кВ (ориентировочной протяженностью 0,01 км) отпайкой от ВЛ-6 кВ №13 РП-16Н-6 кВ, КТП 6/0,4 кВ (ориентировочной мощностью 25 кВА) и ВЛИ-0,4 кВ (ориентировочной протяженностью 0,01 км) для электроснабжения жилого дома, расположенного в Волгоградской области, Среднеахтубинский район, п. Звездный, Волжский РЭС» (34-2-17-00322105) | Протяженность (для линий электропередачи), м 2020: 10; Максимальная мощность (присоединенная), кВт 2020: 15; Расходы на строительство объекта, тыс. руб. 2020: 167.8981
|  |  |  | до 50 вкл. | одна | до 15 кВт | «Строительство ВЛ-10 кВ (ориентировочной протяженностью 0,011 км) отпайкой от ВЛ-10 кВ №12 Песковатка ПС 220/110/10 кВ «Песковатка», КТП 10/0,4 кВ (ориентировочной мощностью 160 кВА) и ВЛИ-0,4 кВ (ориентировочной протяженностью 0,705 км) для электроснабжения жилых домов, расположенных в Волгоградской области, Городищенский район, х. Вертячий, ул Луговая, 23, 24, 27, ул. Лесная, 38, 67, 74, 80, Городищенский РЭС» | Протяженность (для линий электропередачи), м 2020: 11; Максимальная мощность (присоединенная), кВт 2020: 105; Расходы на строительство объекта, тыс. руб. 2020: 56.7253
|  |  |  | до 50 вкл. | одна | до 15 кВт | «Строительство ВЛ-6 кВ (ориентировочной протяженностью 0,043 км) отпайкой от ВЛ-6 кВ №6 ПС 110/35/6 кВ «Кислово» для электроснабжения жилого дома, расположенного в Волгоградской области, Быковский район, в границах землепользования СПК «Кисловское» на территории Кисловской с/а, Быковский РЭС» (34-2-17-00340209) | Протяженность (для линий электропередачи), м 2020: 43; Максимальная мощность (присоединенная), кВт 2020: 15; Расходы на строительство объекта, тыс. руб. 2020: 94.3432
|  |  |  | до 50 вкл. | одна | до 15 кВт | «Строительство ВЛ-10 кВ(ориентировочной протяженностью 0,11 км) отпайкой от ВЛ-10 кВ № 15-14 ПС 110/35/10 кВ «Алексеевская», КТП-10/0,4 кВ (ориентировочной мощностью 25 кВА), ВЛИ-0,4 кВ (ориентировочной протяженностью 0,01 км) для энергоснабжения ЩУ-0,4 кВ и энергооборудования здания коровника» по адресу: Волгоградская область, Алексеевский район, х. Подпесочный, 56, Алексеевский РЭС» (34-1-17-00345491) | Протяженность (для линий электропередачи), м 2020: 115; Максимальная мощность (присоединенная), кВт 2020: 15; Расходы на строительство объекта, тыс. руб. 2020: 845.5933
|  |  |  | до 50 вкл. | одна | до 15 кВт | «Строительство ВЛ-10 кВ (ориентировочной протяженностью 0,015 км) отпайкой от ВЛ-10 кВ отпайки к ТП-2344/100 кВА по ВЛ-10 кВ №11 ПС 110/35/10 кВ «Кумылженская», КТП-10/0,4 кВ (ориентировочной мощностью 25 кВА) для электроснабжения жилого дома, расположенного в Волгоградской области, Кумылженский район, х. Обливский, ул. Центральная, д. 18, Кумылженский район электрических сетей» (34-1-17-00352579) | Протяженность (для линий электропередачи), м 2020: 40; Максимальная мощность (присоединенная), кВт 2020: 15; Расходы на строительство объекта, тыс. руб. 2020: 112.674
|  |  |  | до 50 вкл. | одна | до 15 кВт | «Строительство ВЛ-10 кВ (ориентировочной протяженностью 0,005 км) отпайкой от ВЛ-10 кВ №18-2 ПС 110/35/10 кВ «Клетская», ТП-10/0,4 кВ (ориентировочной мощностью 25 кВА) для электроснабжения гаражей и автостоянок, расположенных в Волгоградской области, Клетский район, ст-ца Клетская, ул. Дымченко, д. 49б, Клетский РЭС» (34-1-18-00364153) | Протяженность (для линий электропередачи), м 2020: 4; Максимальная мощность (присоединенная), кВт 2020: 9; Расходы на строительство объекта, тыс. руб. 2020: 63.1739
|  |  |  | до 50 вкл. | одна | до 15 кВт | «Строительство ВЛ-10 кВ (ориентировочной протяженностью 0,01 км) отпайкой от ВЛ-10 кВ №7 ПС 35/10 «Бузиновская», СТП-10/0,23 кВ (ориентировочной мощностью 4 кВА) и ВЛИ-0,23 кВ (ориентировочной протяженностью 0,01 км) для электроснабжения щита учета-0,4 (0,23) кВ с телекоммуникационным оборудованием (ШТО), расположенного в Волгоградской области, Клетский район, х. Муковнин, Клетский РЭС» (34-1-17-00347145) | Протяженность (для линий электропередачи), м 2020: 7; Максимальная мощность (присоединенная), кВт 2020: 1; Расходы на строительство объекта, тыс. руб. 2020: 29.3262
|  |  |  | до 50 вкл. | одна | до 15 кВт | «Строительство ВЛ-10 кВ (ориентировочной протяженностью 0,009 км) отпайкой от ВЛ-10 кВ №5 ПС 35/10 кВ «Чапурники-1», СТП 10/0,4 кВ (ориентировочной мощностью 25 кВА) и ВЛИ-0,4 кВ (ориентировочной протяженностью 0,015 км) для электроснабжения ЩУ-0,4 кВ и электрооборудования жилого дома, расположенного в Волгоградской области, Светлоярский район, с. Большие Чапурники, мкр.1, кв-л. 3, д.21Г, Красноармейский РЭС» (34-1-18-00371907) | Протяженность (для линий электропередачи), м 2020: 9; Максимальная мощность (присоединенная), кВт 2020: 15; Расходы на строительство объекта, тыс. руб. 2020: 33.0447
|  |  |  | до 50 вкл. | одна | до 15 кВт | «Строительство ВЛ-10 кВ (ориентировочной протяженностью 0,025 км) отпайкой от ВЛ-10 кВ №16 ПС 110/10 кВ «Елань-1», ТП-10/0,4 кВ (ориентировочной мощностью 25 кВА) для электроснабжения ЩУ и электрооборудования здания склада, расположенного в Волгоградской области, Еланском районе, на территории колхоза им. Коминтерна (кадастровый номер 34:06:1000001:151), Еланский РЭС» (34-1-18-00387241) | Протяженность (для линий электропередачи), м 2020: 35; Максимальная мощность (присоединенная), кВт 2020: 15; Расходы на строительство объекта, тыс. руб. 2020: 181.508
|  |  |  | до 50 вкл. | одна | до 15 кВт | «Строительство ВЛ-10 кВ (ориентировочной протяженностью 0,040 км) отпайкой от ВЛ-10 кВ № 5 ПС 110/10 кВ «Боровки», ТП-10/0,4 кВ (ориентировочной мощностью 25 кВА) для электроснабжения жилого дома, расположенного в Волгоградской области, Иловлинский район, х. Тары, ул. Центральная, д. 1А, Логовский РЭС» (3) | Протяженность (для линий электропередачи), м 2020: 138; Максимальная мощность (присоединенная), кВт 2020: 15; Расходы на строительство объекта, тыс. руб. 2020: 140.7053
|  |  |  | до 50 вкл. | одна | до 15 кВт | «Строительство ВЛ-10 кВ (ориентировочной протяженностью 0,010 км) отпайкой от ВЛ-10 кВ №9 ПС 110/10 кВ «Коммуна», КТП 10/0,4 кВ (ориентировочной мощностью 25 кВА) и ВЛИ-0,4 кВ (ориентировочной протяженностью 0,010 км) для электроснабжения бытового вагончика, расположенного в Волгоградской области, Быковский район, в границах землепользования бывшего АО «совхоз Красносельский», Быковский РЭС» (34-1-18-00402743) | Протяженность (для линий электропередачи), м 2020: 11; Максимальная мощность (присоединенная), кВт 2020: 15; Расходы на строительство объекта, тыс. руб. 2020: 57.0912
|  |  |  | до 50 вкл. | одна | до 15 кВт | «Строительство ВЛ-10 кВ (ориентировочной протяженностью 0,015 км) отпайкой от ВЛ-10 кВ №16 ПС 35/10 кВ «Большевик», ТП-10/0,4 кВ (ориентировочной мощностью 25 кВА) для электроснабжения зерносклада, расположенного в Волгоградской области, Еланский район, х. Зеленый, Еланский РЭС» (34-1-18-00407925) | Протяженность (для линий электропередачи), м 2020: 25; Максимальная мощность (присоединенная), кВт 2020: 15; Расходы на строительство объекта, тыс. руб. 2020: 638.2111
|  |  |  | до 50 вкл. | одна | до 15 кВт | «Строительство ВЛ-10 кВ (ориентировочной протяженностью 0,018 км) отпайкой от ВЛ-10 кВ №14 ПС 35/10 кВ «Мачеха», СТП-10/0,23 кВ (ориентировочной мощностью 10 кВА) и ВЛИ-0,23 кВ (ориентировочной протяженностью 0,005 км) для электроснабжения станции катодной защиты №32, расположенной в Волгоградской области, Киквидзенский район, с. Мачеха, Киквидзенский РЭС» (34-1-18-00405739) | Протяженность (для линий электропередачи), м 2020: 17; Максимальная мощность (присоединенная), кВт 2020: 3; Расходы на строительство объекта, тыс. руб. 2020: 124.0885
|  |  |  | до 50 вкл. | одна | до 15 кВт | «Строительство ВЛ-10 кВ (ориентировочной протяженностью 0,04 км) отпайкой от ВЛ-10 кВ №7-9 ПС 110/10 кВ «Черкесовская-2», КТП-10/0,4 кВ (ориентировочной мощностью 25 кВА) и ВЛИ-0,4 кВ (ориентировочной протяженностью 0,01 км) для электроснабжения площадки под строительство складов для хранения сельхозпродукции, расположенной в Волгоградской области, Новоаннинский район, Новоаннинский РЭС» (34-1-18-00412139) | Протяженность (для линий электропередачи), м 2020: 13; Максимальная мощность (присоединенная), кВт 2020: 15; Расходы на строительство объекта, тыс. руб. 2020: 245.1296
|  |  |  | до 50 вкл. | одна | до 15 кВт | «Строительство ВЛ-10 кВ (ориентировочной протяженностью 0,015 км) отпайкой от ВЛ-10 кВ №8-9 ПС 110/35/10 кВ «Нехаевская», ТП-10/0,4 кВ (ориентировочной мощностью 25 кВА) и ВЛИ-0,4 кВ (ориентировочной протяженностью 0,025 км) для электроснабжения жилого дома, расположенного в Волгоградской области, Нехаевский район, х. Павловский, ул. Колхозная, д. 85, Нехаевский РЭС» (34-1-18-00412853) | Протяженность (для линий электропередачи), м 2020: 31; Максимальная мощность (присоединенная), кВт 2020: 10; Расходы на строительство объекта, тыс. руб. 2020: 213.9357
|  |  |  | до 50 вкл. | одна | до 15 кВт | «Строительство ВЛ-10 кВ (ориентировочной протяженностью 0,490 км) отпайкой от ВЛ-10 кВ №17 ПС 110/10 кВ «Кано», КТП 10/0,4 кВ (ориентировочной мощностью 25 кВА) и ВЛИ-0,4 кВ (ориентировочной протяженностью 0,010 км) для электроснабжения нежилого здания, расположенного в Волгоградской области, Старополтавский район, с. Кано, территория Кановского сельского поселения, Старополтавский РЭС» (34-1-19-00427015) | Протяженность (для линий электропередачи), м 2020: 493; Максимальная мощность (присоединенная), кВт 2020: 15; Расходы на строительство объекта, тыс. руб. 2020: 518.2811
|  |  |  | до 50 вкл. | одна | до 150 кВт | Строительство ВЛ-10 кВ отпайкой от ВЛ-10 кВ №1 ПС 110/10 кВ «Раковская» и КТП-10/0,23 кВ для электроснабжения станции катодной защиты, расположенной в Волгоградской области, Михайловский район. х. Сухов 2-й, Михайловский РЭС" (34-2-16-00272497) | Протяженность (для линий электропередачи), м 2020: 21; Максимальная мощность (присоединенная), кВт 2020: 3; Расходы на строительство объекта, тыс. руб. 2020: 72.4106
|  |  |  | до 50 вкл. | одна | до 150 кВт | «Строительство ВЛ-10 кВ (ориентировочно 0,0015 км) отпайкой от ВЛ-10 кВ №35 ПС 220/110/10 кВ «Петров Вал» для электроснабжения личного подсобного хозяйства, расположенного в Волгоградской области, г. Камышин, СОНТ «Восход», участок №16, Петроввальский РЭС» (34-2-17-00324361) | Протяженность (для линий электропередачи), м 2020: 1.5; Максимальная мощность (присоединенная), кВт 2020: 26; Расходы на строительство объекта, тыс. руб. 2020: 113.6354
|  |  |  | до 50 вкл. | одна | до 150 кВт | «Строительство ВЛ-10 кВ (ориентировочной протяженностью 0,021 км) отпайкой от ВЛ-10 кВ №13 ПС 35/10 кВ «Катричево», КТП 10/0,4 кВ (ориентировочной мощностью 25 кВА) и ВЛИ-0,4 кВ (ориентировочной протяженностью 0,010 км) для скважины, расположенной в Волгоградской области, Быковский район, п. Катричев, Быковский РЭС» (34-2-17-00333511) | Протяженность (для линий электропередачи), м 2020: 15; Максимальная мощность (присоединенная), кВт 2020: 10; Расходы на строительство объекта, тыс. руб. 2020: 157.2821
|  |  |  | до 50 вкл. | одна | до 150 кВт | «Строительство ВЛ-10 кВ (ориентировочной протяженностью 0,015 км) отпайкой от ВЛ-10 кВ №8 ПС 110/10 кВ «Ягодная», КТП-10/0,4 кВ (ориентировочной мощностью 25 кВА) и ВЛИ-0,4 кВ (ориентировочной протяженностью 0,030 км) для электроснабжения ВРУ базовой станции сотовой связи № 345109 «Репитер Ягодное» и базовой станции сотовой связи № 537 «Ягодное», расположенных в Волгоградской области, Ольховский район, с. Ягодное, Ольховский РЭС» (34-1-17-00336991, 34-1-17-00344275) | Протяженность (для линий электропередачи), м 2020: 20; Максимальная мощность (присоединенная), кВт 2020: 5; Расходы на строительство объекта, тыс. руб. 2020: 269.8568
|  |  |  | до 50 вкл. | одна | до 150 кВт | «Строительство ВЛ-10 кВ (ориентировочной протяженностью 0,068 км) отпайкой от ВЛ-10 кВ №4 ПС 35/10 кВ «Бердия» для электроснабжения магазина, расположенного в Волгоградской области, Иловлинский район, х. Писаревка, ул. Центральная, 21, Логовский РЭС» (34-1-17-00345639) | Протяженность (для линий электропередачи), м 2020: 45; Максимальная мощность (присоединенная), кВт 2020: 143; Расходы на строительство объекта, тыс. руб. 2020: 259.2432
|  |  |  | до 50 вкл. | одна | до 150 кВт | «Строительство ВЛ-10 кВ (ориентировочной протяженностью 0,35 км) отпайкой от ВЛ-10 кВ № 3 ПС 110/35/10 кВ «Николаевская» для электроснабжения КТП-10/0,4 кВ и электрооборудования приемно-закупочной базы, расположенных в Волгоградской области, Николаевский район, г. Николаевск, п. Старая Николаевка, Николаевский РЭС» (34-1-17-00347757) | Протяженность (для линий электропередачи), м 2020: 269; Максимальная мощность (присоединенная), кВт 2020: 25; Расходы на строительство объекта, тыс. руб. 2020: 401.6798
|  |  |  | до 50 вкл. | одна | до 150 кВт | «Строительство ВЛ-10 кВ (ориентировочной протяженностью 0,570 км) отпайкой от ВЛ-10 кВ №10 ПС 110/10 кВ «ГКС», ТП-10/0,4 кВ (ориентировочной мощностью 25 кВА) для электроснабжения щита учета 0,4 кВ и электрооборудования свинокомплекса, расположенных в Волгоградской области, Фроловский район, на территории Ветютневского сельского поселения, Фроловский РЭС» (34-1-17-00350019) | Протяженность (для линий электропередачи), м 2020: 568; Максимальная мощность (присоединенная), кВт 2020: 15; Расходы на строительство объекта, тыс. руб. 2020: 1366.0535
|  |  |  | до 50 вкл. | одна | до 150 кВт | «Строительство ВЛ-10 кВ (ориентировочной протяженностью 0,011 км) отпайкой от ВЛ-10 кВ №8-9 ПС 110/35/10 кВ «Нехаевская», ТП-10/0,23 кВ (ориентировочной мощностью 10 кВА) и ВЛИ-0,23 кВ (ориентировочной протяженностью 0,023 км) для электроснабжения жилого дома, расположенного в Волгоградской области, Нехаевский район, х. Павловский, ул. Колхозная, д. 85, Нехаевский РЭС» (34-1-18-00366583) | Протяженность (для линий электропередачи), м 2020: 22; Максимальная мощность (присоединенная), кВт 2020: 5; Расходы на строительство объекта, тыс. руб. 2020: 252.1334
|  |  |  | до 50 вкл. | одна | до 150 кВт | «Строительство ВЛ-10 кВ (ориентировочной протяженностью 0,003 км) отпайкой от ВЛ-10 кВ №3 ПС 110/35/10 кВ «Ильевка», КТП-10/0,4 кВ (ориентировочной мощностью 25 кВА) и ВЛИ-0,4 кВ (ориентировочной протяженностью 0,007 км) для электроснабжения скважины и освещения памятника «Соединения Фронтов», расположенного в Волгоградской области, Калачевский район, п. Пятиморск, Калачевский РЭС» (34-1-18-00364259) | Протяженность (для линий электропередачи), м 2020: 9.3; Максимальная мощность (присоединенная), кВт 2020: 15; Расходы на строительство объекта, тыс. руб. 2020: 57.2311
|  |  |  | до 50 вкл. | одна | до 150 кВт | «Строительство ВЛ-10 кВ (ориентировочной протяженностью 0,5км ) отпайкой от ВЛ-10 кВ №1 РП «Степная» ПС 35/10 кВ «Нариман» и СТП 10/0,4 кВ (ориентировочной мощностью 40 кВА) для электроснабжения молочно-товарной фермы и жилого дома, расположенных в Волгоградской области, Светлоярский район, с.Червленое, Красноармейский РЭС» (34-1-18-00387613) | Протяженность (для линий электропередачи), м 2020: 610; Максимальная мощность (присоединенная), кВт 2020: 30; Расходы на строительство объекта, тыс. руб. 2020: 1138.7862
|  |  |  | до 50 вкл. | одна | до 150 кВт | «Строительство ВЛ-6 кВ (ориентировочной протяженностью 0,150 км) отпайкой от ВЛ-6 кВ № 18 ПС 110/35/6 кВ «Лог», ТП-6/0,4 кВ (ориентировочной мощностью 25 кВА) для электроснабжения сельскохозяйственных объектов, расположенных в Волгоградской области, Иловлинский район, территория Логовского с.п., Логовский РЭС» (34-1-18-00388269) | Протяженность (для линий электропередачи), м 2020: 15; Максимальная мощность (присоединенная), кВт 2020: 15; Расходы на строительство объекта, тыс. руб. 2020: 51.89
|  |  |  | до 50 вкл. | одна | до 150 кВт | «Строительство ВЛ-10 кВ (ориентировочной протяженностью 0,019 км) отпайкой от ВЛ-10 кВ №40 ПС 220/110/35/10 кВ «Палласовка», КТП 10/0,4 кВ (ориентировочной мощностью 63 кВА) и ВЛИ-0,4 кВ (ориентировочной протяженностью 0,012 км) для электроснабжения технического здания РТС, расположенного в Волгоградской области, Палласовский район, г. Палласовка, ул. С. Танова, дом №1, Палласовский РЭС» (34-1-18-00374193) | Протяженность (для линий электропередачи), м 2020: 14.3; Максимальная мощность (присоединенная), кВт 2020: 40; Расходы на строительство объекта, тыс. руб. 2020: 232.8027
|  |  |  | до 50 вкл. | одна | до 150 кВт | «Строительство ВЛ-10 кВ (ориентировочной протяженностью 0,010 км) отпайкой от ВЛ-10 кВ №6 ПС 35/10 кВ «Совхозная», КТП 10/0,4 кВ (ориентировочной мощностью 25 кВА) и ВЛИ-0,4 кВ (ориентировочной протяженностью 0,010 км) для электроснабжения жилого дома, расположенного в Волгоградской области, Николаевский район, х. Новый Быт, Овцеточка, д. 22, Николаевский РЭС» (34-1-18-00391363) | Протяженность (для линий электропередачи), м 2020: 10.5; Максимальная мощность (присоединенная), кВт 2020: 12; Расходы на строительство объекта, тыс. руб. 2020: 129.4026
|  |  |  | до 50 вкл. | одна | до 150 кВт | «Строительство ВЛ-10 кВ (ориентировочной протяженностью 0,29 км) отпайкой от ВЛ-10 кВ №16 ПС 35/10 кВ «Островская», ТП-10/0,4 кВ (ориентировочной мощностью 25 кВА) для электроснабжения фермы крупного рогатого скота, расположенной в Волгоградской области, Даниловский район, ст-ца Островская, территория Островского сельского поселения, Даниловский РЭС» (34-1-18-00397331) | Протяженность (для линий электропередачи), м 2020: 280; Максимальная мощность (присоединенная), кВт 2020: 15; Расходы на строительство объекта, тыс. руб. 2020: 514.852
|  |  |  | до 50 вкл. | одна | до 150 кВт | «Строительство ВЛ-10 кВ (ориентировочной протяженностью 0,045 км) отпайкой от ВЛ-10 кВ №12 ПС 35/10 кВ «Озерки» для электроснабжения базы отдыха, расположенной в Волгоградской области, Иловлинский район, территория Озерского сельского поселения, Логовский РЭС» (34-1-18-00386141) | Протяженность (для линий электропередачи), м 2020: 54; Максимальная мощность (присоединенная), кВт 2020: 150; Расходы на строительство объекта, тыс. руб. 2020: 266.1441
|  |  |  | до 50 вкл. | одна | до 150 кВт | «Строительство ВЛ-10 кВ (ориентировочной протяженностью 0,063 км) отпайкой от ВЛ-10 кВ №1 ПС 35/10 кВ «Иловлинская», ТП-10/0,4 кВ (ориентировочной мощностью 25 кВА, ВЛИ-0,4 кВ (ориентировочной протяженностью 0,006 км) и ВЛИ-0,4 кВ (ориентировочной протяженностью 0,094 км) отпайкой от ВЛ-0,4 кВ №1 КТП-10/0,4 кВ №485/250 кВА по ВЛ-10 кВ №14 ПС 35/10 кВ «Иловлинская» для электроснабжения объекта капитального строительства «Пожарное депо в с. Усть-Грязнуха Камышинского района», расположенного в Волгоградской области, Камышинский район, с. Усть-Грязнуха, ул. Советская, Петроввальский РЭС» (34-1-18-00380333) | Протяженность (для линий электропередачи), м 2020: 77; Максимальная мощность (присоединенная), кВт 2020: 15; Расходы на строительство объекта, тыс. руб. 2020: 150.7638
|  |  |  | до 50 вкл. | одна | до 150 кВт | «Строительство ВЛ-10 кВ (ориентировочной протяженностью 0,035 км) отпайкой от ВЛ-10 кВ №12 ПС 110/10 кВ «Котлубань» для электроснабжения систем мелиорации, расположенных в Волгоградской области, Городищенский район, территория администрации Кузьмичевского сельского поселения, Городищенский РЭС» (34-1-19-00427843) | Протяженность (для линий электропередачи), м 2020: 38; Максимальная мощность (присоединенная), кВт 2020: 150; Расходы на строительство объекта, тыс. руб. 2020: 134.8667
|  |  |  | до 50 вкл. | одна | до 150 кВт | «Строительство ВЛ-10 кВ (ориентировочной протяженностью 0,005 км) отпайкой от ВЛ-10 кВ №23 ПС 110/35/10 кВ «Дубовка», КТП 10/0,4 кВ (ориентировочной мощностью 100 кВА) и ВЛИ-0,4 кВ (ориентировочной протяженностью 0,005 км) для электроснабжения производственного склада, расположенного в Волгоградской области, Дубовский район, с/с Песковатский, Дубовский РЭС» (34-1-19-00433117) | Протяженность (для линий электропередачи), м 2020: 5; Максимальная мощность (присоединенная), кВт 2020: 60; Расходы на строительство объекта, тыс. руб. 2020: 21.4203
|  |  |  | до 50 вкл. | одна | до 150 кВт | «Строительство ЛЭП-10 кВ (ориентировочной протяженностью 0,300 км) отпайкой от ВЛ-10 кВ №21 ПС 110/10 кВ «Иловля», КТП-10/0,4 кВ (ориентировочной мощностью 40 кВА) и ВЛИ-0,4 кВ (ориентировочной протяженностью 0,010 км) для электроснабжения здания сервисной стоянки автотранспорта, расположенного в Волгоградской области, Иловлинский район, территория Иловлинского городского поселения, Логовский РЭС» (34-1-19-00481073) | Протяженность (для линий электропередачи), м 2020: 170; Максимальная мощность (присоединенная), кВт 2020: 20; Расходы на строительство объекта, тыс. руб. 2020: 187.6427
|  |  |  | до 50 вкл. | одна | до 150 кВт | «Строительство ЛЭП-10 кВ (ориентировочной протяженностью 0,300 км) отпайкой от ВЛ-10 кВ №21 ПС 110/10 кВ «Иловля», КТП-10/0,4 кВ (ориентировочной мощностью 160 кВА) и ВЛИ-0,4 кВ (ориентировочной протяженностью 0,010 км) для электроснабжения складских помещений, расположенных в Волгоградской области, Иловлинский район, р.п. Иловля, Логовский РЭС» (34-1-19-00485647) | Протяженность (для линий электропередачи), м 2020: 310; Максимальная мощность (присоединенная), кВт 2020: 100; Расходы на строительство объекта, тыс. руб. 2020: 328.9898
|  |  |  | до 50 вкл. | одна | до 150 кВт | «Строительство ВЛ-10 кВ (ориентировочной протяженностью 2,0 км) отпайкой от ВЛ-10 кВ №3 ПС 110/10 кВ «Александровская», КТП-10/0,4 кВ (ориентировочной мощностью 63 кВА) и ВЛИ-0,4 кВ (ориентировочной протяженностью 0,010 км) для электроснабжения технического здания РТС Александровка, расположенного в Волгоградской области, Иловлинский район, с. Александровка, ул. Первомайская, 25, Логовский РЭС» (34-1-19-00485975) | Протяженность (для линий электропередачи), м 2020: 1350; Максимальная мощность (присоединенная), кВт 2020: 50; Расходы на строительство объекта, тыс. руб. 2020: 1740.15
|  |  |  | до 50 вкл. | одна | свыше 150 кВт | Строительство ВЛ-10 кВ отпайкой от ВЛ-10 кВ №10 ПС 110/35/10 кВ «Елань-2», КТП 10/0,4 кВ и ВЛИ-0,4 кВ для электроснабжения нефтебазы в составе: здание машинонасосной мастерской, манифольтная с пристройкой, здание гаража, здание операторной, расположенной в Волгоградской области, Еланский район, р. п. Елань, ул. Вокзальная, дом 74, Еланский РЭС (34-2-15-00228655) | Протяженность (для линий электропередачи), м 2020: 5; Максимальная мощность (присоединенная), кВт 2020: 161.9; Расходы на строительство объекта, тыс. руб. 2020: 183.764
|  |  |  | до 50 вкл. | одна | свыше 150 кВт | «Строительство ВЛ-10 кВ (ориентировочной протяженностью 1,62 км) отпайкой от ВЛ-10 кВ №5 ПС 110/10 кВ «Мокрая Ольховка» с подключением через вакуумный реклоузер для электроснабжения ТП 0,4/10 кВ-630 кВА, ГПЭС 200 кВт/0,4 кВ-2 шт., расположенных в Волгоградской области, Котовский район, с. Мокрая Ольховка, Котовский РЭС» (34-4-17-00320973) | Протяженность (для линий электропередачи), м 2020: 1736; Максимальная мощность (присоединенная), кВт 2020: 442; Расходы на строительство объекта, тыс. руб. 2020: 3231.698
|  |  |  | до 50 вкл. | одна | свыше 150 кВт | «Строительство ВЛ-10 кВ (ориентировочной протяженностью 0,04 км) отпайкой от ВЛ-10 кВ №3 ПС 35/10 кВ «Беспаловская» для электроснабжения здания крытого тока, расположенного в Волгоградской области, Урюпинский район, х. Беспаловский, Урюпинский РЭС» (34-1-18-00411753) | Протяженность (для линий электропередачи), м 2020: 43; Максимальная мощность (присоединенная), кВт 2020: 230; Расходы на строительство объекта, тыс. руб. 2020: 197.4113
|  |  |  | до 50 вкл. | одна | свыше 150 кВт | «Строительство ВЛ-10 кВ (ориентировочной протяженностью 0,095 км) отпайкой от ВЛ-10 кВ №5 ПС 110/10 кВ «Радужная» для электроснабжения оросительной системы, расположенной в Волгоградской области, Ленинский район, 0,2 км восточнее п. Коммунар, Ленинский РЭС» (34-1-19-00434023) | Протяженность (для линий электропередачи), м 2020: 106.4; Максимальная мощность (присоединенная), кВт 2020: 200; Расходы на строительство объекта, тыс. руб. 2020: 255.5836
|  |  |  | до 50 вкл. | одна | до 15 кВт | Электроснабжение строительной площадки гр. Даудова Д.А., расположенной в Волгоградской области, Светлоярском районе, с. Цаца | Протяженность (для линий электропередачи), м 2021: 13; Максимальная мощность (присоединенная), кВт 2021: 15; Расходы на строительство объекта, тыс. руб. 2021: 164.3159
|  |  |  | до 50 вкл. | одна | до 15 кВт | «Строительство ВЛ-10 кВ (ориентировочной протяженностью 0,010 км) отпайкой от ВЛ-10 кВ №5 ПС 110/10 кВ «Рассвет», СТП 10/0,4 кВ (ориентировочной мощностью 40 кВА) и ВЛИ-0,4 кВ (ориентировочной протяженностью 0,090 км) для электроснабжения ВРУ-0,4 кВ и жилого дома, расположенных в Волгоградской области, Среднеахтубинский район, х. Прыщевка, ул. Дачная, д. 16, д. 25, Среднеахтубинский РЭС» (34-2-16-00281043, 34102-14-00167687-2) | Протяженность (для линий электропередачи), м 2021: 9; Максимальная мощность (присоединенная), кВт 2021: 30; Расходы на строительство объекта, тыс. руб. 2021: 187.0946
|  |  |  | до 50 вкл. | одна | до 15 кВт | Строительство ВЛ-10 кВ отпайкой от ВЛ-10 кВ №5 ПС 110/10 кВ «Котлубань», для электроснабжения цеха по переработке овощей, расположенного в Волгоградской области, Городищенский район, территория Самофаловского сельского поселения, Городищенский РЭС (34-2-16-00272351) | Протяженность (для линий электропередачи), м 2021: 128; Максимальная мощность (присоединенная), кВт 2021: 15; Расходы на строительство объекта, тыс. руб. 2021: 452.232
|  |  |  | до 50 вкл. | одна | до 15 кВт | «Строительство ВЛ-10 кВ (ориентировочной протяженностью 0,270 км) отпайкой от ВЛ-10 кВ №1 Опытная-110 ПС 110/35/10 кВ «Опытная 110» для электроснабжения полевого стана, расположенного в Волгоградской области, Городищенский район, территория администрации Кузьмичевского сельского поселения, Городищенский РЭС» (34-1-18-00360453) | Протяженность (для линий электропередачи), м 2021: 324; Максимальная мощность (присоединенная), кВт 2021: 15; Расходы на строительство объекта, тыс. руб. 2021: 736.8943
|  |  |  | до 50 вкл. | одна | до 15 кВт | «Строительство ВЛ-10 кВ (ориентировочной протяженностью 0,05 км) отпайкой от ВЛ-10 кВ №9 ПС 35/10 кВ «Чапурники-1», СТП 10/0,4 кВ (ориентировочной мощностью 25 кВА) и ВЛИ-0,4 кВ (ориентировочной протяженностью 0,012 км) для электроснабжения жилого дома, расположенного в Волгоградской области, Светлоярский район, п. Кирова, д. 43, СНТ «Якорь-3», линия 1, д. 43, Красноармейский РЭС» (34-1-18-00361653) | Протяженность (для линий электропередачи), м 2021: 10; Максимальная мощность (присоединенная), кВт 2021: 15; Расходы на строительство объекта, тыс. руб. 2021: 63.9017
|  |  |  | до 50 вкл. | одна | до 15 кВт | «Строительство ВЛ-10 кВ (ориентировочной протяженностью 0,043 км) отпайкой от ВЛ-10 кВ № 2-1 ПС 110/35/10 кВ «АМО», КТП-10/0,4 кВ (ориентировочной мощностью 25 кВА), ВЛИ-0,4 кВ (ориентировочной протяженностью 0,006 км) для электроснабжения ЩУ-0,4 кВ и электрооборудования конторы, по адресу: Волгоградская область, Новоаннинский р-н, п. Панфилово, ул.Шевченко, д. 1з; Новоаннинский РЭС» (34-1-18-00376883) | Протяженность (для линий электропередачи), м 2021: 45; Максимальная мощность (присоединенная), кВт 2021: 15; Расходы на строительство объекта, тыс. руб. 2021: 450.4414
|  |  |  | до 50 вкл. | одна | до 15 кВт | «Строительство ВЛ-10 кВ (ориентировочной протяженностью 0,01 км) отпайкой от ВЛ-10 кВ №19 ПС 35/10 кВ «Пичуга», СТП-10/0,4 кВ (ориентировочной мощностью 25 кВА) и ВЛИ-0,4 кВ (ориентировочной протяженностью 0,015 км) для электроснабжения сельскохозяйственного вагончика, расположенного в Волгоградской области, Дубовский район, территория Пичужинского сельского поселения, Дубовский РЭС» (34-4-18-00409465) | Протяженность (для линий электропередачи), м 2021: 11; Максимальная мощность (присоединенная), кВт 2021: 9; Расходы на строительство объекта, тыс. руб. 2021: 148.194
|  |  |  | до 50 вкл. | одна | до 15 кВт | «Строительство ВЛ-10 кВ (ориентировочной протяженностью 0,006 км) отпайкой от ВЛ-10 кВ №8 ПС 110/10 кВ «Светлый Яр», СТП 10/0,4 кВ (ориентировочной мощностью 25 кВА) для электроснабжения здания, расположенного в Волгоградской области, Светлоярский район, рп. Светлый Яр, Красноармейский РЭС» (34-1-18-00413193) | Протяженность (для линий электропередачи), м 2021: 12; Максимальная мощность (присоединенная), кВт 2021: 15; Расходы на строительство объекта, тыс. руб. 2021: 186.154
|  |  |  | до 50 вкл. | одна | до 15 кВт | «Строительство ВЛ-10 кВ (ориентировочной протяженностью 0,177 км) отпайкой от ВЛ-10 кВ №26 ПС 110/10 кВ «Ивановская», СТП 10/0,4 кВ (ориентировочной мощностью 25 кВА) и ВЛИ-0,4 кВ (ориентировочная протяженность 0,027 км) для электроснабжения жилого строения, расположенного в Волгоградской области, Светлоярский район, СНТ «Мечта-2», ул. Болотная, уч. 111, Красноармейский РЭС» (34-1-18-00375547) | Протяженность (для линий электропередачи), м 2021: 121; Максимальная мощность (присоединенная), кВт 2021: 15; Расходы на строительство объекта, тыс. руб. 2021: 281.2955
|  |  |  | до 50 вкл. | одна | до 15 кВт | «Строительство ВЛ-10 кВ (ориентировочной протяженностью 0,010 км) отпайкой от ВЛ-10 кВ №9 ПС 110/35/10 кВ «Комсомольская», КТП-10/0,4 кВ (ориентировочной мощностью 25 кВА) и ВЛИ-0,4 кВ (ориентировочной протяженностью 0,010 км) для электроснабжения жилого дома, расположенного в Волгоградской области, Николаевский район, в 16,5 км по направлению на юго-восток от с. Ленинское, Николаевский РЭС» (34-1-19-00428027) | Протяженность (для линий электропередачи), м 2021: 15; Максимальная мощность (присоединенная), кВт 2021: 12; Расходы на строительство объекта, тыс. руб. 2021: 346.7942
|  |  |  | до 50 вкл. | одна | до 15 кВт | «Строительство ВЛ-10 кВ (ориентировочной протяженностью 0,015 км) отпайкой от ВЛ-10 кВ №22 ПС 220/110/35/10 кВ «Котельниково», СТП-0/0,4 кВ (ориентировочной мощностью 25 кВА) и ВЛИ-0,4 кВ (ориентировочной протяженностью 0,260 км) для электроснабжения электроустановки хозяйственных нужд, расположенной в Волгоградской области, Котельниковский район, Захаровское сельское поселение, Котельниковский РЭС» (34-1-19-00440563) | Протяженность (для линий электропередачи), м 2021: 15; Максимальная мощность (присоединенная), кВт 2021: 15; Расходы на строительство объекта, тыс. руб. 2021: 25.3237
|  |  |  | до 50 вкл. | одна | до 15 кВт | «Строительство ВЛ-10 кВ (ориентировочной протяженностью 0,01 км) отпайкой от ВЛ-10 кВ №17 РП-10 кВ ПТФ по ВЛ-10 кВ №8 ПС 110/10 кВ «Пищевая», КТП-10/0,4 кВ (ориентировочной мощностью 250 кВА) и ВЛИ-0,4 кВ (ориентировочной протяженностью 0,690 км) для электроснабжения строящихся жилых домов, расположенных в Волгоградской области, Урюпинский район, х. Петровский, ул. Ильменская, д. 1, д. 10, д. 7, д. 12, д. 24, д. 14, д. 16, д. 4, д. 2, д. 5, д. 5а, д. 13а, д. 15, Урюпинский РЭС» | Протяженность (для линий электропередачи), м 2021: 35; Максимальная мощность (присоединенная), кВт 2021: 195; Расходы на строительство объекта, тыс. руб. 2021: 68.8401
|  |  |  | до 50 вкл. | одна | до 15 кВт | «Строительство ВЛ-10 кВ (ориентировочной протяженностью 0,08 км) отпайкой от ВЛ-10 кВ № 15 ПС 35/10 кВ «Катричево», КТП 10/0,4 кВ (ориентировочной мощностью 25 кВА ) и ВЛИ-0,4 кВ (ориентировочной протяженностью 0,01 км) для электроснабжения жилого дома, расположенного в Волгоградской области, Быковский район, с. Луговая Пролейка, ОТФ № 10. Быковский РЭС» (34-1-19-00458395) | Протяженность (для линий электропередачи), м 2021: 65; Максимальная мощность (присоединенная), кВт 2021: 15; Расходы на строительство объекта, тыс. руб. 2021: 462.4654
|  |  |  | до 50 вкл. | одна | до 15 кВт | «Строительство ВЛ-10 кВ (ориентировочной протяженностью 0,005 км) отпайкой от ВЛ-10 кВ №3 ПС 35/10 кВ «Цаца», СТП-10/0,4 кВ (ориентировочной мощностью 25 кВА) для электроснабжения нежилого здания, расположенного в Волгоградской области, Светлоярский район, с. Цаца, в границах бывшего ТОО «Цацинское», Красноармейский РЭС» (34-1-19-00461287) | Протяженность (для линий электропередачи), м 2021: 20; Максимальная мощность (присоединенная), кВт 2021: 15; Расходы на строительство объекта, тыс. руб. 2021: 326.4294
|  |  |  | до 50 вкл. | одна | до 15 кВт | «Строительство ВЛ-10 кВ (ориентировочной протяженностью 0,020 км) отпайкой от ВЛ-10кВ №25 ПС 110/35/10 кВ «Октябрьская», СТП-10/0,4 кВ (ориентировочной мощностью 25 кВА) для электроснабжения здания коровника, расположенного в Волгоградской области, Октябрьский район, Антоновское сельское поселение, Октябрьский РЭС» (34-1-19-00462009) | Протяженность (для линий электропередачи), м 2021: 25; Максимальная мощность (присоединенная), кВт 2021: 15; Расходы на строительство объекта, тыс. руб. 2021: 148.5049
|  |  |  | до 50 вкл. | одна | до 15 кВт | «Строительство ВЛ-10 кВ (ориентировочной протяженностью 0,022 км) отпайкой от ВЛ-10 кВ №1-2 ПС 35/10 кВ «Отрадненская», КТП-10/0,4 кВ (ориентировочной мощностью 25 кВА) и ВЛИ-0,4 кВ (ориентировочной протяженностью 0,010 км), для электроснабжения жилого дома, расположенного в Волгоградской области, Михайловский район, п. Отрадное, ул. Лазурная, д. 12, Михайловский РЭС» (34-1-19-00462801) | Протяженность (для линий электропередачи), м 2021: 15; Максимальная мощность (присоединенная), кВт 2021: 10; Расходы на строительство объекта, тыс. руб. 2021: 222.0641
|  |  |  | до 50 вкл. | одна | до 15 кВт | «Строительство ВЛ-10 кВ (ориентировочной протяженностью 0,005 км) отпайкой от ВЛ-10 кВ №7 ПС 110/10 кВ «Ивановская», СТП-10/0,4 кВ (ориентировочной мощностью 25 кВА) и ВЛИ-0,4 кВ (ориентировочной протяженностью 0,005 км) для электроснабжения земельного участка сельскохозяйственного назначения, расположенного в Волгоградской области, Светлоярский район, в административных границах Кировского сельского поселения, Красноармейский РЭС» (34-1-19-00475963) | Протяженность (для линий электропередачи), м 2021: 10; Максимальная мощность (присоединенная), кВт 2021: 15; Расходы на строительство объекта, тыс. руб. 2021: 74.1633
|  |  |  | до 50 вкл. | одна | до 15 кВт | «Строительство ВЛ-10 кВ (ориентировочной протяженностью 1,58 км) отпайкой от ВЛ-10 кВ №25-14 ПС 110/10 кВ «Новоаннинская», КТП-10/0,4 кВ (ориентировочной мощностью 25 кВА) и ВЛИ-0,4 кВ (ориентировочной протяженностью 0,01 км) для электроснабжения недостроенного жилого дома, расположенного Волгоградская область, Новоаннинский район, х. Козлиновский, ул. Казачья, 84а, Новоаннинский РЭС» (34-1-19-00470563) | Протяженность (для линий электропередачи), м 2021: 1580; Максимальная мощность (присоединенная), кВт 2021: 12; Расходы на строительство объекта, тыс. руб. 2021: 1929.3146
|  |  |  | до 50 вкл. | одна | до 15 кВт | «Строительство ВЛ-10 кВ (ориентировочной протяженностью 0,010 км) отпайкой от ВЛ-10 кВ №16 ПС 110/10 кВ «Иловля», КТП-10/0,4 кВ (ориентировочной мощностью 25 кВА) и ВЛИ-0,4 кВ (ориентировочной протяженностью 0,010 км) для электроснабжения скважины водопоя сельскохозяйственных животных, расположенной в Волгоградской области, Иловлинский район, территория Иловлинского городского поселения, Логовский РЭС» (34-1-19-00488301) | Протяженность (для линий электропередачи), м 2021: 10; Максимальная мощность (присоединенная), кВт 2021: 15; Расходы на строительство объекта, тыс. руб. 2021: 179.5057
|  |  |  | до 50 вкл. | одна | до 15 кВт | «Строительство ЛЭП-10 кВ (ориентировочной протяженностью 0,030 км) отпайкой от ВЛ-10 кВ №14 ПС 110/35/10 «Вязовка» , ТП-10/0,4 кВ (ориентировочной мощностью 25 кВА) для электроснабжения гаража, расположенного в Волгоградской области, Еланский район, с. Вязовка, усадьба СХТ, 27, Еланский РЭС (34-1-20-00506339) | Протяженность (для линий электропередачи), м 2021: 42; Максимальная мощность (присоединенная), кВт 2021: 15; Расходы на строительство объекта, тыс. руб. 2021: 154.7424
|  |  |  | до 50 вкл. | одна | до 15 кВт | «Строительство ВЛ-10 кВ отпайкой от ВЛ-10 кВ №22 ПС 110/10 кВ «Ивановская» для электроснабжения КТП-10/0,4 кВ и дачных домиков, расположенных в Волгоградской области, Светлоярский район, Красноармейский РЭС» (34-2-16-00277683) | Протяженность (для линий электропередачи), м 2021: 218; Максимальная мощность (присоединенная), кВт 2021: 200; Расходы на строительство объекта, тыс. руб. 2021: 429.5325
|  |  |  | до 50 вкл. | одна | до 150 кВт | СтроительствоВЛ-10 кВотпайкой от ВЛ-10 кВ №27 ПС 110/10 кВ «Городище» для электроснабжения КТП-10/0,4кВ базовой станции сотовой связи, расположеннойв Волгоградской области, Городищенский район,р.п. Городище, Городищенский РЭС (34-1-15-00244839) | Протяженность (для линий электропередачи), м 2021: 15; Максимальная мощность (присоединенная), кВт 2021: 10; Расходы на строительство объекта, тыс. руб. 2021: 84.1803
|  |  |  | до 50 вкл. | одна | до 150 кВт | «Строительство ВЛ-10 кВ отпайкой от ВЛ-10 кВ №2 ПС 35/10 кВ «Добринка» для электроснабжения здания свинарника, расположенного в Волгоградской области, Суровикинский район, х. Майоровский, Суровикинский РЭС» (34-2-16-00294207) | Протяженность (для линий электропередачи), м 2021: 186; Максимальная мощность (присоединенная), кВт 2021: 40; Расходы на строительство объекта, тыс. руб. 2021: 1179.7728
|  |  |  | до 50 вкл. | одна | до 150 кВт | «Строительство ВЛ-10 кВ (ориентировочной протяженностью 0,01 км) отпайкой от ВЛ-10 кВ №22 ПС 220/110/35/10 кВ «Котельниково» для электроснабжения КТП-10/0,4 63 кВА и электрооборудования дождевальных установок «Зимматик» орошаемого участка «Даниловский», расположенного в Волгоградской области, Котельниковский район, территория Майоровского сельского поселения, Котельниковский РЭС» (34-2-17-00323921) | Протяженность (для линий электропередачи), м 2021: 10; Максимальная мощность (присоединенная), кВт 2021: 40; Расходы на строительство объекта, тыс. руб. 2021: 359.9076
|  |  |  | до 50 вкл. | одна | до 150 кВт | «Строительство ВЛ-10 кВ (ориентировочной протяженностью 1 км) отпайкой от ВЛ-10 кВ №3 ПС 110/35/10 кВ Горинская, КТП-10/0,4 кВ (ориентировочной мощностью 25 кВА), ВЛИ-0,4 кВ (ориентировочной протяженностью 0,01 км) для электроснабжения оборудования по переработке рыбы, расположенного по адресу: Волгоградская область, Калачевский район, Береславская сельская администрация, п. отделение №2 совхоз «Волго-Дон», Калачевский РЭС» (34-1-17-00345107). | Протяженность (для линий электропередачи), м 2021: 1265; Максимальная мощность (присоединенная), кВт 2021: 15; Расходы на строительство объекта, тыс. руб. 2021: 2399.3208
|  |  |  | до 50 вкл. | одна | до 150 кВт | «Строительство ВЛ-10 кВ (ориентировочной протяженностью 0,015 км) отпайкой от ВЛ-10 кВ № 15 ПС 110/35/10 кВ «Алексеевская», КТП-10/0,4 кВ (ориентировочной мощностью 63 кВА) и ВЛИ-0,4 кВ (ориентировочной протяженностью 0,007 км) для электроснабжения кормодробилки, зернопогрузчика и насоса, расположенных в Волгоградской области, Алексеевский район, территория Стёженского сельского поселения, Алексеевский РЭС» (34-1-18-00376135) | Протяженность (для линий электропередачи), м 2021: 16; Максимальная мощность (присоединенная), кВт 2021: 50; Расходы на строительство объекта, тыс. руб. 2021: 692.3444
|  |  |  | до 50 вкл. | одна | до 150 кВт | «Строительство ЛЭП-10 кВ (ориентировочной протяженностью 0,350 км) отпайкой от ВЛ-10 кВ №17 ПС 110/10 кВ «Западная» для электроснабжения насоса, расположенного в Волгоградской области, Ленинский район, с. Заплавное, пер. Колонтай, 2, Ленинский РЭС» (34-1-18-00384217) | Протяженность (для линий электропередачи), м 2021: 148; Максимальная мощность (присоединенная), кВт 2021: 150; Расходы на строительство объекта, тыс. руб. 2021: 850.196
|  |  |  | до 50 вкл. | одна | до 150 кВт | «Строительство ВЛ-10 кВ (ориентировочной протяженностью 0,010 км) отпайкой от ВЛ-10 кВ №4 ПС 110/35/10 кВ «Комсомольская», КТП 10/0,4 кВ (ориентировочной мощностью 25 кВА) и ВЛИ-0,4 кВ (ориентировочной протяженностью 0,010 км) для электроснабжения ЩУ-0,4 кВ и электрооборудования телемеханики гидропост №2, расположенного в Волгоградской области, Николаевский район, с. Очкуровка, Очкуровское сельское поселение, Николаевский РЭС» (34-1-18-00389939) | Протяженность (для линий электропередачи), м 2021: 8; Максимальная мощность (присоединенная), кВт 2021: 15; Расходы на строительство объекта, тыс. руб. 2021: 57.6994
|  |  |  | до 50 вкл. | одна | до 150 кВт | «Строительство ВЛ-10 кВ (ориентировочной протяженностью 0,01 км) отпайкой от ВЛ-10 кВ №1 ПС 35/10 кВ «Кочетковская», СТП 10/0,4 кВ (ориентировочной мощностью 25 кВА) для электроснабжения сельскохозяйственного вагончика, расположенного в Волгоградской области, Дубовский район, Горнобалыклейское сельское поселение, Дубовский РЭС» (34-1-18-00395471) | Протяженность (для линий электропередачи), м 2021: 15; Максимальная мощность (присоединенная), кВт 2021: 15; Расходы на строительство объекта, тыс. руб. 2021: 216.4251
|  |  |  | до 50 вкл. | одна | до 150 кВт | «Строительство ВЛ-10 кВ (ориентировочной протяженностью 2,223 км) отпайкой от ВЛ-10 кВ №3 ПС 35/10 кВ «Цаца», СТП 10/0,4 кВ (ориентировочной мощностью 25 кВА) и ВЛИ-0,4 кВ (ориентировочной протяженностью 0,022 км) для электроснабжения здания для содержания животных, расположенного в Волгоградской области, Светлоярский район, с. Цаца, Красноармейский РЭС» (34-1-18-00398037) | Протяженность (для линий электропередачи), м 2021: 2301; Максимальная мощность (присоединенная), кВт 2021: 15; Расходы на строительство объекта, тыс. руб. 2021: 3055.3486
|  |  |  | до 50 вкл. | одна | до 150 кВт | «Строительство ВЛ-10 кВ (ориентировочной протяженностью 0,01 км) отпайкой от ВЛ-10 кВ №1 ПС 35/10 кВ «Компрессорная», КТП-10/0,4 кВ (ориентировочной мощностью 40 кВА) и ВЛИ-0,4 кВ (ориентировочной протяженностью 0,08 км) для электроснабжения здания ретрансляционной телевизионной станции, расположенного в Волгоградской области, Алексеевский район, ст. Усть-Бузулукская, Алексеевский РЭС» (34-1-18-00389629) | Протяженность (для линий электропередачи), м 2021: 10; Максимальная мощность (присоединенная), кВт 2021: 28; Расходы на строительство объекта, тыс. руб. 2021: 200.1112
|  |  |  | до 50 вкл. | одна | до 150 кВт | «Строительство ВЛ-10 кВ (ориентировочной протяженностью 0,033 км) отпайкой от ВЛ-10 кВ №21 ПС 110/10 кВ «Городище для электроснабжения КТП 10/0,4 кВ и ВЛ-10 кВ, расположенных в Волгоградской области, Городищенский район, территория Городищенского городского поселения, между территорией СНТ «Дубок» и переулком Родниковый, Городищенский РЭС» (34-1-18-00420611) | Протяженность (для линий электропередачи), м 2021: 4; Максимальная мощность (присоединенная), кВт 2021: 150; Расходы на строительство объекта, тыс. руб. 2021: 126.0975
|  |  |  | до 50 вкл. | одна | до 150 кВт | «Строительство ВЛ-10 кВ (ориентировочной протяженностью 1,0 км) отпайкой от ВЛ-10 кВ №4 ПС 110/6/10 кВ «Заволжская» для электроснабжения насосной станции, расположенной в Волгоградской области, Николаевский район, с. Солодушино, Николаевский РЭС» (34-1-19-00431191) | Протяженность (для линий электропередачи), м 2021: 897; Максимальная мощность (присоединенная), кВт 2021: 15; Расходы на строительство объекта, тыс. руб. 2021: 942.9091
|  |  |  | до 50 вкл. | одна | до 150 кВт | «Строительство ВЛ-10 кВ (ориентировочной протяженностью 0,01 км) отпайкой от ВЛ-10 кВ №20 ПС 35/10 кВ «Ляпичево», КТП-10/0,4 кВ (ориентировочной мощностью 63 кВА) и ВЛИ-0,4 кВ (ориентировочной протяженностью 0,085 км) для электроснабжения технического здания РТС Ляпичев, КТП-929, расположенного в Волгоградской области, Калачевский район, х. Ляпичев, Калачевский РЭС» (34-1-19-00428147) | Протяженность (для линий электропередачи), м 2021: 5.9; Максимальная мощность (присоединенная), кВт 2021: 40; Расходы на строительство объекта, тыс. руб. 2021: 52.5199
|  |  |  | до 50 вкл. | одна | до 150 кВт | «Строительство ВЛ-10 кВ (ориентировочной протяженностью 1,4 км) отпайкой от ВЛ-10 кВ №10 ПС 110/10 кВ «Новоаннинская», КТП-10/0,4 кВ (ориентировочной мощностью 25 кВА) и ВЛИ-0,4 кВ (ориентировочной протяженностью 0,01 км) для электроснабжения склада хранения и переработки сельскохозяйственной продукции, расположенного в Волгоградской области, Новоаннинский район, Филоновское сельское поселение, Новоаннинский РЭС» (34-1-19-00460299) | Протяженность (для линий электропередачи), м 2021: 1463; Максимальная мощность (присоединенная), кВт 2021: 15; Расходы на строительство объекта, тыс. руб. 2021: 1985.8687
|  |  |  | до 50 вкл. | одна | до 150 кВт | «Строительство ВЛ-10 кВ (ориентировочной протяженностью 3,1 км) отпайкой от ВЛ-10 кВ №15 ПС 110/35/10 кВ «Ленинская», ТП-10/0,4 кВ (ориентировочной мощностью 25 кВА) и ВЛИ-0,4 кВ (ориентировочной протяженностью 0,01 км) для электроснабжения жилого дома, расположенного в Волгоградской области, Ленинский район, п. Степной, Ленинский РЭС» (34-1-19-00460361) | Протяженность (для линий электропередачи), м 2021: 2930; Максимальная мощность (присоединенная), кВт 2021: 15; Расходы на строительство объекта, тыс. руб. 2021: 2928.619
|  |  |  | до 50 вкл. | одна | до 150 кВт | «Строительство ВЛ-10 кВ (ориентировочной протяженностью 5,2 км) отпайкой от ВЛ-10 кВ №3 ПС 35/10 кВ «Степновская», КТП-10/0,4 кВ (ориентировочной мощностью 25 кВА) и ВЛИ-0,4 кВ (ориентировочной протяженностью 0,01 км) для электроснабжения жилого дома, расположенного в Волгоградской области, Николаевский район, с. Раздольное, ФХ Буйлин, дом 1, Николаевский РЭС» (34-1-19-00458987) | Протяженность (для линий электропередачи), м 2021: 5696; Максимальная мощность (присоединенная), кВт 2021: 15; Расходы на строительство объекта, тыс. руб. 2021: 7649.3526
|  |  |  | до 50 вкл. | одна | до 150 кВт | «Строительство ВЛ-10 кВ (ориентировочной протяженностью 2 км) отпайкой от ВЛ-10 кВ №23 ПС 110/35/10 кВ «Дубовка», КТП 10/0,4 кВ (ориентировочной мощностью 63 кВА), ВЛИ-0,4 кВ (ориентировочной протяженностью 0,005 км) для электроснабжения сельскохозяйственного производства, расположенного в Волгоградской области, Дубовский район, территория Песковатского сельского поселения, Дубовский РЭС» (34-1-19-00461983) | Протяженность (для линий электропередачи), м 2021: 2327; Максимальная мощность (присоединенная), кВт 2021: 40; Расходы на строительство объекта, тыс. руб. 2021: 3506.1397
|  |  |  | до 50 вкл. | одна | до 150 кВт | «Строительство ЛЭП-10 кВ (ориентировочной протяженностью 0,040 км) отпайкой от ВЛ-10 кВ №1 ПС 35/10 кВ «Покровка», КТП-10/0,4 кВ (ориентировочной мощностью 63 кВА) и ВЛИ-0,4 кВ (ориентировочной протяженностью 0,080 км) для электроснабжения жилого дома, расположенного в Волгоградской области, Ленинский район, с. Каршевитое, ул. Молодежная, 10, Ленинский РЭС» (34-1-19-00483841) | Протяженность (для линий электропередачи), м 2021: 32; Максимальная мощность (присоединенная), кВт 2021: 60; Расходы на строительство объекта, тыс. руб. 2021: 160.051
|  |  |  | до 50 вкл. | одна | до 150 кВт | «Строительство ВЛ-10 кВ (ориентировочной протяженностью 7,35 км) отпайкой от ВЛ-10 кВ №18 ПС 110/35/10 кВ «Нехаевская», КТП-10/0,4 кВ (ориентировочной мощностью 25 кВА) и ВЛИ-0,4 кВ (ориентировочной протяженностью 0,005 км) для электроснабжения производственного здания РТС «Нехаевская», расположенного в Волгоградской области, Нехаевский район, участок в 6400 м на Юго-Восток от ориентира: ст. Нехаевская, ул. Ленина, д. 2, Нехаевский РЭС» (34-1-19-00428129) | Протяженность (для линий электропередачи), м 2021: 5506; Максимальная мощность (присоединенная), кВт 2021: 18; Расходы на строительство объекта, тыс. руб. 2021: 7096.5769
|  |  |  | до 50 вкл. | одна | до 150 кВт | «Строительство ЛЭП-10 кВ (ориентировочной протяженностью 0,295 км) отпайкой от ВЛ-10 кВ №17 ПС 110/10 кВ «Иловля», КТП-10/0,4 кВ (ориентировочной мощностью 25 кВА) и ВЛИ-0,4 кВ (ориентировочной протяженностью 0,010 км) для электроснабжения объекта НЦТВ Иловля, расположенного в Волгоградской области, Иловлинский район, р.п. Иловля, Логовский РЭС» (34-1-19-00489601) | Протяженность (для линий электропередачи), м 2021: 305; Максимальная мощность (присоединенная), кВт 2021: 16; Расходы на строительство объекта, тыс. руб. 2021: 1102.9641
|  |  |  | до 50 вкл. | одна | до 150 кВт | «Строительство ЛЭП-10 кВ (ориентировочной протяженностью 0,010 км) отпайкой от ВЛ-10 кВ №15 ПС 110/35/10 кВ «Нижне-Гнутово», КТП- 10/0,4 кВ (ориентировочной мощностью 100 кВА) и ВЛИ-0,4 кВ (ориентировочной протяженностью 0,010 км) для электроснабжения насоса, расположенного в Волгоградской области, Чернышковский район, территория администрации Нижнегнутовского сельского поселения, Чернышковский РЭС» (34-1-20-00493453) | Протяженность (для линий электропередачи), м 2021: 10; Максимальная мощность (присоединенная), кВт 2021: 30; Расходы на строительство объекта, тыс. руб. 2021: 71.1075
|  |  |  | до 50 вкл. | одна | до 150 кВт | «Строительство ЛЭП-10 кВ (ориентировочной протяженностью 1,390 км) отпайкой от ВЛ-10 кВ №21 ПС 110/10 кВ «Городище» для электроснабжения бетонного узла, расположенного в Волгоградской области, Городищенский район, территория администрации Орловского сельского поселения, Городищенский РЭС» (34-1-20-00499973) | Протяженность (для линий электропередачи), м 2021: 1345; Максимальная мощность (присоединенная), кВт 2021: 150; Расходы на строительство объекта, тыс. руб. 2021: 1652.6554
|  |  |  | до 50 вкл. | одна | до 150 кВт | «Строительство ЛЭП-10 кВ (ориентировочной протяженностью 0,030 км) отпайкой от ВЛ-10 кВ №13 ПС 110/10 кВ «Песковка» , КТП-10/0,4 кВ (ориентировочной мощностью 250 кВА) и ВЛИ-0,4 кВ (ориентировочной протяженностью 0,025 км) для электроснабжения здания зерноскада, расположенного в Волгоградской области, Жирновский район, с. Медведица, промышленная зона №2, зерносклад №3, Красноярский РЭС (34-1-20-00513235, 34-1-20-00515173) | Протяженность (для линий электропередачи), м 2021: 30; Максимальная мощность (присоединенная), кВт 2021: 200; Расходы на строительство объекта, тыс. руб. 2021: 137.0838
|  |  |  | до 50 вкл. | одна | до 150 кВт | «Строительство ЛЭП-10 кВ (ориентировочной протяженностью 0,190 км) отпайкой от ВЛ-10 кВ №24 ПС 220/110/10 кВ «Астаховская», ТП-10/0,4 кВ (ориентировочной мощностью 25 кВА) и ВЛИ-0,4кВ (ориентировочной протяженностью 0,015 км) для электроснабжения Узла связи «СЭС Медведица», расположенного в Волгоградской области, Даниловский район, территория Профсоюзнинского сельского поселения, Даниловский РЭС» (34-1-20-00520321) | Протяженность (для линий электропередачи), м 2021: 105; Максимальная мощность (присоединенная), кВт 2021: 16; Расходы на строительство объекта, тыс. руб. 2021: 88.8189
|  |  |  | до 50 вкл. | одна | до 150 кВт | «Строительство ЛЭП-10 кВ (ориентировочной протяженностью 0,015 км) отпайкой от ВЛ-10 кВ №8 ПС 35/10 кВ «Абганерово», КТП-10/0,4 кВ (ориентировочной мощностью 63 кВА) и ВЛИ-0,4кВ (ориентировочной протяженностью 0,150 км), установка шкафа 0,4 кВ с коммутационным аппаратом (1 единица) для электроснабжения здания телятника, расположенного в Волгоградской области, Октябрьский район, территория Шелестовского сельского поселения, Октябрьский РЭС» (34-1-20-00553143) | Протяженность (для линий электропередачи), м 2021: 30; Максимальная мощность (присоединенная), кВт 2021: 30; Расходы на строительство объекта, тыс. руб. 2021: 97.2887
|  |  |  | до 50 вкл. | одна | свыше 150 кВт | Электроснабжение жилых домов, расположенных в Волгоградскойобласти, Городищенский район, р.п. Городище, микрорайон Разгуляевка, д. №2, д. №3, д. №4, д. №5, Городищенский РЭС | Протяженность (для линий электропередачи), м 2021: 12.7; Максимальная мощность (присоединенная), кВт 2021: 567.1; Расходы на строительство объекта, тыс. руб. 2021: 83.4338
|  |  |  | до 50 вкл. | одна | свыше 150 кВт | «Строительство ВЛ-6 кВ(ориентировочной протяженностью 0,05 км) отпайкой от ВЛ-6кВ №6 ПС 110/6 кВ «НС-2» для электроснабжения насосной станции оросительной системы с применением дождевальной техники, расположенной в Волгоградской области, Городищенский район, территория администрации Песковатского сельского поселения, Городищенский РЭС» (34-2-15-00224399) | Протяженность (для линий электропередачи), м 2021: 100; Максимальная мощность (присоединенная), кВт 2021: 1900; Расходы на строительство объекта, тыс. руб. 2021: 118.125
|  |  |  | до 50 вкл. | одна | свыше 150 кВт | Строительство ВЛ-10 кВ отпайкой от ВЛ-10 кВ №40 ПС 220/110/35/10 кВ «Палласовка" для электроснабжения КТП 1 (1000 кВА), расположенного по адресу: Волгоградская область, Палласовский район, п.Новостройка, палласовский РЭС(34-1-15-00202985) | Протяженность (для линий электропередачи), м 2021: 0; Максимальная мощность (присоединенная), кВт 2021: 930; Расходы на строительство объекта, тыс. руб. 2021: 13.624
|  |  |  | до 50 вкл. | одна | свыше 150 кВт | Строительство ВЛ-10 кВ (ориентировочной протяженностью 1,921 км) отпайкой от ВЛ-10 кВ №1 ПС 110/35/10 кВ «Танина» для электроснабжения поисково-оценочной скважины №1 Ново-Дмитриевской, расположенной в Волгоградской области, Быковский район, Быковский РЭС» (34-2-16-00267141) | Протяженность (для линий электропередачи), м 2021: 2974; Максимальная мощность (присоединенная), кВт 2021: 250; Расходы на строительство объекта, тыс. руб. 2021: 3695.4947
|  |  |  | до 50 вкл. | одна | свыше 150 кВт | «Строительство ВЛ-10 кВ (ориентировочной протяженностью 0,183 км) отпайкой от ВЛ-10 кВ №3 ПС 110 /10 кВ «Медведица» для электроснабжения строящейся ЛЭП-10 кВ от Л-37 ПС «Красный Яр» до Л-20 ПС «Красный Яр», расположенной в Волгоградской области, р.п. Красный Яр, Жирновского муниципального района, улица Сосновая-улица Нефтеразведка, Красноярский РЭС» (34-3-16-00294095) | Протяженность (для линий электропередачи), м 2021: 185; Максимальная мощность (присоединенная), кВт 2021: 1294.89; Расходы на строительство объекта, тыс. руб. 2021: 211.7053
|  |  |  | до 50 вкл. | одна | свыше 150 кВт | «Строительство ЛЭП-10 кВ (ориентировочной протяженностью 0,040 км) отпайкой от ВЛ-10 кВ №1-2 ПС 35/10 «Зимняцкая» для электроснабжения ТП-10/0,4 кВ 320 кВА, расположенного в Волгоградской области, Серафимовичский район, территория администрации Трясиновского сельского поселения, Серафимовичский РЭС» (34-1-18-00403037) | Протяженность (для линий электропередачи), м 2021: 53; Максимальная мощность (присоединенная), кВт 2021: 250; Расходы на строительство объекта, тыс. руб. 2021: 268.0253
|  |  |  | до 50 вкл. | одна | свыше 150 кВт | «Строительство ЛЭП-10 кВ (ориентировочной протяженностью 0,290 км) отпайкой от отпайки к ТП-10/0,4 кВ №1647 по ВЛ-10 кВ №18 ПС 110/35/10 кВ «Карповская», КТП-10/0,4 кВ №1 (ориентировочной мощностью 250 кВА), ЛЭП-0,4 кВ (ориентировочной протяженностью 0,020 км) и ЛЭП-10 кВ (ориентировочной протяженностью 1,2 км) отпайкой от отпайки к ТП-10/0,4 кВ №665 по ВЛ-10 кВ №17 ПС 110/35/10 «Карповская», КТП-10/0,4 кВ (ориентировочной мощностью 250 кВА), ЛЭП-0,4 кВ (ориентировочной протяженностью 0,020 км) для электроснабжения детского дошкольного учреждения, расположенного в Волгоградской области, Городищенский район, с. Карповка, Пархоменский РЭС» (34-1-19-00463981) | Протяженность (для линий электропередачи), м 2021: 1435; Максимальная мощность (присоединенная), кВт 2021: 160; Расходы на строительство объекта, тыс. руб. 2021: 2166.5225
|  |  |  | до 50 вкл. | одна | свыше 150 кВт | «Строительство ЛЭП-10 кВ (ориентировочной протяженностью 0,028 км) отпайкой от ВЛ-10 кВ №6 ПС 35/10 кВ «Солонка», КТП-10/0,4 кВ (ориентировочной мощностью 400 кВА) и ВЛИ-0,4 кВ (ориентировочной протяженностью 0,01 км) для электроснабжения мехтока, расположенного в Волгоградской области, Нехаевский район, с. Солонка, ул. Центральная, 15, Нехаевский РЭС» (34-1-20-00493457) | Протяженность (для линий электропередачи), м 2021: 22.5; Максимальная мощность (присоединенная), кВт 2021: 300; Расходы на строительство объекта, тыс. руб. 2021: 253.2486
|  |  |  | до 50 вкл. | одна | свыше 150 кВт | «Строительство ЛЭП-10 кВ (ориентировочной протяженностью 0,150 км) отпайкой от ВЛ-10 кВ №7 ПС 35/10 кВ «Бердия», КТП-10/0,4 кВ (ориентировочной мощностью 630 кВА) и ЛЭП-0,4 кВ (ориентировочной протяженностью 0,010 км), установка шкафа 0,4 кВ с коммутационным аппаратом (1 единица) для электроснабжения мелиоративной системы орошения, расположенной в Волгоградской области, Иловлинский район, территория Большеивановского сельского поселения, Логовский РЭС» (34-1-20-00543867) | Протяженность (для линий электропередачи), м 2021: 165; Максимальная мощность (присоединенная), кВт 2021: 490; Расходы на строительство объекта, тыс. руб. 2021: 420.3531
|  |  |  | до 50 вкл. | одна | свыше 150 кВт | «Строительство ЛЭП-10 кВ (ориентировочной протяженностью 0,01 км) отпайкой от ВЛ-10 кВ №10-4 ПС 110/10 кВ «Рябовская», КТП-10/0,4 кВ (ориентировочной мощностью 250 кВА) и ЛЭП-0,4 кВ (ориентировочной протяженностью 0,01 км) и установка шкафа 0,4кВ с коммутационным аппаратом для электроснабжения центрального тока в составе: склад, сторожка, мех. ток, расположенного в Волгоградской области, Алексеевский район, х. Рябовский, строение 393, Алексеевский РЭС» (34-1-20-00528733) | Протяженность (для линий электропередачи), м 2021: 15; Максимальная мощность (присоединенная), кВт 2021: 300; Расходы на строительство объекта, тыс. руб. 2021: 292.82
|  |  |  | до 50 вкл. | одна | до 15 кВт | Строительство ВЛ-10 кВ отпайкой от ВЛ-10 кВ №13 ПС 110/10 кВ «Терновка», КТП 10/0,4 кВ для электроснабжения ВРУ-0,4 кВ личного подсобного хозяйства, расположенного в Волгоградской области, Камышинский район, с. Верхняя Липовка, Петроввальский РЭС (34-2-15-00245055) | Протяженность (для линий электропередачи), м 2022: 41; Максимальная мощность (присоединенная), кВт 2022: 15; Расходы на строительство объекта, тыс. руб. 2022: 99.2953
|  |  |  | до 50 вкл. | одна | до 15 кВт | «Строительство ВЛ-10 кВ(ориентировочной протяженностью 0,23 км) отпайкой от ВЛ-10 кВ №8 ПС 35/10 кВ «Жутово-2», КТП 10/0,4 кВ (ориентировочной мощностью 25 кВА), ВЛИ-0,4 кВ (ориентировочной протяженностью 0,025 км) для электроснабжения щита учета и электрооборудования зернотока, расположенных в Волгоградская область, Октябрьский район, Жутовское сельское поселение, Октябрьский РЭС» (34-2-17-00315577) | Протяженность (для линий электропередачи), м 2022: 230; Максимальная мощность (присоединенная), кВт 2022: 15; Расходы на строительство объекта, тыс. руб. 2022: 384.0064
|  |  |  | до 50 вкл. | одна | до 15 кВт | «Строительство ВЛ-10 кВ (ориентировочной протяженностью 0,04 км) отпайкой от ВЛ-10 кВ №13 ПС 110 кВ «ГНС-2», ТП 10/0,4 кВ (ориентировочной мощностью 25 кВА) и ВЛИ-0,4 кВ (ориентировочной протяженностью 0,01 км) для электроснабжения личного подсобного хозяйства, расположенного в Волгоградской области, Камышинский район, х. Поповка, Петроввальский РЭС» (34-1-18-00367043) | Протяженность (для линий электропередачи), м 2022: 40; Максимальная мощность (присоединенная), кВт 2022: 15; Расходы на строительство объекта, тыс. руб. 2022: 183.7187
|  |  |  | до 50 вкл. | одна | до 15 кВт | «Строительство ВЛ-10 кВ (ориентировочной протяженностью 0,04 км) отпайкой от ВЛ-10 кВ № 7 ПС 110/35/10 кВ «АМО», КТП-10/0,4 кВ (ориентировочной мощностью 25 кВА), ВЛИ-0,4 кВ (ориентировочной протяженностью 0,005 км) по адресу: Волгоградская область, Новоаннинский р-н, х. Алимов-Любимовский, ул. Центральная, 55в кадастровый номер земельного участка 34:19:170013:240, Новоаннинский РЭС» (34-1-18-00388625). | Протяженность (для линий электропередачи), м 2022: 43; Максимальная мощность (присоединенная), кВт 2022: 15; Расходы на строительство объекта, тыс. руб. 2022: 973.1733
|  |  |  | до 50 вкл. | одна | до 15 кВт | «Строительство ВЛ-10 кВ (ориентировочной протяженностью 0,01 км) отпайкой от ВЛ-10 кВ №6 ПС 35/10 кВ «Пионер», КТП-10/0,4 кВ (ориентировочной мощностью 25 кВА) для электроснабжения личного подсобного хозяйства, расположенного в Волгоградской области, Камышинский район, Петроввальский РЭС» (34-1-18-00392151) | Протяженность (для линий электропередачи), м 2022: 13; Максимальная мощность (присоединенная), кВт 2022: 15; Расходы на строительство объекта, тыс. руб. 2022: 142.1344
|  |  |  | до 50 вкл. | одна | до 15 кВт | «Строительство ВЛ-10 кВ (ориентировочной протяженностью 0,02 км) отпайкой от ВЛ-10 кВ №8 ПС 35/10 кВ «Малодельская», КТП-10/0,23 кВ (ориентировочной мощностью 10 кВА) для электроснабжения щита учета 0,23 кВ и электрооборудования СКЗ №125 ст. Малодельская у котельной в составе объекта «Комплекс газоснабжения ст. Малодельская. Назначение: прочее: Литер: Б, Б1, Б2, Б3, Б4, Б5, Г, Д, Д1, Д2, Д3, Л: Протяженность: 25,1825 км.; Инвентарный номер 18:256:002:000639120, расположенной в Волгоградской области, Фроловский район, ст. Малодельская, Фроловский РЭС» (34-1-18-00419555) | Протяженность (для линий электропередачи), м 2022: 15; Максимальная мощность (присоединенная), кВт 2022: 5; Расходы на строительство объекта, тыс. руб. 2022: 76.1334
|  |  |  | до 50 вкл. | одна | до 15 кВт | «Строительство ВЛ-10 кВ (ориентировочной протяженностью 0,031 км) отпайкой от ВЛ-10 кВ №7 ПС 110/10 кВ «Бутковка», ТП-10/0,4 кВ (ориентировочной мощностью 25 кВА) для электроснабжения насосной станции, расположенной в Волгоградской области, Камышинский район, Петроввальский РЭС» (34-1-19-00422197) | Протяженность (для линий электропередачи), м 2022: 31; Максимальная мощность (присоединенная), кВт 2022: 15; Расходы на строительство объекта, тыс. руб. 2022: 231.5906
|  |  |  | до 50 вкл. | одна | до 15 кВт | «Строительство ВЛ-10 кВ (ориентировочной протяженностью 0,012 км) отпайкой от ВЛ-10 кВ №15 ПС 110/10 кВ «Бутковка», ТП-10/0,4 кВ (ориентировочной мощностью 25 кВА) для электроснабжения насосной станции, расположенной в Волгоградской области, Камышинский район, примерно в 4 км по направлению на северо-запад от с. Бутковка, Петроввальский РЭС» (34-1-19-00432553) | Протяженность (для линий электропередачи), м 2022: 12; Максимальная мощность (присоединенная), кВт 2022: 15; Расходы на строительство объекта, тыс. руб. 2022: 192.1059
|  |  |  | до 50 вкл. | одна | до 15 кВт | «Строительство ВЛ-10 кВ (ориентировочной протяженностью 0,010 км) отпайкой от ВЛ-10 кВ №20 ПС 110/10 кВ «Качалино», КТП-10/0,4 кВ (ориентировочной мощностью 25 кВА) и ВЛИ-0,4 кВ (ориентировочной протяженностью 0,010 км), для электроснабжения сельскохозяйственного летнего стана, расположенных в Волгоградской области, Иловлинский район, х. Краснодонский, территория Краснодонского сельского поселения, Логовский РЭС» (34-1-19-00454383) | Протяженность (для линий электропередачи), м 2022: 10; Максимальная мощность (присоединенная), кВт 2022: 15; Расходы на строительство объекта, тыс. руб. 2022: 100.8627
|  |  |  | до 50 вкл. | одна | до 15 кВт | «Строительство ВЛ-10 кВ (ориентировочной протяженностью 0,010 км) отпайкой от ВЛ-10 кВ №5 ПС 110/10 кВ «Юбилейная», ТП-10/0,4 кВ (ориентировочной мощностью 25 кВА) и ВЛИ-0,4 кВ (ориентировочной протяженностью 0,035 км) для электроснабжения жилого дома, расположенного в Волгоградской области, Ленинский район, г. Ленинск, ул. Волжская, д. 18. Ленинский РЭС» (34-1-19-00464817) | Протяженность (для линий электропередачи), м 2022: 10; Максимальная мощность (присоединенная), кВт 2022: 15; Расходы на строительство объекта, тыс. руб. 2022: 54.2715
|  |  |  | до 50 вкл. | одна | до 15 кВт | «Строительство ВЛ-10 кВ (ориентировочной протяженностью 0,120 км) отпайкой от ВЛ-10 кВ №1 ПС 35/10 кВ «Аксай», СТП-10/0,4 кВ (ориентировочной мощностью 25 кВА) и ВЛИ-0,4 кВ (ориентировочной протяженностью 0,050 км) для электроснабжения квартиры, расположенной в Волгоградской области, Октябрьский район, п. Тихий, ул. Железнодорожная, д. 22/1, Октябрьский РЭС» (34-1-19-00473843) | Протяженность (для линий электропередачи), м 2022: 138; Максимальная мощность (присоединенная), кВт 2022: 15; Расходы на строительство объекта, тыс. руб. 2022: 256.427
|  |  |  | до 50 вкл. | одна | до 15 кВт | «Строительство ВЛ-10 кВ (ориентировочной протяженностью 0,112 км) отпайкой от ВЛ-10 кВ №6 ПС 110/10 кВ «Боровки», КТП-10/0,4 кВ (ориентировочной мощностью 25 кВА) и ВЛИ-0,4 кВ (ориентировочной протяженностью 0,010 км) для электроснабжения орошаемого участка, расположенного в Волгоградской области, Иловлинский район, территория Авиловского сельского поселения, Логовский РЭС» (34-1-19-00488773) | Протяженность (для линий электропередачи), м 2022: 118; Максимальная мощность (присоединенная), кВт 2022: 15; Расходы на строительство объекта, тыс. руб. 2022: 466.9124
|  |  |  | до 50 вкл. | одна | до 15 кВт | «Строительство ВЛ-10 кВ (ориентировочной протяженностью 0,330 км) отпайкой от ВЛ-10 кВ №6 ПС 110/10 кВ «Боровки», КТП-10/0,4 кВ (ориентировочной мощностью 25 кВА) и ВЛИ-0,4 кВ (ориентировочной протяженностью 0,010 км) для электроснабжения жилого дома, расположенного в Волгоградской области, Иловлинский район, х. Боровки, ул. Мира, д. 33, Логовский РЭС» (34-1-19-00491115) | Протяженность (для линий электропередачи), м 2022: 316; Максимальная мощность (присоединенная), кВт 2022: 15; Расходы на строительство объекта, тыс. руб. 2022: 653.607
|  |  |  | до 50 вкл. | одна | до 15 кВт | «Строительство ВЛ-10 кВ (ориентировочной протяженностью 0,010 км) отпайкой от ВЛ-10 кВ №8 ПС 110/10 кВ «Качалино», КТП-10/0,4 кВ (ориентировочной мощностью 25 кВА) и ВЛИ-0,4 кВ (ориентировочной протяженностью 0,010 км) для электроснабжения сельскохозяйственных построек, расположенных в Волгоградской области, Иловлинский район, территория Краснодонского сельского поселения, Логовский РЭС» (34-1-20-00500115) | Протяженность (для линий электропередачи), м 2022: 10; Максимальная мощность (присоединенная), кВт 2022: 15; Расходы на строительство объекта, тыс. руб. 2022: 129.4541
|  |  |  | до 50 вкл. | одна | до 15 кВт | «Строительство ВЛ-10 кВ (ориентировочной протяженностью 0,010 км) отпайкой от ВЛ-10 кВ №1 ПС 35/10 кВ «Пичуга», СТП-10/0,4 кВ (ориентировочной мощностью 25 кВА) и ВЛИ-0,4 кВ (ориентировочной протяженностью 0,010 км) для электроснабжения придорожного сервиса, расположенного в Волгоградская область, Дубовский район, территория Пичужинского сельского поселения, Дубовский РЭС» (34-1-20-00510147) | Протяженность (для линий электропередачи), м 2022: 13; Максимальная мощность (присоединенная), кВт 2022: 15; Расходы на строительство объекта, тыс. руб. 2022: 105.5685
|  |  |  | до 50 вкл. | одна | до 15 кВт | «Строительство ВЛ-6 кВ (ориентировочной протяженностью 0,350 км) отпайкой от ВЛ-6 кВ №18 ПС 110/35/6 кВ «Лог», КТП-6/0,4 кВ (ориентировочной мощностью 25 кВА) и ВЛИ-0,4 кВ (ориентировочной протяженностью 0,010 км) для электроснабжения летнего стана, расположенного в Волгоградской области, Иловлинский район, территория Логовского сельского поселения, Логовский РЭС» (34-1-20-00511899) | Протяженность (для линий электропередачи), м 2022: 347; Максимальная мощность (присоединенная), кВт 2022: 15; Расходы на строительство объекта, тыс. руб. 2022: 366.5694
|  |  |  | до 50 вкл. | одна | до 15 кВт | «Строительство ВЛ-10 кВ (ориентировочной протяженностью 0,05 км) отпайкой от ВЛ-10 кВ №32 ПС 110/10 кВ «Пищевая», КТП-10/0,4 кВ (ориентировочной мощностью 25 кВА) и ВЛИ-0,4 кВ (ориентировочной протяженностью 0,005 км) для электроснабжения объектов связи, расположенных в Волгоградской области, Урюпинский район, г. Урюпинск, Урюпинский РЭС» (34-1-20-00513209) | Протяженность (для линий электропередачи), м 2022: 50; Максимальная мощность (присоединенная), кВт 2022: 15; Расходы на строительство объекта, тыс. руб. 2022: 456.2583
|  |  |  | до 50 вкл. | одна | до 15 кВт | «Строительство ВЛ-10 кВ (ориентировочной протяженностью 0,030 км) отпайкой от ВЛ-10 кВ №15 ПС 110/10 кВ «Качалино», КТП-10/0,4 кВ (ориентировочной мощностью 25 кВА) и ВЛИ-0,4 кВ (ориентировочной протяженностью 0,010 км) для электроснабжения зернохранилища, расположенного в Волгоградской области, Иловлинский район, ст. Качалино, ул. Производственная, д. 7, Логовский РЭС» (34-1-20-00508333) | Протяженность (для линий электропередачи), м 2022: 5; Максимальная мощность (присоединенная), кВт 2022: 15; Расходы на строительство объекта, тыс. руб. 2022: 55.049
|  |  |  | до 50 вкл. | одна | до 15 кВт | «Строительство ВЛ-10 кВ (ориентировочной протяженностью 0,01 км) отпайкой от ВЛ-10 кВ №5 ПС 110/10 кВ «Светлый Яр», СТП-10/0,4 кВ (ориентировочной мощностью 25 кВА) и ВЛИ-0,4 кВ (ориентировочной протяженностью 0,005 км), установка шкафа учета 0,4 кВ с коммутационным аппаратом (1 единица) для электроснабжения ЩУ-0,4 кВ и энергооборудования, расположенных в Волгоградской области, Светлоярский район, р.п. Светлый Яр, Красноармейский РЭС» (34-1-20-00532419) | Протяженность (для линий электропередачи), м 2022: 10; Максимальная мощность (присоединенная), кВт 2022: 15; Расходы на строительство объекта, тыс. руб. 2022: 171.676
|  |  |  | до 50 вкл. | одна | до 15 кВт | «Строительство ВЛ-10 кВ (ориентировочной протяженностью 0,010 км) отпайкой от ВЛ-10 кВ № 13-4 ПС 110/10 кВ «Ярки», КТП-10/0,4 кВ (ориентировочной мощностью 25 кВА) и ВЛИ-0,4 кВ (ориентировочной протяженностью 0,010 км), установка шкафа 0,4 кВ с коммутационным аппаратом (1 единица) для электроснабжения опоры для крепления радиопередающих устройств, расположенных в Волгоградской области, Клетский район, х. Перекопка, ул. Южная, Клетский РЭС» (34-1-20-00536473) | Протяженность (для линий электропередачи), м 2022: 15; Максимальная мощность (присоединенная), кВт 2022: 15; Расходы на строительство объекта, тыс. руб. 2022: 154.5369
|  |  |  | до 50 вкл. | одна | до 15 кВт | «Строительство ВЛ-10 кВ (ориентировочной протяженностью 0,048 км) отпайкой от ВЛ-10 кВ №10-12 ПС 110/10 кВ «Новоаннинская», КТП-10/0,4 кВ (ориентировочной мощностью 25 кВА) и ВЛИ-0,4 кВ (ориентировочной протяженностью 0,01 км), установка шкафа 0,4 кВ с коммутационным аппаратом (1 единица) для электроснабжения недостроенного жилого дома, расположенного в Волгоградской области, Новоаннинский район, г. Новоаннинский, ул. Патриса Лумумбы, д. 95Б, Новоаннинский РЭС» (34-1-20-00520717) | Протяженность (для линий электропередачи), м 2022: 48; Максимальная мощность (присоединенная), кВт 2022: 12; Расходы на строительство объекта, тыс. руб. 2022: 156.4508
|  |  |  | до 50 вкл. | одна | до 15 кВт | «Строительство ВЛ-10 кВ (ориентировочной протяженностью 0,020 км) отпайкой от ВЛ-10 кВ №7 ПС 110/10 кВ «Умет», ТП-10/0,23 кВ (ориентировочной мощностью 10 кВА) и ВЛИ-0,23 кВ (ориентировочной протяженностью 0,040 км), установка шкафа 0,23 кВ с коммутационным аппаратом (1 единица) для электроснабжения объекта: «Жилой дом», расположенного по адресу: Волгоградская область, Камышинский район, с. Тихомировка, ул. Саратовская, д. 40, Петроввальский РЭС (34-1-20-00528183) | Протяженность (для линий электропередачи), м 2022: 17; Максимальная мощность (присоединенная), кВт 2022: 5; Расходы на строительство объекта, тыс. руб. 2022: 70.1397
|  |  |  | до 50 вкл. | одна | до 15 кВт | «Строительство ВЛ-10 кВ (ориентировочной протяженностью 0,010 км) отпайкой от ВЛ-10 кВ No5 ПС 35/10 кВ «Чапурники-1», СТП-10/0,4 кВ, (ориентировочной мощностью 25 кВА) и ВЛИ-0,4 кВ(ориентировочной протяженностью 0,045 км), установка шкафа 0,4 кВ с коммутационным аппаратом (1 единицы) для электроснабжения двух жилых домов, расположенных в Волгоградской области, Светлоярском районе, с. Большие Чапурники, ул. Степная, д.23, 29» Красноармейский РЭС (34-1-20-00523731, 34-1-20-00532425 - заявители Иматдинов И.Г., Москоленко М.А.) «Строительство ВЛ-10кВ (ориентировочной протяженностью 0,01 км) отпайкой от ВЛ-10 кВ №5 ПС 35/10 кВ «Чапурники-1», СТП-10/0,4кВ (ориентировочная мощность 25 кВА), ВЛИ- 0,4 кВ (ориентировочная протяженность0,045), установка шкафа 0,4 кВ с коммутационным аппаратом (1 единица) для электроснабжения жилого дома, расположенного в Волгоградской области, Светлоярский район, с. Большие Чапурники, ул. Степная, д. 23, Красноармейский РЭС» (34-1-20-00532425) | Протяженность (для линий электропередачи), м 2022: 62; Максимальная мощность (присоединенная), кВт 2022: 20; Расходы на строительство объекта, тыс. руб. 2022: 294.8585
|  |  |  | до 50 вкл. | одна | до 15 кВт | «Строительство ВЛ-10 кВ (ориентировочной протяженностью 0,045 км) отпайкой от ВЛ-10 кВ №16 ПС 110/10 кВ «Елань-1» , ТП-10/0,4 кВ (ориентировочной мощностью 40 кВА) и ВЛИ-0,4 кВ (ориентировочной протяженностью 0,07 км), установка шкафов учета 0,4 кВ с коммутационными аппаратами (2 единицы) для электроснабжения нежилого здания, личного подсобного хозяйства, расположенных в Волгоградской области, Еланский район, р.п. Елань, в границах территории Еланского городского поселения, Еланский РЭС (34-1-20-00522819, 34-1-20-00522445) | Протяженность (для линий электропередачи), м 2022: 35; Максимальная мощность (присоединенная), кВт 2022: 30; Расходы на строительство объекта, тыс. руб. 2022: 98.859
|  |  |  | до 50 вкл. | одна | до 15 кВт | «Строительство ВЛ-10 кВ (ориентировочной протяженностью 0,241 км) отпайкой от ВЛ-10 кВ №8 ПС 110/35/10 кВ «Нехаевская», КТП-10/0,4 кВ (ориентировочной мощностью 25 кВА) и ВЛИ-0,4 кВ (ориентировочной протяженностью 0,04 км), установка шкафа 0,4 кВ с коммутационным аппаратом (1 единица) для электроснабжения недостроенного жилого дома, расположенного в Волгоградской области, Нехаевский район, х. Павловский, ул. Колхозная, д. 28, Нехаевский РЭС» (34-1-21-00557107) | Протяженность (для линий электропередачи), м 2022: 400; Максимальная мощность (присоединенная), кВт 2022: 15; Расходы на строительство объекта, тыс. руб. 2022: 641.9134
|  |  |  | до 50 вкл. | одна | до 15 кВт | «Строительство ВЛ-10 кВ (ориентировочной протяженностью 0,025 км) отпайкой от ВЛ-10 кВ №17 ПС 35/10 кВ «Большевик», КТП-10/0,4 кВ (ориентировочной мощностью 25 кВА) и ВЛИ-0,4 кВ (ориентировочной протяженностью 0,01 км), установка шкафа 0,4 кВ с коммутационным аппаратом (1 единица) для электроснабжения здания склада, расположенного в Волгоградской области, Еланский район, п. Таловка, ул. Веселая, д. 15А, Еланский РЭС» (34-1-21-00559709) | Протяженность (для линий электропередачи), м 2022: 25; Максимальная мощность (присоединенная), кВт 2022: 15; Расходы на строительство объекта, тыс. руб. 2022: 77.2059
|  |  |  | до 50 вкл. | одна | до 15 кВт | «Строительство ВЛ-10 кВ (ориентировочной протяженностью 0,020 км) отпайкой от ВЛ-10 кВ №12 ПС 110/10 кВ «Ивановская», СТП-10/0,4 кВ (ориентировочной мощностью 25 кВА) и ВЛИ-0,4 кВ (ориентировочной протяженностью 0,010 км), установка шкафа 0,4 кВ с коммутационным аппаратом (1 единица) для электроснабжения электрического столба со счетчиком, расположенного в Волгоградской области, Светлоярский район, с. Ивановка, расположен в 3 км северо-восточнее с. Ивановка, вдоль трассы А 153, напротив СНТ «Весна», Красноармейский РЭС» (34-1-21-00555685) | Протяженность (для линий электропередачи), м 2022: 25; Максимальная мощность (присоединенная), кВт 2022: 15; Расходы на строительство объекта, тыс. руб. 2022: 163.9626
|  |  |  | до 50 вкл. | одна | до 15 кВт | «Строительство ВЛ-10 кВ (ориентировочной протяженностью 0,01 км) отпайкой от ВЛ-10 кВ №10-8 ПС 110/10 кВ «Новоаннинская», КТП 10/0,4 кВ (ориентировочной мощностью 25 кВА) и ВЛИ-0,4 кВ (ориентировочной протяженностью 0,005 км), установка шкафа учета 0,4 кВ с коммутационными аппаратами (1 единица) для электроснабжения базовой станции/оборудования сотовой связи №759, расположенных в Волгоградской области, Новоаннинский район, ст-ца Филоновская, ул. Мира, Новоаннинский РЭС» (34-1-21-00568319) | Протяженность (для линий электропередачи), м 2022: 10; Максимальная мощность (присоединенная), кВт 2022: 15; Расходы на строительство объекта, тыс. руб. 2022: 115.3918
|  |  |  | до 50 вкл. | одна | до 15 кВт | «Строительство ЛЭП-10 кВ (ориентировочной протяженностью 0,01 км) отпайкой от ВЛ-10 кВ №19 ПС 110/35/10 кВ «Котово», ТП-10/0,4 кВ (ориентировочной мощностью 25 кВА) и ВЛИ-0,4 кВ (ориентировочной протяженностью 0,01 км), установка шкафа 0,4 кВ с коммутационным аппаратом (1 единица) для электроснабжения объекта: «Базовая станция/оборудование сотовой связи », расположенного в Волгоградской област, Котовский район, г. Котово, примерно в 150 м. по направлению на юго-запад от участка по адресу: ул. Коммунистическая, д. 122, Котовский РЭС (34-1-21-00567709) | Протяженность (для линий электропередачи), м 2022: 30; Максимальная мощность (присоединенная), кВт 2022: 10; Расходы на строительство объекта, тыс. руб. 2022: 114.1828
|  |  |  | до 50 вкл. | одна | до 15 кВт | «Строительство ЛЭП-10 кВ (ориентировочной протяженностью 0,480 км) отпайкой от ВЛ-10 кВ №6-5 ПС 110/10 кВ «Слащевская», КТП-10/0,4 кВ (ориентировочной мощностью 25 кВА) и ВЛИ-0,4 кВ (ориентировочной протяженностью 0,010 км), установка шкафа 0,4 кВ с коммутационным аппаратом (1 единица) для электроснабжения гидротехнического сооружения – плотины пруда «Сорочий», расположенного в Волгоградской области, Кумылженский район, х. Калинин, Кумылженский РЭС» (34-1-21-00570613) | Протяженность (для линий электропередачи), м 2022: 476; Максимальная мощность (присоединенная), кВт 2022: 15; Расходы на строительство объекта, тыс. руб. 2022: 1081.2286
|  |  |  | до 50 вкл. | одна | до 15 кВт | «Строительство ВЛ-10 кВ (ориентировочной протяженностью 0,01 км) отпайкой от ВЛ-10 кВ №5-8 ПС 110/10 кВ «Алексеевская», КТП 10/0,4 кВ (ориентировочной мощностью 25 кВА) и ВЛИ-0,4 кВ (ориентировочной протяженностью 0,01 км), установка шкафа 0,4 кВ с коммутационным аппаратом (1 единица) для электроснабжения объекта, малоэтажной жилой застройки расположенного в Волгоградской области, Алексеевский район, ст-ца Алексеевская, ул. Коммунальная 33, Алексеевский РЭС» (34-1-21-00571021) | Протяженность (для линий электропередачи), м 2022: 10; Максимальная мощность (присоединенная), кВт 2022: 15; Расходы на строительство объекта, тыс. руб. 2022: 146.9766
|  |  |  | до 50 вкл. | одна | до 15 кВт | «Строительство ВЛ-10 кВ (ориентировочной протяженностью 0,103 км) отпайкой от ВЛ-10 кВ №12 РП МСК ПС 11/35/10 кВ «Елань-2», ТП-10/0,4 кВ (ориентировочной мощностью 25 кВА)и ВЛИ-0,4 кВ (ориентировочной протяженностью 0,010 км), установка шкафа 0,4 кВ с коммутационным аппаратом (1 единица) для электроснабжения объекта: «Личное подсобное хозяйство», расположенного в Волгоградской области, Еланский район, с. Большой Морец, ул. Набережная, д.2 а, Еланский РЭС» (34-1-22-00635457 - заявитель Пищерков В.А.) | Протяженность (для линий электропередачи), м 2022: 98; Максимальная мощность (присоединенная), кВт 2022: 15; Расходы на строительство объекта, тыс. руб. 2022: 144.1196
|  |  |  | до 50 вкл. | одна | до 150 кВт | «Строительство ВЛ-10 кВ отпайкой от ВЛ-10 кВ №11 Степная ПС 110/10 кВ «Степная», КТП 10/0,4 кВ и ВЛИ-0,4 кВ для электроснабжения отдельно стоящего односемейного жилого здания, расположенного в Волгоградской области, Городищенский район, территория Администрации Новонадеждинского СП, Городищенский РЭС» (34-2-17-00298231) | Протяженность (для линий электропередачи), м 2022: 12; Максимальная мощность (присоединенная), кВт 2022: 15; Расходы на строительство объекта, тыс. руб. 2022: 324.1816
|  |  |  | до 50 вкл. | одна | до 150 кВт | «Строительство ВЛ-10 кВ (ориентировочной протяженностью 0,030 км) отпайкой от ВЛ-10 кВ №7 ПС 110/10 кВ «Иловатка», КТП 10/0,4 кВ (ориентировочной мощностью 63 кВА) и ВЛИ-0,4 кВ (ориентировочной протяженностью 0,005 км) для электроснабжения жилого дома и фермы, расположенных в Волгоградской области, Старополтавский район, с. Иловатка, ул. Степная, д. 99, Старополтавский РЭС» (34-1-18-00357851, 34-1-18-00358233) | Протяженность (для линий электропередачи), м 2022: 35; Максимальная мощность (присоединенная), кВт 2022: 30; Расходы на строительство объекта, тыс. руб. 2022: 67.4791
|  |  |  | до 50 вкл. | одна | до 150 кВт | «Строительство ВЛ-10 кВ (ориентировочной протяженностью 0,065 км) отпайкой от ВЛ-10 кВ №1 ПС 35/10 кВ «Пичуга», СТП 10/0,4 кВ (ориентировочной мощностью 25 кВА) для электроснабжения придорожного сервиса, расположенного в Волгоградской области, Дубовский район, с. Пичуга, территория Пичужинского сельского поселения, Дубовский РЭС» (34-1-18-00364161) | Протяженность (для линий электропередачи), м 2022: 65; Максимальная мощность (присоединенная), кВт 2022: 15; Расходы на строительство объекта, тыс. руб. 2022: 319.2025
|  |  |  | до 50 вкл. | одна | до 150 кВт | Строительство ВЛ-6 кВ (ориентировочной протяженностью 0,030 км) отпайкой от ВЛ-6 кВ №31 ПС 110/35/6 кВ «Ахтуба», КТП 6/0,4 кВ (ориентировочной мощностью 63 кВА) и ВЛИ-0,4 кВ (ориентировочной протяженностью 0,435 км) для электроснабжения дачных домов, расположенных в Волгоградской области, Среднеахтубинский район, ДПК «Киляковская усадьба», ул. Триумфальная, д. 36, д. 42, пер. Короткий, д. 49, Среднеахтубинский РЭС» (34-1-18-00399569, 34-1-18-00402065, 34-1-18-00406519) | Протяженность (для линий электропередачи), м 2022: 27.8; Максимальная мощность (присоединенная), кВт 2022: 45; Расходы на строительство объекта, тыс. руб. 2022: 66.3148
|  |  |  | до 50 вкл. | одна | до 150 кВт | «Строительство ВЛ-10 кВ (ориентировочной протяженностью 0,445 км) отпайкой от ВЛ-10 кВ №6-1 ПС 110/35/10 кВ «Клетская», КТП-10/0,4 кВ (ориентировочной мощностью 25 кВА) и ВЛИ-0,4 кВ (ориентировочной протяженностью 0,010 км) для электроснабжения личного подсобного хозяйства, расположенного в Волгоградской области, Клетский район, ст-ца Клетская, Клетский РЭС» (34-1-18-00402795) | Протяженность (для линий электропередачи), м 2022: 458; Максимальная мощность (присоединенная), кВт 2022: 9; Расходы на строительство объекта, тыс. руб. 2022: 1034.7059
|  |  |  | до 50 вкл. | одна | до 150 кВт | «Строительство ВЛ-10 кВ (ориентировочной протяженностью 1,15 км) отпайкой от ВЛ-10 кВ №3 ПС 110/10 кВ «Горинская», КТП-10/0,4 кВ (ориентировочной мощностью 160 кВА) и ВЛИ-0,4 кВ (ориентировочной протяженностью 0,01 км) для электроснабжения насосной станции и полевого стана, расположенных в Волгоградской области, Калачевский район, Мариновская административная территория, Калачевский РЭС» (34-1-19-00432965) | Протяженность (для линий электропередачи), м 2022: 1158.8; Максимальная мощность (присоединенная), кВт 2022: 100; Расходы на строительство объекта, тыс. руб. 2022: 1795.1607
|  |  |  | до 50 вкл. | одна | до 150 кВт | «Строительство ВЛ-10 кВ (ориентировочной протяженностью 0,160 км) отпайкой от ВЛ-10 кВ №7-12 ПС 110/10 кВ «Искра», КТП-10/0,4 кВ (ориентировочной мощностью 100 кВА) и ВЛИ-0,4 кВ (ориентировочной протяженностью 0,005 км) для электроснабжения зерносушилки «Алтай-27», расположенной в Волгоградской области, Урюпинский район, территория Искринского сельского поселения, х. Грамленовский, Урюпинский РЭС» (34-1-19-00446799) | Протяженность (для линий электропередачи), м 2022: 167.7; Максимальная мощность (присоединенная), кВт 2022: 63; Расходы на строительство объекта, тыс. руб. 2022: 381.8875
|  |  |  | до 50 вкл. | одна | до 150 кВт | «Строительство ВЛ-10 кВ (ориентировочной протяженностью 0,03 км) отпайкой от ВЛ-10 кВ №25-2 ПС 110/10 кВ Новоаннинская, КТП-10/0,4 кВ (ориентировочной мощностью 250 кВА) и ВЛИ-0,4 кВ (ориентировочной протяженностью 0,01 км) для электроснабжения неотапливаемого нежилого здания склада, расположенного в Волгоградской области, г. Новоаннинский, ул. Леваневского, 91, Новоаннинский РЭС» (34-1-19-00456377) | Протяженность (для линий электропередачи), м 2022: 46; Максимальная мощность (присоединенная), кВт 2022: 150; Расходы на строительство объекта, тыс. руб. 2022: 113.5016
|  |  |  | до 50 вкл. | одна | до 150 кВт | «Строительство ВЛ-10 кВ (ориентировочной протяженностью 0,710 км) отпайкой от ВЛ-10 кВ №7 РП Шебалино по ВЛ-10 кВ №5 ПС 110/10 кВ «Шебалино», СТП-10/0,4 кВ (ориентировочной мощностью 25 кВА) для электроснабжения здания фермы, расположенного в Волгоградской области, Октябрьский район, на территории Шебалиновского сельского поселения, Октябрьский РЭС» (34-1-19-00454225) | Протяженность (для линий электропередачи), м 2022: 751; Максимальная мощность (присоединенная), кВт 2022: 15; Расходы на строительство объекта, тыс. руб. 2022: 1451.7603
|  |  |  | до 50 вкл. | одна | до 150 кВт | «Строительство ЛЭП-10 кВ (ориентировочной протяженностью 0,08 км) отпайкой от ВЛ-10 кВ №23 ПС 110/35/10 кВ «Дубовка» для электроснабжения КПП с административным зданием, расположенного в Волгоградской области, Дубовский район, г. Дубовка, ул. Рабочая, 7 «А», Дубовский РЭС» (34-1-19-00460191) | Протяженность (для линий электропередачи), м 2022: 86; Максимальная мощность (присоединенная), кВт 2022: 150; Расходы на строительство объекта, тыс. руб. 2022: 151.3172
|  |  |  | до 50 вкл. | одна | до 150 кВт | «Строительство ВЛ-10 кВ (ориентировочной протяженностью 0,012 км) отпайкой от ВЛ-10 кВ №7 ПС 110/10 кВ «Мокрая Ольховка», КТП-10/0,4 кВ (ориентировочной мощностью 40кВА) и ВЛИ-0,4кВ (ориентировочной протяженностью 0,080км) для электроснабжения здания зерносклада № 2, расположенного по адресу: Волгоградская область, Камышинский район, с. Гуселка, Петроввальский РЭС» (34-1-19-00467793) | Протяженность (для линий электропередачи), м 2022: 12; Максимальная мощность (присоединенная), кВт 2022: 30; Расходы на строительство объекта, тыс. руб. 2022: 65.4641
|  |  |  | до 50 вкл. | одна | до 150 кВт | «Строительство ЛЭП-10 кВ (ориентировочной протяженностью 0,015 км) отпайкой ВЛ-10 кВ №6-4 ПС 35/10 кВ «Отрадненская», КТП-10/0,4 кВ (ориентировочной мощностью 63 кВА) и ВЛИ-0,4 кВ (ориентировочной протяженностью 0,010 км) для электроснабжения здания торгово-сервисного центра, расположенного в Волгоградской области, г. Михайловка, автодорога «Москва-Волгоград», ПК 786 км, Михайловский РЭС» (34-1-19-00475403) | Протяженность (для линий электропередачи), м 2022: 15; Максимальная мощность (присоединенная), кВт 2022: 50; Расходы на строительство объекта, тыс. руб. 2022: 199.0798
|  |  |  | до 50 вкл. | одна | до 150 кВт | «Строительство ЛЭП-10 кВ (ориентировочной протяженностью 0,010 км) отпайкой от отпайки к ТП-10/0,4 кВ №2011/40 кВА по ВЛ-10 кВ №8 ПС 110/35/10 кВ «Кумылженская», КТП-10/0,4 кВ (ориентировочной мощностью 160 кВА) для электроснабжения здания коровника, расположенного в Волгоградской области, Кумылженский район, х. Потаповский, Кумылженский РЭС» (34-1-19-00487739) | Протяженность (для линий электропередачи), м 2022: 7; Максимальная мощность (присоединенная), кВт 2022: 100; Расходы на строительство объекта, тыс. руб. 2022: 219.9846
|  |  |  | до 50 вкл. | одна | до 150 кВт | «Строительство ЛЭП-10 кВ (ориентировочной протяженностью 0,05 км) отпайкой от ВЛ-10 кВ №10 ПС 110/10 кВ «Новоаннинская», КТП-10/0,4 кВ (ориентировочной мощностью 63 кВА) и ВЛИ-0,4 кВ (ориентировочной протяженностью 0,01 км) для электроснабжения здания склада хранения сельхозпродукции, расположенного в Волгоградской области, Новоаннинский район, х. Рожновский, Новоаннинский РЭС» (34-1-19-00487199) | Протяженность (для линий электропередачи), м 2022: 52; Максимальная мощность (присоединенная), кВт 2022: 40; Расходы на строительство объекта, тыс. руб. 2022: 281.5905
|  |  |  | до 50 вкл. | одна | до 150 кВт | «Строительство ЛЭП-6 кВ (ориентировочной протяженностью 1,250 км) отпайкой от ВЛ-6 кВ №21 ПС 110/6 кВ «Кузьмичи» для электроснабжения полевого стана, расположенного в Волгоградской области, Городищенский район, территория администрации Орловского сельсовета, Городищенский РЭС» (34-1-19-00492807) | Протяженность (для линий электропередачи), м 2022: 1195.5; Максимальная мощность (присоединенная), кВт 2022: 150; Расходы на строительство объекта, тыс. руб. 2022: 2089.1338
|  |  |  | до 50 вкл. | одна | до 150 кВт | «Строительство ЛЭП-10 кВ (ориентировочной протяженностью 0,005 км) отпайкой от ВЛ-10 кВ №7-2 ПС 110/35/10 кВ «Алексеевская», КТП-10/0,4 кВ (ориентировочной мощностью 160 кВА) и ВЛИ-0,4 кВ (ориентировочной протяженностью 0,005 км) для электроснабжения зданий, строений, сооружений, расположенных в Волгоградской области, Алексеевский район, станица Алексеевская, пер. Юбилейный, д. 29, Алексеевский РЭС» (34-1-19-00492553) | Протяженность (для линий электропередачи), м 2022: 5; Максимальная мощность (присоединенная), кВт 2022: 120; Расходы на строительство объекта, тыс. руб. 2022: 119.7819
|  |  |  | до 50 вкл. | одна | до 150 кВт | «Строительство ЛЭП-10 кВ (ориентировочной протяженностью 0,558 км) отпайкой от ВЛ-10 кВ №6 ПС 35/10 кВ «Пионер», КТП-10/0,4 кВ (ориентировочной мощностью 100 кВА) и ВЛИ-0,4 кВ (ориентировочной протяженностью 0,010 км) для электроснабжения полевого стана, расположенного в Волгоградской области, Камышинский район, с. Антиповка, Петроввальский РЭС» (34-1-20-00494631) | Протяженность (для линий электропередачи), м 2022: 627; Максимальная мощность (присоединенная), кВт 2022: 60; Расходы на строительство объекта, тыс. руб. 2022: 1426.0603
|  |  |  | до 50 вкл. | одна | до 150 кВт | «Строительство ЛЭП-10 кВ (ориентировочной протяженностью 0,005 км) отпайкой от ВЛ-10 кВ №8-3 ПС 110/35/10 кВ «Кумылженская», КТП-10/0,4 кВ (ориентировочной мощностью 40 кВА) и ВЛИ-0,4 кВ (ориентировочной протяженностью 0,010 км) для электроснабжения здания коровника, расположенного в Волгоградской области, Кумылженский район, 300 м по направлению на юг от х. Жуковский, Кумылженский РЭС» (34-1-20-00499413) | Протяженность (для линий электропередачи), м 2022: 9; Максимальная мощность (присоединенная), кВт 2022: 25; Расходы на строительство объекта, тыс. руб. 2022: 134.8901
|  |  |  | до 50 вкл. | одна | до 150 кВт | «Строительство ЛЭП-10 кВ (ориентировочной протяженностью 0,004 км) отпайкой от ВЛ-10 кВ №5 ПС 110/35/10 кВ «Покручинская», КТП-10/0,4 кВ (ориентировочной мощностью 160 кВА) для электроснабжения базы по переработке с/х продукции, расположенной в Волгоградской области, Кумылженский район, х. Покручинский, ул. Центральная, 2А, Кумылженский РЭС» (34-1-20-00501191) | Протяженность (для линий электропередачи), м 2022: 10; Максимальная мощность (присоединенная), кВт 2022: 130; Расходы на строительство объекта, тыс. руб. 2022: 154.8651
|  |  |  | до 50 вкл. | одна | до 150 кВт | «Строительство ВЛ-10 кВ (ориентировочной протяженностью 2,020 км) отпайкой от ВЛ-10 кВ №13 ПС 35/10 кВ «Цаца», СТП-10/0,22 кВ (ориентировочной мощностью 10 кВА) и ВЛИ-0,22 кВ (ориентировочной протяженностью 0,010 км), установка шкафа 0,22 кВ с коммутационным аппаратом (1 единица) для электроснабжения нежилого здания, расположенного в Волгоградской области, Светлоярский район, х. Трудолюбие, Красноармейский РЭС» (34-1-20-00508549 - заявитель Рзаев Р.Г.О.) | Протяженность (для линий электропередачи), м 2022: 2016; Максимальная мощность (присоединенная), кВт 2022: 15; Расходы на строительство объекта, тыс. руб. 2022: 279.2981
|  |  |  | до 50 вкл. | одна | до 150 кВт | «Строительство ВЛ-10 кВ (ориентировочной протяженностью 0,010 км) отпайкой от ВЛ-10 кВ №7 ПС 110/10 кВ «Ярки», КТП-10/0,4 кВ (ориентировочной мощностью 25 кВА) и ВЛИ-0,23 кВ (ориентировочной протяженностью 0,010 км) для электроснабжения личного подсобного хозяйства, расположенного в Волгоградской области, Клетский район, территория Перекопского сельского поселения, Клетский РЭС» (34-1-20-00511057) | Протяженность (для линий электропередачи), м 2022: 5; Максимальная мощность (присоединенная), кВт 2022: 3; Расходы на строительство объекта, тыс. руб. 2022: 199.1901
|  |  |  | до 50 вкл. | одна | до 150 кВт | «Строительство ЛЭП-10 кВ (ориентировочной протяженностью 0,01 км) отпайкой от ВЛ-10 кВ №18 ПС 220/110/10 кВ «Петров Вал», КТП-10/0,4 кВ (ориентировочной мощностью 100 кВА) и ВЛИ-0,4 кВ (ориентировочной протяженностью 0,005 км), установка шкафа учета 0,4кВ с коммутационным аппаратом (1 единица) для электроснабжения щита учета, расположенного в Волгоградскаойобласти, Камышинский район, с. Петрунино, Петроввальский РЭС (34-1-20-00525467) | Протяженность (для линий электропередачи), м 2022: 3; Максимальная мощность (присоединенная), кВт 2022: 55; Расходы на строительство объекта, тыс. руб. 2022: 43.565
|  |  |  | до 50 вкл. | одна | до 150 кВт | «Строительство ЛЭП-10 кВ (ориентировочной протяженностью 0,07 км) отпайкой от ВЛ-10 кВ №21 «Дубовка», КТП-10/0,4 кВ (ориентировочной мощностью 250 кВА) и ВЛИ-0,4 кВ (ориентировочной протяженностью 0,01 км), установка шкафа 0,4 кВ с коммутационным аппаратом (1 единица) для электроснабжения нежилого строения с пристройкой и двумя холодными пристройками (материальный склад с навесом), расположенных в Волгоградской области, Дубовский район, г. Дубовка, ул. Рабочая №5, Дубовский РЭС» (34-1-20-00540623) | Протяженность (для линий электропередачи), м 2022: 16; Максимальная мощность (присоединенная), кВт 2022: 150; Расходы на строительство объекта, тыс. руб. 2022: 24.5754
|  |  |  | до 50 вкл. | одна | до 150 кВт | «Строительство ЛЭП-10 кВ (ориентировочной протяженностью 0,035 км) отпайкой от ВЛ-10 кВ №16 ПС 110/10 кВ «Северная», КТП-10/0,4 кВ (ориентировочной мощностью 250 кВА) и ВЛИ-0,4 кВ (ориентировочной протяженностью 0,065 км), установка шкафа 0,4 кВ с коммутационным аппаратом (1 единица) для электроснабжения производственной площадки, расположенной в Волгоградской области, г. Камышин, ул. Чёрная гряда, 1/16, Петроввальский РЭС» (34-1-20-00549523) | Протяженность (для линий электропередачи), м 2022: 14; Максимальная мощность (присоединенная), кВт 2022: 150; Расходы на строительство объекта, тыс. руб. 2022: 41.333
|  |  |  | до 50 вкл. | одна | до 150 кВт | «Строительство ВЛ-10 кВ (ориентировочной протяженностью 5,650 км) отпайкой от ВЛ-10 кВ №22 ПС 110/35/10 кВ «Чапурники-2», СТП-10/0,4 кВ (ориентировочной мощностью 25 кВА) и ВЛИ-0,4 кВ (ориентировочной протяженностью 0,010 км), установка шкафа 0,4 кВ с коммутационным аппаратом (1 единица) для электроснабжения электрооборудования ЩУ-0,4 кВ, расположенного в Волгоградской области, Светлоярский район, с. Дубовый Овраг, Красноармейский РЭС» (34-1-20-00553179) | Протяженность (для линий электропередачи), м 2022: 6510; Максимальная мощность (присоединенная), кВт 2022: 15; Расходы на строительство объекта, тыс. руб. 2022: 6596.7021
|  |  |  | до 50 вкл. | одна | до 150 кВт | «Строительство ВЛ-10 кВ (ориентировочной протяженностью 4,900 км) отпайкой от ВЛ-10 кВ №1 ПС 35/10 кВ «Приволжская», СТП-10/0,4 кВ (ориентировочной мощностью 25 кВА) и ВЛИ-0,4 кВ (ориентировочной протяженностью 0,010 км), установка шкафа 0,4 кВ с коммутационным аппаратом (1 единица) для электроснабжения электрооборудования ЩУ-0,4 кВ, расположенного в Волгоградской области, Светлоярский район, п. Приволжский, Красноармейский РЭС» (34-1-20-00553059) | Протяженность (для линий электропередачи), м 2022: 4939; Максимальная мощность (присоединенная), кВт 2022: 15; Расходы на строительство объекта, тыс. руб. 2022: 6845.4067
|  |  |  | до 50 вкл. | одна | до 150 кВт | «Строительство ЛЭП-10 кВ (ориентировочной протяженностью 0,010 км) отпайкой от ВЛ-10 кВ №1а Ляпичево ПС 35/10 кВ «Ляпичево», КТП-10/0,4 кВ (ориентировочной мощностью 160 кВА) и ВЛИ-0,4 кВ (ориентировочной протяженностью 0,010 км), установка шкафа 0,4 кВ с коммутационными аппаратами (1 единица) для электроснабжения причала маломерных судов, расположенного в Волгоградской области, Калачевский район, Ляпичевское сельское поселение, п. Донской, Калачевский РЭС» (34-1-21-00557275) | Протяженность (для линий электропередачи), м 2022: 12; Максимальная мощность (присоединенная), кВт 2022: 120; Расходы на строительство объекта, тыс. руб. 2022: 503.7194
|  |  |  | до 50 вкл. | одна | до 150 кВт | «Строительство ЛЭП-10 кВ (ориентировочной протяженностью 4,8 км) отпайкой от ВЛ-10 кВ №40 ПС 220/110/10 кВ «Красный Яр», установка ПКУ 10 кВ (1 единица) для электроснабжения объекта: «КТП-10/0,4 кВ и электрооборудование фермы, в том числе освещение хозяйственных, бытовых построек и обогрев», расположенного в Волгоградской области, Жирновский район, с. Тетеревятка, Красноярский РЭС» (34-1-20-00553193 заявитель – ООО «РКЦ Энергосбыт»). | Протяженность (для линий электропередачи), м 2022: 4073; Максимальная мощность (присоединенная), кВт 2022: 150; Расходы на строительство объекта, тыс. руб. 2022: 7054.5668
|  |  |  | до 50 вкл. | одна | до 150 кВт | «Строительство ЛЭП-10 кВ (ориентировочной протяженностью 0,150 км) отпайкой от ВЛ-10 кВ №4 ПС 35/10 кВ «Бердия», КТП-10/0,4 кВ (ориентировочной мощностью 40 кВА) и ВЛИ-0,4 кВ (ориентировочной протяженностью 0,010 км), установка шкафа 0,4 кВ с коммутационным аппаратом (1 единица) для электроснабжения объекта сельскохозяйственного производства, расположенного в Волгоградской области, Иловлинский район, территория Кондрашовского сельского поселения, Логовский РЭС» (34-1-21-00559691) | Протяженность (для линий электропередачи), м 2022: 115; Максимальная мощность (присоединенная), кВт 2022: 30; Расходы на строительство объекта, тыс. руб. 2022: 227.4083
|  |  |  | до 50 вкл. | одна | до 150 кВт | «Строительство ЛЭП-10 кВ (ориентировочной протяженностью 0,04 км) отпайкой от ВЛ-10 кВ №35 ПС 220/110/10 кВ «Петров Вал», КТП-10/0,4 кВ (ориентировочной мощностью 100 кВА) и ВЛИ-0,4 кВ (ориентировочной протяженностью 0,01 км), установка шкафов 0,4 кВ с коммутационными аппаратами (2 единицы) для электроснабжения объекта сельскохозяйственного производства и нежилое помещение, расположенных в Волгоградской области, Камышинский район, х. Карпунин, Петроввальский РЭС» (34-1-21-00579973, 34-1-21-00580409) | Протяженность (для линий электропередачи), м 2022: 37; Максимальная мощность (присоединенная), кВт 2022: 65; Расходы на строительство объекта, тыс. руб. 2022: 125.0317
|  |  |  | до 50 вкл. | одна | до 150 кВт | «Строительство ЛЭП-10 кВ (ориентировочной протяженностью 2,66 км) отпайкой от ВЛ-10 кВ No23 «Дубовка», КТП-10/0,4 кВ (ориентировочной мощностью 250кВА), ВЛИ-0,4 кВ (ориентировочной протяженностью 0,016 км), установка шкафа учета - 0,4 кВ с коммутационным аппаратом (1 единица) для электроснабжения объекта сельскохозяйственного производства, расположенного в Волгоградская область, Дубовский район, с. Песковатка, Дубовский РЭС» (34-1-21-00601663-заявитель ООО «Шамри») | Протяженность (для линий электропередачи), м 2022: 2943; Максимальная мощность (присоединенная), кВт 2022: 150; Расходы на строительство объекта, тыс. руб. 2022: 684.6363
|  |  |  | до 50 вкл. | одна | до 150 кВт | «Строительство ВЛ-10 кВ (ориентировочной протяженностью 0,900 км) отпайкой от ВЛ-10 кВ No24 ПС 110/10 кВ «Ерзовка», СТП-10/0,4 кВ (ориентировочной мощностью 40 кВА) и ВЛИ-0,4 кВ (ориентировочной протяженностью 0,03 км), установка шкафов 0,4 кВ с коммутационными аппаратами (2 единицы) для электроснабжения электроустановки здания или сооружения и объекта сельскохозяйственного производства, расположенных в Волгоградской области, Городищенский район, территория администрации Каменского сельского поселения, Городищенский РЭС» (34-1-21-00590331, 34-1-21-00605307 - заявители Гилязов С.Х., Москаликов Н.А.) | Протяженность (для линий электропередачи), м 2022: 851.5; Максимальная мощность (присоединенная), кВт 2022: 30; Расходы на строительство объекта, тыс. руб. 2022: 1355.7151
|  |  |  | до 50 вкл. | одна | до 150 кВт | «Строительство ЛЭП-10 кВ (ориентировочной протяженностью 0,050 км) отпайкой от ВЛ-10 кВ №3 ПС 220 кВ/110/10 кВ «Суровикино-220», КТП-10/0,4 кВ (ориентировочной мощностью 63 кВА) и ВЛИ-0,4 кВ (ориентировочной протяженностью 0,010 км), установка шкафа 0,4 кВ с коммутационным аппаратом (1 единица) для электроснабжения ВРУ-0,4 кВ РТРС Суровикино, расположенного в Волгоградской области, Суровикинский район г. Суровикино, ул. Автострадная, дом 1,Суровикинский РЭС» (34-1-22-00627733 заявитель ФГУП «РТРС») | Протяженность (для линий электропередачи), м 2022: 100; Максимальная мощность (присоединенная), кВт 2022: 35; Расходы на строительство объекта, тыс. руб. 2022: 300.5811
|  |  |  | до 50 вкл. | одна | свыше 150 кВт | «Строительство ВЛ-10 кВ (ориентировочной протяженностью 0,2 км) отпайкой от ВЛ-10 кВ №7 ПС 110/35/10 кВ «Котово» и строительство ВЛ-10 кВ (ориентировочной протяженностью 0,03 км) отпайкой от ВЛ-10 кВ №16 ПС 110/35/10 кВ «Котово» для электроснабжения двухцепной ЛЭП-10кВ от ПС 110/35/10кВ «Котово» до РП-1, расположенной в Волгоградской области, г. Котово, ул. 60 лет ВЛКСМ, ул.Свердлова, Котовский РЭС» (34-3-16-00292529) | Протяженность (для линий электропередачи), м 2022: 100; Максимальная мощность (присоединенная), кВт 2022: 1100; Расходы на строительство объекта, тыс. руб. 2022: 366.3377
|  |  |  | до 50 вкл. | одна | свыше 150 кВт | «Строительство ВЛ-10 кВ (ориентировочной протяженностью 0,2 км) отпайкой от ВЛ-10 кВ №7 ПС 110/35/10 кВ «Котово» и строительство ВЛ-10 кВ (ориентировочной протяженностью 0,03 км) отпайкой от ВЛ-10 кВ №16 ПС 110/35/10 кВ «Котово» для электроснабжения двухцепной ЛЭП-10кВ от ПС 110/35/10кВ «Котово» до РП-1, расположенной в Волгоградской области, г. Котово, ул. 60 лет ВЛКСМ, ул.Свердлова, Котовский РЭС» (34-3-16-00292529) | Протяженность (для линий электропередачи), м 2022: 16; Максимальная мощность (присоединенная), кВт 2022: 1100; Расходы на строительство объекта, тыс. руб. 2022: 58.614
|  |  |  | до 50 вкл. | одна | свыше 150 кВт | «Строительство ЛЭП-10 кВ (ориентировочной протяженностью 0,03 км) отпайкой от ВЛ-10 кВ №7 ПС 35/10 кВ «Луговая» для электроснабжения промышленной базы с АБЗ, расположенной в Волгоградской области, Быковский район, администрация Верхнебалыклейского сельского поселения, Волжский РЭС» (34-1-19-00444591) | Протяженность (для линий электропередачи), м 2022: 27; Максимальная мощность (присоединенная), кВт 2022: 380; Расходы на строительство объекта, тыс. руб. 2022: 137.5599
|  |  |  | до 50 вкл. | одна | свыше 150 кВт | «Строительство ЛЭП-10 кВ (ориентировочной протяженностью 0,030 км) отпайкой от ВЛ-10 кВ №3 ПС 110/35/10 кВ «Вязовка», КТП-10/0,4 кВ (ориентировочной мощностью 160 кВА) и ВЛИ-0,4 кВ (ориентировочной протяженностью 0,010 км) для электроснабжения объекта: «Зерносушилка, мехток, здание ЗАВ-25, ЗАВ-40, здание весовой, Крытый ток, склады», расположенного в Волгоградской области, Еланский район, территория Большеморецкого сельского поселения, Еланский РЭС» (34-1-19-00471741) | Протяженность (для линий электропередачи), м 2022: 18; Максимальная мощность (присоединенная), кВт 2022: 70; Расходы на строительство объекта, тыс. руб. 2022: 94.0854
|  |  |  | до 50 вкл. | одна | свыше 150 кВт | «Строительство ЛЭП-10 кВ (ориентировочной протяженностью 0,005 км) отпайкой от ВЛ-10 кВ №6 ПС 35/10 кВ «Иловлинская», КТП-10/0,4 кВ (ориентировочной мощностью 400 кВА) и ВЛИ-0,4 кВ (ориентировочной протяженностью 0,010 км) для электроснабжения объекта: «Щит учета и электрооборудование здания МТМ, котельной МТМ, ангара МТМ», расположенного в Волгоградской области, Камышинский район, 50 метров на северо-запад от с. Воднобуерачное, Петроввальский РЭС (34-1-20-00493423) | Протяженность (для линий электропередачи), м 2022: 10; Максимальная мощность (присоединенная), кВт 2022: 170; Расходы на строительство объекта, тыс. руб. 2022: 39.175
|  |  |  | до 50 вкл. | одна | свыше 150 кВт | Строительство ЛЭП-10 кВ (ориентировочной протяженностью 0,095 км) отпайкой от ВЛ-10 кВ №3 ПС 110/10 кВ «Котлубань», для электроснабжения объектов по хранению овощной продукции, расположенного в Волгоградской области, Городищенский р-н, х. Варламов, Городищенский РЭС» (34-1-20-00533899 заявитель – ООО «Мир овощей Придонья») | Протяженность (для линий электропередачи), м 2022: 60; Максимальная мощность (присоединенная), кВт 2022: 230; Расходы на строительство объекта, тыс. руб. 2022: 314.597
|  |  |  | до 50 вкл. | одна | свыше 150 кВт | «Строительство ЛЭП-10 кВ (ориентировочной протяженностью 0,400 км) отпайкой от ВЛ-10 кВ №2-5 ПС 110/35/10 кВ «АМО», установка шкафа 10 кВ с коммутационным аппаратом (1 единица) для электроснабжения КТП-10/0,4 кВ №4034 и энергооборудование производственной базы, расположенных в Волгоградской области, Новоаннинский район, Администрация Амовского сельсовета, Новоаннинский РЭС» (34-1-20-00549973) | Протяженность (для линий электропередачи), м 2022: 387; Максимальная мощность (присоединенная), кВт 2022: 200; Расходы на строительство объекта, тыс. руб. 2022: 771.0044
|  |  |  | до 50 вкл. | одна | свыше 150 кВт | «Строительство ЛЭП-10 кВ (ориентировочной протяженностью 0,190 км) отпайкой от ВЛ-10 кВ №23 ПС 110/35/10 кВ «Красная Слобода», установка узла учета 10 кВ (1 единица) для электроснабжения ВЛ-10 кВ, ПКЦ-10 кВ, КТП- 10/0,4 кВ (взамен ТП 515-10/0,4/160) и электрооборудования насосов, расположенных в Волгоградской области, Среднеахтубинский район, г. Краснослободск, ул. Веселая, дом 22 «А», Среднеахтубинский РЭС» (34-1-21-00574669) | Протяженность (для линий электропередачи), м 2022: 103; Максимальная мощность (присоединенная), кВт 2022: 223; Расходы на строительство объекта, тыс. руб. 2022: 483.4291
|  |  |  | до 50 вкл. | одна | свыше 150 кВт | «Строительство ЛЭП-10 кВ (ориентировочной протяженностью 0,170 км) отпайкой от ВЛ-10 кВ №3 ПС 110/10 кВ «Котлубань, строительство ЛЭП-10 кВ (ориентировочной протяженностью 0,177 км) отпайкой от ВЛ-10 кВ №22 ПС 110/10 кВ «Котлубань», установка шкафов 10 кВ с коммутационными аппаратами (2 единицы) для электроснабжения КЛ-10 кВ, ТП-10/0,4 кВ, объекта «Строительство объектов хранения и производства арсенала (комплексного хранения ракет, боеприпасов и взрывчатых материалов, 2 разряда) войсковой части 1061 ЦМТО ЮВО», расположенных в Волгоградской области, Городищенский район, территория Котлубанского сельсовета, Городищенский РЭС» (34-1-21-00568241 – заявитель Министерство обороны Российской Федерации) | Протяженность (для линий электропередачи), м 2022: 186; Максимальная мощность (присоединенная), кВт 2022: 2991.22; Расходы на строительство объекта, тыс. руб. 2022: 600.4948
|  |  |  | до 50 вкл. | одна | свыше 150 кВт | «Строительство ЛЭП-10 кВ (ориентировочной протяженностью 0,170 км) отпайкой от ВЛ-10 кВ №3 ПС 110/10 кВ «Котлубань, строительство ЛЭП-10 кВ (ориентировочной протяженностью 0,177 км) отпайкой от ВЛ-10 кВ №22 ПС 110/10 кВ «Котлубань», установка шкафов 10 кВ с коммутационными аппаратами (2 единицы) для электроснабжения КЛ-10 кВ, ТП-10/0,4 кВ, объекта «Строительство объектов хранения и производства арсенала (комплексного хранения ракет, боеприпасов и взрывчатых материалов, 2 разряда) войсковой части 1061 ЦМТО ЮВО», расположенных в Волгоградской области, Городищенский район, территория Котлубанского сельсовета, Городищенский РЭС» (34-1-21-00568241 – заявитель Министерство обороны Российской Федерации) | Протяженность (для линий электропередачи), м 2022: 173; Максимальная мощность (присоединенная), кВт 2022: 2991.22; Расходы на строительство объекта, тыс. руб. 2022: 598.5469
|  |  |  | до 50 вкл. | одна | свыше 150 кВт | «Строительство ЛЭП-10 кВ (ориентировочной протяженностью 0,020 км) отпайкой от ВЛ-10 кВ No1 ПС 35/10 кВ «Морец», КТП-10/0,4 кВ (ориентировочной мощностью 250 кВА) и ВЛИ-0,4 кВ (ориентировочной протяженностью 0,005 км), установка шкафа 0,4 кВ с коммутационным аппаратом (1 единица) для электроснабжения объекта: «Мехтохи NoNo1,2,3, зерносушилка, зерноток, бункеры БВ-40», расположенного в Волгоградской области, Еланский район, примерно в 300 метрах по направлению на запад от ориентира с. Морец, Еланский РЭС» (34-1-21-00604417 – заявитель ООО «Большой Морец») | Протяженность (для линий электропередачи), м 2022: 20; Максимальная мощность (присоединенная), кВт 2022: 170; Расходы на строительство объекта, тыс. руб. 2022: 82.2325
2.3.2.3.2.1 |  |  |  | 50 - 100 | одна |  |  | 1471 | 8574 | 7198.8 | 1320 | 860 | 7250.5 | 2524.7616 | 12812.818 | 10022.8535
|  |  |  | 50 - 100 | одна | до 150 кВт | «Строительство ВЛ-10 кВ (ориентировочной протяженностью 0,024 км) отпайкой от ВЛ-10 кВ № 13 ПС 110/10 кВ «Новоаннинская» для электроснабжения склада, расположенного в Волгоградской области, Новоаннинский район, г. Новоаннинский, ул. Народная, 160е, Новоаннинский РЭС» (34-1-18-00357433) | Протяженность (для линий электропередачи), м 2020: 27; Максимальная мощность (присоединенная), кВт 2020: 140; Расходы на строительство объекта, тыс. руб. 2020: 170.9315
|  |  |  | 50 - 100 | одна | до 150 кВт | «Строительство ВЛ-10 кВ (ориентировочной протяженностью 0,065 км) отпайкой от ВЛ-10 кВ №1 РУ-10 кВ «АБЗ» от ВЛ-10 кВ №6 РУ-10 кВ «АБЗ» по ВЛ-10 кВ №8 ПС 110/10 кВ «Опытная», КТП-10/0,4 кВ (ориентировочной мощностью 250 кВА) и ВЛИ-0,4 кВ (ориентировочной протяженностью 0,005 км) для электроснабжения энергооборудования асфальтового завода, расположенного в Волгоградской области, г. Урюпинск, мкр. Гора Восточная, 75Б, Урюпинский РЭС» (34-1-18-00418245) | Протяженность (для линий электропередачи), м 2020: 66; Максимальная мощность (присоединенная), кВт 2020: 150; Расходы на строительство объекта, тыс. руб. 2020: 407.2178
|  |  |  | 50 - 100 | одна | свыше 150 кВт | «Строительство ЛЭП-6 кВ (ориентировочной протяженностью 1,4 км) отпайкой от ВЛ-6 кВ №2 ПС 35/6 кВ «ЦРМЗ» для электроснабжения ТП-6/0,4 кВ и электрооборудования АГНКС, расположенных в Волгоградской области, г. Волжский, ул. Горького, 1и, Волжский РЭС» (34-2-16-00281023) | Протяженность (для линий электропередачи), м 2020: 3; Протяженность (для линий электропередачи), м 2021: 0; Максимальная мощность (присоединенная), кВт 2020: 550; Расходы на строительство объекта, тыс. руб. 2020: 288.5413
|  |  |  | 50 - 100 | одна | до 150 кВт | «Строительство ВЛ-6 кВ (ориентировочной протяженностью 1,94 км) отпайкой от ВЛ-6 кВ №47 ПС 110/6 кВ «Промзона», ТП-6/0,4 кВ (ориентировочной мощностью 160 кВА) для электроснабжения мини установки по производству печного топлива, расположенной в Волгоградской области, г. Камышин, Промзона, Петроввальский РЭС» (34-1-19-00431451) | Протяженность (для линий электропередачи), м 2021: 2014; Максимальная мощность (присоединенная), кВт 2021: 100; Расходы на строительство объекта, тыс. руб. 2021: 4505.7689
|  |  |  | 50 - 100 | одна | свыше 150 кВт | «Строительство ЛЭП-10 кВ (ориентировочной протяженностью 4,480 км) отпайкой от ВЛ-10 кВ №3 ПС 110/35/10 кВ «Опытная», КТП -10/0,4 кВ (ориентировочной мощностью 630 кВА) для электроснабжения пункта хранения радиоактивных отходов, расположенного в Волгоградской области, Городищенском районе, Кузьмичевском сельском поселении, кадастроый номер: 34:03:110003:3, Городищенский РЭС (34-1-19-00466185) | Протяженность (для линий электропередачи), м 2021: 4585; Максимальная мощность (присоединенная), кВт 2021: 535; Расходы на строительство объекта, тыс. руб. 2021: 4961.7788
|  |  |  | 50 - 100 | одна | свыше 150 кВт | «Строительство ВЛ-10 кВ (ориентировочной протяженностью 1,365 км) отпайкой от ВЛ-10 кВ №7 ПС 110/10 кВ «Умет» для электроснабжения газопоршневой генераторной установки, расположенной в Волгоградской области, Камышинский район, на территории Уметовского сельского поселения, Петроввальский РЭС» (34-4-17-00299751) | Протяженность (для линий электропередачи), м 2020: 1365; Максимальная мощность (присоединенная), кВт 2020: 200; Расходы на строительство объекта, тыс. руб. 2020: 1525.0846
|  |  |  | 50 - 100 | одна | свыше 150 кВт | «Строительство ВЛ-10 кВ (ориентировочной протяженностью 0,01 км) отпайкой от ВЛ-10 кВ № 7 ПС 110/10 кВ «Черкесовская-2» для электроснабжения комплекса временного хранения, приема и очистки зерна, расположенного в Волгоградской области, Новоаннинский район, территория Берёзовского сельского поселения, Новоаннинский РЭС» (34-2-17-00311959) | Протяженность (для линий электропередачи), м 2020: 10; Максимальная мощность (присоединенная), кВт 2020: 280; Расходы на строительство объекта, тыс. руб. 2020: 132.9865
|  |  |  | 50 - 100 | одна | до 15 кВт | «Строительство ВЛ-10 кВ (ориентировочной протяженностью 0,89 км) отпайкой от ВЛ-10 кВ №16-12 ПС 110/10 кВ «Опытная», ТП-10/0,4 кВ (ориентировочной мощностью 25 кВА) и ВЛИ-0,4 кВ (ориентировочной протяженностью 0,07 км) для электроснабжения одноэтажного деревянного домика, расположенного в Волгоградской области, Урюпинский район, х. Попов, СТ «Ромашка», Урюпинский РЭС» (34-1-18-00418073) | Протяженность (для линий электропередачи), м 2021: 880; Максимальная мощность (присоединенная), кВт 2021: 5; Расходы на строительство объекта, тыс. руб. 2021: 1325.4765
|  |  |  | 50 - 100 | одна | до 150 кВт | Строительство ВЛ-10 кВ отпайкой от ВЛ-10 кВ №17 ПС 110/10 кВ «Лебяжье» для электроснабжения КТПН 10/0,4 и энергооборудование скважины №11 Авиловская, АГЗУ (автоматизированная групповая замерная установка), СКЗ (станция катодной защиты), расположенных в Волгоградской области, Камышинский район, с. Дворянское, Петроввальский РЭС (34-2-15-00245219) | Протяженность (для линий электропередачи), м 2021: 550; Максимальная мощность (присоединенная), кВт 2021: 60; Расходы на строительство объекта, тыс. руб. 2021: 698.7683
|  |  |  | 50 - 100 | одна | свыше 150 кВт | «Строительство ЛЭП-10 кВ (ориентировочной протяженностью 0,460 км) отпайкой от ВЛ-10 кВ №5 ПС 110/10 кВ «Котлубань», КТП-10/0,4 кВ №1 (ориентировочной мощностью 250 кВА) и ЛЭП-0,4 кВ (ориентировочной протяженностью 0,01 км), строительство ЛЭП-10 кВ (ориентировочной протяженностью 0,003 км) отпайкой от ВЛ-10 кВ №23 ПС 110/10 кВ «Котлубань», КТП-10/0,4 кВ №2 (ориентировочной мощностью 250 кВА) и ЛЭП-0,4 кВ (ориентировочной протяженностью 0,01 км) для электроснабжения детского дошкольного учреждения, расположенного в Волгоградской области, Городищенский р-н, п. Самофаловка, ул. Новостроевская, 16, Городищенский РЭС» (34-1-19-00464009) | Протяженность (для линий электропередачи), м 2021: 545; Максимальная мощность (присоединенная), кВт 2021: 160; Расходы на строительство объекта, тыс. руб. 2021: 1321.0255
|  |  |  | 50 - 100 | одна | до 150 кВт | «Строительство ВЛ-10 кВ отпайкой от ВЛ-10 кВ №28 ПС 110/10 кВ «Пищевая», СТП 10/0,23 кВ и ВЛИ-0,22 кВ для электроснабжения ЩУ-0,22 кВ и электрооборудования ГРПШ, расположенных в Волгоградской области, Урюпинский район, х. Дьяконовский 2-й, Урюпинский РЭС» (34-2-16-00263697) | Протяженность (для линий электропередачи), м 2022: 15; Максимальная мощность (присоединенная), кВт 2022: 0.5; Расходы на строительство объекта, тыс. руб. 2022: 287.7621
|  |  |  | 50 - 100 | одна | до 150 кВт | «Строительство ВЛ-10 кВ (ориентировочной протяженностью 0,01 км) отпайкой от ВЛ-10 кВ №6 «Опытная 110» ПС 110/10 кВ «Опытная», КТП 10/0,4 кВ (ориентировочной мощностью 250 кВА) и ВЛИ-0,4 кВ (ориентировочной протяженностью 0,008 км) для электроснабжения хранилища для хранения и переработки сельскохозяйственной продукции, расположенного в Волгоградской области, Городищенский район, п. Областной сельскохозяйственной опытной станции, ул. Центральная, земельный участок №219, Городищенский РЭС» (34-1-18-00376993) | Протяженность (для линий электропередачи), м 2022: 10; Максимальная мощность (присоединенная), кВт 2022: 150; Расходы на строительство объекта, тыс. руб. 2022: 114.219
|  |  |  | 50 - 100 | одна | до 150 кВт | «Строительство ЛЭП-10 кВ (ориентировочной протяженностью 5,530 км) отпайкой от ВЛ-10 кВ №16 ПС 35/10 кВ «Островская» для электроснабжения полигона «Даниловский» , расположенного в Волгоградской области, Даниловский район, примерно в 5,5 км по направлению на юго-восток от пересечения автодороги 18 ОП РЗ 18к-10 «Михайловка-Даниловка-Котово» с подъездной дороги к х. Попов, Даниловский РЭС» (34-1-20-00510771) | Протяженность (для линий электропередачи), м 2022: 5953.8; Максимальная мощность (присоединенная), кВт 2022: 150; Расходы на строительство объекта, тыс. руб. 2022: 6619.9015
|  |  |  | 50 - 100 | одна | до 150 кВт | «Строительство ЛЭП-10 кВ (ориентировочной протяженностью 0,01 км) отпайкой от ВЛ-10 кВ №14-3 РП-10 кВ ПТФ по ВЛ-10 кВ №55 ПС 110/35/10 кВ «Урюпинская», КТП 10/0,4 кВ (ориентировочной мощностью 250 кВА) и ВЛИ-0,4 кВ (ориентировочной протяженностью 0,005 км). установка шкафа учета 0,4кВ с коммутационным аппаратом (1 единица) для электроснабжения здания цеха №3, расположенного в Волгоградской области, г. Урюпинск, ул. Черничкин Сад, 42Б, Урюпинский РЭС» (34-1-20-00525625) | Протяженность (для линий электропередачи), м 2022: 5; Максимальная мощность (присоединенная), кВт 2022: 140; Расходы на строительство объекта, тыс. руб. 2022: 106.5332
|  |  |  | 50 - 100 | одна | до 150 кВт | «Строительство ЛЭП-10 кВ (ориентировочной протяженностью 0,01 км) отпайкой от ВЛ-10 кВ №15-9 ПС 35/10 кВ «Салтынская», КТП-10/0,4 кВ (ориентировочной мощностью 250 кВА) и ВЛИ-0,4 кВ (ориентировочной протяженностью 0,012 км), установка шкафа 0,4 кВ с коммутационным аппаратом (1 единица) для электроснабжения зерноочистительного комплекса, расположенного в Волгоградской области, Урюпинский район, х. Садковский, ул. Садовая, Урюпинский РЭС» (34-1-21-00561199) | Протяженность (для линий электропередачи), м 2022: 37; Максимальная мощность (присоединенная), кВт 2022: 150; Расходы на строительство объекта, тыс. руб. 2022: 671.1311
|  |  |  | 50 - 100 | одна | свыше 150 кВт | «Строительство ЛЭП-10 кВ (ориентировочной протяженностью 0,015 км) отпайкой от ВЛ-10 кВ №3 ПС 35/10 кВ «6-й км», установка шкафа 10 кВ с коммутационным аппаратом (1 единица) для электроснабжения головной насосной станции и дождевальных установок, расположенных в Волгоградской области, Калачевский район, Мариновское сельское поселение, Калачевский РЭС» (34-1-21-00555197) | Протяженность (для линий электропередачи), м 2022: 60; Максимальная мощность (присоединенная), кВт 2022: 2600; Расходы на строительство объекта, тыс. руб. 2022: 282.8153
|  |  |  | 50 - 100 | одна | свыше 150 кВт | «Строительство ЛЭП-10 кВ (ориентировочной протяженностью 1,1 км) от ячейки 10 кВ №5 ПС 110/10 кВ «Колобовка» для электроснабжения КТП ТМГ-2*2500/10/0,4; КТП ТМГ-100/10/0,4; КТП ТМГ-100/10/0,4; КТП ТМГ-63/10/0,4; КТП ТМГ-63/10/0,4, расположенных в Волгоградской области, Ленинский район, на территории Колобовского сельского поселения, Ленинский РЭС» (34-1-21-00558717 – заявитель Акционерное общество «Птицефабрика «Волжская») | Протяженность (для линий электропередачи), м 2022: 1118; Максимальная мощность (присоединенная), кВт 2022: 4060; Расходы на строительство объекта, тыс. руб. 2022: 1940.4913
2.3.2.3.3.1 |  |  |  | 100 - 200 | одна |  |  | 0 | 0 | 884.1 | 0 | 0 | 12165 | 0 | 0 | 4017.4812
|  |  |  | 100 - 200 | одна | свыше 150 кВт | «Строительство двух ЛЭП-6 кВ (ориентировочной протяженностью 2х0,690 км) от резервных ячеек 6 кВ №12 и №15 ПС 110/35/6 кВ «ЛПК» для электроснабжения консервного комбината Ахтуба, расположенного в Волгоградской области, г. Волжский, ул. Заволжская, уч. 31, Волжский РЭС» (34-5-19-00472693) | Протяженность (для линий электропередачи), м 2022: 432.7; Максимальная мощность (присоединенная), кВт 2022: 6082.5; Расходы на строительство объекта, тыс. руб. 2022: 1880.7603
|  |  |  | 100 - 200 | одна | свыше 150 кВт | «Строительство двух ЛЭП-6 кВ (ориентировочной протяженностью 2х0,690 км) от резервных ячеек 6 кВ №12 и №15 ПС 110/35/6 кВ «ЛПК» для электроснабжения консервного комбината Ахтуба, расположенного в Волгоградской области, г. Волжский, ул. Заволжская, уч. 31, Волжский РЭС» (34-5-19-00472693) | Протяженность (для линий электропередачи), м 2022: 451.4; Максимальная мощность (присоединенная), кВт 2022: 6082.5; Расходы на строительство объекта, тыс. руб. 2022: 2136.7209
[6 empty] | Категория заявителя до 15 кВт/ до 150 кВт/свыше 150 кВт | ВЛ 110 кВ и выше
№ п/п | Материал опоры | Тип провода | Материал провода | Сечение провода, мм2 | Количество цепей на опоре |  | Объект электросетевого хозяйства* | Протяженность (для линий электропередачи), м 2020: Протяженность (для линий электропередачи), м; Максимальная мощность (присоединенная), кВт 2020: Максимальная мощность (присоединенная), кВт; Расходы на строительство объекта, тыс. руб. 2020: Расходы на строительство объекта, тыс. руб.
[8 empty] | 2020 | 2021 | 2022 | 2020 | 2021 | 2022 | 2020 | 2021 | 2022
1 | 2 | [5 empty] | 3 | Протяженность (для линий электропередачи), м 2020: 4; Максимальная мощность (присоединенная), кВт 2020: 5; Расходы на строительство объекта, тыс. руб. 2020: 6
2.2.2.3.3.1.1 | металлическая | неизолированный | сталеалюминиевый | 100 - 200 | одна |  |  | 0 | 16600 | 0 | 0 | 105000 | 0 | 0 | 169976.6721 | 0
|  |  |  | 100 - 200 | одна | свыше 150 кВт | Строительство отпайки ВЛ 110 кВ к ПС 110 кВ Слюсарево от опоры № 9 ВЛ 110 кВ Мокрая Ольховка – Новомлиново (ВЛ 110 кВ №420) ориентировочной протяженностью 16,9 км в Котовском районе Волгоградской области ПО «Камышинские электрические сети» для обеспечения технологического присоединения ООО «Восьмой Ветропарк ФРВ» (№ 34-5-19-00486849 и № 34-5-19-00481971). | Протяженность (для линий электропередачи), м 2021: 16600; Максимальная мощность (присоединенная), кВт 2021: 105000; Расходы на строительство объекта, тыс. руб. 2021: 169976.6721
[6 empty] | Категория заявителя до 15 кВт/ до 150 кВт/свыше 150 кВт | КЛ 0,4 кВ и ниже
№ п/п | Способ прокладки КЛ | Тип кабеля | Материал изоляции | Сечение провода, мм2 | Количество: -кабелей в траншее/ канале/туннеле/ коллекторе, на галерее/эстокаде; - труб в скважине одна/две/три/четыри/ более четырех. |  | Объект электросетевого хозяйства* | Протяженность (для линий электропередачи), м 2020: Протяженность (для линий электропередачи), м; Максимальная мощность (присоединенная), кВт 2020: Максимальная мощность (присоединенная), кВт; Расходы на строительство объекта, тыс. руб. 2020: Расходы на строительство объекта, тыс. руб.
[8 empty] | 2020 | 2021 | 2022 | 2020 | 2021 | 2022 | 2020 | 2021 | 2022
1 | 2 | [5 empty] | 3 | Протяженность (для линий электропередачи), м 2020: 4; Максимальная мощность (присоединенная), кВт 2020: 5; Расходы на строительство объекта, тыс. руб. 2020: 6
3.1.1.1.1.1 | в траншеях | одножильный | резиновая и/или пластмассовая изоляция | до 50 вкл. | один кабель в траншее |  |  | 0 | 26.5 | 0 | 0 | 63 | 0 | 0 | 188.9094 | 0
|  |  |  | до 50 вкл. | один кабель в траншее | до 150 кВт | «Установка стационарного автономного источника электроснабжения для электроснабжения ВРУ-0,4 кВ технического здания (РТРС Давыдовка), расположенного в Волгоградской области, Дубовский район, с. Давыдовка, Дубовский РЭС» (34-1-18-00402893) | Протяженность (для линий электропередачи), м 2021: 26.5; Максимальная мощность (присоединенная), кВт 2021: 63; Расходы на строительство объекта, тыс. руб. 2021: 188.9094
3.1.2.1.1.1 |  | многожильный | резиновая или пластмассовая изоляция | до 50 вкл. | один кабель в траншее |  |  | 0 | 70 | 0 | 0 | 16 | 0 | 0 | 153.7655 | 0
|  |  |  | до 50 вкл. | один кабель в траншее | до 150 кВт | «Строительство ЛЭП-10 кВ (ориентировочной протяженностью 0,190 км) отпайкой от ВЛ-10 кВ №24 ПС 220/110/10 кВ «Астаховская», ТП-10/0,4 кВ (ориентировочной мощностью 25 кВА) и ВЛИ-0,4кВ (ориентировочной протяженностью 0,015 км) для электроснабжения Узла связи «СЭС Медведица», расположенного в Волгоградской области, Даниловский район, территория Профсоюзнинского сельского поселения, Даниловский РЭС» (34-1-20-00520321) | Протяженность (для линий электропередачи), м 2021: 70; Максимальная мощность (присоединенная), кВт 2021: 16; Расходы на строительство объекта, тыс. руб. 2021: 153.7655
3.1.2.1.2.1 |  |  |  | 50 - 100 | один кабель в траншее |  |  | 0 | 86 | 0 | 0 | 15 | 0 | 0 | 218.0122 | 0
|  |  |  | 50 - 100 | один кабель в траншее | до 15 кВт | Строительство ЛЭП-0,4 кВ от ТП-387 по ВЛ-10 кВ №13 ПС 110/10 кВ «Сарепта-1» для электроснабжения магазина, расположенного в Волгоградской области, г. Волгоград, ул. Пролетарская, Городской РЭС (34-2-15-00225031) | Протяженность (для линий электропередачи), м 2021: 86; Максимальная мощность (присоединенная), кВт 2021: 15; Расходы на строительство объекта, тыс. руб. 2021: 218.0122
3.1.2.1.3.1 |  |  |  | 100 - 200 | один кабель в траншее |  |  | 0 | 0 | 172 | 0 | 0 | 658 | 0 | 0 | 752.0366
|  |  |  | 100 - 200 | один кабель в траншее | свыше 150 кВт | «Строительство двух ЛЭП-0,4 кВ (ориентировочной протяженностью 2x0,08 км) от РУ-0,4 кВ ТП-6/0,4 кВ №1625 яч. №14, яч. №21 ПС 110/6 кВ «Курганная», установка шкафов 0,4 кВ с коммутационными аппаратами (2 единицы) для электроснабжения многоквартирного жилого дома, расположенного в Волгоградской области, г. Волгоград, ул. им. Репина, 72, Городской РЭС (34-1-20-00551315) | Протяженность (для линий электропередачи), м 2022: 86; Максимальная мощность (присоединенная), кВт 2022: 329; Расходы на строительство объекта, тыс. руб. 2022: 376.0183
|  |  |  | 100 - 200 | один кабель в траншее | свыше 150 кВт | «Строительство двух ЛЭП-0,4 кВ (ориентировочной протяженностью 2x0,08 км) от РУ-0,4 кВ ТП-6/0,4 кВ №1625 яч. №14, яч. №21 ПС 110/6 кВ «Курганная», установка шкафов 0,4 кВ с коммутационными аппаратами (2 единицы) для электроснабжения многоквартирного жилого дома, расположенного в Волгоградской области, г. Волгоград, ул. им. Репина, 72, Городской РЭС (34-1-20-00551315) | Протяженность (для линий электропередачи), м 2022: 86; Максимальная мощность (присоединенная), кВт 2022: 329; Расходы на строительство объекта, тыс. руб. 2022: 376.0183
3.1.2.1.4.2 |  |  |  | 200 - 250 | два кабеля в траншее |  |  | 0 | 138.3 | 19.2 | 0 | 370 | 625 | 0 | 405.9369 | 392.0257
|  |  |  | 200 - 250 | два кабеля в траншее | свыше 150 кВт | «Строительство двух ЛЭП-0,4 кВ (ориентировочной протяженностью 2х0,08 км) от разных секций шин РУ-0,4 кВ ТП-6/0,4 кВ №1625 яч.6 кВ №14, №21 ПС 110/6 кВ «Курганная» для электроснабжения жилого дома, расположенного в Волгоградской области, г. Волгоград, ул. Репина, д. 70а, Городской РЭС» (34-1-19-00452185) | Протяженность (для линий электропередачи), м 2021: 138.3; Максимальная мощность (присоединенная), кВт 2021: 370; Расходы на строительство объекта, тыс. руб. 2021: 405.9369
|  |  |  | 200 - 250 | два кабеля в траншее | свыше 150 кВт | «Строительство двух ЛЭП-0,4 кВ (ориентировочной протяженностью 2x0,120 км) от разных секций шин 0,4 кВ РУ-0,4 кВ ТП-10/0,4 кВ №1486 яч. 10 кВ №23, №24 ПС 110/10 кВ «Кордовая», установка шкафов 0,4 кВ с коммутационными аппаратами (2 единицы) для электроснабжения общеобразовательной организации (учреждения), расположенной в Волгоградской области, г. Волгоград, Красноармейский район, ул. 2-я Штурманская, 22, Городской РЭС» (34-1-21-00561589) | Протяженность (для линий электропередачи), м 2022: 9.6; Максимальная мощность (присоединенная), кВт 2022: 312.5; Расходы на строительство объекта, тыс. руб. 2022: 196.0128
|  |  |  | 200 - 250 | два кабеля в траншее | свыше 150 кВт | «Строительство двух ЛЭП-0,4 кВ (ориентировочной протяженностью 2x0,120 км) от разных секций шин 0,4 кВ РУ-0,4 кВ ТП-10/0,4 кВ №1486 яч. 10 кВ №23, №24 ПС 110/10 кВ «Кордовая», установка шкафов 0,4 кВ с коммутационными аппаратами (2 единицы) для электроснабжения общеобразовательной организации (учреждения), расположенной в Волгоградской области, г. Волгоград, Красноармейский район, ул. 2-я Штурманская, 22, Городской РЭС» (34-1-21-00561589) | Протяженность (для линий электропередачи), м 2022: 9.6; Максимальная мощность (присоединенная), кВт 2022: 312.5; Расходы на строительство объекта, тыс. руб. 2022: 196.0128
3.1.2.1.3.2 |  |  |  | 100 - 200 | два кабеля в траншее |  |  | 0 | 380 | 100 | 0 | 320 | 500 | 0 | 664.6311 | 570.3903
|  |  |  | 100 - 200 | два кабеля в траншее | свыше 150 кВт | «Строительство ЛЭП-10 кВ (ориентировочной протяженностью 0,460 км) отпайкой от ВЛ-10 кВ №5 ПС 110/10 кВ «Котлубань», КТП-10/0,4 кВ №1 (ориентировочной мощностью 250 кВА) и ЛЭП-0,4 кВ (ориентировочной протяженностью 0,01 км), строительство ЛЭП-10 кВ (ориентировочной протяженностью 0,003 км) отпайкой от ВЛ-10 кВ №23 ПС 110/10 кВ «Котлубань», КТП-10/0,4 кВ №2 (ориентировочной мощностью 250 кВА) и ЛЭП-0,4 кВ (ориентировочной протяженностью 0,01 км) для электроснабжения детского дошкольного учреждения, расположенного в Волгоградской области, Городищенский р-н, п. Самофаловка, ул. Новостроевская, 16, Городищенский РЭС» (34-1-19-00464009) | Протяженность (для линий электропередачи), м 2021: 30; Максимальная мощность (присоединенная), кВт 2021: 160; Расходы на строительство объекта, тыс. руб. 2021: 85.9409
|  |  |  | 100 - 200 | два кабеля в траншее | свыше 150 кВт | «Строительство ЛЭП-10 кВ (ориентировочной протяженностью 0,290 км) отпайкой от отпайки к ТП-10/0,4 кВ №1647 по ВЛ-10 кВ №18 ПС 110/35/10 кВ «Карповская», КТП-10/0,4 кВ №1 (ориентировочной мощностью 250 кВА), ЛЭП-0,4 кВ (ориентировочной протяженностью 0,020 км) и ЛЭП-10 кВ (ориентировочной протяженностью 1,2 км) отпайкой от отпайки к ТП-10/0,4 кВ №665 по ВЛ-10 кВ №17 ПС 110/35/10 «Карповская», КТП-10/0,4 кВ (ориентировочной мощностью 250 кВА), ЛЭП-0,4 кВ (ориентировочной протяженностью 0,020 км) для электроснабжения детского дошкольного учреждения, расположенного в Волгоградской области, Городищенский район, с. Карповка, Пархоменский РЭС» (34-1-19-00463981) | Протяженность (для линий электропередачи), м 2021: 350; Максимальная мощность (присоединенная), кВт 2021: 160; Расходы на строительство объекта, тыс. руб. 2021: 578.6902
|  |  |  | 100 - 200 | два кабеля в траншее | свыше 150 кВт | «Строительство двух ЛЭП-0,4 кВ (ориентировочной протяженностью 2x0,06 км) от разных секций шин 0,4 кВ РУ-0,4 кВ ТП-6/0,4 кВ No2021 по яч. 6 кВ No14, No8 ПС 110/35/6 кВ «Дар-Гора-110», установка шкафов 0,4 кВ с коммутационными аппаратами (2 единицы) для электроснабжения объекта: «Общеобразовательная организация (учреждение)», расположенного в Волгоградской области, г. Волгоград, ул. Ельшанская, МКР-205, угол ул. Ставропольской, Городской РЭС» (34-1-21-00598091 – заявитель МУНИЦИПАЛЬНОЕ КАЗЕННОЕ УЧРЕЖДЕНИЕ СЛУЖБА ЕДИНОГО ЗАКАЗЧИКА-ЗАСТРОЙЩИКА АДМИНИСТРАЦИИ ВОЛГОГРАДА) | Протяженность (для линий электропередачи), м 2022: 50; Максимальная мощность (присоединенная), кВт 2022: 250; Расходы на строительство объекта, тыс. руб. 2022: 285.1951
|  |  |  | 100 - 200 | два кабеля в траншее | свыше 150 кВт | «Строительство двух ЛЭП-0,4 кВ (ориентировочной протяженностью 2x0,06 км) от разных секций шин 0,4 кВ РУ-0,4 кВ ТП-6/0,4 кВ No2021 по яч. 6 кВ No14, No8 ПС 110/35/6 кВ «Дар-Гора-110», установка шкафов 0,4 кВ с коммутационными аппаратами (2 единицы) для электроснабжения объекта: «Общеобразовательная организация (учреждение)», расположенного в Волгоградской области, г. Волгоград, ул. Ельшанская, МКР-205, угол ул. Ставропольской, Городской РЭС» (34-1-21-00598091 – заявитель МУНИЦИПАЛЬНОЕ КАЗЕННОЕ УЧРЕЖДЕНИЕ СЛУЖБА ЕДИНОГО ЗАКАЗЧИКА-ЗАСТРОЙЩИКА АДМИНИСТРАЦИИ ВОЛГОГРАДА) | Протяженность (для линий электропередачи), м 2022: 50; Максимальная мощность (присоединенная), кВт 2022: 250; Расходы на строительство объекта, тыс. руб. 2022: 285.1951
3.1.2.2.3.2 |  |  | бумажная изоляция | 100 - 200 | два кабеля в траншее |  |  | 135 | 446 | 0 | 15 | 565 | 0 | 67.9741 | 1155.9386 | 0
|  |  |  | 100 - 200 | два кабеля в траншее | свыше 150 кВт | «Строительство двух КЛ-0,4 кВ (ориентировочной протяженностью 0,130 км) от разных секций шин 0,4 кВ РУ-0,4 кВ ТП 6/0,4 кВ №3280 по ВЛ-6 кВ №31 ПС 110/6 кВ «Фестивальная» и ВЛ-6 кВ №47 ПС 110/6 кВ «Разгуляевская» для электроснабжения здания медицинского учреждения, расположенного в Волгоградской области, г. Волгоград, ул. Шекснинская, Городской РЭС» (34-1-18-00368585) | Протяженность (для линий электропередачи), м 2021: 392; Максимальная мощность (присоединенная), кВт 2021: 200; Расходы на строительство объекта, тыс. руб. 2021: 652.5003
|  |  |  | 100 - 200 | два кабеля в траншее | свыше 150 кВт | «Строительство двух КЛ-0,4 кВ (ориентировочной протяженностью 2х0,12 км) от разных систем шин РУ-0,4 кВ ТП 6/0,4 кВ №1159 яч. 6 кВ №46, №49 ПС 110/6 кВ «Центральная» для электроснабжения нежилого помещения (здания котельной), расположенного в Волгоградской области, г. Волгоград, ул. Голубинская, 8 (во дворе жилого дома), помещение I, Городской РЭС» (34-1-18-00380805) | Протяженность (для линий электропередачи), м 2021: 54; Максимальная мощность (присоединенная), кВт 2021: 365; Расходы на строительство объекта, тыс. руб. 2021: 503.4383
|  |  |  | 100 - 200 | 1 кабель в траншее/0 труб в скважине | до 15 кВт | «Строительство КЛ-0,4 кВ (ориентировочной протяженностью 0,06 км) от РУ-0,4 кВ ТП-3212 по ВЛ-6 кВ №31 ПС 110/6 кВ «Фестивальная» для электроснабжения нежилого здания (гаражи), расположенного в Волгоградской области, г. Волгоград, ул. Шекснинская, Городской РЭС» (34-1-17-00353857) | Протяженность (для линий электропередачи), м 2020: 135; Максимальная мощность (присоединенная), кВт 2020: 15; Расходы на строительство объекта, тыс. руб. 2020: 67.9741
3.6.2.1.2.1 | ГНБ | многожильный | резиновая или пластмассовая изоляция | 50 - 100 | одна труба в скважине |  |  | 0 | 119 | 0 | 0 | 15 | 0 | 0 | 894.0537 | 0
|  |  |  | 50 - 100 | одна труба в скважине | до 15 кВт | Строительство ЛЭП-0,4 кВ от ТП-387 по ВЛ-10 кВ №13 ПС 110/10 кВ «Сарепта-1» для электроснабжения магазина, расположенного в Волгоградской области, г. Волгоград, ул. Пролетарская, Городской РЭС (34-2-15-00225031) | Протяженность (для линий электропередачи), м 2021: 119; Максимальная мощность (присоединенная), кВт 2021: 15; Расходы на строительство объекта, тыс. руб. 2021: 894.0537
3.6.2.1.4.3 |  |  |  | 200 - 250 | два кабеля в траншее |  |  | 0 | 67.3 | 0 | 0 | 370 | 0 | 0 | 845.3056 | 0
|  |  |  | 200 - 250 | два кабеля в траншее | свыше 150 кВт | «Строительство двух ЛЭП-0,4 кВ (ориентировочной протяженностью 2х0,08 км) от разных секций шин РУ-0,4 кВ ТП-6/0,4 кВ №1625 яч.6 кВ №14, №21 ПС 110/6 кВ «Курганная» для электроснабжения жилого дома, расположенного в Волгоградской области, г. Волгоград, ул. Репина, д. 70а, Городской РЭС» (34-1-19-00452185) | Протяженность (для линий электропередачи), м 2021: 67.3; Максимальная мощность (присоединенная), кВт 2021: 370; Расходы на строительство объекта, тыс. руб. 2021: 845.3056
3.6.2.1.3.2 |  |  |  | 100 - 200 | одна труба в скважине |  |  | 9 | 0 | 0 | 15 | 0 | 0 | 45.4156 | 0 | 0
|  |  |  | 100 - 200 | одна труба в скважине | до 15 кВт | «Строительство КЛ-0,4 кВ (ориентировочной протяженностью 0,06 км) от РУ-0,4 кВ ТП-3212 по ВЛ-6 кВ №31 ПС 110/6 кВ «Фестивальная» для электроснабжения нежилого здания (гаражи), расположенного в Волгоградской области, г. Волгоград, ул. Шекснинская, Городской РЭС» (34-1-17-00353857) | Протяженность (для линий электропередачи), м 2020: 9; Максимальная мощность (присоединенная), кВт 2020: 15; Расходы на строительство объекта, тыс. руб. 2020: 45.4156
3.6.2.1.4.1 |  |  |  | 200 - 250 | одна труба в скважине |  |  | 0 | 0 | 117.2 | 0 | 0 | 625 | 0 | 0 | 4184.2682
|  |  |  | 200 - 250 | одна труба в скважине | свыше 150 кВт | «Строительство двух ЛЭП-0,4 кВ (ориентировочной протяженностью 2x0,120 км) от разных секций шин 0,4 кВ РУ-0,4 кВ ТП-10/0,4 кВ №1486 яч. 10 кВ №23, №24 ПС 110/10 кВ «Кордовая», установка шкафов 0,4 кВ с коммутационными аппаратами (2 единицы) для электроснабжения общеобразовательной организации (учреждения), расположенной в Волгоградской области, г. Волгоград, Красноармейский район, ул. 2-я Штурманская, 22, Городской РЭС» (34-1-21-00561589) | Протяженность (для линий электропередачи), м 2022: 58.6; Максимальная мощность (присоединенная), кВт 2022: 312.5; Расходы на строительство объекта, тыс. руб. 2022: 2092.1341
|  |  |  | 200 - 250 | одна труба в скважине | свыше 150 кВт | «Строительство двух ЛЭП-0,4 кВ (ориентировочной протяженностью 2x0,120 км) от разных секций шин 0,4 кВ РУ-0,4 кВ ТП-10/0,4 кВ №1486 яч. 10 кВ №23, №24 ПС 110/10 кВ «Кордовая», установка шкафов 0,4 кВ с коммутационными аппаратами (2 единицы) для электроснабжения общеобразовательной организации (учреждения), расположенной в Волгоградской области, г. Волгоград, Красноармейский район, ул. 2-я Штурманская, 22, Городской РЭС» (34-1-21-00561589) | Протяженность (для линий электропередачи), м 2022: 58.6; Максимальная мощность (присоединенная), кВт 2022: 312.5; Расходы на строительство объекта, тыс. руб. 2022: 2092.1341
[6 empty] | Категория заявителя до 15 кВт/ до 150 кВт/свыше 150 кВт | КЛ 1-10 кВ
№ п/п | Способ прокладки КЛ | Тип кабеля | Материал изоляции | Сечение провода, мм2 | Количество: -кабелей в траншее/ канале/туннеле/ коллекторе, на галерее/эстокаде; - труб в скважине одна/две/три/четыри/ более четырех. |  | Объект электросетевого хозяйства* | Протяженность (для линий электропередачи), м 2020: Протяженность (для линий электропередачи), м; Максимальная мощность (присоединенная), кВт 2020: Максимальная мощность (присоединенная), кВт; Расходы на строительство объекта, тыс. руб. 2020: Расходы на строительство объекта, тыс. руб.
[8 empty] | 2020 | 2021 | 2022 | 2020 | 2021 | 2022 | 2020 | 2021 | 2022
1 | 2 | [5 empty] | 3 | Протяженность (для линий электропередачи), м 2020: 4; Максимальная мощность (присоединенная), кВт 2020: 5; Расходы на строительство объекта, тыс. руб. 2020: 6
3.1.1.1.1.3 | в траншеях | одножильный | резиновая и/или пластмассовая изоляция | до 50 вкл. | три кабеля в траншее |  |  | 0 | 714 | 0 | 0 | 400 | 0 | 0 | 1485.7137 | 0
|  |  |  | до 50 вкл. | три кабеля в траншее | свыше 150 кВт | «Строительство КВЛ-10 кВ (ориентировочной протяженностью 0,832 км) от ячейки 10 кВ №17 КРУН-10 кВ ПС 35/10 кВ «Заводская» для электроснабжения КТП-10/0,4 кВ и электрооборудования АГНКС, расположенных в Волгоградской области, Котельниковский район, г. Котельниково, Котельниковский РЭС» (34-2-17-00322193) | Протяженность (для линий электропередачи), м 2021: 714; Максимальная мощность (присоединенная), кВт 2021: 400; Расходы на строительство объекта, тыс. руб. 2021: 1485.7137
3.1.1.1.2.3 |  |  |  | 50 - 100 | три кабеля в траншее |  |  | 1041 | 0 | 0 | 550 | 0 | 0 | 3460.9062 | 0 | 0
|  |  |  | 50 - 100 | три кабеля в траншее | свыше 150 кВт | «Строительство ЛЭП-6 кВ (ориентировочной протяженностью 1,4 км) отпайкой от ВЛ-6 кВ №2 ПС 35/6 кВ «ЦРМЗ» для электроснабжения ТП-6/0,4 кВ и электрооборудования АГНКС, расположенных в Волгоградской области, г. Волжский, ул. Горького, 1и, Волжский РЭС» (34-2-16-00281023) | Протяженность (для линий электропередачи), м 2020: 1041; Максимальная мощность (присоединенная), кВт 2020: 550; Расходы на строительство объекта, тыс. руб. 2020: 3460.9062
3.1.1.1.5.3 |  |  |  | 250 - 300 | три кабеля в траншее |  |  | 297 | 0 | 0 | 665 | 0 | 0 | 1957.7807 | 0 | 0
|  |  |  | 200 - 250 | три кабеля в траншее | свыше 150 кВт | «Строительство КЛ-6 кВ от вновь устанавливаемой линейной ячейки 6 кВ ПС 110/6 кВ «Фестивальная» до ТП-2294 для электроснабжения оборудования ТП-2294, расположенной в Волгоградской области, г. Волгоград, Дзержинский район, ул. Землячки, 44, Городской РЭС» (34-3-16-00249765) | Протяженность (для линий электропередачи), м 2020: 297; Максимальная мощность (присоединенная), кВт 2020: 665; Расходы на строительство объекта, тыс. руб. 2020: 1957.7807
3.1.1.2.2.2 |  |  | бумажная изоляция | 50 - 100 | два кабеля в траншее |  |  | 98 | 0 | 0 | 1000 | 0 | 0 | 616.0391 | 0 | 0
|  |  |  | 50 - 100 | два кабеля в траншее | свыше 150 кВт | «Строительство двух КЛ – 6 кВ (ориентировочной протяженностью 0.15 км) от болтовых наконечников КЛ-6 кВ № 28 и № 39 ПС 110/6 кВ «Дар-Гора» в ТП А. 3056 до КТП – 6/0,4 кВ (Этап №2) для электроснабжения административно-лабораторного по адресу: ул. Козловская, Городской РЭС» (21304-13-00130965-2) | Протяженность (для линий электропередачи), м 2020: 98; Максимальная мощность (присоединенная), кВт 2020: 1000; Расходы на строительство объекта, тыс. руб. 2020: 616.0391
3.1.1.2.2.1 |  |  |  | 50 - 100 | один кабель в траншее |  |  | 0 | 0 | 46 | 0 | 0 | 322.5 | 0 | 0 | 158.5669
|  |  |  | 50 - 100 | один кабель в траншее | свыше 150 кВт | «Строительство ЛЭП-10 кВ (ориентировочной протяженностью 0,260 км) отпайкой от ВЛ-10 кВ No1-5 ПС 35/10 кВ «Отрадненская», ЛЭП-10 кВ (ориентировочной протяженностью 4,250 км) отпайкой от ВЛ-10 кВ No23-4 ПС 110/35/10 кВ «Себряковская», двух КТП-10/0,4 кВ (ориентировочной мощностью 2х400 кВА) и двух ЛЭП-0,4 кВ (ориентировочной протяженностью 2х0,010 км), установка шкафов 0,4 кВ с коммутационными аппаратами (2 единицы) для электроснабжения общеобразовательной организации (учреждения), расположенной в Волгоградской области, городской округ г. Михайловка, п. Отрадное, ул. Чекунова, д. 44, Михайловский РЭС» (34-1-21-00593107 – заявитель Администрация городского округа город Михайловка Волгоградской области) | Протяженность (для линий электропередачи), м 2022: 46; Максимальная мощность (присоединенная), кВт 2022: 322.5; Расходы на строительство объекта, тыс. руб. 2022: 158.5669
3.1.1.2.3.1 |  |  |  | 100 - 200 | два кабеля в траншее |  |  | 0 | 0 | 20 | 0 | 0 | 1487.6 | 0 | 0 | 125.5624
|  |  |  | 100 - 200 | один кабель в траншее | свыше 150 кВт | «Строительство выводов КЛ-6 кВ (ориентировочной протяжённостью 2x0,01 км) от существующих ячеек 6 кВ на разных секциях шин РУ-6 кВ РП 6/0,4 кВ №1580 по яч. №8, яч. №14 ПС 110/6 кВ «Дар-Гора» для электроснабжения жилых многоквартирных домов, расположенных в Волгоградской области, г. Волгоград, ул. Комитетская, з/у 24, ул. им. Милиционера Буханцева, 40, Городской РЭС» (34-1-18-00374195) | Протяженность (для линий электропередачи), м 2022: 10; Максимальная мощность (присоединенная), кВт 2022: 743.8; Расходы на строительство объекта, тыс. руб. 2022: 62.7812
|  |  |  | 100 - 200 | один кабель в траншее | свыше 150 кВт | «Строительство выводов КЛ-6 кВ (ориентировочной протяжённостью 2x0,01 км) от существующих ячеек 6 кВ на разных секциях шин РУ-6 кВ РП 6/0,4 кВ №1580 по яч. №8, яч. №14 ПС 110/6 кВ «Дар-Гора» для электроснабжения жилых многоквартирных домов, расположенных в Волгоградской области, г. Волгоград, ул. Комитетская, з/у 24, ул. им. Милиционера Буханцева, 40, Городской РЭС» (34-1-18-00374195) | Протяженность (для линий электропередачи), м 2022: 10; Максимальная мощность (присоединенная), кВт 2022: 743.8; Расходы на строительство объекта, тыс. руб. 2022: 62.7812
3.1.2.1.3.2 |  | многожильный | резиновая или пластмассовая изоляция | 100 - 200 | два кабеля в траншее |  |  | 0 | 942 | 0 | 0 | 313 | 0 | 0 | 5688.4304 | 0
|  |  |  | 100 - 200 | два кабеля в траншее | свыше 150 кВт | «Строительство ЛЭП-10 кВ отпайкой от ВЛ-10 кВ №15 ПС 110/10 «Развилка-2», ЛЭП-10 кВ в рассечку КЛ-10 кВ №3 ПС 110/10 «Развилка-2» (общей ориентировочной протяженностью 1,185 км), двухтрансформаторной КТП-10/0,4 кВ (общей ориентировочной мощностью 1260 кВА) и двух ЛЭП-0,4 кВ (общей ориентировочной протяженностью 0,04 км) для электроснабжения средней общеобразовательной школы на 800 учащихся, расположенной в Волгоградской области, г. Волгоград, п. Горная Поляна, ул. Григория Засекина, Городской РЭС» (34-1-20-00503367) | Протяженность (для линий электропередачи), м 2021: 942; Максимальная мощность (присоединенная), кВт 2021: 313; Расходы на строительство объекта, тыс. руб. 2021: 5688.4304
3.1.2.1.3.1. |  |  |  | 100 - 200 | один кабель в траншее |  |  | 0 | 0 | 769 | 0 | 0 | 780 | 0 | 0 | 3421.6115
|  |  |  | 100 - 200 | один кабель в траншее | свыше 150 кВт | «Строительство двух КЛ-6 кВ (ориентировочной протяженностью 2х0,340 км) от ячеек 6 кВ на разных секциях шин РУ-6 кВ РП-1620 ПС 110/6 кВ «Курганная» яч.6 кВ №16, №22, двухтрансформаторная КТП 6/0,4 кВ (ориентировочной мощностью 2x630 кВА) для электроснабжения жилого комплекса со встроенными помещениями, расположенного в Волгоградской области, г. Волгоград, ул. Высокая, 18, Городской РЭС» (34-1-17-00354041) | Протяженность (для линий электропередачи), м 2022: 386; Максимальная мощность (присоединенная), кВт 2022: 390; Расходы на строительство объекта, тыс. руб. 2022: 1710.8058
|  |  |  | 100 - 200 | один кабель в траншее | свыше 150 кВт | «Строительство двух КЛ-6 кВ (ориентировочной протяженностью 2х0,340 км) от ячеек 6 кВ на разных секциях шин РУ-6 кВ РП-1620 ПС 110/6 кВ «Курганная» яч.6 кВ №16, №22, двухтрансформаторная КТП 6/0,4 кВ (ориентировочной мощностью 2x630 кВА) для электроснабжения жилого комплекса со встроенными помещениями, расположенного в Волгоградской области, г. Волгоград, ул. Высокая, 18, Городской РЭС» (34-1-17-00354041) | Протяженность (для линий электропередачи), м 2022: 383; Максимальная мощность (присоединенная), кВт 2022: 390; Расходы на строительство объекта, тыс. руб. 2022: 1710.8058
3.1.2.1.2.1 |  |  |  | 50-100 | один кабель в траншее |  |  | 0 | 0 | 600 | 0 | 0 | 4400 | 0 | 0 | 1935.9571
|  |  |  | 50-100 | один кабель в траншее | свыше 150 кВт | «Строительство двух ЛЭП-6 кВ (ориентировочной протяженностью 2x0,250 км) от резервных ячеек 6 кВна I и II секции шин ЗРУ-6 кВ ПС 110/6 кВ «Фестивальная», установка шкафов 6 кВ с коммутационными аппаратами (2 единицы) для электроснабжения 2БКТП 6/0,4 кВ многоквартирных жилых домов, расположенных в Волгоградской области, г. Волгоград, ул. им. Кортоева, уч. № 5, № 6, № 7, Городской РЭС (34-1-20-00531817) | Протяженность (для линий электропередачи), м 2022: 300; Максимальная мощность (присоединенная), кВт 2022: 2200; Расходы на строительство объекта, тыс. руб. 2022: 967.9785
|  |  |  | 50-100 | один кабель в траншее | свыше 150 кВт | «Строительство двух ЛЭП-6 кВ (ориентировочной протяженностью 2x0,250 км) от резервных ячеек 6 кВна I и II секции шин ЗРУ-6 кВ ПС 110/6 кВ «Фестивальная», установка шкафов 6 кВ с коммутационными аппаратами (2 единицы) для электроснабжения 2БКТП 6/0,4 кВ многоквартирных жилых домов, расположенных в Волгоградской области, г. Волгоград, ул. им. Кортоева, уч. № 5, № 6, № 7, Городской РЭС (34-1-20-00531817) | Протяженность (для линий электропередачи), м 2022: 300; Максимальная мощность (присоединенная), кВт 2022: 2200; Расходы на строительство объекта, тыс. руб. 2022: 967.9785
3.1.2.1.4.1 |  |  |  | 200-250 | один кабель в траншее |  |  | 0 | 0 | 2114 | 0 | 0 | 9748 | 0 | 0 | 6083.8906
|  |  |  | 200-250 | один кабель в траншее | свыше 150 кВт | «Строительство двух КЛ-6 кВ (ориентировочной протяженностью 2x0,430 км) от вновь организованных ячеек 6 кВ на разных секциях шин РУ-6 кВ ПС 110/35/6кВ «Советская» для электроснабжения жилых домов, расположенных в Волгоградской области, г. Волгоград, ул. Профсоюзная, 16, Городской РЭС» (34-1-19-00432855) | Протяженность (для линий электропередачи), м 2022: 516; Максимальная мощность (присоединенная), кВт 2022: 4000; Расходы на строительство объекта, тыс. руб. 2022: 1216.9164
|  |  |  | 200-250 | один кабель в траншее | свыше 150 кВт | «Строительство двух КЛ-6 кВ (ориентировочной протяженностью 2x0,430 км) от вновь организованных ячеек 6 кВ на разных секциях шин РУ-6 кВ ПС 110/35/6кВ «Советская» для электроснабжения жилых домов, расположенных в Волгоградской области, г. Волгоград, ул. Профсоюзная, 16, Городской РЭС» (34-1-19-00432855) | Протяженность (для линий электропередачи), м 2022: 496; Максимальная мощность (присоединенная), кВт 2022: 4000; Расходы на строительство объекта, тыс. руб. 2022: 1140.4694
|  |  |  | 200-250 | один кабель в траншее | свыше 150 кВт | «Строительство двух ЛЭП-6 кВ (ориентировочной протяженностью 2x0,650 км) от резервных ячеек №3 и №6 РУ-6 кВ ТП-6/0,4 кВ №5201 по ВЛ- 6 кВ №33 и №27 ПС 110/6 кВ «Олимпийская» для электроснабжения многоэтажной жилой застройки, расположенной в Волгоградской области, г. Волгоград, б-р 30-летия Победы, 32, Городской РЭС» (34-1-19-00474103) | Протяженность (для линий электропередачи), м 2022: 551; Максимальная мощность (присоединенная), кВт 2022: 874; Расходы на строительство объекта, тыс. руб. 2022: 1863.2524
|  |  |  | 200-250 | один кабель в траншее | свыше 150 кВт | «Строительство двух ЛЭП-6 кВ (ориентировочной протяженностью 2x0,650 км) от резервных ячеек №3 и №6 РУ-6 кВ ТП-6/0,4 кВ №5201 по ВЛ- 6 кВ №33 и №27 ПС 110/6 кВ «Олимпийская» для электроснабжения многоэтажной жилой застройки, расположенной в Волгоградской области, г. Волгоград, б-р 30-летия Победы, 32, Городской РЭС» (34-1-19-00474103) | Протяженность (для линий электропередачи), м 2022: 551; Максимальная мощность (присоединенная), кВт 2022: 874; Расходы на строительство объекта, тыс. руб. 2022: 1863.2524
3.1.2.2.3.2 |  |  | бумажная изоляция | 100 - 200 | два кабеля в траншее |  |  | 0 | 1298 | 0 | 0 | 702.2 | 0 | 0 | 3825.8718 | 0
|  |  |  | 100 - 200 | два кабеля в траншее | свыше 150 кВт | «Строительство двух КЛ-6 кВ (ориентировочной протяженностью 2x0,670 км) от резервных ячеек разных секций шин РУ-6 кВ ТП-6/0,4 кВ №5203 по ВЛ-6 кВ №33, №27 ПС 110/6 кВ «Олимпийская» для электроснабжения 2БКТП-6/0,4 кВ жилого дома, расположенного в Волгоградской области, г. Волгоград, б-р. 30-летия Победы, 50, Городской РЭС» (34-1-19-00428501) | Протяженность (для линий электропередачи), м 2021: 1158; Максимальная мощность (присоединенная), кВт 2021: 562.2; Расходы на строительство объекта, тыс. руб. 2021: 3022.5475
|  |  |  | 100 - 200 | один кабель в траншее | до 150 кВт | «Строительство ВЛ-6 кВ отпайкой от ВЛ-6 кВ №11 ПС 220/110/10/6 кВ «Садовая» для электроснабжения строительной базы, расположенной в Волгоградской области, пос. Горьковский, ул. Портовская, земельный участок № 6-99-97, Городской РЭС» (34-2-17-00299247) | Протяженность (для линий электропередачи), м 2021: 140; Максимальная мощность (присоединенная), кВт 2021: 140; Расходы на строительство объекта, тыс. руб. 2021: 803.3243
3.1.2.2.4.2 |  |  |  | 200-250 | два кабеля в траншее |  |  | 317 | 0 | 354.7 | 1360 | 0 | 12165 | 936.914 | 0 | 2452.9812
|  |  |  | 200-250 | два кабеля в траншее | свыше 150 кВт | «Строительство двух КЛ-6 кВ от линейных ячеек 6 кВ на I и II с.ш. 6 кВ РП-3150 ПС 110/6 кВ «Центральная» яч. 6 кВ № 46, 76 для электроснабжения административного здания с пристроенным гаражом-стоянкой, расположенного в Волгоградской области, г. Волгоград, ул. Михаила Балонина, д.2Б, Городской РЭС» (21304-12-00091863-4) | Протяженность (для линий электропередачи), м 2020: 317; Максимальная мощность (присоединенная), кВт 2020: 1360; Расходы на строительство объекта, тыс. руб. 2020: 936.914
|  |  |  | 200-250 | два кабеля в траншее | свыше 150 кВт | «Строительство двух ЛЭП-6 кВ (ориентировочной протяженностью 2х0,690 км) от резервных ячеек 6 кВ №12 и №15 ПС 110/35/6 кВ «ЛПК» для электроснабжения консервного комбината Ахтуба, расположенного в Волгоградской области, г. Волжский, ул. Заволжская, уч. 31, Волжский РЭС» (34-5-19-00472693) | Протяженность (для линий электропередачи), м 2022: 135.2; Максимальная мощность (присоединенная), кВт 2022: 6082.5; Расходы на строительство объекта, тыс. руб. 2022: 898.2606
|  |  |  | 200-250 | два кабеля в траншее | свыше 150 кВт | «Строительство двух ЛЭП-6 кВ (ориентировочной протяженностью 2х0,690 км) от резервных ячеек 6 кВ №12 и №15 ПС 110/35/6 кВ «ЛПК» для электроснабжения консервного комбината Ахтуба, расположенного в Волгоградской области, г. Волжский, ул. Заволжская, уч. 31, Волжский РЭС» (34-5-19-00472693) | Протяженность (для линий электропередачи), м 2022: 219.5; Максимальная мощность (присоединенная), кВт 2022: 6082.5; Расходы на строительство объекта, тыс. руб. 2022: 1554.7205
3.1.2.2.2.1 |  |  |  | 50 - 100 | один кабель в траншее |  |  | 0 | 0 | 80 | 0 | 0 | 195 | 0 | 0 | 221.075
|  |  |  | 50 - 100 | один кабель в траншее | до 150 кВт | Строительство ЛЭП-10 кВ отпайкой от ВЛ-10 кВ №29 ПС 110/10 кВ «Городская-2» для электроснабжения производственного здания ООО «Ронта», расположенного в Волгоградской области, г. Волжский, ул. Александрова, 53, Волжский РЭС | Протяженность (для линий электропередачи), м 2022: 50; Максимальная мощность (присоединенная), кВт 2022: 45; Расходы на строительство объекта, тыс. руб. 2022: 155.9681
|  |  |  | 50 - 100 | один кабель в траншее | до 150 кВт | «Строительство ЛЭП-10 кВ (ориентировочной протяженностью 5,530 км) отпайкой от ВЛ-10 кВ №16 ПС 35/10 кВ «Островская» для электроснабжения полигона «Даниловский» , расположенного в Волгоградской области, Даниловский район, примерно в 5,5 км по направлению на юго-восток от пересечения автодороги 18 ОП РЗ 18к-10 «Михайловка-Даниловка-Котово» с подъездной дороги к х. Попов, Даниловский РЭС» (34-1-20-00510771) | Протяженность (для линий электропередачи), м 2022: 30; Максимальная мощность (присоединенная), кВт 2022: 150; Расходы на строительство объекта, тыс. руб. 2022: 65.1068
3.6.1.1.1.3 | горизонтальное наклонное бурение | одножильный | резиновая и/или пластмассовая изоляция | до 50 вкл. | три кабеля в траншее |  |  | 0 | 112 | 0 | 0 | 400 | 0 | 0 | 1414.1758 | 0
|  |  |  | до 50 вкл. | три кабеля в траншее | свыше 150 кВт | «Строительство КВЛ-10 кВ (ориентировочной протяженностью 0,832 км) от ячейки 10 кВ №17 КРУН-10 кВ ПС 35/10 кВ «Заводская» для электроснабжения КТП-10/0,4 кВ и электрооборудования АГНКС, расположенных в Волгоградской области, Котельниковский район, г. Котельниково, Котельниковский РЭС» (34-2-17-00322193) | Протяженность (для линий электропередачи), м 2021: 112; Максимальная мощность (присоединенная), кВт 2021: 400; Расходы на строительство объекта, тыс. руб. 2021: 1414.1758
3.6.1.1.2.3 |  |  |  | 50 - 100 | три трубы в скважине |  |  | 404 | 0 | 0 | 550 | 0 | 0 | 8197.1713 | 0 | 0
|  |  |  | 50 - 100 | три трубы в скважине | свыше 150 кВт | «Строительство ЛЭП-6 кВ (ориентировочной протяженностью 1,4 км) отпайкой от ВЛ-6 кВ №2 ПС 35/6 кВ «ЦРМЗ» для электроснабжения ТП-6/0,4 кВ и электрооборудования АГНКС, расположенных в Волгоградской области, г. Волжский, ул. Горького, 1и, Волжский РЭС» (34-2-16-00281023) | 404 | 0 | 0 | 550 | 0 | 0 | 8197.1713 | 0 | 0
3.6.1.1.5.1 |  |  |  | 250 - 300 | одна труба в скважине |  |  | 105 | 0 | 0 | 665 | 0 | 0 | 1558.98 | 0 | 0
|  |  |  | 250 - 300 | одна труба в скважине | свыше 150 кВт | «Строительство КЛ-6 кВ от вновь устанавливаемой линейной ячейки 6 кВ ПС 110/6 кВ «Фестивальная» до ТП-2294 для электроснабжения оборудования ТП-2294, расположенной в Волгоградской области, г. Волгоград, Дзержинский район, ул. Землячки, 44, Городской РЭС» (34-3-16-00249765) | Протяженность (для линий электропередачи), м 2020: 105; Максимальная мощность (присоединенная), кВт 2020: 665; Расходы на строительство объекта, тыс. руб. 2020: 1558.98
3.6.1.2.2.1 |  |  | бумажная изоляция | 50 - 100 | одна труба в скважине |  |  | 0 | 0 | 115 | 0 | 0 | 322.5 | 0 | 0 | 2433.1343
|  |  |  | 50 - 100 | одна труба в скважине | свыше 150 кВт | «Строительство ЛЭП-10 кВ (ориентировочной протяженностью 0,260 км) отпайкой от ВЛ-10 кВ No1-5 ПС 35/10 кВ «Отрадненская», ЛЭП-10 кВ (ориентировочной протяженностью 4,250 км) отпайкой от ВЛ-10 кВ No23-4 ПС 110/35/10 кВ «Себряковская», двух КТП-10/0,4 кВ (ориентировочной мощностью 2х400 кВА) и двух ЛЭП-0,4 кВ (ориентировочной протяженностью 2х0,010 км), установка шкафов 0,4 кВ с коммутационными аппаратами (2 единицы) для электроснабжения общеобразовательной организации (учреждения), расположенной в Волгоградской области, городской округ г. Михайловка, п. Отрадное, ул. Чекунова, д. 44, Михайловский РЭС» (34-1-21-00593107 – заявитель Администрация городского округа город Михайловка Волгоградской области) | Протяженность (для линий электропередачи), м 2022: 115; Максимальная мощность (присоединенная), кВт 2022: 322.5; Расходы на строительство объекта, тыс. руб. 2022: 2433.1343
3.6.2.l.3.2 |  | многожильный | резиновая или пластмассовая изоляция | 100 - 200 | два кабеля в траншее |  |  | 0 | 243 | 0 | 0 | 313 | 0 | 0 | 4502.3043 | 0
|  |  |  | 100 - 200 | два кабеля в траншее | свыше 150 кВт | «Строительство ЛЭП-10 кВ отпайкой от ВЛ-10 кВ №15 ПС 110/10 «Развилка-2», ЛЭП-10 кВ в рассечку КЛ-10 кВ №3 ПС 110/10 «Развилка-2» (общей ориентировочной протяженностью 1,185 км), двухтрансформаторной КТП-10/0,4 кВ (общей ориентировочной мощностью 1260 кВА) и двух ЛЭП-0,4 кВ (общей ориентировочной протяженностью 0,04 км) для электроснабжения средней общеобразовательной школы на 800 учащихся, расположенной в Волгоградской области, г. Волгоград, п. Горная Поляна, ул. Григория Засекина, Городской РЭС» (34-1-20-00503367) | Протяженность (для линий электропередачи), м 2021: 243; Максимальная мощность (присоединенная), кВт 2021: 313; Расходы на строительство объекта, тыс. руб. 2021: 4502.3043
3.6.2.1.2.1 |  |  |  | 50 - 100 | одна труба в скважине |  |  | 0 | 0 | 142 | 0 | 0 | 4400 | 0 | 0 | 1456.1663
|  |  |  | 50 - 100 | одна труба в скважине | свыше 150 кВт | «Строительство двух ЛЭП-6 кВ (ориентировочной протяженностью 2x0,250 км) от резервных ячеек 6 кВна I и II секции шин ЗРУ-6 кВ ПС 110/6 кВ «Фестивальная», установка шкафов 6 кВ с коммутационными аппаратами (2 единицы) для электроснабжения 2БКТП 6/0,4 кВ многоквартирных жилых домов, расположенных в Волгоградской области, г. Волгоград, ул. им. Кортоева, уч. № 5, № 6, № 7, Городской РЭС (34-1-20-00531817) | Протяженность (для линий электропередачи), м 2022: 71; Максимальная мощность (присоединенная), кВт 2022: 2200; Расходы на строительство объекта, тыс. руб. 2022: 728.0832
|  |  |  | 50 - 100 | одна труба в скважине | свыше 150 кВт | «Строительство двух ЛЭП-6 кВ (ориентировочной протяженностью 2x0,250 км) от резервных ячеек 6 кВна I и II секции шин ЗРУ-6 кВ ПС 110/6 кВ «Фестивальная», установка шкафов 6 кВ с коммутационными аппаратами (2 единицы) для электроснабжения 2БКТП 6/0,4 кВ многоквартирных жилых домов, расположенных в Волгоградской области, г. Волгоград, ул. им. Кортоева, уч. № 5, № 6, № 7, Городской РЭС (34-1-20-00531817) | Протяженность (для линий электропередачи), м 2022: 71; Максимальная мощность (присоединенная), кВт 2022: 2200; Расходы на строительство объекта, тыс. руб. 2022: 728.0832
3.6.2.1.4.1 |  |  |  | 200-250 | одна труба в скважине |  |  | 0 | 0 | 462 | 0 | 0 | 9748 | 0 | 0 | 5114.3111
|  |  |  | 200-250 | одна труба в скважине | свыше 150 кВт | «Строительство двух КЛ-6 кВ (ориентировочной протяженностью 2x0,430 км) от вновь организованных ячеек 6 кВ на разных секциях шин РУ-6 кВ ПС 110/35/6кВ «Советская» для электроснабжения жилых домов, расположенных в Волгоградской области, г. Волгоград, ул. Профсоюзная, 16, Городской РЭС» (34-1-19-00432855) | Протяженность (для линий электропередачи), м 2022: 132; Максимальная мощность (присоединенная), кВт 2022: 4000; Расходы на строительство объекта, тыс. руб. 2022: 1259.9665
|  |  |  | 200-250 | одна труба в скважине | свыше 150 кВт | «Строительство двух КЛ-6 кВ (ориентировочной протяженностью 2x0,430 км) от вновь организованных ячеек 6 кВ на разных секциях шин РУ-6 кВ ПС 110/35/6кВ «Советская» для электроснабжения жилых домов, расположенных в Волгоградской области, г. Волгоград, ул. Профсоюзная, 16, Городской РЭС» (34-1-19-00432855) | Протяженность (для линий электропередачи), м 2022: 132; Максимальная мощность (присоединенная), кВт 2022: 4000; Расходы на строительство объекта, тыс. руб. 2022: 1259.9665
|  |  |  | 200-250 | одна труба в скважине | свыше 150 кВт | «Строительство двух ЛЭП-6 кВ (ориентировочной протяженностью 2x0,650 км) от резервных ячеек №3 и №6 РУ-6 кВ ТП-6/0,4 кВ №5201 по ВЛ- 6 кВ №33 и №27 ПС 110/6 кВ «Олимпийская» для электроснабжения многоэтажной жилой застройки, расположенной в Волгоградской области, г. Волгоград, б-р 30-летия Победы, 32, Городской РЭС» (34-1-19-00474103) | Протяженность (для линий электропередачи), м 2022: 99; Максимальная мощность (присоединенная), кВт 2022: 874; Расходы на строительство объекта, тыс. руб. 2022: 1297.189
|  |  |  | 200-250 | одна труба в скважине | свыше 150 кВт | «Строительство двух ЛЭП-6 кВ (ориентировочной протяженностью 2x0,650 км) от резервных ячеек №3 и №6 РУ-6 кВ ТП-6/0,4 кВ №5201 по ВЛ- 6 кВ №33 и №27 ПС 110/6 кВ «Олимпийская» для электроснабжения многоэтажной жилой застройки, расположенной в Волгоградской области, г. Волгоград, б-р 30-летия Победы, 32, Городской РЭС» (34-1-19-00474103) | Протяженность (для линий электропередачи), м 2022: 99; Максимальная мощность (присоединенная), кВт 2022: 874; Расходы на строительство объекта, тыс. руб. 2022: 1297.189
3.6.2.2.3.2 |  |  | бумажная изоляция | 100 - 200 | два кабеля в траншее |  |  | 0 | 66 | 0 | 0 | 562.2 | 0 | 0 | 630.5882 | 0
|  |  |  | 100-200 | два кабеля в траншее | свыше 150 кВт | «Строительство двух КЛ-6 кВ (ориентировочной протяженностью 2x0,670 км) от резервных ячеек разных секций шин РУ-6 кВ ТП-6/0,4 кВ №5203 по ВЛ-6 кВ №33, №27 ПС 110/6 кВ «Олимпийская» для электроснабжения 2БКТП-6/0,4 кВ жилого дома, расположенного в Волгоградской области, г. Волгоград, б-р. 30-летия Победы, 50, Городской РЭС» (34-1-19-00428501) | Протяженность (для линий электропередачи), м 2021: 66; Максимальная мощность (присоединенная), кВт 2021: 562.2; Расходы на строительство объекта, тыс. руб. 2021: 630.5882
3.6.2.2.4.4. |  |  |  | 200-250 | 4 трубы в скважине |  |  | 9 | 0 | 0 | 1360 | 0 | 0 | 101.065 | 0 | 0
|  |  |  | 200-250 | 4 трубы в скважине | свыше 150 кВт | «Строительство двух КЛ-6 кВ от линейных ячеек 6 кВ на I и II с.ш. 6 кВ РП-3150 ПС 110/6 кВ «Центральная» яч. 6 кВ № 46, 76 для электроснабжения административного здания с пристроенным гаражом-стоянкой, расположенного в Волгоградской области, г. Волгоград, ул. Михаила Балонина, д.2Б, Городской РЭС» (21304-12-00091863-4) | Протяженность (для линий электропередачи), м 2020: 9; Максимальная мощность (присоединенная), кВт 2020: 1360; Расходы на строительство объекта, тыс. руб. 2020: 101.065
3.6.2.2.2.1 |  |  |  | 50 - 100 | одна труба в скважине |  |  | 0 | 0 | 30 | 0 | 0 | 45 | 0 | 0 | 138.2653
|  |  |  | 50 - 100 | одна труба в скважине | до 150 кВт | Строительство ЛЭП-10 кВ отпайкой от ВЛ-10 кВ №29 ПС 110/10 кВ «Городская-2» для электроснабжения производственного здания ООО «Ронта», расположенного в Волгоградской области, г. Волжский, ул. Александрова, 53, Волжский РЭС | Протяженность (для линий электропередачи), м 2022: 30; Максимальная мощность (присоединенная), кВт 2022: 45; Расходы на строительство объекта, тыс. руб. 2022: 138.2653
3.1.2.l.1.3 | в траншеях | многожильный | резиновая или пластмассовая изоляция | до 50 вкл. | три кабеля в траншее |  |  | 0 | 179.5 | 0 | 0 | 150 | 0 | 0 | 1007.0445 | 0
|  |  |  | до 50 вкл. | три кабеля в траншее | до 150 кВт | «Строительство ЛЭП-10 кВ (ориентировочной протяженностью 0,350 км) отпайкой от ВЛ-10 кВ №17 ПС 110/10 кВ «Западная» для электроснабжения насоса, расположенного в Волгоградской области, Ленинский район, с. Заплавное, пер. Колонтай, 2, Ленинский РЭС» (34-1-18-00384217) | Протяженность (для линий электропередачи), м 2021: 179.5; Максимальная мощность (присоединенная), кВт 2021: 150; Расходы на строительство объекта, тыс. руб. 2021: 1007.0445
3.1.2.2.4.1 |  |  | бумажная изоляция | 200 - 250 | один кабель в траншее |  |  | 0 | 87 | 0 | 0 | 3490 | 0 | 0 | 409.1915 | 0
|  |  |  | 200 - 250 | один кабель в траншее | свыше 150 кВт | «Строительство ЛЭП-10 кВ (ориентировочной протяженностью 0,130 км) от ячейки 10 кВ №6 ПС 110/35/10 кВ «Ильевка» для электроснабжения КРН, расположенного в Волгоградской области, Калачевский район, в границах Мариновского и Ильевского сельских поселений, Калачевский РЭС» (34-1-20-00513407) | Протяженность (для линий электропередачи), м 2021: 87; Максимальная мощность (присоединенная), кВт 2021: 3490; Расходы на строительство объекта, тыс. руб. 2021: 409.1915
[6 empty] | Категория заявителя до 15 кВт/ до 150 кВт/свыше 150 кВт | С4. Строительство пунктов секционирования 1-20 кВ
№ п/п | Тип пунктов секционирования |  |  | Номинальный ток, А | Количество ячеек в распределительном или переключательном пункте (до 5 ячеек включительно/ от 5 до 10 ячеек включительно/ от 10 до 15 ячеек включительно/ свыше 15 ячеек) |  | Объект электросетевого хозяйства* | Протяженность (для линий электропередачи), м 2020: Протяженность (для линий электропередачи), м; Максимальная мощность (присоединенная), кВт 2020: Максимальная мощность (присоединенная), кВт; Расходы на строительство объекта, тыс. руб. 2020: Расходы на строительство объекта, тыс. руб.
[8 empty] | 2020 | 2021 | 2022 | 2020 | 2021 | 2022 | 2020 | 2021 | 2022
1 | 2 | [5 empty] | 3 | Протяженность (для линий электропередачи), м 2020: 4; Максимальная мощность (присоединенная), кВт 2020: 5; Расходы на строительство объекта, тыс. руб. 2020: 6
.4.2.3 |  |  |  | 250-500 А |  | Разъединитель |  | 0 | 42 | 63 | 0 | 7095.1 | 11368.2 | 0 | 1653.5543 | 3220.1741
|  |  |  | 250-500 А |  | до 150 кВт | «Строительство ВЛ-10 кВ (ориентировочной протяженностью 0,4 км) отпайкой от ВЛ-10 кВ №7 ПС 110/10 кВ «Юбилейная» для электроснабжения материальных складов, расположенных в Волгоградской области, Ленинский район, 3,4 км северо-западнее административного центра г. Ленинск, Ленинский РЭС» (34-1-18-00392691) | Протяженность (для линий электропередачи), м 2021: 1; Максимальная мощность (присоединенная), кВт 2021: 150; Расходы на строительство объекта, тыс. руб. 2021: 59.9235
|  |  |  | 250-500 А |  | до 150 кВт | «Строительство ВЛ-6 кВ (ориентировочной протяженностью 0,984 км) отпайкой от ВЛ-6 кВ №6 ПС 110/35/6 кВ «Жирновская» для электроснабжения СТП 6/0,4 кВ и ВЛ-6 кВ , расположенных в Волгоградской области, Жирновский район, г. Жирновск, гора Боровая, Красноярский РЭС» (34-1-18-00416273) | Протяженность (для линий электропередачи), м 2021: 1; Максимальная мощность (присоединенная), кВт 2021: 29; Расходы на строительство объекта, тыс. руб. 2021: 52.7845
|  |  |  | 250-500 А |  | до 150 кВт | «Строительство ВЛ-6 кВ (ориентировочной протяженностью 1,94 км) отпайкой от ВЛ-6 кВ №47 ПС 110/6 кВ «Промзона», ТП-6/0,4 кВ (ориентировочной мощностью 160 кВА) для электроснабжения мини установки по производству печного топлива, расположенной в Волгоградской области, г. Камышин, Промзона, Петроввальский РЭС» (34-1-19-00431451) | Протяженность (для линий электропередачи), м 2021: 1; Максимальная мощность (присоединенная), кВт 2021: 100; Расходы на строительство объекта, тыс. руб. 2021: 51.1347
|  |  |  | 250-500 А |  | до 15 кВт | «Строительство ВЛ-10 кВ (ориентировочной протяженностью 0,010 км) отпайкой от ВЛ-10 кВ №5 ПС 110/10 кВ «Рассвет», СТП 10/0,4 кВ (ориентировочной мощностью 40 кВА) и ВЛИ-0,4 кВ (ориентировочной протяженностью 0,090 км) для электроснабжения ВРУ-0,4 кВ и жилого дома, расположенных в Волгоградской области, Среднеахтубинский район, х. Прыщевка, ул. Дачная, д. 16, д. 25, Среднеахтубинский РЭС» (34-2-16-00281043, 34102-14-00167687-2) | Протяженность (для линий электропередачи), м 2021: 1; Максимальная мощность (присоединенная), кВт 2021: 30; Расходы на строительство объекта, тыс. руб. 2021: 37.332
|  |  |  | 250-500 А |  | до 15 кВт | «Строительство ВЛ-10 кВ (ориентировочной протяженностью 0,89 км) отпайкой от ВЛ-10 кВ №16-12 ПС 110/10 кВ «Опытная», ТП-10/0,4 кВ (ориентировочной мощностью 25 кВА) и ВЛИ-0,4 кВ (ориентировочной протяженностью 0,07 км) для электроснабжения одноэтажного деревянного домика, расположенного в Волгоградской области, Урюпинский район, х. Попов, СТ «Ромашка», Урюпинский РЭС» (34-1-18-00418073) | Протяженность (для линий электропередачи), м 2021: 2; Максимальная мощность (присоединенная), кВт 2021: 5; Расходы на строительство объекта, тыс. руб. 2021: 84.664
|  |  |  | 250-500 А |  | до 15 кВт | «Строительство ВЛ-10 кВ (ориентировочной протяженностью 0,01 км) отпайкой от ВЛ-10 кВ №17 РП-10 кВ ПТФ по ВЛ-10 кВ №8 ПС 110/10 кВ «Пищевая», КТП-10/0,4 кВ (ориентировочной мощностью 250 кВА) и ВЛИ-0,4 кВ (ориентировочной протяженностью 0,690 км) для электроснабжения строящихся жилых домов, расположенных в Волгоградской области, Урюпинский район, х. Петровский, ул. Ильменская, д. 1, д. 10, д. 7, д. 12, д. 24, д. 14, д. 16, д. 4, д. 2, д. 5, д. 5а, д. 13а, д. 15, Урюпинский РЭС» | Протяженность (для линий электропередачи), м 2021: 1; Максимальная мощность (присоединенная), кВт 2021: 195; Расходы на строительство объекта, тыс. руб. 2021: 38.9746
|  |  |  | 250-500 А |  | до 15 кВт | «Строительство ВЛ-10 кВ (ориентировочной протяженностью 0,08 км) отпайкой от ВЛ-10 кВ № 15 ПС 35/10 кВ «Катричево», КТП 10/0,4 кВ (ориентировочной мощностью 25 кВА ) и ВЛИ-0,4 кВ (ориентировочной протяженностью 0,01 км) для электроснабжения жилого дома, расположенного в Волгоградской области, Быковский район, с. Луговая Пролейка, ОТФ № 10. Быковский РЭС» (34-1-19-00458395) | Протяженность (для линий электропередачи), м 2021: 1; Максимальная мощность (присоединенная), кВт 2021: 15; Расходы на строительство объекта, тыс. руб. 2021: 13.5076
|  |  |  | 250-500 А |  | до 15 кВт | «Строительство ВЛ-10 кВ (ориентировочной протяженностью 0,005 км) отпайкой от ВЛ-10 кВ №3 ПС 35/10 кВ «Цаца», СТП-10/0,4 кВ (ориентировочной мощностью 25 кВА) для электроснабжения нежилого здания, расположенного в Волгоградской области, Светлоярский район, с. Цаца, в границах бывшего ТОО «Цацинское», Красноармейский РЭС» (34-1-19-00461287) | Протяженность (для линий электропередачи), м 2021: 1; Максимальная мощность (присоединенная), кВт 2021: 15; Расходы на строительство объекта, тыс. руб. 2021: 53.8079
|  |  |  | 250-500 А |  | до 15 кВт | «Строительство ВЛ-10 кВ (ориентировочной протяженностью 0,005 км) отпайкой от ВЛ-10 кВ №7 ПС 110/10 кВ «Ивановская», СТП-10/0,4 кВ (ориентировочной мощностью 25 кВА) и ВЛИ-0,4 кВ (ориентировочной протяженностью 0,005 км) для электроснабжения земельного участка сельскохозяйственного назначения, расположенного в Волгоградской области, Светлоярский район, в административных границах Кировского сельского поселения, Красноармейский РЭС» (34-1-19-00475963) | Протяженность (для линий электропередачи), м 2021: 1; Максимальная мощность (присоединенная), кВт 2021: 15; Расходы на строительство объекта, тыс. руб. 2021: 17.7447
|  |  |  | 250-500 А |  | до 15 кВт | «Строительство ВЛ-10 кВ (ориентировочной протяженностью 1,58 км) отпайкой от ВЛ-10 кВ №25-14 ПС 110/10 кВ «Новоаннинская», КТП-10/0,4 кВ (ориентировочной мощностью 25 кВА) и ВЛИ-0,4 кВ (ориентировочной протяженностью 0,01 км) для электроснабжения недостроенного жилого дома, расположенного Волгоградская область, Новоаннинский район, х. Козлиновский, ул. Казачья, 84а, Новоаннинский РЭС» (34-1-19-00470563) | Протяженность (для линий электропередачи), м 2021: 2; Максимальная мощность (присоединенная), кВт 2021: 12; Расходы на строительство объекта, тыс. руб. 2021: 158.4591
|  |  |  | 250-500 А |  | до 15 кВт | «Строительство ЛЭП-10 кВ (ориентировочной протяженностью 0,030 км) отпайкой от ВЛ-10 кВ №14 ПС 110/35/10 «Вязовка» , ТП-10/0,4 кВ (ориентировочной мощностью 25 кВА) для электроснабжения гаража, расположенного в Волгоградской области, Еланский район, с. Вязовка, усадьба СХТ, 27, Еланский РЭС (34-1-20-00506339) | Протяженность (для линий электропередачи), м 2021: 1; Максимальная мощность (присоединенная), кВт 2021: 15; Расходы на строительство объекта, тыс. руб. 2021: 53.1347
|  |  |  | 250-500 А |  | до 150 кВт | Строительство ВЛ-10 кВ отпайкой от ВЛ-10 кВ №17 ПС 110/10 кВ «Лебяжье» для электроснабжения КТПН 10/0,4 и энергооборудование скважины №11 Авиловская, АГЗУ (автоматизированная групповая замерная установка), СКЗ (станция катодной защиты), расположенных в Волгоградской области, Камышинский район, с. Дворянское, Петроввальский РЭС (34-2-15-00245219) | Протяженность (для линий электропередачи), м 2021: 1; Максимальная мощность (присоединенная), кВт 2021: 60; Расходы на строительство объекта, тыс. руб. 2021: 35.9154
|  |  |  | 250-500 А |  | до 150 кВт | «Строительство ВЛ-10 кВ (ориентировочной протяженностью 1 км) отпайкой от ВЛ-10 кВ №3 ПС 110/35/10 кВ Горинская, КТП-10/0,4 кВ (ориентировочной мощностью 25 кВА), ВЛИ-0,4 кВ (ориентировочной протяженностью 0,01 км) для электроснабжения оборудования по переработке рыбы, расположенного по адресу: Волгоградская область, Калачевский район, Береславская сельская администрация, п. отделение №2 совхоз «Волго-Дон», Калачевский РЭС» (34-1-17-00345107). | Протяженность (для линий электропередачи), м 2021: 1; Максимальная мощность (присоединенная), кВт 2021: 15; Расходы на строительство объекта, тыс. руб. 2021: 11.1012
|  |  |  | 250-500 А |  | до 150 кВт | «Строительство ЛЭП-10 кВ (ориентировочной протяженностью 0,350 км) отпайкой от ВЛ-10 кВ №17 ПС 110/10 кВ «Западная» для электроснабжения насоса, расположенного в Волгоградской области, Ленинский район, с. Заплавное, пер. Колонтай, 2, Ленинский РЭС» (34-1-18-00384217) | Протяженность (для линий электропередачи), м 2021: 2; Максимальная мощность (присоединенная), кВт 2021: 150; Расходы на строительство объекта, тыс. руб. 2021: 31.0841
|  |  |  | 250-500 А |  | до 150 кВт | «Строительство ВЛ-10 кВ (ориентировочной протяженностью 0,010 км) отпайкой от ВЛ-10 кВ №4 ПС 110/35/10 кВ «Комсомольская», КТП 10/0,4 кВ (ориентировочной мощностью 25 кВА) и ВЛИ-0,4 кВ (ориентировочной протяженностью 0,010 км) для электроснабжения ЩУ-0,4 кВ и электрооборудования телемеханики гидропост №2, расположенного в Волгоградской области, Николаевский район, с. Очкуровка, Очкуровское сельское поселение, Николаевский РЭС» (34-1-18-00389939) | Протяженность (для линий электропередачи), м 2021: 1; Максимальная мощность (присоединенная), кВт 2021: 15; Расходы на строительство объекта, тыс. руб. 2021: 53.6852
|  |  |  | 250-500 А |  | до 150 кВт | «Строительство ВЛ-10 кВ (ориентировочной протяженностью 1,4 км) отпайкой от ВЛ-10 кВ №10 ПС 110/10 кВ «Новоаннинская», КТП-10/0,4 кВ (ориентировочной мощностью 25 кВА) и ВЛИ-0,4 кВ (ориентировочной протяженностью 0,01 км) для электроснабжения склада хранения и переработки сельскохозяйственной продукции, расположенного в Волгоградской области, Новоаннинский район, Филоновское сельское поселение, Новоаннинский РЭС» (34-1-19-00460299) | Протяженность (для линий электропередачи), м 2021: 2; Максимальная мощность (присоединенная), кВт 2021: 15; Расходы на строительство объекта, тыс. руб. 2021: 62.4801
|  |  |  | 250-500 А |  | до 150 кВт | «Строительство ВЛ-10 кВ (ориентировочной протяженностью 3,1 км) отпайкой от ВЛ-10 кВ №15 ПС 110/35/10 кВ «Ленинская», ТП-10/0,4 кВ (ориентировочной мощностью 25 кВА) и ВЛИ-0,4 кВ (ориентировочной протяженностью 0,01 км) для электроснабжения жилого дома, расположенного в Волгоградской области, Ленинский район, п. Степной, Ленинский РЭС» (34-1-19-00460361) | Протяженность (для линий электропередачи), м 2021: 1; Максимальная мощность (присоединенная), кВт 2021: 15; Расходы на строительство объекта, тыс. руб. 2021: 14.0462
|  |  |  | 250-500 А |  | до 150 кВт | «Строительство ВЛ-10 кВ (ориентировочной протяженностью 5,2 км) отпайкой от ВЛ-10 кВ №3 ПС 35/10 кВ «Степновская», КТП-10/0,4 кВ (ориентировочной мощностью 25 кВА) и ВЛИ-0,4 кВ (ориентировочной протяженностью 0,01 км) для электроснабжения жилого дома, расположенного в Волгоградской области, Николаевский район, с. Раздольное, ФХ Буйлин, дом 1, Николаевский РЭС» (34-1-19-00458987) | Протяженность (для линий электропередачи), м 2021: 1; Максимальная мощность (присоединенная), кВт 2021: 15; Расходы на строительство объекта, тыс. руб. 2021: 10.4547
|  |  |  | 250-500 А |  | до 150 кВт | «Строительство ВЛ-10 кВ (ориентировочной протяженностью 7,35 км) отпайкой от ВЛ-10 кВ №18 ПС 110/35/10 кВ «Нехаевская», КТП-10/0,4 кВ (ориентировочной мощностью 25 кВА) и ВЛИ-0,4 кВ (ориентировочной протяженностью 0,005 км) для электроснабжения производственного здания РТС «Нехаевская», расположенного в Волгоградской области, Нехаевский район, участок в 6400 м на Юго-Восток от ориентира: ст. Нехаевская, ул. Ленина, д. 2, Нехаевский РЭС» (34-1-19-00428129) | Протяженность (для линий электропередачи), м 2021: 1; Максимальная мощность (присоединенная), кВт 2021: 18; Расходы на строительство объекта, тыс. руб. 2021: 51.8858
|  |  |  | 250-500 А |  | до 150 кВт | «Строительство ЛЭП-10 кВ (ориентировочной протяженностью 0,030 км) отпайкой от ВЛ-10 кВ №13 ПС 110/10 кВ «Песковка» , КТП-10/0,4 кВ (ориентировочной мощностью 250 кВА) и ВЛИ-0,4 кВ (ориентировочной протяженностью 0,025 км) для электроснабжения здания зерноскада, расположенного в Волгоградской области, Жирновский район, с. Медведица, промышленная зона №2, зерносклад №3, Красноярский РЭС (34-1-20-00513235, 34-1-20-00515173) | Протяженность (для линий электропередачи), м 2021: 1; Максимальная мощность (присоединенная), кВт 2021: 200; Расходы на строительство объекта, тыс. руб. 2021: 53.1347
|  |  |  | 250-500 А |  | до 150 кВт | «Строительство ЛЭП-10 кВ (ориентировочной протяженностью 0,190 км) отпайкой от ВЛ-10 кВ №24 ПС 220/110/10 кВ «Астаховская», ТП-10/0,4 кВ (ориентировочной мощностью 25 кВА) и ВЛИ-0,4кВ (ориентировочной протяженностью 0,015 км) для электроснабжения Узла связи «СЭС Медведица», расположенного в Волгоградской области, Даниловский район, территория Профсоюзнинского сельского поселения, Даниловский РЭС» (34-1-20-00520321) | Протяженность (для линий электропередачи), м 2021: 1; Максимальная мощность (присоединенная), кВт 2021: 16; Расходы на строительство объекта, тыс. руб. 2021: 53.1347
|  |  |  | 250-500 А |  | свыше 150 кВт | Электроснабжение жилых домов, расположенных в Волгоградскойобласти, Городищенский район, р.п. Городище, микрорайон Разгуляевка, д. №2, д. №3, д. №4, д. №5, Городищенский РЭС | Протяженность (для линий электропередачи), м 2021: 1; Максимальная мощность (присоединенная), кВт 2021: 567.1; Расходы на строительство объекта, тыс. руб. 2021: 38.9746
|  |  |  | 250-500 А |  | свыше 150 кВт | «Строительство ВЛ-6 кВ(ориентировочной протяженностью 0,05 км) отпайкой от ВЛ-6кВ №6 ПС 110/6 кВ «НС-2» для электроснабжения насосной станции оросительной системы с применением дождевальной техники, расположенной в Волгоградской области, Городищенский район, территория администрации Песковатского сельского поселения, Городищенский РЭС» (34-2-15-00224399) | Протяженность (для линий электропередачи), м 2021: 1; Максимальная мощность (присоединенная), кВт 2021: 1900; Расходы на строительство объекта, тыс. руб. 2021: 11.0998
|  |  |  | 250-500 А |  | свыше 150 кВт | «Строительство ЛЭП-10 кВ (ориентировочной протяженностью 4,480 км) отпайкой от ВЛ-10 кВ №3 ПС 110/35/10 кВ «Опытная», КТП -10/0,4 кВ (ориентировочной мощностью 630 кВА) для электроснабжения пункта хранения радиоактивных отходов, расположенного в Волгоградской области, Городищенском районе, Кузьмичевском сельском поселении, кадастроый номер: 34:03:110003:3, Городищенский РЭС (34-1-19-00466185) | Протяженность (для линий электропередачи), м 2021: 1; Максимальная мощность (присоединенная), кВт 2021: 535; Расходы на строительство объекта, тыс. руб. 2021: 42.9122
|  |  |  | 250-500 А |  | свыше 150 кВт | «Строительство ЛЭП-10 кВ (ориентировочной протяженностью 0,460 км) отпайкой от ВЛ-10 кВ №5 ПС 110/10 кВ «Котлубань», КТП-10/0,4 кВ №1 (ориентировочной мощностью 250 кВА) и ЛЭП-0,4 кВ (ориентировочной протяженностью 0,01 км), строительство ЛЭП-10 кВ (ориентировочной протяженностью 0,003 км) отпайкой от ВЛ-10 кВ №23 ПС 110/10 кВ «Котлубань», КТП-10/0,4 кВ №2 (ориентировочной мощностью 250 кВА) и ЛЭП-0,4 кВ (ориентировочной протяженностью 0,01 км) для электроснабжения детского дошкольного учреждения, расположенного в Волгоградской области, Городищенский р-н, п. Самофаловка, ул. Новостроевская, 16, Городищенский РЭС» (34-1-19-00464009) | Протяженность (для линий электропередачи), м 2021: 2; Максимальная мощность (присоединенная), кВт 2021: 160; Расходы на строительство объекта, тыс. руб. 2021: 76.1828
|  |  |  | 250-500 А |  | свыше 150 кВт | «Строительство ЛЭП-10 кВ (ориентировочной протяженностью 0,460 км) отпайкой от ВЛ-10 кВ №5 ПС 110/10 кВ «Котлубань», КТП-10/0,4 кВ №1 (ориентировочной мощностью 250 кВА) и ЛЭП-0,4 кВ (ориентировочной протяженностью 0,01 км), строительство ЛЭП-10 кВ (ориентировочной протяженностью 0,003 км) отпайкой от ВЛ-10 кВ №23 ПС 110/10 кВ «Котлубань», КТП-10/0,4 кВ №2 (ориентировочной мощностью 250 кВА) и ЛЭП-0,4 кВ (ориентировочной протяженностью 0,01 км) для электроснабжения детского дошкольного учреждения, расположенного в Волгоградской области, Городищенский р-н, п. Самофаловка, ул. Новостроевская, 16, Городищенский РЭС» (34-1-19-00464009) | Протяженность (для линий электропередачи), м 2021: 2; Максимальная мощность (присоединенная), кВт 2021: 160; Расходы на строительство объекта, тыс. руб. 2021: 76.1828
|  |  |  | 250-500 А |  | свыше 150 кВт | «Строительство ЛЭП-10 кВ (ориентировочной протяженностью 0,290 км) отпайкой от отпайки к ТП-10/0,4 кВ №1647 по ВЛ-10 кВ №18 ПС 110/35/10 кВ «Карповская», КТП-10/0,4 кВ №1 (ориентировочной мощностью 250 кВА), ЛЭП-0,4 кВ (ориентировочной протяженностью 0,020 км) и ЛЭП-10 кВ (ориентировочной протяженностью 1,2 км) отпайкой от отпайки к ТП-10/0,4 кВ №665 по ВЛ-10 кВ №17 ПС 110/35/10 «Карповская», КТП-10/0,4 кВ (ориентировочной мощностью 250 кВА), ЛЭП-0,4 кВ (ориентировочной протяженностью 0,020 км) для электроснабжения детского дошкольного учреждения, расположенного в Волгоградской области, Городищенский район, с. Карповка, Пархоменский РЭС» (34-1-19-00463981) | Протяженность (для линий электропередачи), м 2021: 2; Максимальная мощность (присоединенная), кВт 2021: 160; Расходы на строительство объекта, тыс. руб. 2021: 79.8553
|  |  |  | 250-500 А |  | свыше 150 кВт | «Строительство ЛЭП-10 кВ (ориентировочной протяженностью 0,290 км) отпайкой от отпайки к ТП-10/0,4 кВ №1647 по ВЛ-10 кВ №18 ПС 110/35/10 кВ «Карповская», КТП-10/0,4 кВ №1 (ориентировочной мощностью 250 кВА), ЛЭП-0,4 кВ (ориентировочной протяженностью 0,020 км) и ЛЭП-10 кВ (ориентировочной протяженностью 1,2 км) отпайкой от отпайки к ТП-10/0,4 кВ №665 по ВЛ-10 кВ №17 ПС 110/35/10 «Карповская», КТП-10/0,4 кВ (ориентировочной мощностью 250 кВА), ЛЭП-0,4 кВ (ориентировочной протяженностью 0,020 км) для электроснабжения детского дошкольного учреждения, расположенного в Волгоградской области, Городищенский район, с. Карповка, Пархоменский РЭС» (34-1-19-00463981) | Протяженность (для линий электропередачи), м 2021: 1; Максимальная мощность (присоединенная), кВт 2021: 160; Расходы на строительство объекта, тыс. руб. 2021: 41.8273
|  |  |  | 250-500 А |  | свыше 150 кВт | «Строительство ЛЭП-10 кВ (ориентировочной протяженностью 1,4 км) отпайкой от ВЛ-10 кВ №3 ПС 110/10 кВ «Красный Октябрь» для электроснабжения насосной станции объекта орошения, расположенной в Волгоградской область, Среднеахтубинский район, примерно 100 м по направлению на север от ориентира п. Красный Октябрь, Волжский РЭС» (34-1-19-00480489) | Протяженность (для линий электропередачи), м 2021: 1; Максимальная мощность (присоединенная), кВт 2021: 550; Расходы на строительство объекта, тыс. руб. 2021: 12.9246
|  |  |  | 250-500 А |  | свыше 150 кВт | «Строительство ЛЭП-10 кВ (ориентировочной протяженностью 0,028 км) отпайкой от ВЛ-10 кВ №6 ПС 35/10 кВ «Солонка», КТП-10/0,4 кВ (ориентировочной мощностью 400 кВА) и ВЛИ-0,4 кВ (ориентировочной протяженностью 0,01 км) для электроснабжения мехтока, расположенного в Волгоградской области, Нехаевский район, с. Солонка, ул. Центральная, 15, Нехаевский РЭС» (34-1-20-00493457) | Протяженность (для линий электропередачи), м 2021: 1; Максимальная мощность (присоединенная), кВт 2021: 300; Расходы на строительство объекта, тыс. руб. 2021: 38.0386
|  |  |  | 250-500 А |  | свыше 150 кВт | «Строительство ЛЭП-10 кВ отпайкой от ВЛ-10 кВ №15 ПС 110/10 «Развилка-2», ЛЭП-10 кВ в рассечку КЛ-10 кВ №3 ПС 110/10 «Развилка-2» (общей ориентировочной протяженностью 1,185 км), двухтрансформаторной КТП-10/0,4 кВ (общей ориентировочной мощностью 1260 кВА) и двух ЛЭП-0,4 кВ (общей ориентировочной протяженностью 0,04 км) для электроснабжения средней общеобразовательной школы на 800 учащихся, расположенной в Волгоградской области, г. Волгоград, п. Горная Поляна, ул. Григория Засекина, Городской РЭС» (34-1-20-00503367) | Протяженность (для линий электропередачи), м 2021: 2; Максимальная мощность (присоединенная), кВт 2021: 313; Расходы на строительство объекта, тыс. руб. 2021: 103.063
|  |  |  | 250-500 А |  | свыше 150 кВт | «Строительство ЛЭП-10 кВ (ориентировочной протяженностью 7 км) отпайкой от ВЛ-10 кВ №11 ПС 110/35/10 кВ «Котово» для электроснабжения складского хозяйства, расположенного в Волгоградской области, Котовский район, 7,6 км севернее г. Котово, Котовский РЭС» (34-1-20-00511715) | Протяженность (для линий электропередачи), м 2021: 1; Максимальная мощность (присоединенная), кВт 2021: 400; Расходы на строительство объекта, тыс. руб. 2021: 56.2335
|  |  |  | 250-500 А |  | свыше 150 кВт | «Строительство ЛЭП-10 кВ (ориентировочной протяженностью 0,150 км) отпайкой от ВЛ-10 кВ №7 ПС 35/10 кВ «Бердия», КТП-10/0,4 кВ (ориентировочной мощностью 630 кВА) и ЛЭП-0,4 кВ (ориентировочной протяженностью 0,010 км), установка шкафа 0,4 кВ с коммутационным аппаратом (1 единица) для электроснабжения мелиоративной системы орошения, расположенной в Волгоградской области, Иловлинский район, территория Большеивановского сельского поселения, Логовский РЭС» (34-1-20-00543867) | Протяженность (для линий электропередачи), м 2021: 1; Максимальная мощность (присоединенная), кВт 2021: 490; Расходы на строительство объекта, тыс. руб. 2021: 39.832
|  |  |  | 250-500 А |  | свыше 150 кВт | «Строительство ЛЭП-10 кВ (ориентировочной протяженностью 0,01 км) отпайкой от ВЛ-10 кВ №10-4 ПС 110/10 кВ «Рябовская», КТП-10/0,4 кВ (ориентировочной мощностью 250 кВА) и ЛЭП-0,4 кВ (ориентировочной протяженностью 0,01 км) и установка шкафа 0,4кВ с коммутационным аппаратом для электроснабжения центрального тока в составе: склад, сторожка, мех. ток, расположенного в Волгоградской области, Алексеевский район, х. Рябовский, строение 393, Алексеевский РЭС» (34-1-20-00528733) | Протяженность (для линий электропередачи), м 2021: 1; Максимальная мощность (присоединенная), кВт 2021: 300; Расходы на строительство объекта, тыс. руб. 2021: 38.0386
|  |  |  | 250-500 А |  | до 15 кВт | «Строительство ВЛ-10 кВ (ориентировочной протяженностью 0,02 км) отпайкой от ВЛ-10 кВ №8 ПС 35/10 кВ «Малодельская», КТП-10/0,23 кВ (ориентировочной мощностью 10 кВА) для электроснабжения щита учета 0,23 кВ и электрооборудования СКЗ №125 ст. Малодельская у котельной в составе объекта «Комплекс газоснабжения ст. Малодельская. Назначение: прочее: Литер: Б, Б1, Б2, Б3, Б4, Б5, Г, Д, Д1, Д2, Д3, Л: Протяженность: 25,1825 км.; Инвентарный номер 18:256:002:000639120, расположенной в Волгоградской области, Фроловский район, ст. Малодельская, Фроловский РЭС» (34-1-18-00419555) | Протяженность (для линий электропередачи), м 2022: 1; Максимальная мощность (присоединенная), кВт 2022: 5; Расходы на строительство объекта, тыс. руб. 2022: 72.1941
|  |  |  | 250-500 А |  | до 15 кВт | «Строительство ВЛ-10 кВ (ориентировочной протяженностью 0,031 км) отпайкой от ВЛ-10 кВ №7 ПС 110/10 кВ «Бутковка», ТП-10/0,4 кВ (ориентировочной мощностью 25 кВА) для электроснабжения насосной станции, расположенной в Волгоградской области, Камышинский район, Петроввальский РЭС» (34-1-19-00422197) | Протяженность (для линий электропередачи), м 2022: 1; Максимальная мощность (присоединенная), кВт 2022: 15; Расходы на строительство объекта, тыс. руб. 2022: 52.5
|  |  |  | 250-500 А |  | до 15 кВт | «Строительство ВЛ-10 кВ (ориентировочной протяженностью 0,010 км) отпайкой от ВЛ-10 кВ №5 ПС 110/10 кВ «Юбилейная», ТП-10/0,4 кВ (ориентировочной мощностью 25 кВА) и ВЛИ-0,4 кВ (ориентировочной протяженностью 0,035 км) для электроснабжения жилого дома, расположенного в Волгоградской области, Ленинский район, г. Ленинск, ул. Волжская, д. 18. Ленинский РЭС» (34-1-19-00464817) | Протяженность (для линий электропередачи), м 2022: 1; Максимальная мощность (присоединенная), кВт 2022: 15; Расходы на строительство объекта, тыс. руб. 2022: 19.0379
|  |  |  | 250-500 А |  | до 15 кВт | «Строительство ВЛ-10 кВ (ориентировочной протяженностью 0,112 км) отпайкой от ВЛ-10 кВ №6 ПС 110/10 кВ «Боровки», КТП-10/0,4 кВ (ориентировочной мощностью 25 кВА) и ВЛИ-0,4 кВ (ориентировочной протяженностью 0,010 км) для электроснабжения орошаемого участка, расположенного в Волгоградской области, Иловлинский район, территория Авиловского сельского поселения, Логовский РЭС» (34-1-19-00488773) | Протяженность (для линий электропередачи), м 2022: 1; Максимальная мощность (присоединенная), кВт 2022: 15; Расходы на строительство объекта, тыс. руб. 2022: 40.9518
|  |  |  | 250-500 А |  | до 15 кВт | «Строительство ВЛ-10 кВ (ориентировочной протяженностью 0,330 км) отпайкой от ВЛ-10 кВ №6 ПС 110/10 кВ «Боровки», КТП-10/0,4 кВ (ориентировочной мощностью 25 кВА) и ВЛИ-0,4 кВ (ориентировочной протяженностью 0,010 км) для электроснабжения жилого дома, расположенного в Волгоградской области, Иловлинский район, х. Боровки, ул. Мира, д. 33, Логовский РЭС» (34-1-19-00491115) | Протяженность (для линий электропередачи), м 2022: 1; Максимальная мощность (присоединенная), кВт 2022: 15; Расходы на строительство объекта, тыс. руб. 2022: 10.0167
|  |  |  | 250-500 А |  | до 15 кВт | «Строительство ВЛ-10 кВ (ориентировочной протяженностью 0,010 км) отпайкой от ВЛ-10 кВ №8 ПС 110/10 кВ «Качалино», КТП-10/0,4 кВ (ориентировочной мощностью 25 кВА) и ВЛИ-0,4 кВ (ориентировочной протяженностью 0,010 км) для электроснабжения сельскохозяйственных построек, расположенных в Волгоградской области, Иловлинский район, территория Краснодонского сельского поселения, Логовский РЭС» (34-1-20-00500115) | Протяженность (для линий электропередачи), м 2022: 1; Максимальная мощность (присоединенная), кВт 2022: 15; Расходы на строительство объекта, тыс. руб. 2022: 10.0167
|  |  |  | 250-500 А |  | до 15 кВт | «Строительство ВЛ-10 кВ (ориентировочной протяженностью 0,010 км) отпайкой от ВЛ-10 кВ №1 ПС 35/10 кВ «Пичуга», СТП-10/0,4 кВ (ориентировочной мощностью 25 кВА) и ВЛИ-0,4 кВ (ориентировочной протяженностью 0,010 км) для электроснабжения придорожного сервиса, расположенного в Волгоградская область, Дубовский район, территория Пичужинского сельского поселения, Дубовский РЭС» (34-1-20-00510147) | Протяженность (для линий электропередачи), м 2022: 1; Максимальная мощность (присоединенная), кВт 2022: 15; Расходы на строительство объекта, тыс. руб. 2022: 86.0504
|  |  |  | 250-500 А |  | до 15 кВт | «Строительство ВЛ-10 кВ (ориентировочной протяженностью 0,030 км) отпайкой от ВЛ-10 кВ №15 ПС 110/10 кВ «Качалино», КТП-10/0,4 кВ (ориентировочной мощностью 25 кВА) и ВЛИ-0,4 кВ (ориентировочной протяженностью 0,010 км) для электроснабжения зернохранилища, расположенного в Волгоградской области, Иловлинский район, ст. Качалино, ул. Производственная, д. 7, Логовский РЭС» (34-1-20-00508333) | Протяженность (для линий электропередачи), м 2022: 1; Максимальная мощность (присоединенная), кВт 2022: 15; Расходы на строительство объекта, тыс. руб. 2022: 10.0167
|  |  |  | 250-500 А |  | до 15 кВт | «Строительство ВЛ-10 кВ (ориентировочной протяженностью 0,01 км) отпайкой от ВЛ-10 кВ №5 ПС 110/10 кВ «Светлый Яр», СТП-10/0,4 кВ (ориентировочной мощностью 25 кВА) и ВЛИ-0,4 кВ (ориентировочной протяженностью 0,005 км), установка шкафа учета 0,4 кВ с коммутационным аппаратом (1 единица) для электроснабжения ЩУ-0,4 кВ и энергооборудования, расположенных в Волгоградской области, Светлоярский район, р.п. Светлый Яр, Красноармейский РЭС» (34-1-20-00532419) | Протяженность (для линий электропередачи), м 2022: 1; Максимальная мощность (присоединенная), кВт 2022: 15; Расходы на строительство объекта, тыс. руб. 2022: 81.4521
|  |  |  | 250-500 А |  | до 15 кВт | «Строительство ВЛ-10 кВ (ориентировочной протяженностью 0,010 км) отпайкой от ВЛ-10 кВ № 13-4 ПС 110/10 кВ «Ярки», КТП-10/0,4 кВ (ориентировочной мощностью 25 кВА) и ВЛИ-0,4 кВ (ориентировочной протяженностью 0,010 км), установка шкафа 0,4 кВ с коммутационным аппаратом (1 единица) для электроснабжения опоры для крепления радиопередающих устройств, расположенных в Волгоградской области, Клетский район, х. Перекопка, ул. Южная, Клетский РЭС» (34-1-20-00536473) | Протяженность (для линий электропередачи), м 2022: 1; Максимальная мощность (присоединенная), кВт 2022: 15; Расходы на строительство объекта, тыс. руб. 2022: 36.83
|  |  |  | 250-500 А |  | до 15 кВт | «Строительство ВЛ-10 кВ (ориентировочной протяженностью 0,020 км) отпайкой от ВЛ-10 кВ №7 ПС 110/10 кВ «Умет», ТП-10/0,23 кВ (ориентировочной мощностью 10 кВА) и ВЛИ-0,23 кВ (ориентировочной протяженностью 0,040 км), установка шкафа 0,23 кВ с коммутационным аппаратом (1 единица) для электроснабжения объекта: «Жилой дом», расположенного по адресу: Волгоградская область, Камышинский район, с. Тихомировка, ул. Саратовская, д. 40, Петроввальский РЭС (34-1-20-00528183) | Протяженность (для линий электропередачи), м 2022: 1; Максимальная мощность (присоединенная), кВт 2022: 5; Расходы на строительство объекта, тыс. руб. 2022: 69.7148
|  |  |  | 250-500 А |  | до 15 кВт | «Строительство ВЛ-10 кВ (ориентировочной протяженностью 0,010 км) отпайкой от ВЛ-10 кВ No5 ПС 35/10 кВ «Чапурники-1», СТП-10/0,4 кВ, (ориентировочной мощностью 25 кВА) и ВЛИ-0,4 кВ(ориентировочной протяженностью 0,045 км), установка шкафа 0,4 кВ с коммутационным аппаратом (1 единицы) для электроснабжения двух жилых домов, расположенных в Волгоградской области, Светлоярском районе, с. Большие Чапурники, ул. Степная, д.23, 29» Красноармейский РЭС (34-1-20-00523731, 34-1-20-00532425 - заявители Иматдинов И.Г., Москоленко М.А.) «Строительство ВЛ-10кВ (ориентировочной протяженностью 0,01 км) отпайкой от ВЛ-10 кВ №5 ПС 35/10 кВ «Чапурники-1», СТП-10/0,4кВ (ориентировочная мощность 25 кВА), ВЛИ- 0,4 кВ (ориентировочная протяженность0,045), установка шкафа 0,4 кВ с коммутационным аппаратом (1 единица) для электроснабжения жилого дома, расположенного в Волгоградской области, Светлоярский район, с. Большие Чапурники, ул. Степная, д. 23, Красноармейский РЭС» (34-1-20-00532425) | Протяженность (для линий электропередачи), м 2022: 1; Максимальная мощность (присоединенная), кВт 2022: 20; Расходы на строительство объекта, тыс. руб. 2022: 100.4069
|  |  |  | 250-500 А |  | до 15 кВт | «Строительство ВЛ-10 кВ (ориентировочной протяженностью 0,045 км) отпайкой от ВЛ-10 кВ №16 ПС 110/10 кВ «Елань-1» , ТП-10/0,4 кВ (ориентировочной мощностью 40 кВА) и ВЛИ-0,4 кВ (ориентировочной протяженностью 0,07 км), установка шкафов учета 0,4 кВ с коммутационными аппаратами (2 единицы) для электроснабжения нежилого здания, личного подсобного хозяйства, расположенных в Волгоградской области, Еланский район, р.п. Елань, в границах территории Еланского городского поселения, Еланский РЭС (34-1-20-00522819, 34-1-20-00522445) | Протяженность (для линий электропередачи), м 2022: 1; Максимальная мощность (присоединенная), кВт 2022: 30; Расходы на строительство объекта, тыс. руб. 2022: 54.8052
|  |  |  | 250-500 А |  | до 15 кВт | «Строительство ВЛ-10 кВ (ориентировочной протяженностью 0,025 км) отпайкой от ВЛ-10 кВ №17 ПС 35/10 кВ «Большевик», КТП-10/0,4 кВ (ориентировочной мощностью 25 кВА) и ВЛИ-0,4 кВ (ориентировочной протяженностью 0,01 км), установка шкафа 0,4 кВ с коммутационным аппаратом (1 единица) для электроснабжения здания склада, расположенного в Волгоградской области, Еланский район, п. Таловка, ул. Веселая, д. 15А, Еланский РЭС» (34-1-21-00559709) | Протяженность (для линий электропередачи), м 2022: 1; Максимальная мощность (присоединенная), кВт 2022: 15; Расходы на строительство объекта, тыс. руб. 2022: 57.5701
|  |  |  | 250-500 А |  | до 15 кВт | «Строительство ВЛ-10 кВ (ориентировочной протяженностью 0,020 км) отпайкой от ВЛ-10 кВ №12 ПС 110/10 кВ «Ивановская», СТП-10/0,4 кВ (ориентировочной мощностью 25 кВА) и ВЛИ-0,4 кВ (ориентировочной протяженностью 0,010 км), установка шкафа 0,4 кВ с коммутационным аппаратом (1 единица) для электроснабжения электрического столба со счетчиком, расположенного в Волгоградской области, Светлоярский район, с. Ивановка, расположен в 3 км северо-восточнее с. Ивановка, вдоль трассы А 153, напротив СНТ «Весна», Красноармейский РЭС» (34-1-21-00555685) | Протяженность (для линий электропередачи), м 2022: 1; Максимальная мощность (присоединенная), кВт 2022: 15; Расходы на строительство объекта, тыс. руб. 2022: 91.19
|  |  |  | 250-500 А |  | до 15 кВт | «Строительство ВЛ-10 кВ (ориентировочной протяженностью 0,01 км) отпайкой от ВЛ-10 кВ №10-8 ПС 110/10 кВ «Новоаннинская», КТП 10/0,4 кВ (ориентировочной мощностью 25 кВА) и ВЛИ-0,4 кВ (ориентировочной протяженностью 0,005 км), установка шкафа учета 0,4 кВ с коммутационными аппаратами (1 единица) для электроснабжения базовой станции/оборудования сотовой связи №759, расположенных в Волгоградской области, Новоаннинский район, ст-ца Филоновская, ул. Мира, Новоаннинский РЭС» (34-1-21-00568319) | Протяженность (для линий электропередачи), м 2022: 1; Максимальная мощность (присоединенная), кВт 2022: 15; Расходы на строительство объекта, тыс. руб. 2022: 44.6916
|  |  |  | 250-500 А |  | до 15 кВт | «Строительство ЛЭП-10 кВ (ориентировочной протяженностью 0,01 км) отпайкой от ВЛ-10 кВ №19 ПС 110/35/10 кВ «Котово», ТП-10/0,4 кВ (ориентировочной мощностью 25 кВА) и ВЛИ-0,4 кВ (ориентировочной протяженностью 0,01 км), установка шкафа 0,4 кВ с коммутационным аппаратом (1 единица) для электроснабжения объекта: «Базовая станция/оборудование сотовой связи », расположенного в Волгоградской област, Котовский район, г. Котово, примерно в 150 м. по направлению на юго-запад от участка по адресу: ул. Коммунистическая, д. 122, Котовский РЭС (34-1-21-00567709) | Протяженность (для линий электропередачи), м 2022: 1; Максимальная мощность (присоединенная), кВт 2022: 10; Расходы на строительство объекта, тыс. руб. 2022: 50.8903
|  |  |  | 250-500 А |  | до 15 кВт | «Строительство ЛЭП-10 кВ (ориентировочной протяженностью 0,480 км) отпайкой от ВЛ-10 кВ №6-5 ПС 110/10 кВ «Слащевская», КТП-10/0,4 кВ (ориентировочной мощностью 25 кВА) и ВЛИ-0,4 кВ (ориентировочной протяженностью 0,010 км), установка шкафа 0,4 кВ с коммутационным аппаратом (1 единица) для электроснабжения гидротехнического сооружения – плотины пруда «Сорочий», расположенного в Волгоградской области, Кумылженский район, х. Калинин, Кумылженский РЭС» (34-1-21-00570613) | Протяженность (для линий электропередачи), м 2022: 1; Максимальная мощность (присоединенная), кВт 2022: 15; Расходы на строительство объекта, тыс. руб. 2022: 36.83
|  |  |  | 250-500 А |  | до 15 кВт | «Строительство ВЛ-10 кВ (ориентировочной протяженностью 0,01 км) отпайкой от ВЛ-10 кВ №6 ПС 35/10 кВ «Пионер», ТП-10/0,4 кВ (ориентировочной мощностью 25 кВА) и ВЛИ-0,4 кВ (ориентировочной протяженностью 0,01 км), установка шкафа 0,4 кВ с коммутационным аппаратом (1 единица) для электроснабжения личного подсобного хозяйства», расположенного в Волгоградской области, Камышинский район, примерно в 4,5 км на северо-запад от с. Антиповка, Петроввальский РЭС» (34-1-21-00575095) | Протяженность (для линий электропередачи), м 2022: 1; Максимальная мощность (присоединенная), кВт 2022: 15; Расходы на строительство объекта, тыс. руб. 2022: 49.1521
|  |  |  | 250-500 А |  | до 15 кВт | «Строительство ВЛ-10 кВ (ориентировочной протяженностью 0,103 км) отпайкой от ВЛ-10 кВ №12 РП МСК ПС 11/35/10 кВ «Елань-2», ТП-10/0,4 кВ (ориентировочной мощностью 25 кВА)и ВЛИ-0,4 кВ (ориентировочной протяженностью 0,010 км), установка шкафа 0,4 кВ с коммутационным аппаратом (1 единица) для электроснабжения объекта: «Личное подсобное хозяйство», расположенного в Волгоградской области, Еланский район, с. Большой Морец, ул. Набережная, д.2 а, Еланский РЭС» (34-1-22-00635457 - заявитель Пищерков В.А.) | Протяженность (для линий электропередачи), м 2022: 1; Максимальная мощность (присоединенная), кВт 2022: 15; Расходы на строительство объекта, тыс. руб. 2022: 48.8648
|  |  |  | 250-500 А |  | до 150 кВт | Строительство ЛЭП-10 кВ отпайкой от ВЛ-10 кВ №29 ПС 110/10 кВ «Городская-2» для электроснабжения производственного здания ООО «Ронта», расположенного в Волгоградской области, г. Волжский, ул. Александрова, 53, Волжский РЭС | Протяженность (для линий электропередачи), м 2022: 1; Максимальная мощность (присоединенная), кВт 2022: 45; Расходы на строительство объекта, тыс. руб. 2022: 10.014
|  |  |  | 250-500 А |  | до 150 кВт | «Строительство ВЛ-10 кВ (ориентировочной протяженностью 0,800 км) отпайкой от ВЛ-10 кВ №17 ПС 110/10 кВ «Лемешкино» для электроснабжения скважин № 3 и № 7 Новокрасинского месторождения, расположенных в Волгоградской области, Руднянский район, территория Осичковского сельского поселения, Красноярский РЭС» (34-2-17-00317477) | Протяженность (для линий электропередачи), м 2022: 1; Максимальная мощность (присоединенная), кВт 2022: 83.2; Расходы на строительство объекта, тыс. руб. 2022: 63.9947
|  |  |  | 250-500 А |  | до 150 кВт | Строительство ВЛ-6 кВ (ориентировочной протяженностью 0,030 км) отпайкой от ВЛ-6 кВ №31 ПС 110/35/6 кВ «Ахтуба», КТП 6/0,4 кВ (ориентировочной мощностью 63 кВА) и ВЛИ-0,4 кВ (ориентировочной протяженностью 0,435 км) для электроснабжения дачных домов, расположенных в Волгоградской области, Среднеахтубинский район, ДПК «Киляковская усадьба», ул. Триумфальная, д. 36, д. 42, пер. Короткий, д. 49, Среднеахтубинский РЭС» (34-1-18-00399569, 34-1-18-00402065, 34-1-18-00406519) | Протяженность (для линий электропередачи), м 2022: 1; Максимальная мощность (присоединенная), кВт 2022: 45; Расходы на строительство объекта, тыс. руб. 2022: 21.1068
|  |  |  | 250-500 А |  | до 150 кВт | «Строительство ВЛ-10 кВ (ориентировочной протяженностью 0,445 км) отпайкой от ВЛ-10 кВ №6-1 ПС 110/35/10 кВ «Клетская», КТП-10/0,4 кВ (ориентировочной мощностью 25 кВА) и ВЛИ-0,4 кВ (ориентировочной протяженностью 0,010 км) для электроснабжения личного подсобного хозяйства, расположенного в Волгоградской области, Клетский район, ст-ца Клетская, Клетский РЭС» (34-1-18-00402795) | Протяженность (для линий электропередачи), м 2022: 1; Максимальная мощность (присоединенная), кВт 2022: 9; Расходы на строительство объекта, тыс. руб. 2022: 37.332
|  |  |  | 250-500 А |  | до 150 кВт | «Строительство ВЛ-10 кВ (ориентировочной протяженностью 1,8 км) отпайкой от ВЛ-10 кВ №12 ПС 35/10 кВ «Чайка» для электроснабжения спортивно-оздоровительного лагеря, расположенного в Волгоградской области, Среднеахтубинский район, п. Куйбышев, ул. Октябрьская, 47, Среднеахтубинский РЭС» (34-1-18-00419679) | Протяженность (для линий электропередачи), м 2022: 1; Максимальная мощность (присоединенная), кВт 2022: 136; Расходы на строительство объекта, тыс. руб. 2022: 15.8286
|  |  |  | 250-500 А |  | до 150 кВт | «Строительство ВЛ-10 кВ (ориентировочной протяженностью 0,710 км) отпайкой от ВЛ-10 кВ №7 РП Шебалино по ВЛ-10 кВ №5 ПС 110/10 кВ «Шебалино», СТП-10/0,4 кВ (ориентировочной мощностью 25 кВА) для электроснабжения здания фермы, расположенного в Волгоградской области, Октябрьский район, на территории Шебалиновского сельского поселения, Октябрьский РЭС» (34-1-19-00454225) | Протяженность (для линий электропередачи), м 2022: 1; Максимальная мощность (присоединенная), кВт 2022: 15; Расходы на строительство объекта, тыс. руб. 2022: 39.4772
|  |  |  | 250-500 А |  | до 150 кВт | «Строительство ВЛ-10 кВ (ориентировочной протяженностью 0,012 км) отпайкой от ВЛ-10 кВ №7 ПС 110/10 кВ «Мокрая Ольховка», КТП-10/0,4 кВ (ориентировочной мощностью 40кВА) и ВЛИ-0,4кВ (ориентировочной протяженностью 0,080км) для электроснабжения здания зерносклада № 2, расположенного по адресу: Волгоградская область, Камышинский район, с. Гуселка, Петроввальский РЭС» (34-1-19-00467793) | Протяженность (для линий электропередачи), м 2022: 1; Максимальная мощность (присоединенная), кВт 2022: 30; Расходы на строительство объекта, тыс. руб. 2022: 54.7632
|  |  |  | 250-500 А |  | до 150 кВт | «Строительство ЛЭП-10 кВ (ориентировочной протяженностью 0,010 км) отпайкой от отпайки к ТП-10/0,4 кВ №2011/40 кВА по ВЛ-10 кВ №8 ПС 110/35/10 кВ «Кумылженская», КТП-10/0,4 кВ (ориентировочной мощностью 160 кВА) для электроснабжения здания коровника, расположенного в Волгоградской области, Кумылженский район, х. Потаповский, Кумылженский РЭС» (34-1-19-00487739) | Протяженность (для линий электропередачи), м 2022: 1; Максимальная мощность (присоединенная), кВт 2022: 100; Расходы на строительство объекта, тыс. руб. 2022: 38.9746
|  |  |  | 250-500 А |  | до 150 кВт | «Строительство ЛЭП-6 кВ (ориентировочной протяженностью 1,250 км) отпайкой от ВЛ-6 кВ №21 ПС 110/6 кВ «Кузьмичи» для электроснабжения полевого стана, расположенного в Волгоградской области, Городищенский район, территория администрации Орловского сельсовета, Городищенский РЭС» (34-1-19-00492807) | Протяженность (для линий электропередачи), м 2022: 1; Максимальная мощность (присоединенная), кВт 2022: 150; Расходы на строительство объекта, тыс. руб. 2022: 53.6609
|  |  |  | 250-500 А |  | до 150 кВт | «Строительство ЛЭП-10 кВ (ориентировочной протяженностью 0,558 км) отпайкой от ВЛ-10 кВ №6 ПС 35/10 кВ «Пионер», КТП-10/0,4 кВ (ориентировочной мощностью 100 кВА) и ВЛИ-0,4 кВ (ориентировочной протяженностью 0,010 км) для электроснабжения полевого стана, расположенного в Волгоградской области, Камышинский район, с. Антиповка, Петроввальский РЭС» (34-1-20-00494631) | Протяженность (для линий электропередачи), м 2022: 1; Максимальная мощность (присоединенная), кВт 2022: 60; Расходы на строительство объекта, тыс. руб. 2022: 46.7853
|  |  |  | 250-500 А |  | до 150 кВт | «Строительство ЛЭП-10 кВ (ориентировочной протяженностью 0,004 км) отпайкой от ВЛ-10 кВ №5 ПС 110/35/10 кВ «Покручинская», КТП-10/0,4 кВ (ориентировочной мощностью 160 кВА) для электроснабжения базы по переработке с/х продукции, расположенной в Волгоградской области, Кумылженский район, х. Покручинский, ул. Центральная, 2А, Кумылженский РЭС» (34-1-20-00501191) | Протяженность (для линий электропередачи), м 2022: 1; Максимальная мощность (присоединенная), кВт 2022: 130; Расходы на строительство объекта, тыс. руб. 2022: 32.8904
|  |  |  | 250-500 А |  | до 150 кВт | «Строительство КТП-10/0,4 кВ (ориентировочной мощностью 40 кВА) от ВЛ-10 кВ №13 ПС 110/10 кВ «Бутковка» для электроснабжения объекта: «Щит учета и электрооборудование полевого стана», расположенного по адресу: Волгоградская область, Камышинский район, в 2,8 км на запад от с. Бутковка, Петроввальский РЭС (34-1-20-00495285 – заявитель Грузднев И.А.) | Протяженность (для линий электропередачи), м 2022: 1; Максимальная мощность (присоединенная), кВт 2022: 30; Расходы на строительство объекта, тыс. руб. 2022: 52.9846
|  |  |  | 250-500 А |  | до 150 кВт | «Строительство ВЛ-10 кВ (ориентировочной протяженностью 2,020 км) отпайкой от ВЛ-10 кВ №13 ПС 35/10 кВ «Цаца», СТП-10/0,22 кВ (ориентировочной мощностью 10 кВА) и ВЛИ-0,22 кВ (ориентировочной протяженностью 0,010 км), установка шкафа 0,22 кВ с коммутационным аппаратом (1 единица) для электроснабжения нежилого здания, расположенного в Волгоградской области, Светлоярский район, х. Трудолюбие, Красноармейский РЭС» (34-1-20-00508549 - заявитель Рзаев Р.Г.О.) | Протяженность (для линий электропередачи), м 2022: 1; Максимальная мощность (присоединенная), кВт 2022: 15; Расходы на строительство объекта, тыс. руб. 2022: 15
|  |  |  | 250-500 А |  | до 150 кВт | «Строительство ВЛ-10 кВ (ориентировочной протяженностью 2,020 км) отпайкой от ВЛ-10 кВ №13 ПС 35/10 кВ «Цаца», СТП-10/0,22 кВ (ориентировочной мощностью 10 кВА) и ВЛИ-0,22 кВ (ориентировочной протяженностью 0,010 км), установка шкафа 0,22 кВ с коммутационным аппаратом (1 единица) для электроснабжения нежилого здания, расположенного в Волгоградской области, Светлоярский район, х. Трудолюбие, Красноармейский РЭС» (34-1-20-00508549 - заявитель Рзаев Р.Г.О.) | Протяженность (для линий электропередачи), м 2022: 1; Максимальная мощность (присоединенная), кВт 2022: 15; Расходы на строительство объекта, тыс. руб. 2022: 15
|  |  |  | 250-500 А |  | до 150 кВт | «Строительство ВЛ-10 кВ (ориентировочной протяженностью 0,010 км) отпайкой от ВЛ-10 кВ №7 ПС 110/10 кВ «Ярки», КТП-10/0,4 кВ (ориентировочной мощностью 25 кВА) и ВЛИ-0,23 кВ (ориентировочной протяженностью 0,010 км) для электроснабжения личного подсобного хозяйства, расположенного в Волгоградской области, Клетский район, территория Перекопского сельского поселения, Клетский РЭС» (34-1-20-00511057) | Протяженность (для линий электропередачи), м 2022: 1; Максимальная мощность (присоединенная), кВт 2022: 3; Расходы на строительство объекта, тыс. руб. 2022: 36.83
|  |  |  | 250-500 А |  | до 150 кВт | «Строительство ЛЭП-10 кВ (ориентировочной протяженностью 5,530 км) отпайкой от ВЛ-10 кВ №16 ПС 35/10 кВ «Островская» для электроснабжения полигона «Даниловский» , расположенного в Волгоградской области, Даниловский район, примерно в 5,5 км по направлению на юго-восток от пересечения автодороги 18 ОП РЗ 18к-10 «Михайловка-Даниловка-Котово» с подъездной дороги к х. Попов, Даниловский РЭС» (34-1-20-00510771) | Протяженность (для линий электропередачи), м 2022: 1; Максимальная мощность (присоединенная), кВт 2022: 150; Расходы на строительство объекта, тыс. руб. 2022: 48.4973
|  |  |  | 250-500 А |  | до 150 кВт | «Строительство ЛЭП-10 кВ (ориентировочной протяженностью 0,01 км) отпайкой от ВЛ-10 кВ №14-3 РП-10 кВ ПТФ по ВЛ-10 кВ №55 ПС 110/35/10 кВ «Урюпинская», КТП 10/0,4 кВ (ориентировочной мощностью 250 кВА) и ВЛИ-0,4 кВ (ориентировочной протяженностью 0,005 км). установка шкафа учета 0,4кВ с коммутационным аппаратом (1 единица) для электроснабжения здания цеха №3, расположенного в Волгоградской области, г. Урюпинск, ул. Черничкин Сад, 42Б, Урюпинский РЭС» (34-1-20-00525625) | Протяженность (для линий электропередачи), м 2022: 1; Максимальная мощность (присоединенная), кВт 2022: 140; Расходы на строительство объекта, тыс. руб. 2022: 44.7195
|  |  |  | 250-500 А |  | до 150 кВт | «Строительство ЛЭП-10 кВ (ориентировочной протяженностью 0,01 км) отпайкой от ВЛ-10 кВ №18 ПС 220/110/10 кВ «Петров Вал», КТП-10/0,4 кВ (ориентировочной мощностью 100 кВА) и ВЛИ-0,4 кВ (ориентировочной протяженностью 0,005 км), установка шкафа учета 0,4кВ с коммутационным аппаратом (1 единица) для электроснабжения щита учета, расположенного в Волгоградскаойобласти, Камышинский район, с. Петрунино, Петроввальский РЭС (34-1-20-00525467) | Протяженность (для линий электропередачи), м 2022: 1; Максимальная мощность (присоединенная), кВт 2022: 55; Расходы на строительство объекта, тыс. руб. 2022: 48.6466
|  |  |  | 250-500 А |  | до 150 кВт | «Строительство ЛЭП-10 кВ (ориентировочной протяженностью 0,300 км) отпайкой от ВЛ-10 кВ №1 Тормосино ПС 110 кВ Тормосино, КТП-10/0,4 кВ (ориентировочной мощностью 63 кВА) и установка независимого резервного источника снабжения электрической энергии (в количестве 1 шт.) для электроснабжения ВРУ-0,4кВ технического здания ПРС-3 , расположенного в Волгоградской области, Чернышковский район, территория Тормосиновской сельской администрации, 0,6 км западней х. Тормосин. Чернышковский РЭС» (34-1-19-00489035) | Протяженность (для линий электропередачи), м 2022: 1; Максимальная мощность (присоединенная), кВт 2022: 34; Расходы на строительство объекта, тыс. руб. 2022: 91.423
|  |  |  | 250-500 А |  | до 150 кВт | «Строительство ЛЭП-10 кВ (ориентировочной протяженностью 0,07 км) отпайкой от ВЛ-10 кВ №21 «Дубовка», КТП-10/0,4 кВ (ориентировочной мощностью 250 кВА) и ВЛИ-0,4 кВ (ориентировочной протяженностью 0,01 км), установка шкафа 0,4 кВ с коммутационным аппаратом (1 единица) для электроснабжения нежилого строения с пристройкой и двумя холодными пристройками (материальный склад с навесом), расположенных в Волгоградской области, Дубовский район, г. Дубовка, ул. Рабочая №5, Дубовский РЭС» (34-1-20-00540623) | Протяженность (для линий электропередачи), м 2022: 1; Максимальная мощность (присоединенная), кВт 2022: 150; Расходы на строительство объекта, тыс. руб. 2022: 119.5203
|  |  |  | 250-500 А |  | до 150 кВт | «Строительство ЛЭП-10 кВ (ориентировочной протяженностью 0,035 км) отпайкой от ВЛ-10 кВ №16 ПС 110/10 кВ «Северная», КТП-10/0,4 кВ (ориентировочной мощностью 250 кВА) и ВЛИ-0,4 кВ (ориентировочной протяженностью 0,065 км), установка шкафа 0,4 кВ с коммутационным аппаратом (1 единица) для электроснабжения производственной площадки, расположенной в Волгоградской области, г. Камышин, ул. Чёрная гряда, 1/16, Петроввальский РЭС» (34-1-20-00549523) | Протяженность (для линий электропередачи), м 2022: 1; Максимальная мощность (присоединенная), кВт 2022: 150; Расходы на строительство объекта, тыс. руб. 2022: 49.7885
|  |  |  | 250-500 А |  | до 150 кВт | «Строительство ВЛ-10 кВ (ориентировочной протяженностью 5,650 км) отпайкой от ВЛ-10 кВ №22 ПС 110/35/10 кВ «Чапурники-2», СТП-10/0,4 кВ (ориентировочной мощностью 25 кВА) и ВЛИ-0,4 кВ (ориентировочной протяженностью 0,010 км), установка шкафа 0,4 кВ с коммутационным аппаратом (1 единица) для электроснабжения электрооборудования ЩУ-0,4 кВ, расположенного в Волгоградской области, Светлоярский район, с. Дубовый Овраг, Красноармейский РЭС» (34-1-20-00553179) | Протяженность (для линий электропередачи), м 2022: 1; Максимальная мощность (присоединенная), кВт 2022: 15; Расходы на строительство объекта, тыс. руб. 2022: 61.0345
|  |  |  | 250-500 А |  | до 150 кВт | «Строительство ВЛ-10 кВ (ориентировочной протяженностью 5,650 км) отпайкой от ВЛ-10 кВ №22 ПС 110/35/10 кВ «Чапурники-2», СТП-10/0,4 кВ (ориентировочной мощностью 25 кВА) и ВЛИ-0,4 кВ (ориентировочной протяженностью 0,010 км), установка шкафа 0,4 кВ с коммутационным аппаратом (1 единица) для электроснабжения электрооборудования ЩУ-0,4 кВ, расположенного в Волгоградской области, Светлоярский район, с. Дубовый Овраг, Красноармейский РЭС» (34-1-20-00553179) | Протяженность (для линий электропередачи), м 2022: 1; Максимальная мощность (присоединенная), кВт 2022: 15; Расходы на строительство объекта, тыс. руб. 2022: 61.0345
|  |  |  | 250-500 А |  | до 150 кВт | «Строительство ЛЭП-10 кВ (ориентировочной протяженностью 0,010 км) отпайкой от ВЛ-10 кВ №1а Ляпичево ПС 35/10 кВ «Ляпичево», КТП-10/0,4 кВ (ориентировочной мощностью 160 кВА) и ВЛИ-0,4 кВ (ориентировочной протяженностью 0,010 км), установка шкафа 0,4 кВ с коммутационными аппаратами (1 единица) для электроснабжения причала маломерных судов, расположенного в Волгоградской области, Калачевский район, Ляпичевское сельское поселение, п. Донской, Калачевский РЭС» (34-1-21-00557275) | Протяженность (для линий электропередачи), м 2022: 1; Максимальная мощность (присоединенная), кВт 2022: 120; Расходы на строительство объекта, тыс. руб. 2022: 71.8358
|  |  |  | 250-500 А |  | до 150 кВт | «Строительство ЛЭП-10 кВ (ориентировочной протяженностью 4,8 км) отпайкой от ВЛ-10 кВ №40 ПС 220/110/10 кВ «Красный Яр», установка ПКУ 10 кВ (1 единица) для электроснабжения объекта: «КТП-10/0,4 кВ и электрооборудование фермы, в том числе освещение хозяйственных, бытовых построек и обогрев», расположенного в Волгоградской области, Жирновский район, с. Тетеревятка, Красноярский РЭС» (34-1-20-00553193 заявитель – ООО «РКЦ Энергосбыт»). | Протяженность (для линий электропередачи), м 2022: 1; Максимальная мощность (присоединенная), кВт 2022: 150; Расходы на строительство объекта, тыс. руб. 2022: 71.303
|  |  |  | 250-500 А |  | до 150 кВт | «Строительство ЛЭП-10 кВ (ориентировочной протяженностью 4,8 км) отпайкой от ВЛ-10 кВ №40 ПС 220/110/10 кВ «Красный Яр», установка ПКУ 10 кВ (1 единица) для электроснабжения объекта: «КТП-10/0,4 кВ и электрооборудование фермы, в том числе освещение хозяйственных, бытовых построек и обогрев», расположенного в Волгоградской области, Жирновский район, с. Тетеревятка, Красноярский РЭС» (34-1-20-00553193 заявитель – ООО «РКЦ Энергосбыт»). | Протяженность (для линий электропередачи), м 2022: 1; Максимальная мощность (присоединенная), кВт 2022: 150; Расходы на строительство объекта, тыс. руб. 2022: 71.303
|  |  |  | 250-500 А |  | до 150 кВт | «Строительство ЛЭП-10 кВ (ориентировочной протяженностью 0,150 км) отпайкой от ВЛ-10 кВ №4 ПС 35/10 кВ «Бердия», КТП-10/0,4 кВ (ориентировочной мощностью 40 кВА) и ВЛИ-0,4 кВ (ориентировочной протяженностью 0,010 км), установка шкафа 0,4 кВ с коммутационным аппаратом (1 единица) для электроснабжения объекта сельскохозяйственного производства, расположенного в Волгоградской области, Иловлинский район, территория Кондрашовского сельского поселения, Логовский РЭС» (34-1-21-00559691) | Протяженность (для линий электропередачи), м 2022: 1; Максимальная мощность (присоединенная), кВт 2022: 30; Расходы на строительство объекта, тыс. руб. 2022: 10.0167
|  |  |  | 250-500 А |  | до 150 кВт | «Строительство ЛЭП-10 кВ (ориентировочной протяженностью 0,04 км) отпайкой от ВЛ-10 кВ №35 ПС 220/110/10 кВ «Петров Вал», КТП-10/0,4 кВ (ориентировочной мощностью 100 кВА) и ВЛИ-0,4 кВ (ориентировочной протяженностью 0,01 км), установка шкафов 0,4 кВ с коммутационными аппаратами (2 единицы) для электроснабжения объекта сельскохозяйственного производства и нежилое помещение, расположенных в Волгоградской области, Камышинский район, х. Карпунин, Петроввальский РЭС» (34-1-21-00579973, 34-1-21-00580409) | Протяженность (для линий электропередачи), м 2022: 1; Максимальная мощность (присоединенная), кВт 2022: 65; Расходы на строительство объекта, тыс. руб. 2022: 72.0814
|  |  |  | 250-500 А |  | до 150 кВт | «Строительство ЛЭП-10 кВ (ориентировочной протяженностью 2,66 км) отпайкой от ВЛ-10 кВ No23 «Дубовка», КТП-10/0,4 кВ (ориентировочной мощностью 250кВА), ВЛИ-0,4 кВ (ориентировочной протяженностью 0,016 км), установка шкафа учета - 0,4 кВ с коммутационным аппаратом (1 единица) для электроснабжения объекта сельскохозяйственного производства, расположенного в Волгоградская область, Дубовский район, с. Песковатка, Дубовский РЭС» (34-1-21-00601663-заявитель ООО «Шамри») | Протяженность (для линий электропередачи), м 2022: 1; Максимальная мощность (присоединенная), кВт 2022: 150; Расходы на строительство объекта, тыс. руб. 2022: 89.1927
|  |  |  | 250-500 А |  | до 150 кВт | «Строительство ЛЭП-10 кВ (ориентировочной протяженностью 2,66 км) отпайкой от ВЛ-10 кВ No23 «Дубовка», КТП-10/0,4 кВ (ориентировочной мощностью 250кВА), ВЛИ-0,4 кВ (ориентировочной протяженностью 0,016 км), установка шкафа учета - 0,4 кВ с коммутационным аппаратом (1 единица) для электроснабжения объекта сельскохозяйственного производства, расположенного в Волгоградская область, Дубовский район, с. Песковатка, Дубовский РЭС» (34-1-21-00601663-заявитель ООО «Шамри») | Протяженность (для линий электропередачи), м 2022: 1; Максимальная мощность (присоединенная), кВт 2022: 150; Расходы на строительство объекта, тыс. руб. 2022: 89.1927
|  |  |  | 250-500 А |  | до 150 кВт | «Строительство ВЛ-10 кВ (ориентировочной протяженностью 0,900 км) отпайкой от ВЛ-10 кВ No24 ПС 110/10 кВ «Ерзовка», СТП-10/0,4 кВ (ориентировочной мощностью 40 кВА) и ВЛИ-0,4 кВ (ориентировочной протяженностью 0,03 км), установка шкафов 0,4 кВ с коммутационными аппаратами (2 единицы) для электроснабжения электроустановки здания или сооружения и объекта сельскохозяйственного производства, расположенных в Волгоградской области, Городищенский район, территория администрации Каменского сельского поселения, Городищенский РЭС» (34-1-21-00590331, 34-1-21-00605307 - заявители Гилязов С.Х., Москаликов Н.А.) | Протяженность (для линий электропередачи), м 2022: 1; Максимальная мощность (присоединенная), кВт 2022: 30; Расходы на строительство объекта, тыс. руб. 2022: 70.4872
|  |  |  | 250-500 А |  | до 150 кВт | «Строительство ЛЭП-10 кВ (ориентировочной протяженностью 0,050 км) отпайкой от ВЛ-10 кВ №3 ПС 220 кВ/110/10 кВ «Суровикино-220», КТП-10/0,4 кВ (ориентировочной мощностью 63 кВА) и ВЛИ-0,4 кВ (ориентировочной протяженностью 0,010 км), установка шкафа 0,4 кВ с коммутационным аппаратом (1 единица) для электроснабжения ВРУ-0,4 кВ РТРС Суровикино, расположенного в Волгоградской области, Суровикинский район г. Суровикино, ул. Автострадная, дом 1,Суровикинский РЭС» (34-1-22-00627733 заявитель ФГУП «РТРС») | Протяженность (для линий электропередачи), м 2022: 1; Максимальная мощность (присоединенная), кВт 2022: 35; Расходы на строительство объекта, тыс. руб. 2022: 42.7911
|  |  |  | 250-500 А |  | до 150 кВт | «Строительство ЛЭП-10 кВ (ориентировочной протяженностью 0,050 км) отпайкой от ВЛ-10 кВ №3 ПС 220 кВ/110/10 кВ «Суровикино-220», КТП-10/0,4 кВ (ориентировочной мощностью 63 кВА) и ВЛИ-0,4 кВ (ориентировочной протяженностью 0,010 км), установка шкафа 0,4 кВ с коммутационным аппаратом (1 единица) для электроснабжения ВРУ-0,4 кВ РТРС Суровикино, расположенного в Волгоградской области, Суровикинский район г. Суровикино, ул. Автострадная, дом 1,Суровикинский РЭС» (34-1-22-00627733 заявитель ФГУП «РТРС») | Протяженность (для линий электропередачи), м 2022: 1; Максимальная мощность (присоединенная), кВт 2022: 35; Расходы на строительство объекта, тыс. руб. 2022: 44.6124
|  |  |  | 250-500 А |  | свыше 150 кВт | «Строительство ЛЭП-10 кВ (ориентировочной протяженностью 0,030 км) отпайкой от ВЛ-10 кВ №3 ПС 110/35/10 кВ «Вязовка», КТП-10/0,4 кВ (ориентировочной мощностью 160 кВА) и ВЛИ-0,4 кВ (ориентировочной протяженностью 0,010 км) для электроснабжения объекта: «Зерносушилка, мехток, здание ЗАВ-25, ЗАВ-40, здание весовой, Крытый ток, склады», расположенного в Волгоградской области, Еланский район, территория Большеморецкого сельского поселения, Еланский РЭС» (34-1-19-00471741) | Протяженность (для линий электропередачи), м 2022: 1; Максимальная мощность (присоединенная), кВт 2022: 70; Расходы на строительство объекта, тыс. руб. 2022: 77.0455
|  |  |  | 250-500 А |  | свыше 150 кВт | «Строительство ЛЭП-10 кВ (ориентировочной протяженностью 0,005 км) отпайкой от ВЛ-10 кВ №6 ПС 35/10 кВ «Иловлинская», КТП-10/0,4 кВ (ориентировочной мощностью 400 кВА) и ВЛИ-0,4 кВ (ориентировочной протяженностью 0,010 км) для электроснабжения объекта: «Щит учета и электрооборудование здания МТМ, котельной МТМ, ангара МТМ», расположенного в Волгоградской области, Камышинский район, 50 метров на северо-запад от с. Воднобуерачное, Петроввальский РЭС (34-1-20-00493423) | Протяженность (для линий электропередачи), м 2022: 1; Максимальная мощность (присоединенная), кВт 2022: 170; Расходы на строительство объекта, тыс. руб. 2022: 53.2535
|  |  |  | 250-500 А |  | свыше 150 кВт | «Строительство ЛЭП-10 кВ (ориентировочной протяженностью 0,015 км) отпайкой от ВЛ-10 кВ №3 ПС 35/10 кВ «6-й км», установка шкафа 10 кВ с коммутационным аппаратом (1 единица) для электроснабжения головной насосной станции и дождевальных установок, расположенных в Волгоградской области, Калачевский район, Мариновское сельское поселение, Калачевский РЭС» (34-1-21-00555197) | Протяженность (для линий электропередачи), м 2022: 1; Максимальная мощность (присоединенная), кВт 2022: 2600; Расходы на строительство объекта, тыс. руб. 2022: 65.2845
|  |  |  | 250-500 А |  | свыше 150 кВт | «Строительство ЛЭП-10 кВ (ориентировочной протяженностью 1,1 км) от ячейки 10 кВ №5 ПС 110/10 кВ «Колобовка» для электроснабжения КТП ТМГ-2*2500/10/0,4; КТП ТМГ-100/10/0,4; КТП ТМГ-100/10/0,4; КТП ТМГ-63/10/0,4; КТП ТМГ-63/10/0,4, расположенных в Волгоградской области, Ленинский район, на территории Колобовского сельского поселения, Ленинский РЭС» (34-1-21-00558717 – заявитель Акционерное общество «Птицефабрика «Волжская») | Протяженность (для линий электропередачи), м 2022: 1; Максимальная мощность (присоединенная), кВт 2022: 4060; Расходы на строительство объекта, тыс. руб. 2022: 39.1245
|  |  |  | 250-500 А |  | свыше 150 кВт | «Строительство ЛЭП-10 кВ (ориентировочной протяженностью 0,190 км) отпайкой от ВЛ-10 кВ №23 ПС 110/35/10 кВ «Красная Слобода», установка узла учета 10 кВ (1 единица) для электроснабжения ВЛ-10 кВ, ПКЦ-10 кВ, КТП- 10/0,4 кВ (взамен ТП 515-10/0,4/160) и электрооборудования насосов, расположенных в Волгоградской области, Среднеахтубинский район, г. Краснослободск, ул. Веселая, дом 22 «А», Среднеахтубинский РЭС» (34-1-21-00574669) | Протяженность (для линий электропередачи), м 2022: 1; Максимальная мощность (присоединенная), кВт 2022: 223; Расходы на строительство объекта, тыс. руб. 2022: 19.6155
|  |  |  | 250-500 А |  | свыше 150 кВт | «Строительство ЛЭП-10 кВ (ориентировочной протяженностью 0,260 км) отпайкой от ВЛ-10 кВ No1-5 ПС 35/10 кВ «Отрадненская», ЛЭП-10 кВ (ориентировочной протяженностью 4,250 км) отпайкой от ВЛ-10 кВ No23-4 ПС 110/35/10 кВ «Себряковская», двух КТП-10/0,4 кВ (ориентировочной мощностью 2х400 кВА) и двух ЛЭП-0,4 кВ (ориентировочной протяженностью 2х0,010 км), установка шкафов 0,4 кВ с коммутационными аппаратами (2 единицы) для электроснабжения общеобразовательной организации (учреждения), расположенной в Волгоградской области, городской округ г. Михайловка, п. Отрадное, ул. Чекунова, д. 44, Михайловский РЭС» (34-1-21-00593107 – заявитель Администрация городского округа город Михайловка Волгоградской области) | Протяженность (для линий электропередачи), м 2022: 1; Максимальная мощность (присоединенная), кВт 2022: 322.5; Расходы на строительство объекта, тыс. руб. 2022: 47.9585
|  |  |  | 250-500 А |  | свыше 150 кВт | «Строительство ЛЭП-10 кВ (ориентировочной протяженностью 0,260 км) отпайкой от ВЛ-10 кВ No1-5 ПС 35/10 кВ «Отрадненская», ЛЭП-10 кВ (ориентировочной протяженностью 4,250 км) отпайкой от ВЛ-10 кВ No23-4 ПС 110/35/10 кВ «Себряковская», двух КТП-10/0,4 кВ (ориентировочной мощностью 2х400 кВА) и двух ЛЭП-0,4 кВ (ориентировочной протяженностью 2х0,010 км), установка шкафов 0,4 кВ с коммутационными аппаратами (2 единицы) для электроснабжения общеобразовательной организации (учреждения), расположенной в Волгоградской области, городской округ г. Михайловка, п. Отрадное, ул. Чекунова, д. 44, Михайловский РЭС» (34-1-21-00593107 – заявитель Администрация городского округа город Михайловка Волгоградской области) | Протяженность (для линий электропередачи), м 2022: 1; Максимальная мощность (присоединенная), кВт 2022: 322.5; Расходы на строительство объекта, тыс. руб. 2022: 47.9585
|  |  |  | 250-500 А |  | свыше 150 кВт | «Строительство ЛЭП-10 кВ (ориентировочной протяженностью 0,260 км) отпайкой от ВЛ-10 кВ No1-5 ПС 35/10 кВ «Отрадненская», ЛЭП-10 кВ (ориентировочной протяженностью 4,250 км) отпайкой от ВЛ-10 кВ No23-4 ПС 110/35/10 кВ «Себряковская», двух КТП-10/0,4 кВ (ориентировочной мощностью 2х400 кВА) и двух ЛЭП-0,4 кВ (ориентировочной протяженностью 2х0,010 км), установка шкафов 0,4 кВ с коммутационными аппаратами (2 единицы) для электроснабжения общеобразовательной организации (учреждения), расположенной в Волгоградской области, городской округ г. Михайловка, п. Отрадное, ул. Чекунова, д. 44, Михайловский РЭС» (34-1-21-00593107 – заявитель Администрация городского округа город Михайловка Волгоградской области) | Протяженность (для линий электропередачи), м 2022: 1; Максимальная мощность (присоединенная), кВт 2022: 322.5; Расходы на строительство объекта, тыс. руб. 2022: 47.9585
|  |  |  | 250-500 А |  | свыше 150 кВт | «Строительство ЛЭП-10 кВ (ориентировочной протяженностью 0,260 км) отпайкой от ВЛ-10 кВ No1-5 ПС 35/10 кВ «Отрадненская», ЛЭП-10 кВ (ориентировочной протяженностью 4,250 км) отпайкой от ВЛ-10 кВ No23-4 ПС 110/35/10 кВ «Себряковская», двух КТП-10/0,4 кВ (ориентировочной мощностью 2х400 кВА) и двух ЛЭП-0,4 кВ (ориентировочной протяженностью 2х0,010 км), установка шкафов 0,4 кВ с коммутационными аппаратами (2 единицы) для электроснабжения общеобразовательной организации (учреждения), расположенной в Волгоградской области, городской округ г. Михайловка, п. Отрадное, ул. Чекунова, д. 44, Михайловский РЭС» (34-1-21-00593107 – заявитель Администрация городского округа город Михайловка Волгоградской области) | Протяженность (для линий электропередачи), м 2022: 1; Максимальная мощность (присоединенная), кВт 2022: 322.5; Расходы на строительство объекта, тыс. руб. 2022: 47.9585
|  |  |  | 250-500 А |  | свыше 150 кВт | «Строительство ЛЭП-10 кВ (ориентировочной протяженностью 0,020 км) отпайкой от ВЛ-10 кВ No1 ПС 35/10 кВ «Морец», КТП-10/0,4 кВ (ориентировочной мощностью 250 кВА) и ВЛИ-0,4 кВ (ориентировочной протяженностью 0,005 км), установка шкафа 0,4 кВ с коммутационным аппаратом (1 единица) для электроснабжения объекта: «Мехтохи NoNo1,2,3, зерносушилка, зерноток, бункеры БВ-40», расположенного в Волгоградской области, Еланский район, примерно в 300 метрах по направлению на запад от ориентира с. Морец, Еланский РЭС» (34-1-21-00604417 – заявитель ООО «Большой Морец») | Протяженность (для линий электропередачи), м 2022: 1; Максимальная мощность (присоединенная), кВт 2022: 170; Расходы на строительство объекта, тыс. руб. 2022: 58.7115
.4.1.1 | Реклоузеры |  |  | до 100 А включительно |  |  |  | 1 | 0 | 0 | 442 | 0 | 0 | 1042.6767 | 0 | 0
[6 empty] | свыше 150 кВт | «Строительство ВЛ-10 кВ (ориентировочной протяженностью 1,62 км) отпайкой от ВЛ-10 кВ №5 ПС 110/10 кВ «Мокрая Ольховка» с подключением через вакуумный реклоузер для электроснабжения ТП 0,4/10 кВ-630 кВА, ГПЭС 200 кВт/0,4 кВ-2 шт., расположенных в Волгоградской области, Котовский район, с. Мокрая Ольховка, Котовский РЭС» (34-4-17-00320973) | Протяженность (для линий электропередачи), м 2020: 1; Протяженность (для линий электропередачи), м 2021: 0; Максимальная мощность (присоединенная), кВт 2020: 442; Расходы на строительство объекта, тыс. руб. 2020: 1042.6767
[6 empty] | Категория заявителя до 15 кВт/ до 150 кВт/свыше 150 кВт | С5. Строительство трансформаторных подстанций (ТП), за исключением распределительных трансформаторных подстанций (РТП), с уровнем напряжения до 35 кВ
№ п/п | Тип ТП |  | Уровень напряжения, кВ | Трансформаторная мощность, кВА | Столбового/ мачтового/ шкафного или киоскового/ блочного типов |  | Объект электросетевого хозяйства* | Протяженность (для линий электропередачи), м 2020: Протяженность (для линий электропередачи), м; Максимальная мощность (присоединенная), кВт 2020: Максимальная мощность (присоединенная), кВт; Расходы на строительство объекта, тыс. руб. 2020: Расходы на строительство объекта, тыс. руб.
[8 empty] | 2020 | 2021 | 2022 | 2020 | 2021 | 2022 | 2020 | 2021 | 2022
1 | 2 | [5 empty] | 3 | Протяженность (для линий электропередачи), м 2020: 4; Максимальная мощность (присоединенная), кВт 2020: 5; Расходы на строительство объекта, тыс. руб. 2020: 6 | 21
5.1.1.1 | Однотрансформаторные |  | 6/0,4 | до 25 кВА | Столбового/мачтового |  |  | 1 | 0 | 0 | 15 | 0 | 0 | 505.7374 | 0 | 0
|  |  |  | до 25 кВА | Столбового/мачтового | до 150 кВт | «Строительство ВЛ-6 кВ (ориентировочной протяженностью 0,150 км) отпайкой от ВЛ-6 кВ № 18 ПС 110/35/6 кВ «Лог», ТП-6/0,4 кВ (ориентировочной мощностью 25 кВА) для электроснабжения сельскохозяйственных объектов, расположенных в Волгоградской области, Иловлинский район, территория Логовского с.п., Логовский РЭС» (34-1-18-00388269) | Протяженность (для линий электропередачи), м 2020: 1; Максимальная мощность (присоединенная), кВт 2020: 15; Расходы на строительство объекта, тыс. руб. 2020: 505.7374
5.1.1.2 |  |  |  | до 25 кВА | шкафного/киоскового |  |  | 1 | 0 | 0 | 15 | 0 | 0 | 484.6618 | 0 | 0
|  |  |  | до 25 кВА | шкафного/киоскового | до 15 кВт | «Строительство ВЛ-6 кВ (ориентировочной протяженностью 0,01 км) отпайкой от ВЛ-6 кВ №13 РП-16Н-6 кВ, КТП 6/0,4 кВ (ориентировочной мощностью 25 кВА) и ВЛИ-0,4 кВ (ориентировочной протяженностью 0,01 км) для электроснабжения жилого дома, расположенного в Волгоградской области, Среднеахтубинский район, п. Звездный, Волжский РЭС» (34-2-17-00322105) | Протяженность (для линий электропередачи), м 2020: 1; Максимальная мощность (присоединенная), кВт 2020: 15; Расходы на строительство объекта, тыс. руб. 2020: 484.6618
5.1.2.2 |  |  |  | 25-100 кВА | шкафного/киоскового |  |  | 1 | 0 | 1 | 90 | 0 | 45 | 441.5188 | 0 | 908.9901
|  |  |  | 25-100 кВА | шкафного/киоскового | до 15 кВт | «Строительство ВЛ-6 кВ (ориентировочной протяженностью 0,050 км) отпайкой от ВЛ-6 кВ № 2 ПС 110/35/6 кВ «Ахтуба», КТП 6/0,4 кВ (ориентировочной мощностью 100 кВА) и ВЛИ-0,4 кВ (ориентировочной протяженностью 0,300 км) для электроснабжения стройплощадок жилых домов, расположенных в Волгоградской области, Среднеахтубинском районе, п. Киляковка, ул. Нагорная, д. 9, д. 11, д. 13, д. 15, д. 21, 23. Среднеахтубинский РЭС» | Протяженность (для линий электропередачи), м 2020: 1; Максимальная мощность (присоединенная), кВт 2020: 90; Расходы на строительство объекта, тыс. руб. 2020: 441.5188
|  |  |  | 25-100 кВА | киоскового типа | до 150 кВт | Строительство ВЛ-6 кВ (ориентировочной протяженностью 0,030 км) отпайкой от ВЛ-6 кВ №31 ПС 110/35/6 кВ «Ахтуба», КТП 6/0,4 кВ (ориентировочной мощностью 63 кВА) и ВЛИ-0,4 кВ (ориентировочной протяженностью 0,435 км) для электроснабжения дачных домов, расположенных в Волгоградской области, Среднеахтубинский район, ДПК «Киляковская усадьба», ул. Триумфальная, д. 36, д. 42, пер. Короткий, д. 49, Среднеахтубинский РЭС» (34-1-18-00399569, 34-1-18-00402065, 34-1-18-00406519) | Протяженность (для линий электропередачи), м 2022: 1; Максимальная мощность (присоединенная), кВт 2022: 45; Расходы на строительство объекта, тыс. руб. 2022: 908.9901
5.1.3.2 |  |  |  | 100-250 кВА | шкафного/киоскового |  |  | 2 | 0 | 0 | 300 | 0 |  | 2106.6976 | 0 | 0
|  |  |  | 100-250 кВА | шкафного/киоскового | до 150 кВт | «Строительство ВЛ-6 кВ (ориентировочной протяженностью 0,015 км) отпайкой от ВЛ-6 кВ №11 ПС 220/110/10/6 кВ Садовая, КТП 6/0,4 кВ (ориентировочной мощностью 250 кВА) и ВЛИ-0,4 кВ (ориентировочной протяженностью 0,01 км) для электроснабжения ВРУ, энергосистема гаража на 6 боксов, энергосистема здания ремонтно-механических мастерских, расположенных в Волгоградской области, г. Волгоград, р.п. Горьковский, ул. Портовская, 30, Городской РЭС» (34-1-18-00373957) | Протяженность (для линий электропередачи), м 2020: 1; Максимальная мощность (присоединенная), кВт 2020: 150; Расходы на строительство объекта, тыс. руб. 2020: 1638.0632
|  |  |  | 100-250 кВА | шкафного/киоскового | до 150 кВт | «Строительство ВЛ-10 кВ (ориентировочной протяженностью 0,065 км) отпайкой от ВЛ-10 кВ №1 РУ-10 кВ «АБЗ» от ВЛ-10 кВ №6 РУ-10 кВ «АБЗ» по ВЛ-10 кВ №8 ПС 110/10 кВ «Опытная», КТП-10/0,4 кВ (ориентировочной мощностью 250 кВА) и ВЛИ-0,4 кВ (ориентировочной протяженностью 0,005 км) для электроснабжения энергооборудования асфальтового завода, расположенного в Волгоградской области, г. Урюпинск, мкр. Гора Восточная, 75Б, Урюпинский РЭС» (34-1-18-00418245) | Протяженность (для линий электропередачи), м 2020: 1; Максимальная мощность (присоединенная), кВт 2020: 150; Расходы на строительство объекта, тыс. руб. 2020: 468.6344
5.1.1.1 |  |  | 10/0,4 | до 25 кВА | Столбового/мачтового |  |  | 16 | 15 | 15 | 177.5 | 211 | 173.5 | 7694.8169 | 6307.6637 | 7130.992
|  |  |  | до 25 кВА | Столбового/мачтового | до 15 кВт | «Строительство ВЛЗ-10 кВ (ориентировочной протяженностью 0,025 км) отпайкой от ранее запроектированной ВЛЗ-10 кВ от опоры №17-10 ВЛ-10 кВ №25 ПС 110/10 кВ Городище», СТП 10/0,4 кВ (ориентировочной мощностью 25 кВА) и ВЛИ-0,4 кВ (ориентировочной протяженностью 0,01 км) для электроснабжения жилого дома, расположенного в Волгоградской области, г. Волгоград, ул. Ягодная, д. 18, Городищенский РЭС» (34-1-18-00375303) | Протяженность (для линий электропередачи), м 2020: 1; Максимальная мощность (присоединенная), кВт 2020: 15; Расходы на строительство объекта, тыс. руб. 2020: 522.2479
|  |  |  | до 25 кВА | Столбового/мачтового | до 15 кВт | «Строительство ВЛ-10 кВ (ориентировочной протяженностью 0,040 км) отпайкой от ВЛ-10 кВ №3-2 ПС 110/35/10 кВ «Себряковская», ТП-10/0,23 кВ (ориентировочной мощностью 10 кВА) для электроснабжения ЩУ-0,23 кВ и электрооборудования ГГРП № 1, (ГРП 28) ул. Промышленная, г. Михайловка в составе объекта «Газораспределительная сеть, газопровод высокого давления, расположенный в городе Михайловка Волгоградской области от ГГРП №1 до задвижки Д-500 в г. Михайловка по ул. Промышленная, протяженностью 1554 включая ГГРП №1 в количестве 1 шт., ГРП в количестве 1 шт.», расположенных в Волгоградской области, г. Михайловка, ул. Промышленная, Михайловский РЭС» (34-1-18-00378931) | Протяженность (для линий электропередачи), м 2020: 1; Максимальная мощность (присоединенная), кВт 2020: 40; Расходы на строительство объекта, тыс. руб. 2020: 519.7542
|  |  |  | до 25 кВА | Столбового/мачтового | до 15 кВт | «Строительство ВЛ-10 кВ (ориентировочной протяженностью 0,060 км) отпайкой от ВЛ-10 кВ №6-6 ПС 110/35/10 кВ «Кумылженская», КТП-10/0,4 кВ (ориентировочной мощностью 25 кВА) и ВЛИ-0,4 кВ (ориентировочной протяженностью 0,010 км) для электроснабжения здания столовой, расположенного в Волгоградской области, Кумылженский район, ст. Кумылженская, ул. 50 лет Октября, д. 85, Кумылженский РЭС» (34-1-19-00434033) | Протяженность (для линий электропередачи), м 2020: 1; Максимальная мощность (присоединенная), кВт 2020: 15; Расходы на строительство объекта, тыс. руб. 2020: 679.3235
|  |  |  | до 25 кВА | Столбового/мачтового | до 150 кВт | «Строительство ВЛ-10 кВ отпайкой от ВЛ-10 кВ №3 ПС 110/35/10 кВ «Чернышково», КТП 10/0,4 кВ для электроснабжения рамных конструкций системы стационарного контроля, расположенных в Волгоградской области, Чернышковский район, п.г.т.Чернышковский, Чернышковский РЭС» (34-2-16-00265527) | Протяженность (для линий электропередачи), м 2020: 1; Максимальная мощность (присоединенная), кВт 2020: 15; Расходы на строительство объекта, тыс. руб. 2020: 243
|  |  |  | до 25 кВА | Столбового/мачтового | до 15 кВт | «Строительство ВЛ-10 кВ (ориентировочной протяженностью 0,01 км) отпайкой от ВЛ-10 кВ №7 ПС 110 кВ «Верхняя Добринка», ТП-10/0,4 кВ (ориентировочной мощностью 25 кВА) для электроснабжения жилого дома, расположенного в Волгоградской области, Камышинский район, с.Верхняя Добринка, ул. Степная, 1б, Петроввальский РЭС» (34-2-15-00217375) | Протяженность (для линий электропередачи), м 2020: 1; Максимальная мощность (присоединенная), кВт 2020: 15; Расходы на строительство объекта, тыс. руб. 2020: 515.2599
|  |  |  | до 25 кВА | Столбового/мачтового | до 15 кВт | Строительство ВЛ-10 кВ (ориентировочной протяженностью 0,01 км) отпайкой от ВЛ-10 кВ №23 ПС 220/110/10 кВ «Сатаровская», СТП-10/0,23 кВ (ориентировочной мощностью 10 кВА) и ВЛИ-0,23 кВ (ориентировочной протяженностью 0,002 км) для электроснабжения ЩУ-0,23 кВ и энергооборудования ПГБ в составе объекта капитального строительства ООО «Нью-Био» по адресу: Волгоградская область, Алексеевский район, территория Шарашинского сельского поселения, Алексеевский РЭС» (34-2-17-00316505) | Протяженность (для линий электропередачи), м 2020: 1; Максимальная мощность (присоединенная), кВт 2020: 3.5; Расходы на строительство объекта, тыс. руб. 2020: 208.0148
|  |  |  | до 25 кВА | Столбового/мачтового | до 15 кВт | «Строительство ВЛ-10 кВ (ориентировочной протяженностью 0,018 км) отпайкой от ВЛ-10 кВ №2-6 ПС 35/10 кВ «Троицкая», КТП-10/0,4 кВ (ориентировочной мощностью 25 кВА) для электроснабжения жилого дома, расположенного в Волгоградской области, Михайловский район, х. Маломедведевский, ул. Мира, д. 1, Михайловский РЭС» (34-1-17-00333253) | Протяженность (для линий электропередачи), м 2020: 1; Максимальная мощность (присоединенная), кВт 2020: 8; Расходы на строительство объекта, тыс. руб. 2020: 1082.8761
|  |  |  | до 25 кВА | Столбового/мачтового | до 15 кВт | «Строительство ВЛ-10 кВ (ориентировочной протяженностью 0,015 км) отпайкой от ВЛ-10 кВ отпайки к ТП-2344/100 кВА по ВЛ-10 кВ №11 ПС 110/35/10 кВ «Кумылженская», КТП-10/0,4 кВ (ориентировочной мощностью 25 кВА) для электроснабжения жилого дома, расположенного в Волгоградской области, Кумылженский район, х. Обливский, ул. Центральная, д. 18, Кумылженский район электрических сетей» (34-1-17-00352579) | Протяженность (для линий электропередачи), м 2020: 1; Максимальная мощность (присоединенная), кВт 2020: 15; Расходы на строительство объекта, тыс. руб. 2020: 523.7014
|  |  |  | до 25 кВА | Столбового/мачтового | до 15 кВт | «Строительство ВЛ-10 кВ (ориентировочной протяженностью 0,005 км) отпайкой от ВЛ-10 кВ №18-2 ПС 110/35/10 кВ «Клетская», ТП-10/0,4 кВ (ориентировочной мощностью 25 кВА) для электроснабжения гаражей и автостоянок, расположенных в Волгоградской области, Клетский район, ст-ца Клетская, ул. Дымченко, д. 49б, Клетский РЭС» (34-1-18-00364153) | Протяженность (для линий электропередачи), м 2020: 1; Максимальная мощность (присоединенная), кВт 2020: 9; Расходы на строительство объекта, тыс. руб. 2020: 738.0593
|  |  |  | до 25 кВА | Столбового/мачтового | до 15 кВт | «Строительство ВЛ-10 кВ (ориентировочной протяженностью 0,01 км) отпайкой от ВЛ-10 кВ №7 ПС 35/10 «Бузиновская», СТП-10/0,23 кВ (ориентировочной мощностью 4 кВА) и ВЛИ-0,23 кВ (ориентировочной протяженностью 0,01 км) для электроснабжения щита учета-0,4 (0,23) кВ с телекоммуникационным оборудованием (ШТО), расположенного в Волгоградской области, Клетский район, х. Муковнин, Клетский РЭС» (34-1-17-00347145) | Протяженность (для линий электропередачи), м 2020: 1; Максимальная мощность (присоединенная), кВт 2020: 1; Расходы на строительство объекта, тыс. руб. 2020: 426.6102
|  |  |  | до 25 кВА | Столбового/мачтового | до 15 кВт | «Строительство ВЛ-10 кВ (ориентировочной протяженностью 0,009 км) отпайкой от ВЛ-10 кВ №5 ПС 35/10 кВ «Чапурники-1», СТП 10/0,4 кВ (ориентировочной мощностью 25 кВА) и ВЛИ-0,4 кВ (ориентировочной протяженностью 0,015 км) для электроснабжения ЩУ-0,4 кВ и электрооборудования жилого дома, расположенного в Волгоградской области, Светлоярский район, с. Большие Чапурники, мкр.1, кв-л. 3, д.21Г, Красноармейский РЭС» (34-1-18-00371907) | Протяженность (для линий электропередачи), м 2020: 1; Максимальная мощность (присоединенная), кВт 2020: 15; Расходы на строительство объекта, тыс. руб. 2020: 426.1553
|  |  |  | до 25 кВА | Столбового/мачтового | до 15 кВт | «Строительство ВЛ-10 кВ (ориентировочной протяженностью 0,018 км) отпайкой от ВЛ-10 кВ №14 ПС 35/10 кВ «Мачеха», СТП-10/0,23 кВ (ориентировочной мощностью 10 кВА) и ВЛИ-0,23 кВ (ориентировочной протяженностью 0,005 км) для электроснабжения станции катодной защиты №32, расположенной в Волгоградской области, Киквидзенский район, с. Мачеха, Киквидзенский РЭС» (34-1-18-00405739) | Протяженность (для линий электропередачи), м 2020: 1; Максимальная мощность (присоединенная), кВт 2020: 3; Расходы на строительство объекта, тыс. руб. 2020: 258.126
|  |  |  | до 25 кВА | Столбового/мачтового | до 15 кВт | «Строительство ВЛ-10 кВ (ориентировочной протяженностью 0,015 км) отпайкой от ВЛ-10 кВ №8-9 ПС 110/35/10 кВ «Нехаевская», ТП-10/0,4 кВ (ориентировочной мощностью 25 кВА) и ВЛИ-0,4 кВ (ориентировочной протяженностью 0,025 км) для электроснабжения жилого дома, расположенного в Волгоградской области, Нехаевский район, х. Павловский, ул. Колхозная, д. 85, Нехаевский РЭС» (34-1-18-00412853) | Протяженность (для линий электропередачи), м 2020: 1; Максимальная мощность (присоединенная), кВт 2020: 10; Расходы на строительство объекта, тыс. руб. 2020: 388.2279
|  |  |  | до 25 кВА | Столбового/мачтового | до 150 кВт | Строительство ВЛ-10 кВ отпайкой от ВЛ-10 кВ №1 ПС 110/10 кВ «Раковская» и КТП-10/0,23 кВ для электроснабжения станции катодной защиты, расположенной в Волгоградской области, Михайловский район. х. Сухов 2-й, Михайловский РЭС" (34-2-16-00272497) | Протяженность (для линий электропередачи), м 2020: 1; Максимальная мощность (присоединенная), кВт 2020: 3; Расходы на строительство объекта, тыс. руб. 2020: 631.6111
|  |  |  | до 25 кВА | Столбового/мачтового | до 150 кВт | «Строительство ВЛ-10 кВ (ориентировочной протяженностью 0,015 км) отпайкой от ВЛ-10 кВ №8 ПС 110/10 кВ «Ягодная», КТП-10/0,4 кВ (ориентировочной мощностью 25 кВА) и ВЛИ-0,4 кВ (ориентировочной протяженностью 0,030 км) для электроснабжения ВРУ базовой станции сотовой связи № 345109 «Репитер Ягодное» и базовой станции сотовой связи № 537 «Ягодное», расположенных в Волгоградской области, Ольховский район, с. Ягодное, Ольховский РЭС» (34-1-17-00336991, 34-1-17-00344275) | Протяженность (для линий электропередачи), м 2020: 1; Максимальная мощность (присоединенная), кВт 2020: 5; Расходы на строительство объекта, тыс. руб. 2020: 435.4493
|  |  |  | до 25 кВА | Столбового/мачтового | до 150 кВт | «Строительство ВЛ-10 кВ (ориентировочной протяженностью 0,011 км) отпайкой от ВЛ-10 кВ №8-9 ПС 110/35/10 кВ «Нехаевская», ТП-10/0,23 кВ (ориентировочной мощностью 10 кВА) и ВЛИ-0,23 кВ (ориентировочной протяженностью 0,023 км) для электроснабжения жилого дома, расположенного в Волгоградской области, Нехаевский район, х. Павловский, ул. Колхозная, д. 85, Нехаевский РЭС» (34-1-18-00366583) | Протяженность (для линий электропередачи), м 2020: 1; Максимальная мощность (присоединенная), кВт 2020: 5; Расходы на строительство объекта, тыс. руб. 2020: 96.4
|  |  |  | до 25 кВА | Столбового/мачтового | до 15 кВт | Электроснабжение строительной площадки гр. Даудова Д.А., расположенной в Волгоградской области, Светлоярском районе, с. Цаца | Протяженность (для линий электропередачи), м 2021: 1; Максимальная мощность (присоединенная), кВт 2021: 15; Расходы на строительство объекта, тыс. руб. 2021: 312.2162
|  |  |  | до 25 кВА | Столбового/мачтового | до 15 кВт | «Строительство ВЛ-10 кВ (ориентировочной протяженностью 0,05 км) отпайкой от ВЛ-10 кВ №9 ПС 35/10 кВ «Чапурники-1», СТП 10/0,4 кВ (ориентировочной мощностью 25 кВА) и ВЛИ-0,4 кВ (ориентировочной протяженностью 0,012 км) для электроснабжения жилого дома, расположенного в Волгоградской области, Светлоярский район, п. Кирова, д. 43, СНТ «Якорь-3», линия 1, д. 43, Красноармейский РЭС» (34-1-18-00361653) | Протяженность (для линий электропередачи), м 2021: 1; Максимальная мощность (присоединенная), кВт 2021: 15; Расходы на строительство объекта, тыс. руб. 2021: 373.5865
|  |  |  | до 25 кВА | Столбового/мачтового | до 15 кВт | «Строительство ВЛ-10 кВ (ориентировочной протяженностью 0,01 км) отпайкой от ВЛ-10 кВ №19 ПС 35/10 кВ «Пичуга», СТП-10/0,4 кВ (ориентировочной мощностью 25 кВА) и ВЛИ-0,4 кВ (ориентировочной протяженностью 0,015 км) для электроснабжения сельскохозяйственного вагончика, расположенного в Волгоградской области, Дубовский район, территория Пичужинского сельского поселения, Дубовский РЭС» (34-4-18-00409465) | Протяженность (для линий электропередачи), м 2021: 1; Максимальная мощность (присоединенная), кВт 2021: 9; Расходы на строительство объекта, тыс. руб. 2021: 275.3757
|  |  |  | до 25 кВА | Столбового/мачтового | до 15 кВт | «Строительство ВЛ-10 кВ (ориентировочной протяженностью 0,006 км) отпайкой от ВЛ-10 кВ №8 ПС 110/10 кВ «Светлый Яр», СТП 10/0,4 кВ (ориентировочной мощностью 25 кВА) для электроснабжения здания, расположенного в Волгоградской области, Светлоярский район, рп. Светлый Яр, Красноармейский РЭС» (34-1-18-00413193) | Протяженность (для линий электропередачи), м 2021: 1; Максимальная мощность (присоединенная), кВт 2021: 15; Расходы на строительство объекта, тыс. руб. 2021: 712.4979
|  |  |  | до 25 кВА | Столбового/мачтового | до 15 кВт | «Строительство ВЛ-10 кВ (ориентировочной протяженностью 0,177 км) отпайкой от ВЛ-10 кВ №26 ПС 110/10 кВ «Ивановская», СТП 10/0,4 кВ (ориентировочной мощностью 25 кВА) и ВЛИ-0,4 кВ (ориентировочная протяженность 0,027 км) для электроснабжения жилого строения, расположенного в Волгоградской области, Светлоярский район, СНТ «Мечта-2», ул. Болотная, уч. 111, Красноармейский РЭС» (34-1-18-00375547) | Протяженность (для линий электропередачи), м 2021: 1; Максимальная мощность (присоединенная), кВт 2021: 15; Расходы на строительство объекта, тыс. руб. 2021: 535.8871
|  |  |  | до 25 кВА | Столбового/мачтового | до 15 кВт | «Строительство ВЛ-10 кВ (ориентировочной протяженностью 0,010 км) отпайкой от ВЛ-10 кВ №9 ПС 110/35/10 кВ «Комсомольская», КТП-10/0,4 кВ (ориентировочной мощностью 25 кВА) и ВЛИ-0,4 кВ (ориентировочной протяженностью 0,010 км) для электроснабжения жилого дома, расположенного в Волгоградской области, Николаевский район, в 16,5 км по направлению на юго-восток от с. Ленинское, Николаевский РЭС» (34-1-19-00428027) | Протяженность (для линий электропередачи), м 2021: 1; Максимальная мощность (присоединенная), кВт 2021: 12; Расходы на строительство объекта, тыс. руб. 2021: 681.0305
|  |  |  | до 25 кВА | Столбового/мачтового | до 15 кВт | «Строительство ВЛ-10 кВ (ориентировочной протяженностью 0,015 км) отпайкой от ВЛ-10 кВ №22 ПС 220/110/35/10 кВ «Котельниково», СТП-0/0,4 кВ (ориентировочной мощностью 25 кВА) и ВЛИ-0,4 кВ (ориентировочной протяженностью 0,260 км) для электроснабжения электроустановки хозяйственных нужд, расположенной в Волгоградской области, Котельниковский район, Захаровское сельское поселение, Котельниковский РЭС» (34-1-19-00440563) | Протяженность (для линий электропередачи), м 2021: 1; Максимальная мощность (присоединенная), кВт 2021: 15; Расходы на строительство объекта, тыс. руб. 2021: 528.5589
|  |  |  | до 25 кВА | Столбового/мачтового | до 15 кВт | «Строительство ВЛ-10 кВ (ориентировочной протяженностью 0,005 км) отпайкой от ВЛ-10 кВ №3 ПС 35/10 кВ «Цаца», СТП-10/0,4 кВ (ориентировочной мощностью 25 кВА) для электроснабжения нежилого здания, расположенного в Волгоградской области, Светлоярский район, с. Цаца, в границах бывшего ТОО «Цацинское», Красноармейский РЭС» (34-1-19-00461287) | Протяженность (для линий электропередачи), м 2021: 1; Максимальная мощность (присоединенная), кВт 2021: 15; Расходы на строительство объекта, тыс. руб. 2021: 331.9649
|  |  |  | до 25 кВА | Столбового/мачтового | до 15 кВт | «Строительство ВЛ-10 кВ (ориентировочной протяженностью 0,020 км) отпайкой от ВЛ-10кВ №25 ПС 110/35/10 кВ «Октябрьская», СТП-10/0,4 кВ (ориентировочной мощностью 25 кВА) для электроснабжения здания коровника, расположенного в Волгоградской области, Октябрьский район, Антоновское сельское поселение, Октябрьский РЭС» (34-1-19-00462009) | Протяженность (для линий электропередачи), м 2021: 1; Максимальная мощность (присоединенная), кВт 2021: 15; Расходы на строительство объекта, тыс. руб. 2021: 299.7098
|  |  |  | до 25 кВА | Столбового/мачтового | до 15 кВт | «Строительство ВЛ-10 кВ (ориентировочной протяженностью 0,022 км) отпайкой от ВЛ-10 кВ №1-2 ПС 35/10 кВ «Отрадненская», КТП-10/0,4 кВ (ориентировочной мощностью 25 кВА) и ВЛИ-0,4 кВ (ориентировочной протяженностью 0,010 км), для электроснабжения жилого дома, расположенного в Волгоградской области, Михайловский район, п. Отрадное, ул. Лазурная, д. 12, Михайловский РЭС» (34-1-19-00462801) | Протяженность (для линий электропередачи), м 2021: 1; Максимальная мощность (присоединенная), кВт 2021: 10; Расходы на строительство объекта, тыс. руб. 2021: 267.4812
|  |  |  | до 25 кВА | Столбового/мачтового | до 15 кВт | «Строительство ВЛ-10 кВ (ориентировочной протяженностью 0,005 км) отпайкой от ВЛ-10 кВ №7 ПС 110/10 кВ «Ивановская», СТП-10/0,4 кВ (ориентировочной мощностью 25 кВА) и ВЛИ-0,4 кВ (ориентировочной протяженностью 0,005 км) для электроснабжения земельного участка сельскохозяйственного назначения, расположенного в Волгоградской области, Светлоярский район, в административных границах Кировского сельского поселения, Красноармейский РЭС» (34-1-19-00475963) | Протяженность (для линий электропередачи), м 2021: 1; Максимальная мощность (присоединенная), кВт 2021: 15; Расходы на строительство объекта, тыс. руб. 2021: 467.2892
|  |  |  | до 25 кВА | Столбового/мачтового | до 150 кВт | «Строительство ВЛ-10 кВ (ориентировочной протяженностью 0,01 км) отпайкой от ВЛ-10 кВ №1 ПС 35/10 кВ «Кочетковская», СТП 10/0,4 кВ (ориентировочной мощностью 25 кВА) для электроснабжения сельскохозяйственного вагончика, расположенного в Волгоградской области, Дубовский район, Горнобалыклейское сельское поселение, Дубовский РЭС» (34-1-18-00395471) | Протяженность (для линий электропередачи), м 2021: 1; Максимальная мощность (присоединенная), кВт 2021: 15; Расходы на строительство объекта, тыс. руб. 2021: 726.4887
|  |  |  | до 25 кВА | Столбового/мачтового | до 150 кВт | «Строительство ВЛ-10 кВ (ориентировочной протяженностью 2,223 км) отпайкой от ВЛ-10 кВ №3 ПС 35/10 кВ «Цаца», СТП 10/0,4 кВ (ориентировочной мощностью 25 кВА) и ВЛИ-0,4 кВ (ориентировочной протяженностью 0,022 км) для электроснабжения здания для содержания животных, расположенного в Волгоградской области, Светлоярский район, с. Цаца, Красноармейский РЭС» (34-1-18-00398037) | Протяженность (для линий электропередачи), м 2021: 1; Максимальная мощность (присоединенная), кВт 2021: 15; Расходы на строительство объекта, тыс. руб. 2021: 447.9389
|  |  |  | до 25 кВА | Столбового/мачтового | до 150 кВт | «Строительство ВЛ-10 кВ (ориентировочной протяженностью 3,1 км) отпайкой от ВЛ-10 кВ №15 ПС 110/35/10 кВ «Ленинская», ТП-10/0,4 кВ (ориентировочной мощностью 25 кВА) и ВЛИ-0,4 кВ (ориентировочной протяженностью 0,01 км) для электроснабжения жилого дома, расположенного в Волгоградской области, Ленинский район, п. Степной, Ленинский РЭС» (34-1-19-00460361) | Протяженность (для линий электропередачи), м 2021: 1; Максимальная мощность (присоединенная), кВт 2021: 15; Расходы на строительство объекта, тыс. руб. 2021: 144.0515
|  |  |  | до 25 кВА | Столбового/мачтового | до 150 кВт | «Строительство ВЛ-10 кВ (ориентировочной протяженностью 5,2 км) отпайкой от ВЛ-10 кВ №3 ПС 35/10 кВ «Степновская», КТП-10/0,4 кВ (ориентировочной мощностью 25 кВА) и ВЛИ-0,4 кВ (ориентировочной протяженностью 0,01 км) для электроснабжения жилого дома, расположенного в Волгоградской области, Николаевский район, с. Раздольное, ФХ Буйлин, дом 1, Николаевский РЭС» (34-1-19-00458987) | Протяженность (для линий электропередачи), м 2021: 1; Максимальная мощность (присоединенная), кВт 2021: 15; Расходы на строительство объекта, тыс. руб. 2021: 203.5867
|  |  |  | до 25 кВА | Столбового | до 15 кВт | «Строительство ВЛ-10 кВ (ориентировочной протяженностью 0,02 км) отпайкой от ВЛ-10 кВ №8 ПС 35/10 кВ «Малодельская», КТП-10/0,23 кВ (ориентировочной мощностью 10 кВА) для электроснабжения щита учета 0,23 кВ и электрооборудования СКЗ №125 ст. Малодельская у котельной в составе объекта «Комплекс газоснабжения ст. Малодельская. Назначение: прочее: Литер: Б, Б1, Б2, Б3, Б4, Б5, Г, Д, Д1, Д2, Д3, Л: Протяженность: 25,1825 км.; Инвентарный номер 18:256:002:000639120, расположенной в Волгоградской области, Фроловский район, ст. Малодельская, Фроловский РЭС» (34-1-18-00419555) | Протяженность (для линий электропередачи), м 2022: 1; Максимальная мощность (присоединенная), кВт 2022: 5; Расходы на строительство объекта, тыс. руб. 2022: 652.012
|  |  |  | до 25 кВА | Столбового | до 15 кВт | «Строительство ВЛ-10 кВ (ориентировочной протяженностью 0,120 км) отпайкой от ВЛ-10 кВ №1 ПС 35/10 кВ «Аксай», СТП-10/0,4 кВ (ориентировочной мощностью 25 кВА) и ВЛИ-0,4 кВ (ориентировочной протяженностью 0,050 км) для электроснабжения квартиры, расположенной в Волгоградской области, Октябрьский район, п. Тихий, ул. Железнодорожная, д. 22/1, Октябрьский РЭС» (34-1-19-00473843) | Протяженность (для линий электропередачи), м 2022: 1; Максимальная мощность (присоединенная), кВт 2022: 15; Расходы на строительство объекта, тыс. руб. 2022: 378.862
|  |  |  | до 25 кВА | Столбового | до 15 кВт | «Строительство СТП-6/0,23 кВ (ориентировочной мощностью 10 кВА) по ВЛ-6 кВ №28 ПС 110/35/6 кВ «Коробки» для электроснабжения вагончика, расположенного в Волгоградской области, Котовский район, г. Котово, ул. Нефтянников, 11 , Котовский РЭС» (34-1-20-00500821) | Протяженность (для линий электропередачи), м 2022: 1; Максимальная мощность (присоединенная), кВт 2022: 5; Расходы на строительство объекта, тыс. руб. 2022: 622.6803
|  |  |  | до 25 кВА | Столбового | до 15 кВт | «Строительство ВЛ-10 кВ (ориентировочной протяженностью 0,01 км) отпайкой от ВЛ-10 кВ №5 ПС 110/10 кВ «Светлый Яр», СТП-10/0,4 кВ (ориентировочной мощностью 25 кВА) и ВЛИ-0,4 кВ (ориентировочной протяженностью 0,005 км), установка шкафа учета 0,4 кВ с коммутационным аппаратом (1 единица) для электроснабжения ЩУ-0,4 кВ и энергооборудования, расположенных в Волгоградской области, Светлоярский район, р.п. Светлый Яр, Красноармейский РЭС» (34-1-20-00532419) | Протяженность (для линий электропередачи), м 2022: 1; Максимальная мощность (присоединенная), кВт 2022: 15; Расходы на строительство объекта, тыс. руб. 2022: 340.3485
|  |  |  | до 25 кВА | Столбового | до 15 кВт | «Строительство ВЛ-10 кВ (ориентировочной протяженностью 0,020 км) отпайкой от ВЛ-10 кВ №7 ПС 110/10 кВ «Умет», ТП-10/0,23 кВ (ориентировочной мощностью 10 кВА) и ВЛИ-0,23 кВ (ориентировочной протяженностью 0,040 км), установка шкафа 0,23 кВ с коммутационным аппаратом (1 единица) для электроснабжения объекта: «Жилой дом», расположенного по адресу: Волгоградская область, Камышинский район, с. Тихомировка, ул. Саратовская, д. 40, Петроввальский РЭС (34-1-20-00528183) | Протяженность (для линий электропередачи), м 2022: 1; Максимальная мощность (присоединенная), кВт 2022: 5; Расходы на строительство объекта, тыс. руб. 2022: 234.2695
|  |  |  | до 25 кВА | Столбового | до 15 кВт | «Строительство ВЛ-10 кВ (ориентировочной протяженностью 0,010 км) отпайкой от ВЛ-10 кВ No5 ПС 35/10 кВ «Чапурники-1», СТП-10/0,4 кВ, (ориентировочной мощностью 25 кВА) и ВЛИ-0,4 кВ(ориентировочной протяженностью 0,045 км), установка шкафа 0,4 кВ с коммутационным аппаратом (1 единицы) для электроснабжения двух жилых домов, расположенных в Волгоградской области, Светлоярском районе, с. Большие Чапурники, ул. Степная, д.23, 29» Красноармейский РЭС (34-1-20-00523731, 34-1-20-00532425 - заявители Иматдинов И.Г., Москоленко М.А.) «Строительство ВЛ-10кВ (ориентировочной протяженностью 0,01 км) отпайкой от ВЛ-10 кВ №5 ПС 35/10 кВ «Чапурники-1», СТП-10/0,4кВ (ориентировочная мощность 25 кВА), ВЛИ- 0,4 кВ (ориентировочная протяженность0,045), установка шкафа 0,4 кВ с коммутационным аппаратом (1 единица) для электроснабжения жилого дома, расположенного в Волгоградской области, Светлоярский район, с. Большие Чапурники, ул. Степная, д. 23, Красноармейский РЭС» (34-1-20-00532425) | Протяженность (для линий электропередачи), м 2022: 1; Максимальная мощность (присоединенная), кВт 2022: 20; Расходы на строительство объекта, тыс. руб. 2022: 235.1122
|  |  |  | до 25 кВА | Столбового | до 15 кВт | «Строительство ВЛ-10 кВ (ориентировочной протяженностью 0,020 км) отпайкой от ВЛ-10 кВ №12 ПС 110/10 кВ «Ивановская», СТП-10/0,4 кВ (ориентировочной мощностью 25 кВА) и ВЛИ-0,4 кВ (ориентировочной протяженностью 0,010 км), установка шкафа 0,4 кВ с коммутационным аппаратом (1 единица) для электроснабжения электрического столба со счетчиком, расположенного в Волгоградской области, Светлоярский район, с. Ивановка, расположен в 3 км северо-восточнее с. Ивановка, вдоль трассы А 153, напротив СНТ «Весна», Красноармейский РЭС» (34-1-21-00555685) | Протяженность (для линий электропередачи), м 2022: 1; Максимальная мощность (присоединенная), кВт 2022: 15; Расходы на строительство объекта, тыс. руб. 2022: 273.5597
|  |  |  | до 25 кВА | Столбового | до 15 кВт | «Строительство ВЛ-10 кВ (ориентировочной протяженностью 0,103 км) отпайкой от ВЛ-10 кВ №12 РП МСК ПС 11/35/10 кВ «Елань-2», ТП-10/0,4 кВ (ориентировочной мощностью 25 кВА)и ВЛИ-0,4 кВ (ориентировочной протяженностью 0,010 км), установка шкафа 0,4 кВ с коммутационным аппаратом (1 единица) для электроснабжения объекта: «Личное подсобное хозяйство», расположенного в Волгоградской области, Еланский район, с. Большой Морец, ул. Набережная, д.2 а, Еланский РЭС» (34-1-22-00635457 - заявитель Пищерков В.А.) | Протяженность (для линий электропередачи), м 2022: 1; Максимальная мощность (присоединенная), кВт 2022: 15; Расходы на строительство объекта, тыс. руб. 2022: 428.7122
|  |  |  | до 25 кВА | Столбового | до 150 кВт | «Строительство ВЛ-10 кВ отпайкой от ВЛ-10 кВ №28 ПС 110/10 кВ «Пищевая», СТП 10/0,23 кВ и ВЛИ-0,22 кВ для электроснабжения ЩУ-0,22 кВ и электрооборудования ГРПШ, расположенных в Волгоградской области, Урюпинский район, х. Дьяконовский 2-й, Урюпинский РЭС» (34-2-16-00263697) | Протяженность (для линий электропередачи), м 2022: 1; Максимальная мощность (присоединенная), кВт 2022: 0.5; Расходы на строительство объекта, тыс. руб. 2022: 121.8729
|  |  |  | до 25 кВА | Столбового | до 150 кВт | «Строительство ВЛ-10 кВ отпайкой от ВЛ-10 кВ №11 Степная ПС 110/10 кВ «Степная», КТП 10/0,4 кВ и ВЛИ-0,4 кВ для электроснабжения отдельно стоящего односемейного жилого здания, расположенного в Волгоградской области, Городищенский район, территория Администрации Новонадеждинского СП, Городищенский РЭС» (34-2-17-00298231) | Протяженность (для линий электропередачи), м 2022: 1; Максимальная мощность (присоединенная), кВт 2022: 15; Расходы на строительство объекта, тыс. руб. 2022: 377.5586
|  |  |  | до 25 кВА | Столбового | до 150 кВт | «Строительство ВЛ-10 кВ (ориентировочной протяженностью 0,065 км) отпайкой от ВЛ-10 кВ №1 ПС 35/10 кВ «Пичуга», СТП 10/0,4 кВ (ориентировочной мощностью 25 кВА) для электроснабжения придорожного сервиса, расположенного в Волгоградской области, Дубовский район, с. Пичуга, территория Пичужинского сельского поселения, Дубовский РЭС» (34-1-18-00364161) | Протяженность (для линий электропередачи), м 2022: 1; Максимальная мощность (присоединенная), кВт 2022: 15; Расходы на строительство объекта, тыс. руб. 2022: 410.239
|  |  |  | до 25 кВА | Столбового | до 150 кВт | «Строительство ВЛ-10 кВ (ориентировочной протяженностью 2,020 км) отпайкой от ВЛ-10 кВ №13 ПС 35/10 кВ «Цаца», СТП-10/0,22 кВ (ориентировочной мощностью 10 кВА) и ВЛИ-0,22 кВ (ориентировочной протяженностью 0,010 км), установка шкафа 0,22 кВ с коммутационным аппаратом (1 единица) для электроснабжения нежилого здания, расположенного в Волгоградской области, Светлоярский район, х. Трудолюбие, Красноармейский РЭС» (34-1-20-00508549 - заявитель Рзаев Р.Г.О.) | Протяженность (для линий электропередачи), м 2022: 1; Максимальная мощность (присоединенная), кВт 2022: 15; Расходы на строительство объекта, тыс. руб. 2022: 1769.8488
|  |  |  | до 25 кВА | Столбового | до 150 кВт | «Строительство ВЛ-10 кВ (ориентировочной протяженностью 0,010 км) отпайкой от ВЛ-10 кВ №7 ПС 110/10 кВ «Ярки», КТП-10/0,4 кВ (ориентировочной мощностью 25 кВА) и ВЛИ-0,23 кВ (ориентировочной протяженностью 0,010 км) для электроснабжения личного подсобного хозяйства, расположенного в Волгоградской области, Клетский район, территория Перекопского сельского поселения, Клетский РЭС» (34-1-20-00511057) | Протяженность (для линий электропередачи), м 2022: 1; Максимальная мощность (присоединенная), кВт 2022: 3; Расходы на строительство объекта, тыс. руб. 2022: 370.5646
|  |  |  | до 25 кВА | Столбового | до 150 кВт | «Строительство ВЛ-10 кВ (ориентировочной протяженностью 5,650 км) отпайкой от ВЛ-10 кВ №22 ПС 110/35/10 кВ «Чапурники-2», СТП-10/0,4 кВ (ориентировочной мощностью 25 кВА) и ВЛИ-0,4 кВ (ориентировочной протяженностью 0,010 км), установка шкафа 0,4 кВ с коммутационным аппаратом (1 единица) для электроснабжения электрооборудования ЩУ-0,4 кВ, расположенного в Волгоградской области, Светлоярский район, с. Дубовый Овраг, Красноармейский РЭС» (34-1-20-00553179) | Протяженность (для линий электропередачи), м 2022: 1; Максимальная мощность (присоединенная), кВт 2022: 15; Расходы на строительство объекта, тыс. руб. 2022: 397.7428
|  |  |  | до 25 кВА | Столбового | до 150 кВт | «Строительство ВЛ-10 кВ (ориентировочной протяженностью 4,900 км) отпайкой от ВЛ-10 кВ №1 ПС 35/10 кВ «Приволжская», СТП-10/0,4 кВ (ориентировочной мощностью 25 кВА) и ВЛИ-0,4 кВ (ориентировочной протяженностью 0,010 км), установка шкафа 0,4 кВ с коммутационным аппаратом (1 единица) для электроснабжения электрооборудования ЩУ-0,4 кВ, расположенного в Волгоградской области, Светлоярский район, п. Приволжский, Красноармейский РЭС» (34-1-20-00553059) | Протяженность (для линий электропередачи), м 2022: 1; Максимальная мощность (присоединенная), кВт 2022: 15; Расходы на строительство объекта, тыс. руб. 2022: 517.6088
5.1.1.2 |  |  |  | до 25 кВА | шкафного/киоскового |  |  | 16 | 13 | 29 | 227 | 187 | 421 | 7258.1524 | 6769.7829 | 12715.2593
|  |  |  | до 25 кВА | шкафного/киоскового | до 15 кВт | Строительство ВЛ-10 кВ отпайкой от ВЛ-10 кВ КРН-А.1-ТП-А.4 ПС 110/10 "Молзавод", КТП-10/0,4 кВ и ВЛИ-0,4 кВ для электроснабжения жилых домов, расположенных в Волгоградской области, г. Волгоград, ул. Менделеева, д. 226/2522, 226/283, Городской РЭС | Протяженность (для линий электропередачи), м 2020: 1; Максимальная мощность (присоединенная), кВт 2020: 10; Расходы на строительство объекта, тыс. руб. 2020: 359.4106
|  |  |  | до 25 кВА | шкафного/киоскового | до 15 кВт | «Строительство ВЛ-10 кВ (ориентировочной протяженностью 0,047 км) отпайкой от ВЛ-10 кВ №20 ПС 110/10 кВ «Новоаннинская», СТП-10/0,4 кВ (ориентировочной мощностью 25 кВА) и ВЛИ-0,4 кВ (ориентировочной протяженностью 0,005 км) для электроснабжения кормокухни №1, расположенной в Волгоградской области, Новоаннинский район, г. Новоаннинский, ул. Рабочая, д. 253, Новоаннинский РЭС» (34-2-17-00336639) | Протяженность (для линий электропередачи), м 2020: 1; Максимальная мощность (присоединенная), кВт 2020: 15; Расходы на строительство объекта, тыс. руб. 2020: 393.6781
|  |  |  | до 25 кВА | шкафного/киоскового | до 150 кВт | «Строительство ВЛ-10 кВ (ориентировочной протяженностью 0,102 км) отпайкой от ВЛ-10 кВ №25 ПС 110/10 кВ «Новоаннинская», КТП-10/0,4 кВ (ориентировочной мощностью 25 кВА) и ВЛИ-0,4 кВ (ориентировочной протяженностью 0,01 км) для электроснабжения нежилое помещение, расположенное в Волгоградской области, Новоаннинский район, г. Новоаннинский, ул. Народная, д. 120П, Новоаннинский РЭС» (34-1-18-00361639) | Протяженность (для линий электропередачи), м 2020: 1; Максимальная мощность (присоединенная), кВт 2020: 15; Расходы на строительство объекта, тыс. руб. 2020: 393.6781
|  |  |  | до 25 кВА | шкафного/киоскового | до 15 кВт | «Строительство ВЛ-10 кВ (ориентировочной протяженностью 0,01 км) отпайкой от ВЛ-10 кВ №20 ПС 110/10 кВ «Новоаннинская», КТП-10/0,4 кВ (ориентировочной мощностью 25 кВА) и ВЛИ-0,4 кВ (ориентировочной протяженностью 0,01 км) для электроснабжения площадки для строительства гаражей и автостоянок, расположенной в Волгоградской области, Новоаннинский район, г. Новоаннинский, ул. Рабочая, д. 251Д, Новоаннинский РЭС» (34-1-18-00408601) | Протяженность (для линий электропередачи), м 2021: 1; Максимальная мощность (присоединенная), кВт 2021: 15; Расходы на строительство объекта, тыс. руб. 2021: 349.4695
|  |  |  | до 25 кВА | шкафного/киоскового | до 15 кВт | «Строительство ВЛ-10 кВ(ориентировочной протяженностью 0,11 км) отпайкой от ВЛ-10 кВ № 15-14 ПС 110/35/10 кВ «Алексеевская», КТП-10/0,4 кВ (ориентировочной мощностью 25 кВА), ВЛИ-0,4 кВ (ориентировочной протяженностью 0,01 км) для энергоснабжения ЩУ-0,4 кВ и энергооборудования здания коровника» по адресу: Волгоградская область, Алексеевский район, х. Подпесочный, 56, Алексеевский РЭС» (34-1-17-00345491) | Протяженность (для линий электропередачи), м 2020: 1; Максимальная мощность (присоединенная), кВт 2020: 15; Расходы на строительство объекта, тыс. руб. 2020: 393.6781
|  |  |  | до 25 кВА | шкафного/киоскового | до 15 кВт | «Строительство ВЛ-10 кВ (ориентировочной протяженностью 0,025 км) отпайкой от ВЛ-10 кВ №16 ПС 110/10 кВ «Елань-1», ТП-10/0,4 кВ (ориентировочной мощностью 25 кВА) для электроснабжения ЩУ и электрооборудования здания склада, расположенного в Волгоградской области, Еланском районе, на территории колхоза им. Коминтерна (кадастровый номер 34:06:1000001:151), Еланский РЭС» (34-1-18-00387241) | Протяженность (для линий электропередачи), м 2020: 1; Максимальная мощность (присоединенная), кВт 2020: 15; Расходы на строительство объекта, тыс. руб. 2020: 294.9117
|  |  |  | до 25 кВА | шкафного/киоскового | до 15 кВт | «Строительство ВЛ-10 кВ (ориентировочной протяженностью 0,040 км) отпайкой от ВЛ-10 кВ № 5 ПС 110/10 кВ «Боровки», ТП-10/0,4 кВ (ориентировочной мощностью 25 кВА) для электроснабжения жилого дома, расположенного в Волгоградской области, Иловлинский район, х. Тары, ул. Центральная, д. 1А, Логовский РЭС» (3) | Протяженность (для линий электропередачи), м 2020: 1; Максимальная мощность (присоединенная), кВт 2020: 15; Расходы на строительство объекта, тыс. руб. 2020: 685.4507
|  |  |  | до 25 кВА | шкафного/киоскового | до 15 кВт | «Строительство ВЛ-10 кВ (ориентировочной протяженностью 0,010 км) отпайкой от ВЛ-10 кВ №9 ПС 110/10 кВ «Коммуна», КТП 10/0,4 кВ (ориентировочной мощностью 25 кВА) и ВЛИ-0,4 кВ (ориентировочной протяженностью 0,010 км) для электроснабжения бытового вагончика, расположенного в Волгоградской области, Быковский район, в границах землепользования бывшего АО «совхоз Красносельский», Быковский РЭС» (34-1-18-00402743) | Протяженность (для линий электропередачи), м 2020: 1; Максимальная мощность (присоединенная), кВт 2020: 15; Расходы на строительство объекта, тыс. руб. 2020: 540.0157
|  |  |  | до 25 кВА | шкафного/киоскового | до 15 кВт | «Строительство ВЛ-10 кВ (ориентировочной протяженностью 0,015 км) отпайкой от ВЛ-10 кВ №16 ПС 35/10 кВ «Большевик», ТП-10/0,4 кВ (ориентировочной мощностью 25 кВА) для электроснабжения зерносклада, расположенного в Волгоградской области, Еланский район, х. Зеленый, Еланский РЭС» (34-1-18-00407925) | Протяженность (для линий электропередачи), м 2020: 1; Максимальная мощность (присоединенная), кВт 2020: 15; Расходы на строительство объекта, тыс. руб. 2020: 255.5632
|  |  |  | до 25 кВА | шкафного/киоскового | до 15 кВт | «Строительство ВЛ-10 кВ (ориентировочной протяженностью 0,04 км) отпайкой от ВЛ-10 кВ №7-9 ПС 110/10 кВ «Черкесовская-2», КТП-10/0,4 кВ (ориентировочной мощностью 25 кВА) и ВЛИ-0,4 кВ (ориентировочной протяженностью 0,01 км) для электроснабжения площадки под строительство складов для хранения сельхозпродукции, расположенной в Волгоградской области, Новоаннинский район, Новоаннинский РЭС» (34-1-18-00412139) | Протяженность (для линий электропередачи), м 2020: 1; Максимальная мощность (присоединенная), кВт 2020: 15; Расходы на строительство объекта, тыс. руб. 2020: 335.7725
|  |  |  | до 25 кВА | шкафного/киоскового | до 15 кВт | «Строительство ВЛ-10 кВ (ориентировочной протяженностью 0,490 км) отпайкой от ВЛ-10 кВ №17 ПС 110/10 кВ «Кано», КТП 10/0,4 кВ (ориентировочной мощностью 25 кВА) и ВЛИ-0,4 кВ (ориентировочной протяженностью 0,010 км) для электроснабжения нежилого здания, расположенного в Волгоградской области, Старополтавский район, с. Кано, территория Кановского сельского поселения, Старополтавский РЭС» (34-1-19-00427015) | Протяженность (для линий электропередачи), м 2020: 1; Максимальная мощность (присоединенная), кВт 2020: 15; Расходы на строительство объекта, тыс. руб. 2020: 411.0705
|  |  |  | до 25 кВА | шкафного/киоскового | до 150 кВт | «Строительство ВЛ-10 кВ (ориентировочной протяженностью 0,021 км) отпайкой от ВЛ-10 кВ №13 ПС 35/10 кВ «Катричево», КТП 10/0,4 кВ (ориентировочной мощностью 25 кВА) и ВЛИ-0,4 кВ (ориентировочной протяженностью 0,010 км) для скважины, расположенной в Волгоградской области, Быковский район, п. Катричев, Быковский РЭС» (34-2-17-00333511) | Протяженность (для линий электропередачи), м 2020: 1; Максимальная мощность (присоединенная), кВт 2020: 10; Расходы на строительство объекта, тыс. руб. 2020: 448.2882
|  |  |  | до 25 кВА | шкафного/киоскового | до 150 кВт | «Строительство ВЛ-10 кВ (ориентировочной протяженностью 0,570 км) отпайкой от ВЛ-10 кВ №10 ПС 110/10 кВ «ГКС», ТП-10/0,4 кВ (ориентировочной мощностью 25 кВА) для электроснабжения щита учета 0,4 кВ и электрооборудования свинокомплекса, расположенных в Волгоградской области, Фроловский район, на территории Ветютневского сельского поселения, Фроловский РЭС» (34-1-17-00350019) | Протяженность (для линий электропередачи), м 2020: 1; Максимальная мощность (присоединенная), кВт 2020: 15; Расходы на строительство объекта, тыс. руб. 2020: 629
|  |  |  | до 25 кВА | шкафного/киоскового | до 150 кВт | «Строительство ВЛ-10 кВ (ориентировочной протяженностью 0,003 км) отпайкой от ВЛ-10 кВ №3 ПС 110/35/10 кВ «Ильевка», КТП-10/0,4 кВ (ориентировочной мощностью 25 кВА) и ВЛИ-0,4 кВ (ориентировочной протяженностью 0,007 км) для электроснабжения скважины и освещения памятника «Соединения Фронтов», расположенного в Волгоградской области, Калачевский район, п. Пятиморск, Калачевский РЭС» (34-1-18-00364259) | Протяженность (для линий электропередачи), м 2020: 1; Максимальная мощность (присоединенная), кВт 2020: 15; Расходы на строительство объекта, тыс. руб. 2020: 630.2627
|  |  |  | до 25 кВА | шкафного/киоскового | до 150 кВт | «Строительство ВЛ-10 кВ (ориентировочной протяженностью 0,010 км) отпайкой от ВЛ-10 кВ №6 ПС 35/10 кВ «Совхозная», КТП 10/0,4 кВ (ориентировочной мощностью 25 кВА) и ВЛИ-0,4 кВ (ориентировочной протяженностью 0,010 км) для электроснабжения жилого дома, расположенного в Волгоградской области, Николаевский район, х. Новый Быт, Овцеточка, д. 22, Николаевский РЭС» (34-1-18-00391363) | Протяженность (для линий электропередачи), м 2020: 1; Максимальная мощность (присоединенная), кВт 2020: 12; Расходы на строительство объекта, тыс. руб. 2020: 598.2639
|  |  |  | до 25 кВА | шкафного/киоскового | до 150 кВт | «Строительство ВЛ-10 кВ (ориентировочной протяженностью 0,29 км) отпайкой от ВЛ-10 кВ №16 ПС 35/10 кВ «Островская», ТП-10/0,4 кВ (ориентировочной мощностью 25 кВА) для электроснабжения фермы крупного рогатого скота, расположенной в Волгоградской области, Даниловский район, ст-ца Островская, территория Островского сельского поселения, Даниловский РЭС» (34-1-18-00397331) | Протяженность (для линий электропередачи), м 2020: 1; Максимальная мощность (присоединенная), кВт 2020: 15; Расходы на строительство объекта, тыс. руб. 2020: 612.4739
|  |  |  | до 25 кВА | шкафного/киоскового | до 15 кВт | «Строительство ВЛ-10 кВ (ориентировочной протяженностью 0,043 км) отпайкой от ВЛ-10 кВ № 2-1 ПС 110/35/10 кВ «АМО», КТП-10/0,4 кВ (ориентировочной мощностью 25 кВА), ВЛИ-0,4 кВ (ориентировочной протяженностью 0,006 км) для электроснабжения ЩУ-0,4 кВ и электрооборудования конторы, по адресу: Волгоградская область, Новоаннинский р-н, п. Панфилово, ул.Шевченко, д. 1з; Новоаннинский РЭС» (34-1-18-00376883) | Протяженность (для линий электропередачи), м 2021: 1; Максимальная мощность (присоединенная), кВт 2021: 15; Расходы на строительство объекта, тыс. руб. 2021: 400.6654
|  |  |  | до 25 кВА | шкафного/киоскового | до 15 кВт | «Строительство ВЛ-10 кВ (ориентировочной протяженностью 0,89 км) отпайкой от ВЛ-10 кВ №16-12 ПС 110/10 кВ «Опытная», ТП-10/0,4 кВ (ориентировочной мощностью 25 кВА) и ВЛИ-0,4 кВ (ориентировочной протяженностью 0,07 км) для электроснабжения одноэтажного деревянного домика, расположенного в Волгоградской области, Урюпинский район, х. Попов, СТ «Ромашка», Урюпинский РЭС» (34-1-18-00418073) | Протяженность (для линий электропередачи), м 2021: 1; Максимальная мощность (присоединенная), кВт 2021: 5; Расходы на строительство объекта, тыс. руб. 2021: 430.4573
|  |  |  | до 25 кВА | шкафного/киоскового | до 15 кВт | «Строительство ВЛ-10 кВ (ориентировочной протяженностью 0,08 км) отпайкой от ВЛ-10 кВ № 15 ПС 35/10 кВ «Катричево», КТП 10/0,4 кВ (ориентировочной мощностью 25 кВА ) и ВЛИ-0,4 кВ (ориентировочной протяженностью 0,01 км) для электроснабжения жилого дома, расположенного в Волгоградской области, Быковский район, с. Луговая Пролейка, ОТФ № 10. Быковский РЭС» (34-1-19-00458395) | Протяженность (для линий электропередачи), м 2021: 1; Максимальная мощность (присоединенная), кВт 2021: 15; Расходы на строительство объекта, тыс. руб. 2021: 944.2036
|  |  |  | до 25 кВА | шкафного/киоскового | до 15 кВт | «Строительство ВЛ-10 кВ (ориентировочной протяженностью 1,58 км) отпайкой от ВЛ-10 кВ №25-14 ПС 110/10 кВ «Новоаннинская», КТП-10/0,4 кВ (ориентировочной мощностью 25 кВА) и ВЛИ-0,4 кВ (ориентировочной протяженностью 0,01 км) для электроснабжения недостроенного жилого дома, расположенного Волгоградская область, Новоаннинский район, х. Козлиновский, ул. Казачья, 84а, Новоаннинский РЭС» (34-1-19-00470563) | Протяженность (для линий электропередачи), м 2021: 1; Максимальная мощность (присоединенная), кВт 2021: 12; Расходы на строительство объекта, тыс. руб. 2021: 618.3814
|  |  |  | до 25 кВА | шкафного/киоскового | до 15 кВт | «Строительство ВЛ-10 кВ (ориентировочной протяженностью 0,010 км) отпайкой от ВЛ-10 кВ №16 ПС 110/10 кВ «Иловля», КТП-10/0,4 кВ (ориентировочной мощностью 25 кВА) и ВЛИ-0,4 кВ (ориентировочной протяженностью 0,010 км) для электроснабжения скважины водопоя сельскохозяйственных животных, расположенной в Волгоградской области, Иловлинский район, территория Иловлинского городского поселения, Логовский РЭС» (34-1-19-00488301) | Протяженность (для линий электропередачи), м 2021: 1; Максимальная мощность (присоединенная), кВт 2021: 15; Расходы на строительство объекта, тыс. руб. 2021: 460.6307
|  |  |  | до 25 кВА | шкафного/киоскового | до 15 кВт | «Строительство ЛЭП-10 кВ (ориентировочной протяженностью 0,030 км) отпайкой от ВЛ-10 кВ №14 ПС 110/35/10 «Вязовка» , ТП-10/0,4 кВ (ориентировочной мощностью 25 кВА) для электроснабжения гаража, расположенного в Волгоградской области, Еланский район, с. Вязовка, усадьба СХТ, 27, Еланский РЭС (34-1-20-00506339) | Протяженность (для линий электропередачи), м 2021: 1; Максимальная мощность (присоединенная), кВт 2021: 15; Расходы на строительство объекта, тыс. руб. 2021: 495.8673
|  |  |  | до 25 кВА | шкафного/киоскового | до 150 кВт | «Строительство ВЛ-10 кВ (ориентировочной протяженностью 0,063 км) отпайкой от ВЛ-10 кВ №1 ПС 35/10 кВ «Иловлинская», ТП-10/0,4 кВ (ориентировочной мощностью 25 кВА, ВЛИ-0,4 кВ (ориентировочной протяженностью 0,006 км) и ВЛИ-0,4 кВ (ориентировочной протяженностью 0,094 км) отпайкой от ВЛ-0,4 кВ №1 КТП-10/0,4 кВ №485/250 кВА по ВЛ-10 кВ №14 ПС 35/10 кВ «Иловлинская» для электроснабжения объекта капитального строительства «Пожарное депо в с. Усть-Грязнуха Камышинского района», расположенного в Волгоградской области, Камышинский район, с. Усть-Грязнуха, ул. Советская, Петроввальский РЭС» (34-1-18-00380333) | Протяженность (для линий электропередачи), м 2020: 1; Максимальная мощность (присоединенная), кВт 2020: 15; Расходы на строительство объекта, тыс. руб. 2020: 276.6346
|  |  |  | до 25 кВА | шкафного/киоскового | до 150 кВт | «Строительство ВЛ-10 кВ (ориентировочной протяженностью 1 км) отпайкой от ВЛ-10 кВ №3 ПС 110/35/10 кВ Горинская, КТП-10/0,4 кВ (ориентировочной мощностью 25 кВА), ВЛИ-0,4 кВ (ориентировочной протяженностью 0,01 км) для электроснабжения оборудования по переработке рыбы, расположенного по адресу: Волгоградская область, Калачевский район, Береславская сельская администрация, п. отделение №2 совхоз «Волго-Дон», Калачевский РЭС» (34-1-17-00345107). | Протяженность (для линий электропередачи), м 2021: 1; Максимальная мощность (присоединенная), кВт 2021: 15; Расходы на строительство объекта, тыс. руб. 2021: 550.0423
|  |  |  | до 25 кВА | шкафного/киоскового | до 150 кВт | «Строительство ВЛ-10 кВ (ориентировочной протяженностью 0,010 км) отпайкой от ВЛ-10 кВ №4 ПС 110/35/10 кВ «Комсомольская», КТП 10/0,4 кВ (ориентировочной мощностью 25 кВА) и ВЛИ-0,4 кВ (ориентировочной протяженностью 0,010 км) для электроснабжения ЩУ-0,4 кВ и электрооборудования телемеханики гидропост №2, расположенного в Волгоградской области, Николаевский район, с. Очкуровка, Очкуровское сельское поселение, Николаевский РЭС» (34-1-18-00389939) | Протяженность (для линий электропередачи), м 2021: 1; Максимальная мощность (присоединенная), кВт 2021: 15; Расходы на строительство объекта, тыс. руб. 2021: 593.301
|  |  |  | до 25 кВА | шкафного/киоскового | до 150 кВт | «Строительство ВЛ-10 кВ (ориентировочной протяженностью 1,4 км) отпайкой от ВЛ-10 кВ №10 ПС 110/10 кВ «Новоаннинская», КТП-10/0,4 кВ (ориентировочной мощностью 25 кВА) и ВЛИ-0,4 кВ (ориентировочной протяженностью 0,01 км) для электроснабжения склада хранения и переработки сельскохозяйственной продукции, расположенного в Волгоградской области, Новоаннинский район, Филоновское сельское поселение, Новоаннинский РЭС» (34-1-19-00460299) | Протяженность (для линий электропередачи), м 2021: 1; Максимальная мощность (присоединенная), кВт 2021: 15; Расходы на строительство объекта, тыс. руб. 2021: 466.7226
|  |  |  | до 25 кВА | шкафного/киоскового | до 150 кВт | «Строительство ВЛ-10 кВ (ориентировочной протяженностью 7,35 км) отпайкой от ВЛ-10 кВ №18 ПС 110/35/10 кВ «Нехаевская», КТП-10/0,4 кВ (ориентировочной мощностью 25 кВА) и ВЛИ-0,4 кВ (ориентировочной протяженностью 0,005 км) для электроснабжения производственного здания РТС «Нехаевская», расположенного в Волгоградской области, Нехаевский район, участок в 6400 м на Юго-Восток от ориентира: ст. Нехаевская, ул. Ленина, д. 2, Нехаевский РЭС» (34-1-19-00428129) | Протяженность (для линий электропередачи), м 2021: 1; Максимальная мощность (присоединенная), кВт 2021: 18; Расходы на строительство объекта, тыс. руб. 2021: 531.6579
|  |  |  | до 25 кВА | шкафного/киоскового | до 150 кВт | «Строительство ЛЭП-10 кВ (ориентировочной протяженностью 0,295 км) отпайкой от ВЛ-10 кВ №17 ПС 110/10 кВ «Иловля», КТП-10/0,4 кВ (ориентировочной мощностью 25 кВА) и ВЛИ-0,4 кВ (ориентировочной протяженностью 0,010 км) для электроснабжения объекта НЦТВ Иловля, расположенного в Волгоградской области, Иловлинский район, р.п. Иловля, Логовский РЭС» (34-1-19-00489601) | Протяженность (для линий электропередачи), м 2021: 1; Максимальная мощность (присоединенная), кВт 2021: 16; Расходы на строительство объекта, тыс. руб. 2021: 598.6739
|  |  |  | до 25 кВА | шкафного/киоскового | до 150 кВт | «Строительство ЛЭП-10 кВ (ориентировочной протяженностью 0,190 км) отпайкой от ВЛ-10 кВ №24 ПС 220/110/10 кВ «Астаховская», ТП-10/0,4 кВ (ориентировочной мощностью 25 кВА) и ВЛИ-0,4кВ (ориентировочной протяженностью 0,015 км) для электроснабжения Узла связи «СЭС Медведица», расположенного в Волгоградской области, Даниловский район, территория Профсоюзнинского сельского поселения, Даниловский РЭС» (34-1-20-00520321) | Протяженность (для линий электропередачи), м 2021: 1; Максимальная мощность (присоединенная), кВт 2021: 16; Расходы на строительство объекта, тыс. руб. 2021: 329.7099
|  |  |  | до 25 кВА | киоскового | до 150 кВт | «Строительство ВЛ-10 кВ (ориентировочной протяженностью 0,445 км) отпайкой от ВЛ-10 кВ №6-1 ПС 110/35/10 кВ «Клетская», КТП-10/0,4 кВ (ориентировочной мощностью 25 кВА) и ВЛИ-0,4 кВ (ориентировочной протяженностью 0,010 км) для электроснабжения личного подсобного хозяйства, расположенного в Волгоградской области, Клетский район, ст-ца Клетская, Клетский РЭС» (34-1-18-00402795) | Протяженность (для линий электропередачи), м 2022: 1; Максимальная мощность (присоединенная), кВт 2022: 9; Расходы на строительство объекта, тыс. руб. 2022: 513.7905
|  |  |  | до 25 кВА | шкафного | до 15 кВт | Строительство ВЛ-10 кВ отпайкой от ВЛ-10 кВ №13 ПС 110/10 кВ «Терновка», КТП 10/0,4 кВ для электроснабжения ВРУ-0,4 кВ личного подсобного хозяйства, расположенного в Волгоградской области, Камышинский район, с. Верхняя Липовка, Петроввальский РЭС (34-2-15-00245055) | Протяженность (для линий электропередачи), м 2022: 1; Максимальная мощность (присоединенная), кВт 2022: 15; Расходы на строительство объекта, тыс. руб. 2022: 285.9765
|  |  |  | до 25 кВА | шкафного | до 15 кВт | «Строительство ВЛ-10 кВ(ориентировочной протяженностью 0,23 км) отпайкой от ВЛ-10 кВ №8 ПС 35/10 кВ «Жутово-2», КТП 10/0,4 кВ (ориентировочной мощностью 25 кВА), ВЛИ-0,4 кВ (ориентировочной протяженностью 0,025 км) для электроснабжения щита учета и электрооборудования зернотока, расположенных в Волгоградская область, Октябрьский район, Жутовское сельское поселение, Октябрьский РЭС» (34-2-17-00315577) | Протяженность (для линий электропередачи), м 2022: 1; Максимальная мощность (присоединенная), кВт 2022: 15; Расходы на строительство объекта, тыс. руб. 2022: 249.8545
|  |  |  | до 25 кВА | шкафного | до 15 кВт | «Строительство ВЛ-10 кВ (ориентировочной протяженностью 0,015 км) отпайкой от ВЛ-10 кВ №5 ПС 35/10 кВ «Оленье», КТП 10/0,4 кВ (ориентировочной мощностью 25 кВА) и ВЛИ-0,4 кВ (ориентировочной протяженностью 0,055 км) для электроснабжения ЩУ-0,4 кВ и электрооборудования жилого дома, расположенного в Волгоградской области, Дубовский район, с. Оленье, ул. Янцева 26А, Дубовский РЭС» (34-1-17-00347621) | Протяженность (для линий электропередачи), м 2022: 1; Максимальная мощность (присоединенная), кВт 2022: 15; Расходы на строительство объекта, тыс. руб. 2022: 318.2946
|  |  |  | до 25 кВА | шкафного | до 15 кВт | «Строительство ВЛ-10 кВ (ориентировочной протяженностью 0,04 км) отпайкой от ВЛ-10 кВ №13 ПС 110 кВ «ГНС-2», ТП 10/0,4 кВ (ориентировочной мощностью 25 кВА) и ВЛИ-0,4 кВ (ориентировочной протяженностью 0,01 км) для электроснабжения личного подсобного хозяйства, расположенного в Волгоградской области, Камышинский район, х. Поповка, Петроввальский РЭС» (34-1-18-00367043) | Протяженность (для линий электропередачи), м 2022: 1; Максимальная мощность (присоединенная), кВт 2022: 15; Расходы на строительство объекта, тыс. руб. 2022: 498.1617
|  |  |  | до 25 кВА | шкафного | до 15 кВт | «Строительство ВЛ-10 кВ (ориентировочной протяженностью 0,01 км) отпайкой от ВЛ-10 кВ №6 ПС 35/10 кВ «Пионер», КТП-10/0,4 кВ (ориентировочной мощностью 25 кВА) для электроснабжения личного подсобного хозяйства, расположенного в Волгоградской области, Камышинский район, Петроввальский РЭС» (34-1-18-00392151) | Протяженность (для линий электропередачи), м 2022: 1; Максимальная мощность (присоединенная), кВт 2022: 15; Расходы на строительство объекта, тыс. руб. 2022: 290.351
|  |  |  | до 25 кВА | шкафного | до 15 кВт | «Строительство ВЛ-10 кВ (ориентировочной протяженностью 0,031 км) отпайкой от ВЛ-10 кВ №7 ПС 110/10 кВ «Бутковка», ТП-10/0,4 кВ (ориентировочной мощностью 25 кВА) для электроснабжения насосной станции, расположенной в Волгоградской области, Камышинский район, Петроввальский РЭС» (34-1-19-00422197) | Протяженность (для линий электропередачи), м 2022: 1; Максимальная мощность (присоединенная), кВт 2022: 15; Расходы на строительство объекта, тыс. руб. 2022: 634.6085
|  |  |  | до 25 кВА | шкафного | до 15 кВт | «Строительство ВЛ-10 кВ (ориентировочной протяженностью 0,012 км) отпайкой от ВЛ-10 кВ №15 ПС 110/10 кВ «Бутковка», ТП-10/0,4 кВ (ориентировочной мощностью 25 кВА) для электроснабжения насосной станции, расположенной в Волгоградской области, Камышинский район, примерно в 4 км по направлению на северо-запад от с. Бутковка, Петроввальский РЭС» (34-1-19-00432553) | Протяженность (для линий электропередачи), м 2022: 1; Максимальная мощность (присоединенная), кВт 2022: 15; Расходы на строительство объекта, тыс. руб. 2022: 622.6886
|  |  |  | до 25 кВА | шкафного | до 15 кВт | «Строительство ВЛ-10 кВ (ориентировочной протяженностью 0,010 км) отпайкой от ВЛ-10 кВ №20 ПС 110/10 кВ «Качалино», КТП-10/0,4 кВ (ориентировочной мощностью 25 кВА) и ВЛИ-0,4 кВ (ориентировочной протяженностью 0,010 км), для электроснабжения сельскохозяйственного летнего стана, расположенных в Волгоградской области, Иловлинский район, х. Краснодонский, территория Краснодонского сельского поселения, Логовский РЭС» (34-1-19-00454383) | Протяженность (для линий электропередачи), м 2022: 1; Максимальная мощность (присоединенная), кВт 2022: 15; Расходы на строительство объекта, тыс. руб. 2022: 547.9919
|  |  |  | до 25 кВА | шкафного | до 15 кВт | «Строительство ТП-10/0,4 кВ (ориентировочной мощностью 25 кВА) от ВЛ-10 кВ №31 ПС 220/110/10 кВ «Петров Вал» и ВЛИ-0,4 кВ (ориентировочной протяженностью 0,005 км) для электроснабжения личного подсобного хозяйства, расположенного в Волгоградской области, Камышинский район, в 1 км на северо-восток от с. Барановка, Петроввальский РЭС» (34-1-19-00486241) | Протяженность (для линий электропередачи), м 2022: 1; Максимальная мощность (присоединенная), кВт 2022: 15; Расходы на строительство объекта, тыс. руб. 2022: 477.2241
|  |  |  | до 25 кВА | шкафного | до 15 кВт | «Строительство ВЛ-10 кВ (ориентировочной протяженностью 0,112 км) отпайкой от ВЛ-10 кВ №6 ПС 110/10 кВ «Боровки», КТП-10/0,4 кВ (ориентировочной мощностью 25 кВА) и ВЛИ-0,4 кВ (ориентировочной протяженностью 0,010 км) для электроснабжения орошаемого участка, расположенного в Волгоградской области, Иловлинский район, территория Авиловского сельского поселения, Логовский РЭС» (34-1-19-00488773) | Протяженность (для линий электропередачи), м 2022: 1; Максимальная мощность (присоединенная), кВт 2022: 15; Расходы на строительство объекта, тыс. руб. 2022: 339.7582
|  |  |  | до 25 кВА | шкафного | до 15 кВт | «Строительство ВЛ-10 кВ (ориентировочной протяженностью 0,330 км) отпайкой от ВЛ-10 кВ №6 ПС 110/10 кВ «Боровки», КТП-10/0,4 кВ (ориентировочной мощностью 25 кВА) и ВЛИ-0,4 кВ (ориентировочной протяженностью 0,010 км) для электроснабжения жилого дома, расположенного в Волгоградской области, Иловлинский район, х. Боровки, ул. Мира, д. 33, Логовский РЭС» (34-1-19-00491115) | Протяженность (для линий электропередачи), м 2022: 1; Максимальная мощность (присоединенная), кВт 2022: 15; Расходы на строительство объекта, тыс. руб. 2022: 336.1195
|  |  |  | до 25 кВА | шкафного | до 15 кВт | «Строительство ВЛ-10 кВ (ориентировочной протяженностью 0,010 км) отпайкой от ВЛ-10 кВ №8 ПС 110/10 кВ «Качалино», КТП-10/0,4 кВ (ориентировочной мощностью 25 кВА) и ВЛИ-0,4 кВ (ориентировочной протяженностью 0,010 км) для электроснабжения сельскохозяйственных построек, расположенных в Волгоградской области, Иловлинский район, территория Краснодонского сельского поселения, Логовский РЭС» (34-1-20-00500115) | Протяженность (для линий электропередачи), м 2022: 1; Максимальная мощность (присоединенная), кВт 2022: 15; Расходы на строительство объекта, тыс. руб. 2022: 449.6852
|  |  |  | до 25 кВА | шкафного | до 15 кВт | «Строительство ВЛ-6 кВ (ориентировочной протяженностью 0,350 км) отпайкой от ВЛ-6 кВ №18 ПС 110/35/6 кВ «Лог», КТП-6/0,4 кВ (ориентировочной мощностью 25 кВА) и ВЛИ-0,4 кВ (ориентировочной протяженностью 0,010 км) для электроснабжения летнего стана, расположенного в Волгоградской области, Иловлинский район, территория Логовского сельского поселения, Логовский РЭС» (34-1-20-00511899) | Протяженность (для линий электропередачи), м 2022: 1; Максимальная мощность (присоединенная), кВт 2022: 15; Расходы на строительство объекта, тыс. руб. 2022: 233.3151
|  |  |  | до 25 кВА | шкафного | до 15 кВт | «Строительство ВЛ-10 кВ (ориентировочной протяженностью 0,030 км) отпайкой от ВЛ-10 кВ №15 ПС 110/10 кВ «Качалино», КТП-10/0,4 кВ (ориентировочной мощностью 25 кВА) и ВЛИ-0,4 кВ (ориентировочной протяженностью 0,010 км) для электроснабжения зернохранилища, расположенного в Волгоградской области, Иловлинский район, ст. Качалино, ул. Производственная, д. 7, Логовский РЭС» (34-1-20-00508333) | Протяженность (для линий электропередачи), м 2022: 1; Максимальная мощность (присоединенная), кВт 2022: 15; Расходы на строительство объекта, тыс. руб. 2022: 421.5605
|  |  |  | до 25 кВА | шкафного | до 15 кВт | «Строительство ЛЭП-10 кВ (ориентировочной протяженностью 0,01 км) отпайкой от ВЛ-10 кВ №19 ПС 110/35/10 кВ «Котово», ТП-10/0,4 кВ (ориентировочной мощностью 25 кВА) и ВЛИ-0,4 кВ (ориентировочной протяженностью 0,01 км), установка шкафа 0,4 кВ с коммутационным аппаратом (1 единица) для электроснабжения объекта: «Базовая станция/оборудование сотовой связи », расположенного в Волгоградской област, Котовский район, г. Котово, примерно в 150 м. по направлению на юго-запад от участка по адресу: ул. Коммунистическая, д. 122, Котовский РЭС (34-1-21-00567709) | Протяженность (для линий электропередачи), м 2022: 1; Максимальная мощность (присоединенная), кВт 2022: 10; Расходы на строительство объекта, тыс. руб. 2022: 312.1468
|  |  |  | до 25 кВА | киоскового | до 15 кВт | «Строительство ВЛ-10 кВ (ориентировочной протяженностью 0,04 км) отпайкой от ВЛ-10 кВ № 7 ПС 110/35/10 кВ «АМО», КТП-10/0,4 кВ (ориентировочной мощностью 25 кВА), ВЛИ-0,4 кВ (ориентировочной протяженностью 0,005 км) по адресу: Волгоградская область, Новоаннинский р-н, х. Алимов-Любимовский, ул. Центральная, 55в кадастровый номер земельного участка 34:19:170013:240, Новоаннинский РЭС» (34-1-18-00388625). | Протяженность (для линий электропередачи), м 2022: 1; Максимальная мощность (присоединенная), кВт 2022: 15; Расходы на строительство объекта, тыс. руб. 2022: 400.1209
|  |  |  | до 25 кВА | киоскового | до 15 кВт | «Строительство ВЛ-10 кВ (ориентировочной протяженностью 0,010 км) отпайкой от ВЛ-10 кВ №5 ПС 110/10 кВ «Юбилейная», ТП-10/0,4 кВ (ориентировочной мощностью 25 кВА) и ВЛИ-0,4 кВ (ориентировочной протяженностью 0,035 км) для электроснабжения жилого дома, расположенного в Волгоградской области, Ленинский район, г. Ленинск, ул. Волжская, д. 18. Ленинский РЭС» (34-1-19-00464817) | Протяженность (для линий электропередачи), м 2022: 1; Максимальная мощность (присоединенная), кВт 2022: 15; Расходы на строительство объекта, тыс. руб. 2022: 896.1501
|  |  |  | до 25 кВА | киоскового | до 15 кВт | «Строительство ВЛ-10 кВ (ориентировочной протяженностью 0,010 км) отпайкой от ВЛ-10 кВ №1 ПС 35/10 кВ «Пичуга», СТП-10/0,4 кВ (ориентировочной мощностью 25 кВА) и ВЛИ-0,4 кВ (ориентировочной протяженностью 0,010 км) для электроснабжения придорожного сервиса, расположенного в Волгоградская область, Дубовский район, территория Пичужинского сельского поселения, Дубовский РЭС» (34-1-20-00510147) | Протяженность (для линий электропередачи), м 2022: 1; Максимальная мощность (присоединенная), кВт 2022: 15; Расходы на строительство объекта, тыс. руб. 2022: 399.6202
|  |  |  | до 25 кВА | киоскового | до 15 кВт | «Строительство ВЛ-10 кВ (ориентировочной протяженностью 0,05 км) отпайкой от ВЛ-10 кВ №32 ПС 110/10 кВ «Пищевая», КТП-10/0,4 кВ (ориентировочной мощностью 25 кВА) и ВЛИ-0,4 кВ (ориентировочной протяженностью 0,005 км) для электроснабжения объектов связи, расположенных в Волгоградской области, Урюпинский район, г. Урюпинск, Урюпинский РЭС» (34-1-20-00513209) | Протяженность (для линий электропередачи), м 2022: 1; Максимальная мощность (присоединенная), кВт 2022: 15; Расходы на строительство объекта, тыс. руб. 2022: 344.6741
|  |  |  | до 25 кВА | киоскового | до 15 кВт | «Строительство ВЛ-10 кВ (ориентировочной протяженностью 0,010 км) отпайкой от ВЛ-10 кВ № 13-4 ПС 110/10 кВ «Ярки», КТП-10/0,4 кВ (ориентировочной мощностью 25 кВА) и ВЛИ-0,4 кВ (ориентировочной протяженностью 0,010 км), установка шкафа 0,4 кВ с коммутационным аппаратом (1 единица) для электроснабжения опоры для крепления радиопередающих устройств, расположенных в Волгоградской области, Клетский район, х. Перекопка, ул. Южная, Клетский РЭС» (34-1-20-00536473) | Протяженность (для линий электропередачи), м 2022: 1; Максимальная мощность (присоединенная), кВт 2022: 15; Расходы на строительство объекта, тыс. руб. 2022: 572.4544
|  |  |  | до 25 кВА | киоскового | до 15 кВт | «Строительство ВЛ-10 кВ (ориентировочной протяженностью 0,048 км) отпайкой от ВЛ-10 кВ №10-12 ПС 110/10 кВ «Новоаннинская», КТП-10/0,4 кВ (ориентировочной мощностью 25 кВА) и ВЛИ-0,4 кВ (ориентировочной протяженностью 0,01 км), установка шкафа 0,4 кВ с коммутационным аппаратом (1 единица) для электроснабжения недостроенного жилого дома, расположенного в Волгоградской области, Новоаннинский район, г. Новоаннинский, ул. Патриса Лумумбы, д. 95Б, Новоаннинский РЭС» (34-1-20-00520717) | Протяженность (для линий электропередачи), м 2022: 1; Максимальная мощность (присоединенная), кВт 2022: 12; Расходы на строительство объекта, тыс. руб. 2022: 359.2186
|  |  |  | до 25 кВА | киоскового | до 15 кВт | «Строительство ВЛ-10 кВ (ориентировочной протяженностью 0,241 км) отпайкой от ВЛ-10 кВ №8 ПС 110/35/10 кВ «Нехаевская», КТП-10/0,4 кВ (ориентировочной мощностью 25 кВА) и ВЛИ-0,4 кВ (ориентировочной протяженностью 0,04 км), установка шкафа 0,4 кВ с коммутационным аппаратом (1 единица) для электроснабжения недостроенного жилого дома, расположенного в Волгоградской области, Нехаевский район, х. Павловский, ул. Колхозная, д. 28, Нехаевский РЭС» (34-1-21-00557107) | Протяженность (для линий электропередачи), м 2022: 1; Максимальная мощность (присоединенная), кВт 2022: 15; Расходы на строительство объекта, тыс. руб. 2022: 388.3075
|  |  |  | до 25 кВА | киоскового | до 15 кВт | «Строительство ВЛ-10 кВ (ориентировочной протяженностью 0,025 км) отпайкой от ВЛ-10 кВ №17 ПС 35/10 кВ «Большевик», КТП-10/0,4 кВ (ориентировочной мощностью 25 кВА) и ВЛИ-0,4 кВ (ориентировочной протяженностью 0,01 км), установка шкафа 0,4 кВ с коммутационным аппаратом (1 единица) для электроснабжения здания склада, расположенного в Волгоградской области, Еланский район, п. Таловка, ул. Веселая, д. 15А, Еланский РЭС» (34-1-21-00559709) | Протяженность (для линий электропередачи), м 2022: 1; Максимальная мощность (присоединенная), кВт 2022: 15; Расходы на строительство объекта, тыс. руб. 2022: 453.7432
|  |  |  | до 25 кВА | киоскового | до 15 кВт | «Строительство ВЛ-10 кВ (ориентировочной протяженностью 0,01 км) отпайкой от ВЛ-10 кВ №10-8 ПС 110/10 кВ «Новоаннинская», КТП 10/0,4 кВ (ориентировочной мощностью 25 кВА) и ВЛИ-0,4 кВ (ориентировочной протяженностью 0,005 км), установка шкафа учета 0,4 кВ с коммутационными аппаратами (1 единица) для электроснабжения базовой станции/оборудования сотовой связи №759, расположенных в Волгоградской области, Новоаннинский район, ст-ца Филоновская, ул. Мира, Новоаннинский РЭС» (34-1-21-00568319) | Протяженность (для линий электропередачи), м 2022: 1; Максимальная мощность (присоединенная), кВт 2022: 15; Расходы на строительство объекта, тыс. руб. 2022: 388.3075
|  |  |  | до 25 кВА | киоскового | до 15 кВт | «Строительство ЛЭП-10 кВ (ориентировочной протяженностью 0,480 км) отпайкой от ВЛ-10 кВ №6-5 ПС 110/10 кВ «Слащевская», КТП-10/0,4 кВ (ориентировочной мощностью 25 кВА) и ВЛИ-0,4 кВ (ориентировочной протяженностью 0,010 км), установка шкафа 0,4 кВ с коммутационным аппаратом (1 единица) для электроснабжения гидротехнического сооружения – плотины пруда «Сорочий», расположенного в Волгоградской области, Кумылженский район, х. Калинин, Кумылженский РЭС» (34-1-21-00570613) | Протяженность (для линий электропередачи), м 2022: 1; Максимальная мощность (присоединенная), кВт 2022: 15; Расходы на строительство объекта, тыс. руб. 2022: 458.2724
|  |  |  | до 25 кВА | киоскового | до 15 кВт | «Строительство ВЛ-10 кВ (ориентировочной протяженностью 0,01 км) отпайкой от ВЛ-10 кВ №5-8 ПС 110/10 кВ «Алексеевская», КТП 10/0,4 кВ (ориентировочной мощностью 25 кВА) и ВЛИ-0,4 кВ (ориентировочной протяженностью 0,01 км), установка шкафа 0,4 кВ с коммутационным аппаратом (1 единица) для электроснабжения объекта, малоэтажной жилой застройки расположенного в Волгоградской области, Алексеевский район, ст-ца Алексеевская, ул. Коммунальная 33, Алексеевский РЭС» (34-1-21-00571021) | Протяженность (для линий электропередачи), м 2022: 1; Максимальная мощность (присоединенная), кВт 2022: 15; Расходы на строительство объекта, тыс. руб. 2022: 469.4125
|  |  |  | до 25 кВА | киоскового | до 15 кВт | «Строительство ВЛ-10 кВ (ориентировочной протяженностью 0,01 км) отпайкой от ВЛ-10 кВ №6 ПС 35/10 кВ «Пионер», ТП-10/0,4 кВ (ориентировочной мощностью 25 кВА) и ВЛИ-0,4 кВ (ориентировочной протяженностью 0,01 км), установка шкафа 0,4 кВ с коммутационным аппаратом (1 единица) для электроснабжения личного подсобного хозяйства», расположенного в Волгоградской области, Камышинский район, примерно в 4,5 км на северо-запад от с. Антиповка, Петроввальский РЭС» (34-1-21-00575095) | Протяженность (для линий электропередачи), м 2022: 1; Максимальная мощность (присоединенная), кВт 2022: 15; Расходы на строительство объекта, тыс. руб. 2022: 659.3025
|  |  |  | до 25 кВА | шкафного | до 150 кВт | «Строительство ВЛ-10 кВ (ориентировочной протяженностью 0,710 км) отпайкой от ВЛ-10 кВ №7 РП Шебалино по ВЛ-10 кВ №5 ПС 110/10 кВ «Шебалино», СТП-10/0,4 кВ (ориентировочной мощностью 25 кВА) для электроснабжения здания фермы, расположенного в Волгоградской области, Октябрьский район, на территории Шебалиновского сельского поселения, Октябрьский РЭС» (34-1-19-00454225) | Протяженность (для линий электропередачи), м 2022: 1; Максимальная мощность (присоединенная), кВт 2022: 15; Расходы на строительство объекта, тыс. руб. 2022: 394.1479
5.1.2.1 |  |  |  | 25-100 кВА | Столбового/мачтового |  |  | 1 | 3 | 3 | 20 | 60 | 95 | 746.5595 | 1142.6018 | 1622.3483
|  |  |  | 25-100 кВА | Столбового/мачтового | до 15 кВт | «Строительство ВЛЗ-10 кВ (ориентировочной протяженностью 0,003 км) отпайкой от ранее запроектированной ВЛЗ-10 кВ от опоры №17-10 ВЛ-10 кВ №25 ПС 110/10 кВ «Городище», СТП 10/0,4 кВ (ориентировочной мощностью 40 кВА) и ВЛИ-0,4 кВ (ориентировочной протяженностью 0,005 км) для электроснабжения жилого дома, расположенного в Волгоградской области, г. Волгоград, ул. Ключевая, 41, Городищенский РЭС» (34-1-19-00423761) | Протяженность (для линий электропередачи), м 2021: 1; Максимальная мощность (присоединенная), кВт 2021: 15; Расходы на строительство объекта, тыс. руб. 2021: 465.0556
|  |  |  | 25-100 кВА | Столбового/мачтового | до 150 кВт | «Строительство ЛЭП-10 кВ (ориентировочной протяженностью 0,300 км) отпайкой от ВЛ-10 кВ №21 ПС 110/10 кВ «Иловля», КТП-10/0,4 кВ (ориентировочной мощностью 40 кВА) и ВЛИ-0,4 кВ (ориентировочной протяженностью 0,010 км) для электроснабжения здания сервисной стоянки автотранспорта, расположенного в Волгоградской области, Иловлинский район, территория Иловлинского городского поселения, Логовский РЭС» (34-1-19-00481073) | Протяженность (для линий электропередачи), м 2020: 1; Максимальная мощность (присоединенная), кВт 2020: 20; Расходы на строительство объекта, тыс. руб. 2020: 746.5595
|  |  |  | 25-100 кВА | Столбового/мачтового | до 15 кВт | «Строительство ВЛ-10 кВ (ориентировочной протяженностью 0,010 км) отпайкой от ВЛ-10 кВ №5 ПС 110/10 кВ «Рассвет», СТП 10/0,4 кВ (ориентировочной мощностью 40 кВА) и ВЛИ-0,4 кВ (ориентировочной протяженностью 0,090 км) для электроснабжения ВРУ-0,4 кВ и жилого дома, расположенных в Волгоградской области, Среднеахтубинский район, х. Прыщевка, ул. Дачная, д. 16, д. 25, Среднеахтубинский РЭС» (34-2-16-00281043, 34102-14-00167687-2) | Протяженность (для линий электропередачи), м 2021: 1; Максимальная мощность (присоединенная), кВт 2021: 30; Расходы на строительство объекта, тыс. руб. 2021: 362.989
|  |  |  | 25-100 кВА | шкафного/киоскового | до 150 кВт | «Строительство ВЛ-10 кВ (ориентировочной протяженностью 0,275 км) отпайкой от ВЛ-10 кВ №6 ПС 110/35/10 кВ «Майская», КТП 10/0,4 кВ (ориентировочной мощностью 25 кВА) для электроснабжения жилого дома, расположенного в Волгоградской области, г. Волгоград, юго-западнее п. Горный, Пархоменский РЭС» (34-1-18-00370821) | Протяженность (для линий электропередачи), м 2021: 1; Максимальная мощность (присоединенная), кВт 2021: 15; Расходы на строительство объекта, тыс. руб. 2021: 314.5572
|  |  |  | 25-100 кВА | Столбового | до 150 кВт | «Строительство КТП-10/0,4 кВ (ориентировочной мощностью 40 кВА) от ВЛ-10 кВ №13 ПС 110/10 кВ «Бутковка» для электроснабжения объекта: «Щит учета и электрооборудование полевого стана», расположенного по адресу: Волгоградская область, Камышинский район, в 2,8 км на запад от с. Бутковка, Петроввальский РЭС (34-1-20-00495285 – заявитель Грузднев И.А.) | Протяженность (для линий электропередачи), м 2022: 1; Максимальная мощность (присоединенная), кВт 2022: 30; Расходы на строительство объекта, тыс. руб. 2022: 644.0285
|  |  |  | 25-100 кВА | Столбового | до 150 кВт | «Строительство ЛЭП-10 кВ (ориентировочной протяженностью 0,320 км) отпайкой от ВЛ-10 кВ №9 ПС 35/10 кВ «Аксай», КТП-10/0,4 кВ (ориентировочной мощностью 40 кВА) и ВЛИ-0,4 кВ (ориентировочной протяженностью 0,100 км), установка шкафов 0,4 кВ с коммутационными аппаратами (2 единицы) для электроснабжения объекта крестьянского (фермерского) хозяйства и здания зерносклада, расположенных в Волгоградской области, Октябрьский район, территория Шелестовского сельского поселения, Октябрьский РЭС» (34-1-21-00565177, 34-1-21-00565831) | Протяженность (для линий электропередачи), м 2022: 1; Максимальная мощность (присоединенная), кВт 2022: 35; Расходы на строительство объекта, тыс. руб. 2022: 506.98
|  |  |  | 25-100 кВА | Столбового | до 150 кВт | «Строительство ВЛ-10 кВ (ориентировочной протяженностью 0,900 км) отпайкой от ВЛ-10 кВ No24 ПС 110/10 кВ «Ерзовка», СТП-10/0,4 кВ (ориентировочной мощностью 40 кВА) и ВЛИ-0,4 кВ (ориентировочной протяженностью 0,03 км), установка шкафов 0,4 кВ с коммутационными аппаратами (2 единицы) для электроснабжения электроустановки здания или сооружения и объекта сельскохозяйственного производства, расположенных в Волгоградской области, Городищенский район, территория администрации Каменского сельского поселения, Городищенский РЭС» (34-1-21-00590331, 34-1-21-00605307 - заявители Гилязов С.Х., Москаликов Н.А.) | Протяженность (для линий электропередачи), м 2022: 1; Максимальная мощность (присоединенная), кВт 2022: 30; Расходы на строительство объекта, тыс. руб. 2022: 471.3399
5.1.2.2 |  |  |  | 25-100 кВА | шкафного/киоскового |  |  | 4 | 7 | 14 | 180 | 278 | 597 | 3172.2007 | 3655.047 | 6579.4269
|  |  |  | 25-100 кВА | шкафного/киоскового | до 150 кВт | «Строительство ВЛ-10 кВ (ориентировочной протяженностью 0,5км ) отпайкой от ВЛ-10 кВ №1 РП «Степная» ПС 35/10 кВ «Нариман» и СТП 10/0,4 кВ (ориентировочной мощностью 40 кВА) для электроснабжения молочно-товарной фермы и жилого дома, расположенных в Волгоградской области, Светлоярский район, с.Червленое, Красноармейский РЭС» (34-1-18-00387613) | Протяженность (для линий электропередачи), м 2020: 1; Максимальная мощность (присоединенная), кВт 2020: 30; Расходы на строительство объекта, тыс. руб. 2020: 898.2886
|  |  |  | 25-100 кВА | шкафного/киоскового | до 150 кВт | «Строительство ВЛ-10 кВ (ориентировочной протяженностью 0,019 км) отпайкой от ВЛ-10 кВ №40 ПС 220/110/35/10 кВ «Палласовка», КТП 10/0,4 кВ (ориентировочной мощностью 63 кВА) и ВЛИ-0,4 кВ (ориентировочной протяженностью 0,012 км) для электроснабжения технического здания РТС, расположенного в Волгоградской области, Палласовский район, г. Палласовка, ул. С. Танова, дом №1, Палласовский РЭС» (34-1-18-00374193) | Протяженность (для линий электропередачи), м 2020: 1; Максимальная мощность (присоединенная), кВт 2020: 40; Расходы на строительство объекта, тыс. руб. 2020: 474.5597
|  |  |  | 25-100 кВА | шкафного/киоскового | до 150 кВт | «Строительство ВЛ-10 кВ (ориентировочной протяженностью 0,005 км) отпайкой от ВЛ-10 кВ №23 ПС 110/35/10 кВ «Дубовка», КТП 10/0,4 кВ (ориентировочной мощностью 100 кВА) и ВЛИ-0,4 кВ (ориентировочной протяженностью 0,005 км) для электроснабжения производственного склада, расположенного в Волгоградской области, Дубовский район, с/с Песковатский, Дубовский РЭС» (34-1-19-00433117) | Протяженность (для линий электропередачи), м 2020: 1; Максимальная мощность (присоединенная), кВт 2020: 60; Расходы на строительство объекта, тыс. руб. 2020: 427.0682
|  |  |  | 25-100 кВА | шкафного/киоскового | до 150 кВт | «Строительство ВЛ-10 кВ (ориентировочной протяженностью 2,0 км) отпайкой от ВЛ-10 кВ №3 ПС 110/10 кВ «Александровская», КТП-10/0,4 кВ (ориентировочной мощностью 63 кВА) и ВЛИ-0,4 кВ (ориентировочной протяженностью 0,010 км) для электроснабжения технического здания РТС Александровка, расположенного в Волгоградской области, Иловлинский район, с. Александровка, ул. Первомайская, 25, Логовский РЭС» (34-1-19-00485975) | Протяженность (для линий электропередачи), м 2020: 1; Максимальная мощность (присоединенная), кВт 2020: 50; Расходы на строительство объекта, тыс. руб. 2020: 1372.2842
|  |  |  | 25-100 кВА | шкафного/киоскового | до 150 кВт | «Строительство ВЛ-10 кВ (ориентировочной протяженностью 0,015 км) отпайкой от ВЛ-10 кВ № 15 ПС 110/35/10 кВ «Алексеевская», КТП-10/0,4 кВ (ориентировочной мощностью 63 кВА) и ВЛИ-0,4 кВ (ориентировочной протяженностью 0,007 км) для электроснабжения кормодробилки, зернопогрузчика и насоса, расположенных в Волгоградской области, Алексеевский район, территория Стёженского сельского поселения, Алексеевский РЭС» (34-1-18-00376135) | Протяженность (для линий электропередачи), м 2021: 1; Максимальная мощность (присоединенная), кВт 2021: 50; Расходы на строительство объекта, тыс. руб. 2021: 444.6334
|  |  |  | 25-100 кВА | шкафного/киоскового | до 150 кВт | «Строительство ВЛ-10 кВ (ориентировочной протяженностью 0,01 км) отпайкой от ВЛ-10 кВ №1 ПС 35/10 кВ «Компрессорная», КТП-10/0,4 кВ (ориентировочной мощностью 40 кВА) и ВЛИ-0,4 кВ (ориентировочной протяженностью 0,08 км) для электроснабжения здания ретрансляционной телевизионной станции, расположенного в Волгоградской области, Алексеевский район, ст. Усть-Бузулукская, Алексеевский РЭС» (34-1-18-00389629) | Протяженность (для линий электропередачи), м 2021: 1; Максимальная мощность (присоединенная), кВт 2021: 28; Расходы на строительство объекта, тыс. руб. 2021: 365.3617
|  |  |  | 25-100 кВА | шкафного/киоскового | до 150 кВт | «Строительство ВЛ-10 кВ (ориентировочной протяженностью 0,01 км) отпайкой от ВЛ-10 кВ №20 ПС 35/10 кВ «Ляпичево», КТП-10/0,4 кВ (ориентировочной мощностью 63 кВА) и ВЛИ-0,4 кВ (ориентировочной протяженностью 0,085 км) для электроснабжения технического здания РТС Ляпичев, КТП-929, расположенного в Волгоградской области, Калачевский район, х. Ляпичев, Калачевский РЭС» (34-1-19-00428147) | Протяженность (для линий электропередачи), м 2021: 1; Максимальная мощность (присоединенная), кВт 2021: 40; Расходы на строительство объекта, тыс. руб. 2021: 389.525
|  |  |  | 25-100 кВА | шкафного/киоскового | до 150 кВт | «Строительство ВЛ-10 кВ (ориентировочной протяженностью 2 км) отпайкой от ВЛ-10 кВ №23 ПС 110/35/10 кВ «Дубовка», КТП 10/0,4 кВ (ориентировочной мощностью 63 кВА), ВЛИ-0,4 кВ (ориентировочной протяженностью 0,005 км) для электроснабжения сельскохозяйственного производства, расположенного в Волгоградской области, Дубовский район, территория Песковатского сельского поселения, Дубовский РЭС» (34-1-19-00461983) | Протяженность (для линий электропередачи), м 2021: 1; Максимальная мощность (присоединенная), кВт 2021: 40; Расходы на строительство объекта, тыс. руб. 2021: 721.4513
|  |  |  | 25-100 кВА | шкафного/киоскового | до 150 кВт | «Строительство ЛЭП-10 кВ (ориентировочной протяженностью 0,040 км) отпайкой от ВЛ-10 кВ №1 ПС 35/10 кВ «Покровка», КТП-10/0,4 кВ (ориентировочной мощностью 63 кВА) и ВЛИ-0,4 кВ (ориентировочной протяженностью 0,080 км) для электроснабжения жилого дома, расположенного в Волгоградской области, Ленинский район, с. Каршевитое, ул. Молодежная, 10, Ленинский РЭС» (34-1-19-00483841) | Протяженность (для линий электропередачи), м 2021: 1; Максимальная мощность (присоединенная), кВт 2021: 60; Расходы на строительство объекта, тыс. руб. 2021: 592.5752
|  |  |  | 25-100 кВА | шкафного/киоскового | до 150 кВт | «Строительство ЛЭП-10 кВ (ориентировочной протяженностью 0,010 км) отпайкой от ВЛ-10 кВ №15 ПС 110/35/10 кВ «Нижне-Гнутово», КТП- 10/0,4 кВ (ориентировочной мощностью 100 кВА) и ВЛИ-0,4 кВ (ориентировочной протяженностью 0,010 км) для электроснабжения насоса, расположенного в Волгоградской области, Чернышковский район, территория администрации Нижнегнутовского сельского поселения, Чернышковский РЭС» (34-1-20-00493453) | Протяженность (для линий электропередачи), м 2021: 1; Максимальная мощность (присоединенная), кВт 2021: 30; Расходы на строительство объекта, тыс. руб. 2021: 657.4955
|  |  |  | 25-100 кВА | шкафного/киоскового | до 150 кВт | «Строительство ЛЭП-10 кВ (ориентировочной протяженностью 0,015 км) отпайкой от ВЛ-10 кВ №8 ПС 35/10 кВ «Абганерово», КТП-10/0,4 кВ (ориентировочной мощностью 63 кВА) и ВЛИ-0,4кВ (ориентировочной протяженностью 0,150 км), установка шкафа 0,4 кВ с коммутационным аппаратом (1 единица) для электроснабжения здания телятника, расположенного в Волгоградской области, Октябрьский район, территория Шелестовского сельского поселения, Октябрьский РЭС» (34-1-20-00553143) | Протяженность (для линий электропередачи), м 2021: 1; Максимальная мощность (присоединенная), кВт 2021: 30; Расходы на строительство объекта, тыс. руб. 2021: 484.005
|  |  |  | 25-100 кВА | киоскового | до 15 кВт | «Строительство ВЛ-10 кВ (ориентировочной протяженностью 0,045 км) отпайкой от ВЛ-10 кВ №16 ПС 110/10 кВ «Елань-1» , ТП-10/0,4 кВ (ориентировочной мощностью 40 кВА) и ВЛИ-0,4 кВ (ориентировочной протяженностью 0,07 км), установка шкафов учета 0,4 кВ с коммутационными аппаратами (2 единицы) для электроснабжения нежилого здания, личного подсобного хозяйства, расположенных в Волгоградской области, Еланский район, р.п. Елань, в границах территории Еланского городского поселения, Еланский РЭС (34-1-20-00522819, 34-1-20-00522445) | Протяженность (для линий электропередачи), м 2022: 1; Максимальная мощность (присоединенная), кВт 2022: 30; Расходы на строительство объекта, тыс. руб. 2022: 427.1079
|  |  |  | 25-100 кВА | шкафного | до 150 кВт | «Строительство ВЛ-10 кВ (ориентировочной протяженностью 0,012 км) отпайкой от ВЛ-10 кВ №7 ПС 110/10 кВ «Мокрая Ольховка», КТП-10/0,4 кВ (ориентировочной мощностью 40кВА) и ВЛИ-0,4кВ (ориентировочной протяженностью 0,080км) для электроснабжения здания зерносклада № 2, расположенного по адресу: Волгоградская область, Камышинский район, с. Гуселка, Петроввальский РЭС» (34-1-19-00467793) | Протяженность (для линий электропередачи), м 2022: 1; Максимальная мощность (присоединенная), кВт 2022: 30; Расходы на строительство объекта, тыс. руб. 2022: 544.7387
|  |  |  | 25-100 кВА | шкафного | до 150 кВт | «Строительство ЛЭП-10 кВ (ориентировочной протяженностью 0,015 км) отпайкой ВЛ-10 кВ №6-4 ПС 35/10 кВ «Отрадненская», КТП-10/0,4 кВ (ориентировочной мощностью 63 кВА) и ВЛИ-0,4 кВ (ориентировочной протяженностью 0,010 км) для электроснабжения здания торгово-сервисного центра, расположенного в Волгоградской области, г. Михайловка, автодорога «Москва-Волгоград», ПК 786 км, Михайловский РЭС» (34-1-19-00475403) | Протяженность (для линий электропередачи), м 2022: 1; Максимальная мощность (присоединенная), кВт 2022: 50; Расходы на строительство объекта, тыс. руб. 2022: 405.6123
|  |  |  | 25-100 кВА | шкафного | до 150 кВт | «Строительство ЛЭП-10 кВ (ориентировочной протяженностью 0,005 км) отпайкой от ВЛ-10 кВ №8-3 ПС 110/35/10 кВ «Кумылженская», КТП-10/0,4 кВ (ориентировочной мощностью 40 кВА) и ВЛИ-0,4 кВ (ориентировочной протяженностью 0,010 км) для электроснабжения здания коровника, расположенного в Волгоградской области, Кумылженский район, 300 м по направлению на юг от х. Жуковский, Кумылженский РЭС» (34-1-20-00499413) | Протяженность (для линий электропередачи), м 2022: 1; Максимальная мощность (присоединенная), кВт 2022: 25; Расходы на строительство объекта, тыс. руб. 2022: 545.2887
|  |  |  | 25-100 кВА | шкафного | до 150 кВт | «Строительство ЛЭП-10 кВ (ориентировочной протяженностью 0,01 км) отпайкой от ВЛ-10 кВ №18 ПС 220/110/10 кВ «Петров Вал», КТП-10/0,4 кВ (ориентировочной мощностью 100 кВА) и ВЛИ-0,4 кВ (ориентировочной протяженностью 0,005 км), установка шкафа учета 0,4кВ с коммутационным аппаратом (1 единица) для электроснабжения щита учета, расположенного в Волгоградскаойобласти, Камышинский район, с. Петрунино, Петроввальский РЭС (34-1-20-00525467) | Протяженность (для линий электропередачи), м 2022: 1; Максимальная мощность (присоединенная), кВт 2022: 55; Расходы на строительство объекта, тыс. руб. 2022: 463.6599
|  |  |  | 25-100 кВА | шкафного | до 150 кВт | «Строительство ЛЭП-10 кВ (ориентировочной протяженностью 0,150 км) отпайкой от ВЛ-10 кВ №4 ПС 35/10 кВ «Бердия», КТП-10/0,4 кВ (ориентировочной мощностью 40 кВА) и ВЛИ-0,4 кВ (ориентировочной протяженностью 0,010 км), установка шкафа 0,4 кВ с коммутационным аппаратом (1 единица) для электроснабжения объекта сельскохозяйственного производства, расположенного в Волгоградской области, Иловлинский район, территория Кондрашовского сельского поселения, Логовский РЭС» (34-1-21-00559691) | Протяженность (для линий электропередачи), м 2022: 1; Максимальная мощность (присоединенная), кВт 2022: 30; Расходы на строительство объекта, тыс. руб. 2022: 454.0799
|  |  |  | 25-100 кВА | шкафного | до 150 кВт | «Строительство ЛЭП-10 кВ (ориентировочной протяженностью 0,04 км) отпайкой от ВЛ-10 кВ №35 ПС 220/110/10 кВ «Петров Вал», КТП-10/0,4 кВ (ориентировочной мощностью 100 кВА) и ВЛИ-0,4 кВ (ориентировочной протяженностью 0,01 км), установка шкафов 0,4 кВ с коммутационными аппаратами (2 единицы) для электроснабжения объекта сельскохозяйственного производства и нежилое помещение, расположенных в Волгоградской области, Камышинский район, х. Карпунин, Петроввальский РЭС» (34-1-21-00579973, 34-1-21-00580409) | Протяженность (для линий электропередачи), м 2022: 1; Максимальная мощность (присоединенная), кВт 2022: 65; Расходы на строительство объекта, тыс. руб. 2022: 346.4498
|  |  |  | 25-100 кВА | шкафного | до 150 кВт | «Строительство ЛЭП-10 кВ (ориентировочной протяженностью 0,050 км) отпайкой от ВЛ-10 кВ №3 ПС 220 кВ/110/10 кВ «Суровикино-220», КТП-10/0,4 кВ (ориентировочной мощностью 63 кВА) и ВЛИ-0,4 кВ (ориентировочной протяженностью 0,010 км), установка шкафа 0,4 кВ с коммутационным аппаратом (1 единица) для электроснабжения ВРУ-0,4 кВ РТРС Суровикино, расположенного в Волгоградской области, Суровикинский район г. Суровикино, ул. Автострадная, дом 1,Суровикинский РЭС» (34-1-22-00627733 заявитель ФГУП «РТРС») | Протяженность (для линий электропередачи), м 2022: 1; Максимальная мощность (присоединенная), кВт 2022: 35; Расходы на строительство объекта, тыс. руб. 2022: 470.8048
|  |  |  | 25-100 кВА | киоскового | до 150 кВт | «Строительство ВЛ-10 кВ (ориентировочной протяженностью 0,030 км) отпайкой от ВЛ-10 кВ №7 ПС 110/10 кВ «Иловатка», КТП 10/0,4 кВ (ориентировочной мощностью 63 кВА) и ВЛИ-0,4 кВ (ориентировочной протяженностью 0,005 км) для электроснабжения жилого дома и фермы, расположенных в Волгоградской области, Старополтавский район, с. Иловатка, ул. Степная, д. 99, Старополтавский РЭС» (34-1-18-00357851, 34-1-18-00358233) | Протяженность (для линий электропередачи), м 2022: 1; Максимальная мощность (присоединенная), кВт 2022: 30; Расходы на строительство объекта, тыс. руб. 2022: 400.361
|  |  |  | 25-100 кВА | киоскового | до 150 кВт | «Строительство ВЛ-10 кВ (ориентировочной протяженностью 0,09 км) отпайкой от ВЛ-10 кВ №20 ПС 110/35/10 кВ «Чернышково», КТП 10/0,4 кВ (ориентировочной мощностью 63 кВА) и ВЛИ-0,4 кВ (ориентировочной протяженностью 0,01 км) для электроснабжения технического здания, расположенного в Волгоградской области, Чернышковский район, территория Красноярской сельской администрации, Чернышковский РЭС» (34-1-18-00394217) | Протяженность (для линий электропередачи), м 2022: 1; Максимальная мощность (присоединенная), кВт 2022: 50; Расходы на строительство объекта, тыс. руб. 2022: 463.7187
|  |  |  | 25-100 кВА | киоскового | до 150 кВт | «Строительство ВЛ-10 кВ (ориентировочной протяженностью 0,160 км) отпайкой от ВЛ-10 кВ №7-12 ПС 110/10 кВ «Искра», КТП-10/0,4 кВ (ориентировочной мощностью 100 кВА) и ВЛИ-0,4 кВ (ориентировочной протяженностью 0,005 км) для электроснабжения зерносушилки «Алтай-27», расположенной в Волгоградской области, Урюпинский район, территория Искринского сельского поселения, х. Грамленовский, Урюпинский РЭС» (34-1-19-00446799) | Протяженность (для линий электропередачи), м 2022: 1; Максимальная мощность (присоединенная), кВт 2022: 63; Расходы на строительство объекта, тыс. руб. 2022: 600.3337
|  |  |  | 25-100 кВА | киоскового | до 150 кВт | «Строительство ЛЭП-10 кВ (ориентировочной протяженностью 0,05 км) отпайкой от ВЛ-10 кВ №10 ПС 110/10 кВ «Новоаннинская», КТП-10/0,4 кВ (ориентировочной мощностью 63 кВА) и ВЛИ-0,4 кВ (ориентировочной протяженностью 0,01 км) для электроснабжения здания склада хранения сельхозпродукции, расположенного в Волгоградской области, Новоаннинский район, х. Рожновский, Новоаннинский РЭС» (34-1-19-00487199) | Протяженность (для линий электропередачи), м 2022: 1; Максимальная мощность (присоединенная), кВт 2022: 40; Расходы на строительство объекта, тыс. руб. 2022: 376.1415
|  |  |  | 25-100 кВА | киоскового | до 150 кВт | «Строительство ЛЭП-10 кВ (ориентировочной протяженностью 0,558 км) отпайкой от ВЛ-10 кВ №6 ПС 35/10 кВ «Пионер», КТП-10/0,4 кВ (ориентировочной мощностью 100 кВА) и ВЛИ-0,4 кВ (ориентировочной протяженностью 0,010 км) для электроснабжения полевого стана, расположенного в Волгоградской области, Камышинский район, с. Антиповка, Петроввальский РЭС» (34-1-20-00494631) | Протяженность (для линий электропередачи), м 2022: 1; Максимальная мощность (присоединенная), кВт 2022: 60; Расходы на строительство объекта, тыс. руб. 2022: 556.3623
|  |  |  | 25-100 кВА | киоскового | до 150 кВт | «Строительство ЛЭП-10 кВ (ориентировочной протяженностью 0,300 км) отпайкой от ВЛ-10 кВ №1 Тормосино ПС 110 кВ Тормосино, КТП-10/0,4 кВ (ориентировочной мощностью 63 кВА) и установка независимого резервного источника снабжения электрической энергии (в количестве 1 шт.) для электроснабжения ВРУ-0,4кВ технического здания ПРС-3 , расположенного в Волгоградской области, Чернышковский район, территория Тормосиновской сельской администрации, 0,6 км западней х. Тормосин. Чернышковский РЭС» (34-1-19-00489035) | Протяженность (для линий электропередачи), м 2022: 1; Максимальная мощность (присоединенная), кВт 2022: 34; Расходы на строительство объекта, тыс. руб. 2022: 524.7678
5.1.3.2 |  |  |  | 100-250 кВА | шкафного/киоскового |  |  | 3 | 5 | 14 | 366.9 | 945 | 1850 | 3003.2111 | 3747.7234 | 10669.3691
|  |  |  | 100-250 кВА | шкафного/киоскового | до 15 кВт | «Строительство ВЛ-10 кВ (ориентировочной протяженностью 0,011 км) отпайкой от ВЛ-10 кВ №12 Песковатка ПС 220/110/10 кВ «Песковатка», КТП 10/0,4 кВ (ориентировочной мощностью 160 кВА) и ВЛИ-0,4 кВ (ориентировочной протяженностью 0,705 км) для электроснабжения жилых домов, расположенных в Волгоградской области, Городищенский район, х. Вертячий, ул Луговая, 23, 24, 27, ул. Лесная, 38, 67, 74, 80, Городищенский РЭС» | Протяженность (для линий электропередачи), м 2020: 1; Максимальная мощность (присоединенная), кВт 2020: 105; Расходы на строительство объекта, тыс. руб. 2020: 1295.9361
|  |  |  | 100-250 кВА | шкафного/киоскового | до 150 кВт | «Строительство ЛЭП-10 кВ (ориентировочной протяженностью 0,300 км) отпайкой от ВЛ-10 кВ №21 ПС 110/10 кВ «Иловля», КТП-10/0,4 кВ (ориентировочной мощностью 160 кВА) и ВЛИ-0,4 кВ (ориентировочной протяженностью 0,010 км) для электроснабжения складских помещений, расположенных в Волгоградской области, Иловлинский район, р.п. Иловля, Логовский РЭС» (34-1-19-00485647) | Протяженность (для линий электропередачи), м 2020: 1; Максимальная мощность (присоединенная), кВт 2020: 100; Расходы на строительство объекта, тыс. руб. 2020: 954.3321
|  |  |  | 100-250 кВА | шкафного/киоскового | свыше 150 кВт | Строительство ВЛ-10 кВ отпайкой от ВЛ-10 кВ №10 ПС 110/35/10 кВ «Елань-2», КТП 10/0,4 кВ и ВЛИ-0,4 кВ для электроснабжения нефтебазы в составе: здание машинонасосной мастерской, манифольтная с пристройкой, здание гаража, здание операторной, расположенной в Волгоградской области, Еланский район, р. п. Елань, ул. Вокзальная, дом 74, Еланский РЭС (34-2-15-00228655) | Протяженность (для линий электропередачи), м 2020: 1; Максимальная мощность (присоединенная), кВт 2020: 161.9; Расходы на строительство объекта, тыс. руб. 2020: 752.943
|  |  |  | 100-250 кВА | шкафного/киоскового | до 15 кВт | «Строительство ВЛ-10 кВ (ориентировочной протяженностью 0,01 км) отпайкой от ВЛ-10 кВ №17 РП-10 кВ ПТФ по ВЛ-10 кВ №8 ПС 110/10 кВ «Пищевая», КТП-10/0,4 кВ (ориентировочной мощностью 250 кВА) и ВЛИ-0,4 кВ (ориентировочной протяженностью 0,690 км) для электроснабжения строящихся жилых домов, расположенных в Волгоградской области, Урюпинский район, х. Петровский, ул. Ильменская, д. 1, д. 10, д. 7, д. 12, д. 24, д. 14, д. 16, д. 4, д. 2, д. 5, д. 5а, д. 13а, д. 15, Урюпинский РЭС» | Протяженность (для линий электропередачи), м 2021: 1; Максимальная мощность (присоединенная), кВт 2021: 195; Расходы на строительство объекта, тыс. руб. 2021: 508.757
|  |  |  | 100-250 кВА | шкафного/киоскового | до 150 кВт | «Строительство ЛЭП-10 кВ (ориентировочной протяженностью 0,030 км) отпайкой от ВЛ-10 кВ №13 ПС 110/10 кВ «Песковка» , КТП-10/0,4 кВ (ориентировочной мощностью 250 кВА) и ВЛИ-0,4 кВ (ориентировочной протяженностью 0,025 км) для электроснабжения здания зерноскада, расположенного в Волгоградской области, Жирновский район, с. Медведица, промышленная зона №2, зерносклад №3, Красноярский РЭС (34-1-20-00513235, 34-1-20-00515173) | Протяженность (для линий электропередачи), м 2021: 1; Максимальная мощность (присоединенная), кВт 2021: 200; Расходы на строительство объекта, тыс. руб. 2021: 669.3997
|  |  |  | 100-250 кВА | шкафного/киоскового | свыше 150 кВт | «Строительство ЛЭП-10 кВ (ориентировочной протяженностью 0,01 км) отпайкой от ВЛ-10 кВ №10-4 ПС 110/10 кВ «Рябовская», КТП-10/0,4 кВ (ориентировочной мощностью 250 кВА) и ЛЭП-0,4 кВ (ориентировочной протяженностью 0,01 км) и установка шкафа 0,4кВ с коммутационным аппаратом для электроснабжения центрального тока в составе: склад, сторожка, мех. ток, расположенного в Волгоградской области, Алексеевский район, х. Рябовский, строение 393, Алексеевский РЭС» (34-1-20-00528733) | Протяженность (для линий электропередачи), м 2021: 1; Максимальная мощность (присоединенная), кВт 2021: 300; Расходы на строительство объекта, тыс. руб. 2021: 551.5315
|  |  |  | 100-250 кВА | шкафного/киоскового | до 150 кВт | «Строительство ВЛ-6 кВ (ориентировочной протяженностью 1,94 км) отпайкой от ВЛ-6 кВ №47 ПС 110/6 кВ «Промзона», ТП-6/0,4 кВ (ориентировочной мощностью 160 кВА) для электроснабжения мини установки по производству печного топлива, расположенной в Волгоградской области, г. Камышин, Промзона, Петроввальский РЭС» (34-1-19-00431451) | Протяженность (для линий электропередачи), м 2021: 1; Максимальная мощность (присоединенная), кВт 2021: 100; Расходы на строительство объекта, тыс. руб. 2021: 1047.8351
|  |  |  | 100-250 кВА | шкафного/киоскового | до 150 кВт | «Строительство ЛЭП-10 кВ (ориентировочной протяженностью 0,015 км) отпайкой от ВЛ-10 кВ ТП-10/0,4 №336 – ТП-10/0,4 № 1397 по ВЛ-10 кВ №116 ЭС 10/110 кВ «ВолгоГРЭС», КТП-10/0,4 кВ (ориентировочной мощностью 160 кВА) и ВЛИ-0,4 кВ (ориентировочной протяженностью 0,035 км) для электроснабжения здания склада, расположенного в Волгоградской области, г. Волгоград, ул. Химзаводская, д. 9а, Городской РЭС» (34-1-19-00474247) | Протяженность (для линий электропередачи), м 2021: 1; Максимальная мощность (присоединенная), кВт 2021: 150; Расходы на строительство объекта, тыс. руб. 2021: 970.2002
|  |  |  | 100-250 вкл | киоскового | до 150 кВт | «Строительство ВЛ-10 кВ (ориентировочной протяженностью 0,01 км) отпайкой от ВЛ-10 кВ №6 «Опытная 110» ПС 110/10 кВ «Опытная», КТП 10/0,4 кВ (ориентировочной мощностью 250 кВА) и ВЛИ-0,4 кВ (ориентировочной протяженностью 0,008 км) для электроснабжения хранилища для хранения и переработки сельскохозяйственной продукции, расположенного в Волгоградской области, Городищенский район, п. Областной сельскохозяйственной опытной станции, ул. Центральная, земельный участок №219, Городищенский РЭС» (34-1-18-00376993) | Протяженность (для линий электропередачи), м 2022: 1; Максимальная мощность (присоединенная), кВт 2022: 150; Расходы на строительство объекта, тыс. руб. 2022: 650.1324
|  |  |  | 100-250 вкл | киоскового | до 150 кВт | «Строительство ВЛ-10 кВ (ориентировочной протяженностью 0,03 км) отпайкой от ВЛ-10 кВ №25-2 ПС 110/10 кВ Новоаннинская, КТП-10/0,4 кВ (ориентировочной мощностью 250 кВА) и ВЛИ-0,4 кВ (ориентировочной протяженностью 0,01 км) для электроснабжения неотапливаемого нежилого здания склада, расположенного в Волгоградской области, г. Новоаннинский, ул. Леваневского, 91, Новоаннинский РЭС» (34-1-19-00456377) | Протяженность (для линий электропередачи), м 2022: 1; Максимальная мощность (присоединенная), кВт 2022: 150; Расходы на строительство объекта, тыс. руб. 2022: 630.7092
|  |  |  | 100-250 вкл | киоскового | до 150 кВт | «Строительство ЛЭП-10 кВ (ориентировочной протяженностью 0,010 км) отпайкой от отпайки к ТП-10/0,4 кВ №2011/40 кВА по ВЛ-10 кВ №8 ПС 110/35/10 кВ «Кумылженская», КТП-10/0,4 кВ (ориентировочной мощностью 160 кВА) для электроснабжения здания коровника, расположенного в Волгоградской области, Кумылженский район, х. Потаповский, Кумылженский РЭС» (34-1-19-00487739) | Протяженность (для линий электропередачи), м 2022: 1; Максимальная мощность (присоединенная), кВт 2022: 100; Расходы на строительство объекта, тыс. руб. 2022: 607.7279
|  |  |  | 100-250 вкл | киоскового | до 150 кВт | «Строительство ЛЭП-10 кВ (ориентировочной протяженностью 0,005 км) отпайкой от ВЛ-10 кВ №7-2 ПС 110/35/10 кВ «Алексеевская», КТП-10/0,4 кВ (ориентировочной мощностью 160 кВА) и ВЛИ-0,4 кВ (ориентировочной протяженностью 0,005 км) для электроснабжения зданий, строений, сооружений, расположенных в Волгоградской области, Алексеевский район, станица Алексеевская, пер. Юбилейный, д. 29, Алексеевский РЭС» (34-1-19-00492553) | Протяженность (для линий электропередачи), м 2022: 1; Максимальная мощность (присоединенная), кВт 2022: 120; Расходы на строительство объекта, тыс. руб. 2022: 454.7038
|  |  |  | 100-250 вкл | киоскового | до 150 кВт | «Строительство ЛЭП-10 кВ (ориентировочной протяженностью 0,01 км) отпайкой от ВЛ-10 кВ №14-3 РП-10 кВ ПТФ по ВЛ-10 кВ №55 ПС 110/35/10 кВ «Урюпинская», КТП 10/0,4 кВ (ориентировочной мощностью 250 кВА) и ВЛИ-0,4 кВ (ориентировочной протяженностью 0,005 км). установка шкафа учета 0,4кВ с коммутационным аппаратом (1 единица) для электроснабжения здания цеха №3, расположенного в Волгоградской области, г. Урюпинск, ул. Черничкин Сад, 42Б, Урюпинский РЭС» (34-1-20-00525625) | Протяженность (для линий электропередачи), м 2022: 1; Максимальная мощность (присоединенная), кВт 2022: 140; Расходы на строительство объекта, тыс. руб. 2022: 549.1042
|  |  |  | 100-250 вкл | киоскового | до 150 кВт | «Строительство ЛЭП-10 кВ (ориентировочной протяженностью 0,07 км) отпайкой от ВЛ-10 кВ №21 «Дубовка», КТП-10/0,4 кВ (ориентировочной мощностью 250 кВА) и ВЛИ-0,4 кВ (ориентировочной протяженностью 0,01 км), установка шкафа 0,4 кВ с коммутационным аппаратом (1 единица) для электроснабжения нежилого строения с пристройкой и двумя холодными пристройками (материальный склад с навесом), расположенных в Волгоградской области, Дубовский район, г. Дубовка, ул. Рабочая №5, Дубовский РЭС» (34-1-20-00540623) | Протяженность (для линий электропередачи), м 2022: 1; Максимальная мощность (присоединенная), кВт 2022: 150; Расходы на строительство объекта, тыс. руб. 2022: 788.6603
|  |  |  | 100-250 вкл | киоскового | до 150 кВт | «Строительство ЛЭП-10 кВ (ориентировочной протяженностью 0,035 км) отпайкой от ВЛ-10 кВ №16 ПС 110/10 кВ «Северная», КТП-10/0,4 кВ (ориентировочной мощностью 250 кВА) и ВЛИ-0,4 кВ (ориентировочной протяженностью 0,065 км), установка шкафа 0,4 кВ с коммутационным аппаратом (1 единица) для электроснабжения производственной площадки, расположенной в Волгоградской области, г. Камышин, ул. Чёрная гряда, 1/16, Петроввальский РЭС» (34-1-20-00549523) | Протяженность (для линий электропередачи), м 2022: 1; Максимальная мощность (присоединенная), кВт 2022: 150; Расходы на строительство объекта, тыс. руб. 2022: 685.4176
|  |  |  | 100-250 вкл | киоскового | до 150 кВт | «Строительство ЛЭП-10 кВ (ориентировочной протяженностью 0,01 км) отпайкой от ВЛ-10 кВ №15-9 ПС 35/10 кВ «Салтынская», КТП-10/0,4 кВ (ориентировочной мощностью 250 кВА) и ВЛИ-0,4 кВ (ориентировочной протяженностью 0,012 км), установка шкафа 0,4 кВ с коммутационным аппаратом (1 единица) для электроснабжения зерноочистительного комплекса, расположенного в Волгоградской области, Урюпинский район, х. Садковский, ул. Садовая, Урюпинский РЭС» (34-1-21-00561199) | Протяженность (для линий электропередачи), м 2022: 1; Максимальная мощность (присоединенная), кВт 2022: 150; Расходы на строительство объекта, тыс. руб. 2022: 496.9721
|  |  |  | 100-250 вкл | шкафного | свыше 150 кВт | «Строительство ЛЭП-10 кВ (ориентировочной протяженностью 0,020 км) отпайкой от ВЛ-10 кВ No1 ПС 35/10 кВ «Морец», КТП-10/0,4 кВ (ориентировочной мощностью 250 кВА) и ВЛИ-0,4 кВ (ориентировочной протяженностью 0,005 км), установка шкафа 0,4 кВ с коммутационным аппаратом (1 единица) для электроснабжения объекта: «Мехтохи NoNo1,2,3, зерносушилка, зерноток, бункеры БВ-40», расположенного в Волгоградской области, Еланский район, примерно в 300 метрах по направлению на запад от ориентира с. Морец, Еланский РЭС» (34-1-21-00604417 – заявитель ООО «Большой Морец») | Протяженность (для линий электропередачи), м 2022: 1; Максимальная мощность (присоединенная), кВт 2022: 170; Расходы на строительство объекта, тыс. руб. 2022: 721.667
|  |  |  | 100-250 вкл | киоскового | свыше 150 кВт | «Строительство ЛЭП-10 кВ (ориентировочной протяженностью 0,030 км) отпайкой от ВЛ-10 кВ №3 ПС 110/35/10 кВ «Вязовка», КТП-10/0,4 кВ (ориентировочной мощностью 160 кВА) и ВЛИ-0,4 кВ (ориентировочной протяженностью 0,010 км) для электроснабжения объекта: «Зерносушилка, мехток, здание ЗАВ-25, ЗАВ-40, здание весовой, Крытый ток, склады», расположенного в Волгоградской области, Еланский район, территория Большеморецкого сельского поселения, Еланский РЭС» (34-1-19-00471741) | Протяженность (для линий электропередачи), м 2022: 1; Максимальная мощность (присоединенная), кВт 2022: 70; Расходы на строительство объекта, тыс. руб. 2022: 626.2071
|  |  |  | 100-250 вкл | шкафного | до 150 кВт | «Строительство ВЛ-10 кВ (ориентировочной протяженностью 1,15 км) отпайкой от ВЛ-10 кВ №3 ПС 110/10 кВ «Горинская», КТП-10/0,4 кВ (ориентировочной мощностью 160 кВА) и ВЛИ-0,4 кВ (ориентировочной протяженностью 0,01 км) для электроснабжения насосной станции и полевого стана, расположенных в Волгоградской области, Калачевский район, Мариновская административная территория, Калачевский РЭС» (34-1-19-00432965) | Протяженность (для линий электропередачи), м 2022: 1; Максимальная мощность (присоединенная), кВт 2022: 100; Расходы на строительство объекта, тыс. руб. 2022: 474.5505
|  |  |  | 100-250 вкл | шкафного | до 150 кВт | «Строительство ЛЭП-10 кВ (ориентировочной протяженностью 0,004 км) отпайкой от ВЛ-10 кВ №5 ПС 110/35/10 кВ «Покручинская», КТП-10/0,4 кВ (ориентировочной мощностью 160 кВА) для электроснабжения базы по переработке с/х продукции, расположенной в Волгоградской области, Кумылженский район, х. Покручинский, ул. Центральная, 2А, Кумылженский РЭС» (34-1-20-00501191) | Протяженность (для линий электропередачи), м 2022: 1; Максимальная мощность (присоединенная), кВт 2022: 130; Расходы на строительство объекта, тыс. руб. 2022: 519.6884
|  |  |  | 100-250 вкл | шкафного | до 150 кВт | «Строительство ЛЭП-10 кВ (ориентировочной протяженностью 0,010 км) отпайкой от ВЛ-10 кВ №1а Ляпичево ПС 35/10 кВ «Ляпичево», КТП-10/0,4 кВ (ориентировочной мощностью 160 кВА) и ВЛИ-0,4 кВ (ориентировочной протяженностью 0,010 км), установка шкафа 0,4 кВ с коммутационными аппаратами (1 единица) для электроснабжения причала маломерных судов, расположенного в Волгоградской области, Калачевский район, Ляпичевское сельское поселение, п. Донской, Калачевский РЭС» (34-1-21-00557275) | Протяженность (для линий электропередачи), м 2022: 1; Максимальная мощность (присоединенная), кВт 2022: 120; Расходы на строительство объекта, тыс. руб. 2022: 225.6693
|  |  |  | 100-250 вкл | шкафного | до 150 кВт | «Строительство ЛЭП-10 кВ (ориентировочной протяженностью 2,66 км) отпайкой от ВЛ-10 кВ No23 «Дубовка», КТП-10/0,4 кВ (ориентировочной мощностью 250кВА), ВЛИ-0,4 кВ (ориентировочной протяженностью 0,016 км), установка шкафа учета - 0,4 кВ с коммутационным аппаратом (1 единица) для электроснабжения объекта сельскохозяйственного производства, расположенного в Волгоградская область, Дубовский район, с. Песковатка, Дубовский РЭС» (34-1-21-00601663-заявитель ООО «Шамри») | Протяженность (для линий электропередачи), м 2022: 1; Максимальная мощность (присоединенная), кВт 2022: 150; Расходы на строительство объекта, тыс. руб. 2022: 3238.1594
5.1.4.2 |  |  |  | 250-400 кВА | шкафного/киоскового |  |  | 1 | 1 | 3 | 30 | 300 | 815 | 1132.8349 | 627.2502 | 3259.0667
|  |  |  | 250-400 кВА | шкафного/киоскового | до 15 кВт | Строительство ВЛ-10 кВотпайкой от ВЛ-10 кВ №8 ПС 35/10 кВ «Пичуга», КТП 10/0,4 кВ и ВЛИ-0,4 кВдля электроснабжения строительных площадок и жилых домов, расположенных в Волгоградской области, Дубовский район, с. Пичуга, ул. Мира, 2, 6, ул. Китаева Н.Т.,31, 33, 41, 42, 43, 44, 45,47, 49, ул.Лесная, 49, Дубовский РЭС | Протяженность (для линий электропередачи), м 2020: 1; Максимальная мощность (присоединенная), кВт 2020: 30; Расходы на строительство объекта, тыс. руб. 2020: 1132.8349
|  |  |  | 250-400 кВА | шкафного/киоскового | свыше 150 кВт | «Строительство ЛЭП-10 кВ (ориентировочной протяженностью 0,028 км) отпайкой от ВЛ-10 кВ №6 ПС 35/10 кВ «Солонка», КТП-10/0,4 кВ (ориентировочной мощностью 400 кВА) и ВЛИ-0,4 кВ (ориентировочной протяженностью 0,01 км) для электроснабжения мехтока, расположенного в Волгоградской области, Нехаевский район, с. Солонка, ул. Центральная, 15, Нехаевский РЭС» (34-1-20-00493457) | Протяженность (для линий электропередачи), м 2021: 1; Максимальная мощность (присоединенная), кВт 2021: 300; Расходы на строительство объекта, тыс. руб. 2021: 627.2502
|  |  |  | 250-400 кВА | киоскового | свыше 150 кВт | «Строительство ЛЭП-10 кВ (ориентировочной протяженностью 0,005 км) отпайкой от ВЛ-10 кВ №6 ПС 35/10 кВ «Иловлинская», КТП-10/0,4 кВ (ориентировочной мощностью 400 кВА) и ВЛИ-0,4 кВ (ориентировочной протяженностью 0,010 км) для электроснабжения объекта: «Щит учета и электрооборудование здания МТМ, котельной МТМ, ангара МТМ», расположенного в Волгоградской области, Камышинский район, 50 метров на северо-запад от с. Воднобуерачное, Петроввальский РЭС (34-1-20-00493423) | Протяженность (для линий электропередачи), м 2022: 1; Максимальная мощность (присоединенная), кВт 2022: 170; Расходы на строительство объекта, тыс. руб. 2022: 828.3139
|  |  |  | 250-400 кВА | киоскового | свыше 150 кВт | «Строительство ЛЭП-10 кВ (ориентировочной протяженностью 0,260 км) отпайкой от ВЛ-10 кВ No1-5 ПС 35/10 кВ «Отрадненская», ЛЭП-10 кВ (ориентировочной протяженностью 4,250 км) отпайкой от ВЛ-10 кВ No23-4 ПС 110/35/10 кВ «Себряковская», двух КТП-10/0,4 кВ (ориентировочной мощностью 2х400 кВА) и двух ЛЭП-0,4 кВ (ориентировочной протяженностью 2х0,010 км), установка шкафов 0,4 кВ с коммутационными аппаратами (2 единицы) для электроснабжения общеобразовательной организации (учреждения), расположенной в Волгоградской области, городской округ г. Михайловка, п. Отрадное, ул. Чекунова, д. 44, Михайловский РЭС» (34-1-21-00593107 – заявитель Администрация городского округа город Михайловка Волгоградской области) | Протяженность (для линий электропередачи), м 2022: 1; Максимальная мощность (присоединенная), кВт 2022: 322.5; Расходы на строительство объекта, тыс. руб. 2022: 1215.3764
|  |  |  | 250-400 кВА | киоскового | свыше 150 кВт | «Строительство ЛЭП-10 кВ (ориентировочной протяженностью 0,260 км) отпайкой от ВЛ-10 кВ No1-5 ПС 35/10 кВ «Отрадненская», ЛЭП-10 кВ (ориентировочной протяженностью 4,250 км) отпайкой от ВЛ-10 кВ No23-4 ПС 110/35/10 кВ «Себряковская», двух КТП-10/0,4 кВ (ориентировочной мощностью 2х400 кВА) и двух ЛЭП-0,4 кВ (ориентировочной протяженностью 2х0,010 км), установка шкафов 0,4 кВ с коммутационными аппаратами (2 единицы) для электроснабжения общеобразовательной организации (учреждения), расположенной в Волгоградской области, городской округ г. Михайловка, п. Отрадное, ул. Чекунова, д. 44, Михайловский РЭС» (34-1-21-00593107 – заявитель Администрация городского округа город Михайловка Волгоградской области) | Протяженность (для линий электропередачи), м 2022: 1; Максимальная мощность (присоединенная), кВт 2022: 322.5; Расходы на строительство объекта, тыс. руб. 2022: 1215.3764
5.1.5.4 |  |  |  | 400-630 кВА | шкафного/киоскового |  |  | 0 | 7 | 0 | 0 | 1912.1 | 0 | 0 | 5666.5927 | 0
|  |  |  | 400-630 кВА | шкафного/киоскового | свыше 150 кВт | Электроснабжение жилых домов, расположенных в Волгоградскойобласти, Городищенский район, р.п. Городище, микрорайон Разгуляевка, д. №2, д. №3, д. №4, д. №5, Городищенский РЭС | Протяженность (для линий электропередачи), м 2021: 1; Максимальная мощность (присоединенная), кВт 2021: 567.1; Расходы на строительство объекта, тыс. руб. 2021: 1811.3009
|  |  |  | 400-630 кВА | шкафного/киоскового | свыше 150 кВт | «Строительство ЛЭП-10 кВ (ориентировочной протяженностью 4,480 км) отпайкой от ВЛ-10 кВ №3 ПС 110/35/10 кВ «Опытная», КТП -10/0,4 кВ (ориентировочной мощностью 630 кВА) для электроснабжения пункта хранения радиоактивных отходов, расположенного в Волгоградской области, Городищенском районе, Кузьмичевском сельском поселении, кадастроый номер: 34:03:110003:3, Городищенский РЭС (34-1-19-00466185) | Протяженность (для линий электропередачи), м 2021: 1; Максимальная мощность (присоединенная), кВт 2021: 535; Расходы на строительство объекта, тыс. руб. 2021: 1199.8439
|  |  |  | 400-630 кВА | шкафного/киоскового | свыше 150 кВт | «Строительство ЛЭП-10 кВ (ориентировочной протяженностью 0,460 км) отпайкой от ВЛ-10 кВ №5 ПС 110/10 кВ «Котлубань», КТП-10/0,4 кВ №1 (ориентировочной мощностью 250 кВА) и ЛЭП-0,4 кВ (ориентировочной протяженностью 0,01 км), строительство ЛЭП-10 кВ (ориентировочной протяженностью 0,003 км) отпайкой от ВЛ-10 кВ №23 ПС 110/10 кВ «Котлубань», КТП-10/0,4 кВ №2 (ориентировочной мощностью 250 кВА) и ЛЭП-0,4 кВ (ориентировочной протяженностью 0,01 км) для электроснабжения детского дошкольного учреждения, расположенного в Волгоградской области, Городищенский р-н, п. Самофаловка, ул. Новостроевская, 16, Городищенский РЭС» (34-1-19-00464009) | Протяженность (для линий электропередачи), м 2021: 2; Максимальная мощность (присоединенная), кВт 2021: 160; Расходы на строительство объекта, тыс. руб. 2021: 827.6648
|  |  |  | 400-630 кВА | шкафного/киоскового | свыше 150 кВт | «Строительство ЛЭП-10 кВ (ориентировочной протяженностью 0,290 км) отпайкой от отпайки к ТП-10/0,4 кВ №1647 по ВЛ-10 кВ №18 ПС 110/35/10 кВ «Карповская», КТП-10/0,4 кВ №1 (ориентировочной мощностью 250 кВА), ЛЭП-0,4 кВ (ориентировочной протяженностью 0,020 км) и ЛЭП-10 кВ (ориентировочной протяженностью 1,2 км) отпайкой от отпайки к ТП-10/0,4 кВ №665 по ВЛ-10 кВ №17 ПС 110/35/10 «Карповская», КТП-10/0,4 кВ (ориентировочной мощностью 250 кВА), ЛЭП-0,4 кВ (ориентировочной протяженностью 0,020 км) для электроснабжения детского дошкольного учреждения, расположенного в Волгоградской области, Городищенский район, с. Карповка, Пархоменский РЭС» (34-1-19-00463981) | Протяженность (для линий электропередачи), м 2021: 2; Максимальная мощность (присоединенная), кВт 2021: 160; Расходы на строительство объекта, тыс. руб. 2021: 835.4148
|  |  |  | 400-630 кВА | шкафного/киоскового | свыше 150 кВт | «Строительство ЛЭП-10 кВ (ориентировочной протяженностью 0,150 км) отпайкой от ВЛ-10 кВ №7 ПС 35/10 кВ «Бердия», КТП-10/0,4 кВ (ориентировочной мощностью 630 кВА) и ЛЭП-0,4 кВ (ориентировочной протяженностью 0,010 км), установка шкафа 0,4 кВ с коммутационным аппаратом (1 единица) для электроснабжения мелиоративной системы орошения, расположенной в Волгоградской области, Иловлинский район, территория Большеивановского сельского поселения, Логовский РЭС» (34-1-20-00543867) | Протяженность (для линий электропередачи), м 2021: 1; Максимальная мощность (присоединенная), кВт 2021: 490; Расходы на строительство объекта, тыс. руб. 2021: 992.3683
5.2.8.1 |  |  | 6/0,4 | 1250-1600 кВА | шкафного или киоскового типа |  |  | 0 | 0 | 1 | 0 | 0 | 390 | 0 | 0 | 2060.5218
|  |  | 6/0,4 | 1250-1600 кВА | шкафного или киоскового типа | свыше 150 кВт | «Строительство двух КЛ-6 кВ (ориентировочной протяженностью 2х0,340 км) от ячеек 6 кВ на разных секциях шин РУ-6 кВ РП-1620 ПС 110/6 кВ «Курганная» яч.6 кВ №16, №22, двухтрансформаторная КТП 6/0,4 кВ (ориентировочной мощностью 2x630 кВА) для электроснабжения жилого комплекса со встроенными помещениями, расположенного в Волгоградской области, г. Волгоград, ул. Высокая, 18, Городской РЭС» (34-1-17-00354041) | Протяженность (для линий электропередачи), м 2022: 1; Максимальная мощность (присоединенная), кВт 2022: 390; Расходы на строительство объекта, тыс. руб. 2022: 2060.5218
С7. Строительство центров питания, подстанций уровнем напряжения 35 кВ и выше (ПС)
№ п/п | Тип ПС |  |  | Уровень напряжения, кВ | Трансформаторная мощность, МВА |  | Объект электросетевого хозяйства* | Протяженность (для линий электропередачи), м 2020: Протяженность (для линий электропередачи), м; Максимальная мощность (присоединенная), кВт 2020: Максимальная мощность (присоединенная), кВт; Расходы на строительство объекта, тыс. руб. 2020: Расходы на строительство объекта, тыс. руб.
[8 empty] | 2020 | 2021 | 2022 | 2020 | 2021 | 2022 | 2020 | 2021 | 2022
1 | 2 | [5 empty] | 3 | Протяженность (для линий электропередачи), м 2020: 4; Максимальная мощность (присоединенная), кВт 2020: 5; Расходы на строительство объекта, тыс. руб. 2020: 6
7.2.10.1 | открытого типа |  | двухтрансформаторные и более | 110/35 кВ | свыше 100 МВА |  |  | 0 | 1 | 0 | 0 | 105000 | 0 | 0 | 478744.7238 | 0
[5 empty] | свыше 100 МВА | свыше 150 кВт | Строительство ПС 110 кВ Слюсарево с двумя силовыми трансформаторами мощностью не менее 62,9 МВА каждый в Котовском районе Волгоградской области ПО «Камышинские электрические сети» для обеспечения технологического присоединения ООО «Восьмой Ветропарк ФРВ» (№ 34-5-19-00486849 и № 34-5-19-00481971). | Протяженность (для линий электропередачи), м 2021: 1; Максимальная мощность (присоединенная), кВт 2021: 105000; Расходы на строительство объекта, тыс. руб. 2021: 478744.7238
[6 empty] | Категория заявителя до 15 кВт/ до 150 кВт/свыше 150 кВт | С8. Обеспечение средствами коммерческого учета электрической энергии (мощности)
№ п/п | Тип средства учета |  |  |  | Уровень напряжения, кВ |  | Средство коммерческого учета электрической энергии (мощности)* | Протяженность (для линий электропередачи), м 2020: Протяженность (для линий электропередачи), м; Максимальная мощность (присоединенная), кВт 2020: Максимальная мощность (присоединенная), кВт; Расходы на строительство объекта, тыс. руб. 2020: Расходы на строительство объекта, тыс. руб.
[8 empty] | 2020 | 2021 | 2022 | 2020 | 2021 | 2022 | 2020 | 2021 | 2022
1 | 2 | [5 empty] | 3 | Протяженность (для линий электропередачи), м 2020: 4; Максимальная мощность (присоединенная), кВт 2020: 5; Расходы на строительство объекта, тыс. руб. 2020: 6
8.1.1. | однофазный |  | прямого включения |  | 0,4 кВ |  |  | 0 | 125 | 712 | 0 | 518.52 | 3025.99 | 0 | 2343.0703 | 13004.9922
[6 empty] | до 15 кВт | «Установка шкафа учета 0,23 кВ с коммутационным аппаратом (1 единица) выполнение требований к учёту электроэнергии в соответствии с Постановлением Правительства РФ от 04.05.2012 № 442 «О функционирования розничных рынков электрической энергии, полном и (или) частичном ограничении режима потребления электрической энергии» для электроснабжения жилого дома, расположенного в Волгоградской области, г. Волгоград, ул. Бекетовская, д. 28, Городской РЭС» (34-1-20-00533419) | Протяженность (для линий электропередачи), м 2021: 1; Максимальная мощность (присоединенная), кВт 2021: 6; Расходы на строительство объекта, тыс. руб. 2021: 36.7926
[6 empty] | до 15 кВт | «Установка шкафа учета 0,23 кВ с коммутационным аппаратом (1 единица) выполнение требований к учету электроэнергии в соответствии с Постановлением Правительства РФ от 04.05.2012 г. № 442 «О функционировании розничных рынков электрической энергии, полном и (или) частичном ограничении режима потребления электрической энергии» для электроснабжения гаража, расположенного в Волгоградской области, Камышинский район, г. Петров Вал, пер. Карла Маркса, Петроввальский РЭС» (34-1-21-00591409). | Протяженность (для линий электропередачи), м 2021: 1; Максимальная мощность (присоединенная), кВт 2021: 5; Расходы на строительство объекта, тыс. руб. 2021: 14.3223
[6 empty] | до 15 кВт | «Установка шкафа учета 0,23 кВ с коммутационным аппаратом (1 единица) выполнение требований к учёту электроэнергии в соответствии с Постановлением Правительства РФ от 04.05.2012 № 442 «О функционирования розничных рынков электрической энергии, полном и (или) частичном ограничении режима потребления электрической энергии» для электроснабжения гаража, расположенного в Волгоградской области, Николаевский район, с. Очкуровка, Николаевский РЭС» (34-1-20-00524767) | Протяженность (для линий электропередачи), м 2021: 1; Максимальная мощность (присоединенная), кВт 2021: 5; Расходы на строительство объекта, тыс. руб. 2021: 9.9775
[6 empty] | до 15 кВт | «Установка шкафа учета 0,23 кВ с коммутационным аппаратом (1 единица) выполнение требований к учёту электроэнергии в соответствии с Постановлением Правительства РФ от 04.05.2012 № 442 «О функционирования розничных рынков электрической энергии, полном и (или) частичном ограничении режима потребления электрической энергии» для электроснабжения уличного освещения, расположенного в Волгоградской области, Даниловский район, х. Каменночерновский, ул. Центральная, Даниловский РЭС» (34-1-20-00549089) | Протяженность (для линий электропередачи), м 2021: 1; Максимальная мощность (присоединенная), кВт 2021: 0.2; Расходы на строительство объекта, тыс. руб. 2021: 8.4611
[6 empty] | до 15 кВт | «Установка шкафа учета 0,22 кВ с коммутационным аппаратом (1 единица) выполнение требований к учёту электроэнергии в соответствии с Постановлением Правительства РФ от 04.05.2012 № 442 «О функционирования розничных рынков электрической энергии, полном и (или) частичном ограничении режима потребления электрической энергии» для электроснабжения линии уличного освещения, расположенного в Волгоградской области, Жирновский район, с. Нижняя Добринка, Красноярский РЭС» (34-1-20-00537569) | Протяженность (для линий электропередачи), м 2021: 1; Максимальная мощность (присоединенная), кВт 2021: 2.5; Расходы на строительство объекта, тыс. руб. 2021: 10.5262
[6 empty] | до 15 кВт | Установка шкафа учета 0,23 кВ с коммутационным аппаратом (1 единица) выполнение требований к учёту электроэнергии в соответствии с Постановлением Правительства РФ от 04.05.2012 № 442 «О функционирования розничных рынков электрической энергии, полном и (или) частичном ограничении режима потребления электрической энергии» для электроснабжения жилого дома, расположенного в Волгоградской области, Даниловский район, х. Каменный, ул. Центральная, д. 14, Даниловский РЭС (34-1-20-00522685) | Протяженность (для линий электропередачи), м 2021: 1; Максимальная мощность (присоединенная), кВт 2021: 5; Расходы на строительство объекта, тыс. руб. 2021: 15.0223
[5 empty] | 0,4 кВ | до 15 кВт | «Строительство ВЛИ-0,23 кВ (ориентировочной протяженностью 0,06 км) отпайкой от ВЛ-0,4 кВ №1 КТП-10/0,4 кВ №50/160 кВА по ВЛ-10 кВ №7 ПС 110/10 кВ «Октябрьская», установка шкафа 0,23 кВ с коммутационным аппаратом (1 единица) для электроснабжения жилого дома, расположенного в Волгоградской области, Ольховский район, п. Октябрьский, ул. Северная, д. 10, Ольховский РЭС» (34-1-20-00522565) | Протяженность (для линий электропередачи), м 2021: 1; Максимальная мощность (присоединенная), кВт 2021: 5; Расходы на строительство объекта, тыс. руб. 2021: 71.22
[6 empty] | до 15 кВт | «Установка шкафа учета 0,23 кВ с коммутационным аппаратом (1 единица) выполнение требований к учёту электроэнергии в соответствии с Постановлением Правительства РФ от 04.05.2012 № 442 «О функционирования розничных рынков электрической энергии, полном и (или) частичном ограничении режима потребления электрической энергии» для электроснабжения жилого дома, расположенного в Волгоградской области, Даниловский район, х. Филин, ул. Речная, д. 19, Даниловский РЭС» (34-1-20-00523663) | Протяженность (для линий электропередачи), м 2021: 1; Максимальная мощность (присоединенная), кВт 2021: 5; Расходы на строительство объекта, тыс. руб. 2021: 15.9191
[6 empty] | до 15 кВт | «Установка шкафа учета 0,22 кВ с коммутационным аппаратом (1 единица) выполнение требований к учёту электроэнергии в соответствии с Постановлением Правительства РФ от 04.05.2012 № 442 «О функционирования розничных рынков электрической энергии, полном и (или) частичном ограничении режима потребления электрической энергии» для электроснабжения вагончика, расположенного в Волгоградской области, Даниловский район, с. Медведево, Даниловский РЭС» (34-1-20-00519783) | Протяженность (для линий электропередачи), м 2021: 1; Максимальная мощность (присоединенная), кВт 2021: 5; Расходы на строительство объекта, тыс. руб. 2021: 9.6229
[6 empty] | до 15 кВт | «Установка шкафа учета 0,23 кВ с коммутационным аппаратом (1 единица) выполнение требований к учёту электроэнергии в соответствии с Постановлением Правительства РФ от 04.05.2012 № 442 «О функционирования розничных рынков электрической энергии, полном и (или) частичном ограничении режима потребления электрической энергии» для электроснабжения жилого дома, расположенного в Волгоградской области, Ольховский район, с. Дмитриевка, Ольховский РЭС» (34-1-20-00540615) | Протяженность (для линий электропередачи), м 2021: 1; Максимальная мощность (присоединенная), кВт 2021: 5; Расходы на строительство объекта, тыс. руб. 2021: 13.6743
[6 empty] | до 15 кВт | «Установка шкафа учета 0,23 кВ с коммутационным аппаратом (1 единица) выполнение требований к учёту электроэнергии в соответствии с Постановлением Правительства РФ от 04.05.2012 № 442 «О функционирования розничных рынков электрической энергии, полном и (или) частичном ограничении режима потребления электрической энергии» для электроснабжения личного подсобного хозяйства, расположенного в Волгоградской области, Даниловский район, х. Каменночерновский, ул. Центральная, д. 4, Даниловский РЭС» (34-1-20-00544909) | Протяженность (для линий электропередачи), м 2021: 1; Максимальная мощность (присоединенная), кВт 2021: 5; Расходы на строительство объекта, тыс. руб. 2021: 7.0639
[6 empty] | до 15 кВт | «Установка шкафа учета 0,22 кВ с коммутационным аппаратом (1 единица) выполнение требований к учёту электроэнергии в соответствии с Постановлением Правительства РФ от 04.05.2012 № 442 «О функционирования розничных рынков электрической энергии, полном и (или) частичном ограничении режима потребления электрической энергии» для электроснабжения жилого дома, расположенного в Волгоградской области, Старополтавский район, с. Лятошинка, ул. Центральная, д. 9, Старополтавский РЭС» (34-1-20-00533345) | Протяженность (для линий электропередачи), м 2021: 1; Максимальная мощность (присоединенная), кВт 2021: 5; Расходы на строительство объекта, тыс. руб. 2021: 17.2302
[6 empty] | до 15 кВт | «Установка шкафа учета 0,4 кВ с коммутационным аппаратом (1 единица) выполнение требований к учёту электроэнергии в соответствии с Постановлением Правительства РФ от 04.05.2012 № 442 «О функционирования розничных рынков электрической энергии, полном и (или) частичном ограничении режима потребления электрической энергии» для электроснабжения жилого дома, расположенного в Волгоградской области, Жирновский район, с. Ершовка, ул. Садовая, д. 29/2, Красноярский РЭС» (34-1-20-00532499) | Протяженность (для линий электропередачи), м 2021: 1; Максимальная мощность (присоединенная), кВт 2021: 7; Расходы на строительство объекта, тыс. руб. 2021: 7.4001
[6 empty] | до 15 кВт | «Установка шкафа учета 0,23 кВ с коммутационным аппаратом (1 единица) выполнение требований к учёту электроэнергии в соответствии с Постановлением Правительства РФ от 04.05.2012 № 442 «О функционирования розничных рынков электрической энергии, полном и (или) частичном ограничении режима потребления электрической энергии» для электроснабжения щита учета, расположенного в Волгоградской области, Даниловский район, х. Каменный, Даниловский РЭС» (34-1-20-00522059) | Протяженность (для линий электропередачи), м 2021: 1; Максимальная мощность (присоединенная), кВт 2021: 6; Расходы на строительство объекта, тыс. руб. 2021: 15.0222
[6 empty] | до 15 кВт | «Установка шкафа учета 0,23 кВ с коммутационным аппаратом (1 единица) выполнение требований к учёту электроэнергии в соответствии с Постановлением Правительства РФ от 04.05.2012 № 442 «О функционирования розничных рынков электрической энергии, полном и (или) частичном ограничении режима потребления электрической энергии» для электроснабжения здания пожарного поста, расположенного в Волгоградской области, Даниловский район, ст-ца Сергиевская, ул. Садовая, д. 48, Даниловский РЭС» (34-1-20-00540993) | Протяженность (для линий электропередачи), м 2021: 1; Максимальная мощность (присоединенная), кВт 2021: 6; Расходы на строительство объекта, тыс. руб. 2021: 26.2267
[6 empty] | до 15 кВт | «Установка шкафа учета 0,22 кВ с коммутационным аппаратом (1 единица) выполнение требований к учёту электроэнергии в соответствии с Постановлением Правительства РФ от 04.05.2012 № 442 «О функционирования розничных рынков электрической энергии, полном и (или) частичном ограничении режима потребления электрической энергии» для электроснабжения жилого дома, расположенного в Волгоградской области, Ленинский район, с. Маляевка, ул. Комбинатская, д. 30, корп. А, Ленинский РЭС» (34-1-20-00532051) | Протяженность (для линий электропередачи), м 2021: 1; Максимальная мощность (присоединенная), кВт 2021: 7; Расходы на строительство объекта, тыс. руб. 2021: 25.8609
[6 empty] | до 15 кВт | «Установка шкафа учета 0,22 кВ с коммутационным аппаратом (1 единица) выполнение требований к учёту электроэнергии в соответствии с Постановлением Правительства РФ от 04.05.2012 № 442 «О функционирования розничных рынков электрической энергии, полном и (или) частичном ограничении режима потребления электрической энергии» для электроснабжения гаража, расположенного в Волгоградской области, Жирновский район, рп. Красный Яр, ул. Нефтеразведка, гараж №14, Красноярский РЭС» (34-1-20-00543243) | Протяженность (для линий электропередачи), м 2021: 1; Максимальная мощность (присоединенная), кВт 2021: 7; Расходы на строительство объекта, тыс. руб. 2021: 9.1647
[6 empty] | до 15 кВт | «Установка шкафа учета 0,4 кВ с коммутационным аппаратом (1 единица) выполнение требований к учёту электроэнергии в соответствии с Постановлением Правительства РФ от 04.05.2012 № 442 «О функционирования розничных рынков электрической энергии, полном и (или) частичном ограничении режима потребления электрической энергии» для электроснабжения нежилого дома графини М. Орловой, расположенного в Волгоградской области, Даниловский район, с. Орехово, ул. Центральная, д. 18, Даниловский РЭС» (34-1-20-00543655) | Протяженность (для линий электропередачи), м 2021: 1; Максимальная мощность (присоединенная), кВт 2021: 15; Расходы на строительство объекта, тыс. руб. 2021: 25.4256
[6 empty] | до 15 кВт | «Установка шкафа учета 0,4 кВ с коммутационным аппаратом (1 единица) выполнение требований к учёту электроэнергии в соответствии с Постановлением Правительства РФ от 04.05.2012 № 442 «О функционирования розничных рынков электрической энергии, полном и (или) частичном ограничении режима потребления электрической энергии» для электроснабжения малоэтажной жилой застройкой, расположенного в Волгоградской области, Камышинский район, х. Грязнуха, 60 м. на запад от ж.д. №7, Петровальский РЭС» (34-1-21-00577171) | Протяженность (для линий электропередачи), м 2021: 1; Максимальная мощность (присоединенная), кВт 2021: 15; Расходы на строительство объекта, тыс. руб. 2021: 19.9886
[6 empty] | до 15 кВт | Установка шкафа учета 0,22 кВ с коммутационным аппаратом (1 единица) выполнение требований к учёту электроэнергии в соответствии с Постановлением Правительства РФ от 04.05.2012 № 442 «О функционирования розничных рынков электрической энергии, полном и (или) частичном ограничении режима потребления электрической энергии» для электроснабжения фельдшерско-акушерского пункта, расположенного в Волгоградской области, Даниловский район, с. Заплавка, ул. им. Донцова Д.В., д. 20, Даниловский РЭС (34-1-20-00518791) | Протяженность (для линий электропередачи), м 2021: 1; Максимальная мощность (присоединенная), кВт 2021: 4; Расходы на строительство объекта, тыс. руб. 2021: 11.3893
[6 empty] | до 15 кВт | «Установка шкафа учета 0,22 кВ с коммутационным аппаратом (1 единица) выполнение требований к учёту электроэнергии в соответствии с Постановлением Правительства РФ от 04.05.2012 № 442 «О функционирования розничных рынков электрической энергии, полном и (или) частичном ограничении режима потребления электрической энергии» для электроснабжения жилого дома, расположенного в Волгоградской области, Среднеахтубинский район, х. Лебяжья Поляна, ул. Мичурина, д. 17/2, Среднеахтубинский РЭС» (34-1-20-00522499) | Протяженность (для линий электропередачи), м 2021: 1; Максимальная мощность (присоединенная), кВт 2021: 6; Расходы на строительство объекта, тыс. руб. 2021: 37.1699
[6 empty] | до 15 кВт | «Установка шкафа учета 0,22 кВ с коммутационным аппаратом (1 единица) выполнение требований к учёту электроэнергии в соответствии с Постановлением Правительства РФ от 04.05.2012 № 442 «О функционирования розничных рынков электрической энергии, полном и (или) частичном ограничении режима потребления электрической энергии» для электроснабжения участкового пункта полиции МВД, расположенного в Волгоградской области, Быковский район, с. Верхний Балыклей, ул. Ленина, д. 42, Быковский РЭС» (34-1-20-00523417) | Протяженность (для линий электропередачи), м 2021: 1; Максимальная мощность (присоединенная), кВт 2021: 7; Расходы на строительство объекта, тыс. руб. 2021: 9.2056
[6 empty] | до 15 кВт | «Установка шкафа учета 0,22 кВ с коммутационным аппаратом (1 единица) выполнение требований к учёту электроэнергии в соответствии с Постановлением Правительства РФ от 04.05.2012 № 442 «О функционирования розничных рынков электрической энергии, полном и (или) частичном ограничении режима потребления электрической энергии» для электроснабжения оборудования для хознужд, расположенного в Волгоградской области, Котельниковский район, х. Нагольный, пер. Клубный, д. 3, Котельниковский РЭС» (34-1-20-00536425) | Протяженность (для линий электропередачи), м 2021: 1; Максимальная мощность (присоединенная), кВт 2021: 5; Расходы на строительство объекта, тыс. руб. 2021: 13.1267
[6 empty] | до 15 кВт | «Установка шкафа учета 0,22 кВ с коммутационным аппаратом (1 единица) выполнение требований к учёту электроэнергии в соответствии с Постановлением Правительства РФ от 04.05.2012 № 442 «О функционирования розничных рынков электрической энергии, полном и (или) частичном ограничении режима потребления электрической энергии» для электроснабжения жилого дома, расположенного в Волгоградской области, Светлоярский район, п. Кирова, ул. Тепличная, д. 50, Красноармейский РЭС» (34-1-20-00540783) | Протяженность (для линий электропередачи), м 2021: 1; Максимальная мощность (присоединенная), кВт 2021: 7.5; Расходы на строительство объекта, тыс. руб. 2021: 13.8322
[6 empty] | до 15 кВт | «Установка шкафа учета 0,22 кВ с коммутационным аппаратом (1 единица) выполнение требований к учёту электроэнергии в соответствии с Постановлением Правительства РФ от 04.05.2012 № 442 «О функционирования розничных рынков электрической энергии, полном и (или) частичном ограничении режима потребления электрической энергии» для электроснабжения жилого дома, расположенного в Волгоградской области, Палласовский район, п. Лиманный, ул. Береговая, д. 13, Палласовский РЭС» (34-1-20-00540769) | Протяженность (для линий электропередачи), м 2021: 1; Максимальная мощность (присоединенная), кВт 2021: 5; Расходы на строительство объекта, тыс. руб. 2021: 9.3418
[6 empty] | до 15 кВт | «Установка шкафа учета 0,22 кВ с коммутационным аппаратом (1 единица) выполнение требований к учёту электроэнергии в соответствии с Постановлением Правительства РФ от 04.05.2012 № 442 «О функционирования розничных рынков электрической энергии, полном и (или) частичном ограничении режима потребления электрической энергии» для электроснабжения жилого дома, расположенного в Волгоградской области, Палласовский район, с. Савинка, ул. Иванчука, д. 54, Палласовский РЭС» (34-1-20-00548611) | Протяженность (для линий электропередачи), м 2021: 1; Максимальная мощность (присоединенная), кВт 2021: 7; Расходы на строительство объекта, тыс. руб. 2021: 10.0064
[6 empty] | до 15 кВт | «Установка шкафа учета 0,22 кВ с коммутационным аппаратом (1 единица) выполнение требований к учёту электроэнергии в соответствии с Постановлением Правительства РФ от 04.05.2012 № 442 «О функционирования розничных рынков электрической энергии, полном и (или) частичном ограничении режима потребления электрической энергии» для электроснабжения семенного личного подсобного хозяйства, расположенного в Волгоградской области, Даниловский район, с. Медведево, территория Ореховского сельского поселения, в 150 м восточнее с. Медведево, Даниловский РЭС» (34-1-21-00564343) | Протяженность (для линий электропередачи), м 2021: 1; Максимальная мощность (присоединенная), кВт 2021: 5; Расходы на строительство объекта, тыс. руб. 2021: 7.862
[6 empty] | до 15 кВт | «Установка шкафа учета 0,4 кВ с коммутационным аппаратом (1 единица) выполнение требований к учёту электроэнергии в соответствии с Постановлением Правительства РФ от 04.05.2012 № 442 «О функционирования розничных рынков электрической энергии, полном и (или) частичном ограничении режима потребления электрической энергии» для электроснабжения малоэтажной жилой застройкой, расположенного в Волгоградской области, Жирновский район, с. Кленовка, ул. Продольная, д. 29, Красноярский РЭС» (34-1-20-00566665) | Протяженность (для линий электропередачи), м 2021: 1; Максимальная мощность (присоединенная), кВт 2021: 10; Расходы на строительство объекта, тыс. руб. 2021: 15.6947
[6 empty] | до 15 кВт | «Установка шкафа учета 0,22 кВ с коммутационным аппаратом (1 единица) выполнение требований к учёту электроэнергии в соответствии с Постановлением Правительства РФ от 04.05.2012 № 442 «О функционирования розничных рынков электрической энергии, полном и (или) частичном ограничении режима потребления электрической энергии» для электроснабжения малоэтажной жилой застройки, расположенного в Волгоградской области, Светлоярский район, п. Кирова, ул. Восточная, д. 4а, Красноармейский РЭС» (34-1-21-00565389) | Протяженность (для линий электропередачи), м 2021: 1; Максимальная мощность (присоединенная), кВт 2021: 5; Расходы на строительство объекта, тыс. руб. 2021: 7.7958
[6 empty] | до 15 кВт | «Установка шкафа учета 0,22 кВ с коммутационным аппаратом (1 единица) выполнение требований к учёту электроэнергии в соответствии с Постановлением Правительства РФ от 04.05.2012 № 442 «О функционирования розничных рынков электрической энергии, полном и (или) частичном ограничении режима потребления электрической энергии» для электроснабжения уличного освещения, расположенного в Волгоградской области, Даниловский район, рп. Даниловка, п. Аэропортовский, ул. Светлая, Даниловский РЭС» (34-1-21-00563515) | Протяженность (для линий электропередачи), м 2021: 1; Максимальная мощность (присоединенная), кВт 2021: 1; Расходы на строительство объекта, тыс. руб. 2021: 11.1627
[6 empty] | до 15 кВт | «Установка шкафа учета 0,22 кВ с коммутационным аппаратом (1 единица) выполнение требований к учёту электроэнергии в соответствии с Постановлением Правительства РФ от 04.05.2012 № 442 «О функционирования розничных рынков электрической энергии, полном и (или) частичном ограничении режима потребления электрической энергии» для электроснабжения уличного освещения, расположенного в Волгоградской области, Даниловский район, х. Филин, ул. Центральная, д. 5, Даниловский РЭС» (34-1-21-00567109) | Протяженность (для линий электропередачи), м 2021: 1; Максимальная мощность (присоединенная), кВт 2021: 5; Расходы на строительство объекта, тыс. руб. 2021: 18.2029
[6 empty] | до 15 кВт | «Установка шкафа учета 0,4 кВ с коммутационным аппаратом (1 единица) выполнение требований к учёту электроэнергии в соответствии с Постановлением Правительства РФ от 04.05.2012 № 442 «О функционирования розничных рынков электрической энергии, полном и (или) частичном ограничении режима потребления электрической энергии» для электроснабжения здания зернохранилища №3 , расположенного в Волгоградской области, Даниловский район, х. Гончары, в 0,7 км по направлению на северо-запад от х. Гончары, Даниловский РЭС» (34-1-21-00568239) | Протяженность (для линий электропередачи), м 2021: 1; Максимальная мощность (присоединенная), кВт 2021: 10; Расходы на строительство объекта, тыс. руб. 2021: 10.5243
[6 empty] | до 15 кВт | «Установка шкафа учета 0,23кВ с коммутационным аппаратом (1 единица) выполнение требований к учету электроэнергии в соответствии с Постановлением Правительства РФ от 04.05.2012 г. № 442 «О функционировании розничных рынков электрической энергии, полном и (или) частичном ограничении режима потребления электрической энергии» для электроснабжения жилого дома, расположенного в Волгоградской области, Даниловский район, с. Миусово, ул. Школьная д. 5, Даниловский РЭС» (34-1-21-00579479). | Протяженность (для линий электропередачи), м 2021: 1; Максимальная мощность (присоединенная), кВт 2021: 5; Расходы на строительство объекта, тыс. руб. 2021: 12.2267
[6 empty] | до 15 кВт | «Установка шкафа учета 0,4 кВ с коммутационным аппаратом (1 единица) выполнение требований к учёту электроэнергии в соответствии с Постановлением Правительства РФ от 04.05.2012 № 442 «О функционирования розничных рынков электрической энергии, полном и (или) частичном ограничении режима потребления электрической энергии» для освещения, электродвигателя полива , расположенного в Волгоградской области, р-н Ленинский, х. Долгий, ул. Лесная, д. 51, Ленинский РЭС » (34-1-21-00577349) | Протяженность (для линий электропередачи), м 2021: 1; Максимальная мощность (присоединенная), кВт 2021: 5; Расходы на строительство объекта, тыс. руб. 2021: 17.2763
[6 empty] | до 15 кВт | «Установка шкафа учета 0,23кВ с коммутационным аппаратом (1 единица) выполнение требований к учету электроэнергии в соответствии с Постановлением Правительства РФ от 04.05.2012 г. № 442 «О функционировании розничных рынков электрической энергии, полном и (или) частичном ограничении режима потребления электрической энергии» для электроснабжения жилого дома, расположенного в Волгоградской области, Даниловский район, с. Орехово, ул. Школьная д. 20, Даниловский РЭС» (34-1-21-00580761). | Протяженность (для линий электропередачи), м 2021: 1; Максимальная мощность (присоединенная), кВт 2021: 5; Расходы на строительство объекта, тыс. руб. 2021: 11.8642
[6 empty] | до 15 кВт | «Установка шкафа учета 0,22кВ с коммутационным аппаратом (1 единица) выполнение требований к учёту электроэнергии в соответствии с Постановлением Правительства РФ от 04.05.2012 № 442 «О функционирования розничных рынков электрической энергии, полном и (или) частичном ограничении режима потребления электрической энергии» для обеспечения электроснабжения Пункт охраны правопорядка, расположенного по адресу Волгоградская область, Суровикинский район, х. Нижнеосиновский, к.н. 34:30:060006 Суровикинский РЭС (34-1-21-00581231) | Протяженность (для линий электропередачи), м 2021: 1; Максимальная мощность (присоединенная), кВт 2021: 3; Расходы на строительство объекта, тыс. руб. 2021: 16.1819
[6 empty] | до 15 кВт | «Установка шкафа учета 0,4 кВ с коммутационным аппаратом (1 единица) выполнение требований к учёту электроэнергии в соответствии с Постановлением Правительства РФ от 04.05.2012 № 442 «О функционирования розничных рынков электрической энергии, полном и (или) частичном ограничении режима потребления электрической энергии» для электроснабжения малоэтажной жилой застройки (Индивидуальный жилой дом/ Садовый/Дачный дом), расположенных по адресу: Волгоградская область, Ленинский р-н, с. Бахтияровка, ул. Халтурина, д. 61, Ленинский РЭС» (34-1-21-00583777) | Протяженность (для линий электропередачи), м 2021: 1; Максимальная мощность (присоединенная), кВт 2021: 5; Расходы на строительство объекта, тыс. руб. 2021: 14.6062
[6 empty] | до 15 кВт | «Установка шкафа учета 0,23кВ с коммутационным аппаратом (1 единица) выполнение требований к учету электроэнергии в соответствии с Постановлением Правительства РФ от 04.05.2012 г. № 442 «О функционировании розничных рынков электрической энергии, полном и (или) частичном ограничении режима потребления электрической энергии» для электроснабжения жилого дома, расположенного в Волгоградской области, Даниловский район, х. Филин, ул. Садовая д. 9, Даниловский РЭС» (34-1-21-00584245). | Протяженность (для линий электропередачи), м 2021: 1; Максимальная мощность (присоединенная), кВт 2021: 5; Расходы на строительство объекта, тыс. руб. 2021: 14.8451
[6 empty] | до 15 кВт | «Установка шкафа учета 0,23 кВ с коммутационным аппаратом (1 единица) выполнение требований к учету электроэнергии в соответствии с Постановлением Правительства РФ от 04.05.2012 г. № 442 «О функционировании розничных рынков электрической энергии, полном и (или) частичном ограничении режима потребления электрической энергии» для электроснабжения индивидуальной жилой застройки, расположенного в Волгоградской области, Даниловский район, рп. Даниловка, пер. Степной, д. 7, Даниловский РЭС» (34-1-21-00585821). | Протяженность (для линий электропередачи), м 2021: 1; Максимальная мощность (присоединенная), кВт 2021: 5; Расходы на строительство объекта, тыс. руб. 2021: 16.9432
[6 empty] | до 15 кВт | «Установка шкафа учета 0,4 кВ с коммутационным аппаратом (1 единица) выполнение требований к учёту электроэнергии в соответствии с Постановлением Правительства РФ от 04.05.2012 № 442 «О функционирования розничных рынков электрической энергии, полном и (или) частичном ограничении режима потребления электрической энергии» для электроснабжения малоэтажной жилой застройки (индивидуальный жилой дом/садовый/дачный дом), расположенной по адресу: Волгоградская область, Быковский р-н, с. Александровка, ул. Советская, д.5/2, Быковский РЭС» (34-1-21-00587523) | Протяженность (для линий электропередачи), м 2021: 1; Максимальная мощность (присоединенная), кВт 2021: 10; Расходы на строительство объекта, тыс. руб. 2021: 13.1426
[6 empty] | до 15 кВт | «Установка шкафа учета 0,22 кВ с коммутационным аппаратом (1 единица) выполнение требований к учёту электроэнергии в соответствии с Постановлением Правительства РФ от 04.05.2012 № 442 «О функционирования розничных рынков электрической энергии, полном и (или) частичном ограничении режима потребления электрической энергии» для электроснабжения малоэтажной жилой застройкм (Индивидуальный жилой дом/ Садовый/Дачный дом), расположенного в Волгоградской области, р-н Быковский, п. Раздолье, ул. Зеленая, д. 11/3, Быковский РЭС » (34-1-21-00589601) | Протяженность (для линий электропередачи), м 2021: 1; Максимальная мощность (присоединенная), кВт 2021: 10; Расходы на строительство объекта, тыс. руб. 2021: 19.9674
[6 empty] | до 15 кВт | «Установка шкафа учета 0,4 кВ с коммутационным аппаратом (1 единица) выполнение требований к учёту электроэнергии в соответствии с Постановлением Правительства РФ от 04.05.2012 № 442 «О функционирования розничных рынков электрической энергии, полном и (или) частичном ограничении режима потребления электрической энергии» для электроснабжения индивидуального жилого дома, расположенного в Волгоградской области, р-н Старополтавский, с.Белокаменка, пер. Советская, д.192, Старополтавский РЭС » (34-1-21-00589021) | Протяженность (для линий электропередачи), м 2021: 1; Максимальная мощность (присоединенная), кВт 2021: 5; Расходы на строительство объекта, тыс. руб. 2021: 21.408
[6 empty] | до 15 кВт | «Установка шкафа учета 0,4 кВ с коммутационным аппаратом (1 единица) выполнение требований к учёту электроэнергии в соответствии с Постановлением Правительства РФ от 04.05.2012 № 442 «О функционирования розничных рынков электрической энергии, полном и (или) частичном ограничении режима потребления электрической энергии» для электроснабжения индивидуального жилого дома, расположенного в Волгоградской области, р-н Старополтавский, с.Верхний Еруслан, ул.Центральная, д.14А, Старополтавский РЭС » (34-1-21-00588681) | Протяженность (для линий электропередачи), м 2021: 1; Максимальная мощность (присоединенная), кВт 2021: 5; Расходы на строительство объекта, тыс. руб. 2021: 31.2136
[6 empty] | до 15 кВт | «Установка шкафа учета 0,22 кВ с коммутационным аппаратом (1 единица) выполнение требований к учёту электроэнергии в соответствии с Постановлением Правительства РФ от 04.05.2012 № 442 «О функционирования розничных рынков электрической энергии, полном и (или) частичном ограничении режима потребления электрической энергии» для обеспечения электроснабжения строительной площадки, расположенной по адресу Волгоградская область, Чернышковский район, х. Тормосин, ул. Советская, д. 6, кв. 1 Чернышковский РЭС (34-1-21-00597157) | Протяженность (для линий электропередачи), м 2021: 1; Максимальная мощность (присоединенная), кВт 2021: 3; Расходы на строительство объекта, тыс. руб. 2021: 18.1014
[6 empty] | до 15 кВт | «Установка шкафа учета 0,23 кВ с коммутационным аппаратом (1 единица) выполнение требований к учету электроэнергии в соответствии с Постановлением Правительства РФ от 04.05.2012 г. № 442 «О функционировании розничных рынков электрической энергии, полном и (или) частичном ограничении режима потребления электрической энергии» для электроснабжения индивидуального жилого дома, расположенного в Волгоградской области, Ольховский район, с. Рыбинка, ул. Пролетарская, д.39, Ольховский РЭС» (34-1-21-00586269). | Протяженность (для линий электропередачи), м 2021: 1; Максимальная мощность (присоединенная), кВт 2021: 5; Расходы на строительство объекта, тыс. руб. 2021: 20.9165
[6 empty] | до 15 кВт | «Установка шкафа учета 0,23кВ с коммутационным аппаратом (1 единица) выполнение требований к учету электроэнергии в соответствии с Постановлением Правительства РФ от 04.05.2012 г. № 442 «О функционировании розничных рынков электрической энергии, полном и (или) частичном ограничении режима потребления электрической энергии» для электроснабжения гаража, расположенного в Волгоградской области, Жирновский район, р.п. Красный Яр, ул. Нефтеразведка, д. 34, гараж №3, Красноярский РЭС» (34-1-21-00580129). | Протяженность (для линий электропередачи), м 2021: 1; Максимальная мощность (присоединенная), кВт 2021: 7; Расходы на строительство объекта, тыс. руб. 2021: 8.0995
[6 empty] | до 15 кВт | «Установка шкафа учета 0,4кВ с коммутационным аппаратом (1 единица) выполнение требований к учёту электроэнергии в соответствии с Постановлением Правительства РФ от 04.05.2012 № 442 «О функционирования розничных рынков электрической энергии, полном и (или) частичном ограничении режима потребления электрической энергии» для обеспечения электроснабжения малоэтажной жилой застройки (Индивидуальный жилой дом), расположенной по адресу Волгоградская область, Котельниковский район, х. Красноярский, ул. Школьная, д. 27, Котельниковский РЭС (34-1-21-00587299) | Протяженность (для линий электропередачи), м 2021: 1; Максимальная мощность (присоединенная), кВт 2021: 5; Расходы на строительство объекта, тыс. руб. 2021: 16.0443
[6 empty] | до 15 кВт | «Установка шкафа учета 0,4 кВ с коммутационным аппаратом (1 единица) выполнение требований к учёту электроэнергии в соответствии с Постановлением Правительства РФ от 04.05.2012 № 442 «О функционирования розничных рынков электрической энергии, полном и (или) частичном ограничении режима потребления электрической энергии» для электроснабжения жилого дома, расположенного в Волгоградской области, Ленинский район, с. Каршевитое, ул. Крестьянская, д. 5, Ленинский РЭС» (34-1-20-005552351) | Протяженность (для линий электропередачи), м 2021: 1; Максимальная мощность (присоединенная), кВт 2021: 13; Расходы на строительство объекта, тыс. руб. 2021: 26.1903
[6 empty] | до 15 кВт | «Установка шкафа учета 0,22 кВ с коммутационным аппаратом (1 единица) выполнение требований к учёту электроэнергии в соответствии с Постановлением Правительства РФ от 04.05.2012 № 442 «О функционирования розничных рынков электрической энергии, полном и (или) частичном ограничении режима потребления электрической энергии» для электроснабжения малоэтажной жилой застройки, расположенного в Волгоградской области, Котовский район, х. Моисеево, ул. Пушкина, д. 24а, Котовский РЭС» (34-1-20-00564711) | Протяженность (для линий электропередачи), м 2021: 1; Максимальная мощность (присоединенная), кВт 2021: 5; Расходы на строительство объекта, тыс. руб. 2021: 18.1437
[6 empty] | до 15 кВт | «Установка шкафа учета 0,23 кВ с коммутационным аппаратом (1 единица) выполнение требований к учёту электроэнергии в соответствии с Постановлением Правительства РФ от 04.05.2012 № 442 «О функционирования розничных рынков электрической энергии, полном и (или) частичном ограничении режима потребления электрической энергии» для электроснабжения жилого дома, расположенного в Волгоградской области, Даниловский район, ст-ца. Березовская, пер. Интернациональный, д. 5/1, Даниловский РЭС» (34-1-21-00569501) | Протяженность (для линий электропередачи), м 2021: 1; Максимальная мощность (присоединенная), кВт 2021: 7; Расходы на строительство объекта, тыс. руб. 2021: 8.488
[6 empty] | до 15 кВт | «Установка шкафа учета 0,22 кВ с коммутационным аппаратом (1 единица) выполнение требований к учёту электроэнергии в соответствии с Постановлением Правительства РФ от 04.05.2012 № 442 «О функционирования розничных рынков электрической энергии, полном и (или) частичном ограничении режима потребления электрической энергии» для электроснабжения парка культуры и отдыха, расположенного в Волгоградской области, Котовский район, х. Попки, ул. Мира, Котовский РЭС» (34-1-20-00542701) | Протяженность (для линий электропередачи), м 2021: 1; Максимальная мощность (присоединенная), кВт 2021: 3; Расходы на строительство объекта, тыс. руб. 2021: 12.6824
[6 empty] | до 15 кВт | «Установка шкафа учета 0,22 кВ с коммутационным аппаратом (1 единица) выполнение требований к учёту электроэнергии в соответствии с Постановлением Правительства РФ от 04.05.2012 № 442 «О функционирования розничных рынков электрической энергии, полном и (или) частичном ограничении режима потребления электрической энергии» для электроснабжения личного подсобного хозяйства, расположенного в Волгоградской области, Жирновский район, с. Андреевка, ул. Зеленая, д. 52, Красноярский РЭС» (34-1-21-00571933) | Протяженность (для линий электропередачи), м 2021: 1; Максимальная мощность (присоединенная), кВт 2021: 7; Расходы на строительство объекта, тыс. руб. 2021: 24.3969
[6 empty] | до 15 кВт | «Установка шкафа учета 0,22 кВ с коммутационным аппаратом (1 единица) выполнение требований к учёту электроэнергии в соответствии с Постановлением Правительства РФ от 04.05.2012 № 442 «О функционирования розничных рынков электрической энергии, полном и (или) частичном ограничении режима потребления электрической энергии» для электроснабжения жилого дома, расположенного в Волгоградской области, Даниловский район, х. Атамановка, ул. Садовая, д. 1, Даниловский РЭС» (34-1-21-00574887) | Протяженность (для линий электропередачи), м 2021: 1; Максимальная мощность (присоединенная), кВт 2021: 5; Расходы на строительство объекта, тыс. руб. 2021: 8.4873
[6 empty] | до 15 кВт | «Установка шкафа учета 0,4 кВ с коммутационным аппаратом (1 единица) выполнение требований к учёту электроэнергии в соответствии с Постановлением Правительства РФ от 04.05.2012 № 442 «О функционирования розничных рынков электрической энергии, полном и (или) частичном ограничении режима потребления электрической энергии» для электроснабжения малоэтажной жилой застройкм (Индивидуальный жилой дом/ Садовый/Дачный дом), расположенного в Волгоградской области, р-н Ленинский, с. Заплавное, ул. Глеба Успенского, д. 22, Ленинский РЭС » (34-1-21-00579385) | Протяженность (для линий электропередачи), м 2021: 1; Максимальная мощность (присоединенная), кВт 2021: 5; Расходы на строительство объекта, тыс. руб. 2021: 20.9324
[6 empty] | до 15 кВт | «Установка шкафа учета 0,23 кВ с коммутационным аппаратом (1 единица) выполнение требований к учету электроэнергии в соответствии с Постановлением Правительства РФ от 04.05.2012 г. № 442 «О функционировании розничных рынков электрической энергии, полном и (или) частичном ограничении режима потребления электрической энергии» для электроснабжения малоэтажной жилой застройки (Индивидуальный жилой дом/ Садовый/Дачный дом), расположенной в Волгоградской области, Котовский район, с. Перещепное, ул. Пролетарская, д. 4, Котовский РЭС» (34-1-21-00589975). | Протяженность (для линий электропередачи), м 2021: 1; Максимальная мощность (присоединенная), кВт 2021: 5; Расходы на строительство объекта, тыс. руб. 2021: 10.0103
[6 empty] | до 15 кВт | «Установка шкафа учета 0,22 кВ с коммутационным аппаратом (1 единица) выполнение требований к учёту электроэнергии в соответствии с Постановлением Правительства РФ от 04.05.2012 № 442 «О функционирования розничных рынков электрической энергии, полном и (или) частичном ограничении режима потребления электрической энергии» для обеспечения электроснабжения скважины 06376 (пожарный гидрант) и наружного освещения территории, расположенного по адресу: Волгоградская область, Октябрьский район, с. Абганерово, ул. 50 лет ВЛКСМ, д.50б, Октябрьский РЭС (34-1-21-00593059) | Протяженность (для линий электропередачи), м 2021: 1; Максимальная мощность (присоединенная), кВт 2021: 5; Расходы на строительство объекта, тыс. руб. 2021: 30.5809
[6 empty] | до 15 кВт | «Установка шкафа учета 0,22 кВ с коммутационным аппаратом (1 единица) выполнение требований к учёту электроэнергии в соответствии с Постановлением Правительства РФ от 04.05.2012 № 442 «О функционирования розничных рынков электрической энергии, полном и (или) частичном ограничении режима потребления электрической энергии» для обеспечения электроснабжения жилого дома, расположенного по адресу Волгоградская область, Октябрьский район, х. Антонов, ул. Молодежная, д. 18 Октябрьский РЭС (34-1-21-00595699) | Протяженность (для линий электропередачи), м 2021: 1; Максимальная мощность (присоединенная), кВт 2021: 5; Расходы на строительство объекта, тыс. руб. 2021: 22.3019
[6 empty] | до 15 кВт | «Установка шкафа учета 0,22 кВ с коммутационным аппаратом (1 единица) выполнение требований к учёту электроэнергии в соответствии с Постановлением Правительства РФ от 04.05.2012 № 442 «О функционирования розничных рынков электрической энергии, полном и (или) частичном ограничении режима потребления электрической энергии» для обеспечения электроснабжения сооружения доочистки воды на функционирующей водопроводной сети, расположенного по адресу Волгоградская область, Октябрьский район, с. Жутово-1е Октябрьский РЭС (34-1-21-00588947) | Протяженность (для линий электропередачи), м 2021: 1; Максимальная мощность (присоединенная), кВт 2021: 5.5; Расходы на строительство объекта, тыс. руб. 2021: 25.7508
[6 empty] | до 15 кВт | «Установка шкафа учета 0,23 кВ с коммутационным аппаратом (1 единица) выполнение требований к учету электроэнергии в соответствии с Постановлением Правительства РФ от 04.05.2012 г. № 442 «О функционировании розничных рынков электрической энергии, полном и (или) частичном ограничении режима потребления электрической энергии» для электроснабжения объектов наружного освещения, расположенных в Волгоградской области, Даниловский район, х. Плотников 1-й, ул. Центральная, д.50, Даниловский РЭС» (34-1-21-00603303). | Протяженность (для линий электропередачи), м 2021: 1; Максимальная мощность (присоединенная), кВт 2021: 5; Расходы на строительство объекта, тыс. руб. 2021: 8.4724
[6 empty] | до 15 кВт | Установка шкафа учета 0,23 кВ с коммутационным аппаратом (1 единица) выполнение требований к учету электроэнергии в соответствии с Постановлением Правительства РФ от 04.05.2012 г. № 442 «О функционировании розничных рынков электрической энергии, полном и (или) частичном ограничении режима потребления электрической энергии» для электроснабжения объектов наружного освещения, расположенных в Волгоградской области, Даниловский район, х. Плотников 1-й, ул. Центральная, д.122, Даниловский РЭС» (34-1-21-00604067). | Протяженность (для линий электропередачи), м 2021: 1; Максимальная мощность (присоединенная), кВт 2021: 5; Расходы на строительство объекта, тыс. руб. 2021: 11.6994
[6 empty] | до 15 кВт | «Установка шкафа учета 0,23 кВ с коммутационным аппаратом (1 единица) выполнение требований к учету электроэнергии в соответствии с Постановлением Правительства РФ от 04.05.2012 г. № 442 «О функционировании розничных рынков электрической энергии, полном и (или) частичном ограничении режима потребления электрической энергии» для электроснабжения «Объекты наружного освещения ул. Ленина, ул. Шмидта, ул. Куйбышева», расположенные в Волгоградской области, Котовский район, с. М.Ольховка, Котовскийй РЭС» (34-1-21-00601071) | Протяженность (для линий электропередачи), м 2021: 1; Максимальная мощность (присоединенная), кВт 2021: 2.5; Расходы на строительство объекта, тыс. руб. 2021: 13.1059
[6 empty] | до 15 кВт | «Установка шкафа учета 0,23 кВ с коммутационным аппаратом (1 единица) выполнение требований к учету электроэнергии в соответствии с Постановлением Правительства РФ от 04.05.2012 г. № 442 «О функционировании розничных рынков электрической энергии, полном и (или) частичном ограничении режима потребления электрической энергии» для электроснабжения объектов наружного освещения, расположенных в Волгоградской области, Даниловский район, рп. Даниловка, ул. Пионерская, д.78а, Даниловский РЭС» (34-1-21-00604725). | Протяженность (для линий электропередачи), м 2021: 1; Максимальная мощность (присоединенная), кВт 2021: 5; Расходы на строительство объекта, тыс. руб. 2021: 13.45
[6 empty] | до 15 кВт | «Установка шкафа учета 0,23 кВ с коммутационным аппаратом (1 единица) выполнение требований к учету электроэнергии в соответствии с Постановлением Правительства РФ от 04.05.2012 г. № 442 «О функционировании розничных рынков электрической энергии, полном и (или) частичном ограничении режима потребления электрической энергии» для электроснабжения объектов наружного освещения, расположенных в Волгоградской области, Котовский район, с. Коростино, Котовский РЭС» (34-1-21-00598319). | Протяженность (для линий электропередачи), м 2021: 1; Максимальная мощность (присоединенная), кВт 2021: 3; Расходы на строительство объекта, тыс. руб. 2021: 20.2017
[6 empty] | до 15 кВт | «Установка шкафа учета 0,22 кВ с коммутационным аппаратом (1 единица) выполнение требований к учёту электроэнергии в соответствии с Постановлением Правительства РФ от 04.05.2012 № 442 «О функционирования розничных рынков электрической энергии, полном и (или) частичном ограничении режима потребления электрической энергии» для обеспечения электроснабжения ВРУ-0,22 кВ и электрооборудование телекоммуникационного шкафа, расположенного по адресу Волгоградская обл., р-н. Чернышковский, рп. Чернышковский, ул. Колхозная, д. 2, Чернышковский РЭС (34-1-21-00607041) | Протяженность (для линий электропередачи), м 2021: 1; Максимальная мощность (присоединенная), кВт 2021: 3; Расходы на строительство объекта, тыс. руб. 2021: 17.5702
[6 empty] | до 15 кВт | «Установка шкафа учета 0,23 кВ с коммутационным аппаратом (1 единица) выполнение требований к учету электроэнергии в соответствии с Постановлением Правительства РФ от 04.05.2012 г. № 442 «О функционировании розничных рынков электрической энергии, полном и (или) частичном ограничении режима потребления электрической энергии» для электроснабжения объектов наружного освещения, расположенных в Волгоградской области, Камышинский район, с. Умет, пер. Первомайский, Петроввальский РЭС» (34-1-21-00591411). | Протяженность (для линий электропередачи), м 2021: 1; Максимальная мощность (присоединенная), кВт 2021: 2; Расходы на строительство объекта, тыс. руб. 2021: 25.804
[6 empty] | до 15 кВт | «Установка шкафа учета 0,23 кВ с коммутационным аппаратом (1 единица) выполнение требований к учету электроэнергии в соответствии с Постановлением Правительства РФ от 04.05.2012 г. № 442 «О функционировании розничных рынков электрической энергии, полном и (или) частичном ограничении режима потребления электрической энергии» для электроснабжения объектов наружного освещения, расположенных в Волгоградской области, Котовский район, х. Попки, ул. Базарная, д.22, Котовский РЭС» (34-1-21-00605533). | Протяженность (для линий электропередачи), м 2021: 1; Максимальная мощность (присоединенная), кВт 2021: 5; Расходы на строительство объекта, тыс. руб. 2021: 13.7698
[6 empty] | до 15 кВт | Установка шкафа учета 0,23 кВ с коммутационным аппаратом (1 единица) выполнение требований к учету электроэнергии в соответствии с Постановлением Правительства РФ от 04.05.2012 г. № 442 «О функционировании розничных рынков электрической энергии, полном и (или) частичном ограничении режима потребления электрической энергии» для электроснабжения объектов наружного освещения, расположенных в Волгоградской области, Котовский район, с. Коростино, ул. Чапаева, д. 33, Котовский РЭС» (34-1-21-00608665). | Протяженность (для линий электропередачи), м 2021: 1; Максимальная мощность (присоединенная), кВт 2021: 5; Расходы на строительство объекта, тыс. руб. 2021: 20.5654
[6 empty] | до 15 кВт | «Установка шкафа учета 0,23 кВ с коммутационным аппаратом (1 единица) выполнение требований к учету электроэнергии в соответствии с Постановлением Правительства РФ от 04.05.2012 г. № 442 «О функционировании розничных рынков электрической энергии, полном и (или) частичном ограничении режима потребления электрической энергии» для электроснабжения объектов наружного освещения, расположенных в Волгоградской области, Котовский район, с. Мокрая Ольховка, ул. Новая, д. 10, Котовский РЭС» (34-1-21-00611811). | Протяженность (для линий электропередачи), м 2021: 1; Максимальная мощность (присоединенная), кВт 2021: 5; Расходы на строительство объекта, тыс. руб. 2021: 13.027
[6 empty] | до 15 кВт | «Установка шкафа учета 0,4 кВ с коммутационным аппаратом (1 единица) выполнение требований к учёту электроэнергии в соответствии с Постановлением Правительства РФ от 04.05.2012 № 442 «О функционирования розничных рынков электрической энергии, полном и (или) частичном ограничении режима потребления электрической энергии» для электроснабжения РЩ жилого дома, расположенного по адресу: Волгоградская область, Старополтавский р-н, с. Кожушкино, ул. Лесная 17, Старополтавский РЭС» (34-1-21-00612351) – Мирзаев Б.А. | Протяженность (для линий электропередачи), м 2021: 1; Максимальная мощность (присоединенная), кВт 2021: 5; Расходы на строительство объекта, тыс. руб. 2021: 41.3882
[6 empty] | до 15 кВт | «Установка шкафа учета 0,22 кВ с коммутационным аппаратом (1 единица) выполнение требований к учёту электроэнергии в соответствии с Постановлением Правительства РФ от 04.05.2012 № 442 «О функционирования розничных рынков электрической энергии, полном и (или) частичном ограничении режима потребления электрической энергии» для электроснабжения малоэтажной жилой застройки (индивидуальный жилой дом/садовый/дачный дом), расположенной по адресу: Волгоградская область, Николаевский р-н, с. Солодушино, ул. Титова, в 36 м на с/з от жилого дома, расположенного по адресу: ул. Титова, д.52/1, Николаевский РЭС» (34-1-21-00615535) – Гребенникова С.И. | Протяженность (для линий электропередачи), м 2021: 1; Максимальная мощность (присоединенная), кВт 2021: 5; Расходы на строительство объекта, тыс. руб. 2021: 7.4499
[6 empty] | до 15 кВт | «Установка шкафа учета 0,22 кВ с коммутационным аппаратом (1 единица) выполнение требований к учёту электроэнергии в соответствии с Постановлением Правительства РФ от 04.05.2012 № 442 «О функционирования розничных рынков электрической энергии, полном и (или) частичном ограничении режима потребления электрической энергии» для электроснабжения электрооборудования торгового павильона, расположенного по адресу: Волгоградская область, Николаевский р-н, х. Новый Быт, в 9,4 км на восток от жилого дома, Николаевский РЭС» (34-1-21-00611513) – Издюлюкова Н.Н. | Протяженность (для линий электропередачи), м 2021: 1; Максимальная мощность (присоединенная), кВт 2021: 5; Расходы на строительство объекта, тыс. руб. 2021: 32.3486
[6 empty] | до 150 кВт | «Установка шкафа учета 0,23 кВ с коммутационным аппаратом (1 единица) выполнение требований к учёту электроэнергии в соответствии с Постановлением Правительства РФ от 04.05.2012 № 442 «О функционирования розничных рынков электрической энергии, полном и (или) частичном ограничении режима потребления электрической энергии» для электроснабжения уличного освещения, расположенного в Волгоградской области, Даниловский район, х. Плотников 1-й, ул. Степная, Даниловский РЭС» (34-1-20-00549177) | Протяженность (для линий электропередачи), м 2021: 1; Максимальная мощность (присоединенная), кВт 2021: 0.6; Расходы на строительство объекта, тыс. руб. 2021: 8.6596
[6 empty] | до 150 кВт | «Установка шкафа учета 0,23 кВ с коммутационным аппаратом (1 единица) выполнение требований к учёту электроэнергии в соответствии с Постановлением Правительства РФ от 04.05.2012 № 442 «О функционирования розничных рынков электрической энергии, полном и (или) частичном ограничении режима потребления электрической энергии» для электроснабжения уличного освещения, расположенного в Волгоградской области, Даниловский район, х. Каменночерновский, ул. Центральная, Даниловский РЭС» (34-1-20-00549115) | Протяженность (для линий электропередачи), м 2021: 1; Максимальная мощность (присоединенная), кВт 2021: 0.7; Расходы на строительство объекта, тыс. руб. 2021: 8.4605
[6 empty] | до 150 кВт | «Установка шкафа учета 0,22 кВ с коммутационным аппаратом (1 единица) выполнение требований к учёту электроэнергии в соответствии с Постановлением Правительства РФ от 04.05.2012 № 442 «О функционирования розничных рынков электрической энергии, полном и (или) частичном ограничении режима потребления электрической энергии» для электроснабжения линии уличного освещения, расположенного в Волгоградской области, Жирновский район, с. Верхняя Добринка, ул. Солнечная, Красноярский РЭС» (34-1-20-00541313) | Протяженность (для линий электропередачи), м 2021: 1; Максимальная мощность (присоединенная), кВт 2021: 1; Расходы на строительство объекта, тыс. руб. 2021: 8.126
[6 empty] | до 150 кВт | «Установка шкафа учета 0,22 кВ с коммутационным аппаратом (1 единица) выполнение требований к учёту электроэнергии в соответствии с Постановлением Правительства РФ от 04.05.2012 № 442 «О функционирования розничных рынков электрической энергии, полном и (или) частичном ограничении режима потребления электрической энергии» для электроснабжения уличного освещения, расположенного в Волгоградской области, Даниловский район, х. Атамановка, ул. Набережная, Даниловский РЭС» (34-1-20-00552667) | Протяженность (для линий электропередачи), м 2021: 1; Максимальная мощность (присоединенная), кВт 2021: 0.5; Расходы на строительство объекта, тыс. руб. 2021: 12.255
[6 empty] | до 150 кВт | «Установка шкафа учета 0,22 кВ с коммутационным аппаратом (1 единица) выполнение требований к учёту электроэнергии в соответствии с Постановлением Правительства РФ от 04.05.2012 № 442 «О функционирования розничных рынков электрической энергии, полном и (или) частичном ограничении режима потребления электрической энергии» для электроснабжения ВРУ-0,22 кВ, расположенного в Волгоградской области, Ольховский район, п. Октябрьский, ул. Школьная, Ольховский РЭС» (34-1-21-00560201) | Протяженность (для линий электропередачи), м 2021: 1; Максимальная мощность (присоединенная), кВт 2021: 0.5; Расходы на строительство объекта, тыс. руб. 2021: 14.7797
[6 empty] | до 150 кВт | «Установка шкафа учета 0,23 кВ с коммутационным аппаратом (1 единица) выполнение требований к учёту электроэнергии в соответствии с Постановлением Правительства РФ от 04.05.2012 № 442 «О функционирования розничных рынков электрической энергии, полном и (или) частичном ограничении режима потребления электрической энергии» для электроснабжения пункта охраны правопорядка, расположенного в Волгоградской области, Суровикинский район, х. Верхнесолоновский, ул. Мира, Суровикинский РЭС» (34-1-20-00563319) | Протяженность (для линий электропередачи), м 2021: 1; Максимальная мощность (присоединенная), кВт 2021: 3; Расходы на строительство объекта, тыс. руб. 2021: 16.3321
[6 empty] | до 150 кВт | «Установка шкафа учета 0,22 кВ с коммутационным аппаратом (1 единица) выполнение требований к учёту электроэнергии в соответствии с Постановлением Правительства РФ от 04.05.2012 № 442 «О функционирования розничных рынков электрической энергии, полном и (или) частичном ограничении режима потребления электрической энергии» для электроснабжения уличного освещения, расположенного в Волгоградской области, Чернышковский район, рп. Чернышковский, Чернышковский РЭС» (34-1-21-00564713) | Протяженность (для линий электропередачи), м 2021: 1; Максимальная мощность (присоединенная), кВт 2021: 1.38; Расходы на строительство объекта, тыс. руб. 2021: 21.6168
[6 empty] | до 150 кВт | «Установка шкафа учета 0,22 кВ с коммутационным аппаратом (1 единица) выполнение требований к учёту электроэнергии в соответствии с Постановлением Правительства РФ от 04.05.2012 № 442 «О функционирования розничных рынков электрической энергии, полном и (или) частичном ограничении режима потребления электрической энергии» для электроснабжения уличного освещения, расположенного в Волгоградской области, Чернышковский район, х. Тормосин, Чернышковский РЭС» (34-1-21-00564475) | Протяженность (для линий электропередачи), м 2021: 1; Максимальная мощность (присоединенная), кВт 2021: 1.2; Расходы на строительство объекта, тыс. руб. 2021: 7.9475
[6 empty] | до 150 кВт | «Установка шкафа учета 0,22 кВ с коммутационным аппаратом (1 единица) выполнение требований к учёту электроэнергии в соответствии с Постановлением Правительства РФ от 04.05.2012 № 442 «О функционирования розничных рынков электрической энергии, полном и (или) частичном ограничении режима потребления электрической энергии» для электроснабжения уличного освещения, расположенного в Волгоградской области, Чернышковский район, х. Тормосин, Чернышковский РЭС» (34-1-21-00564479) | Протяженность (для линий электропередачи), м 2021: 1; Максимальная мощность (присоединенная), кВт 2021: 0.36; Расходы на строительство объекта, тыс. руб. 2021: 8.8892
[6 empty] | до 150 кВт | «Установка шкафа учета 0,22 кВ с коммутационным аппаратом (1 единица) выполнение требований к учёту электроэнергии в соответствии с Постановлением Правительства РФ от 04.05.2012 № 442 «О функционирования розничных рынков электрической энергии, полном и (или) частичном ограничении режима потребления электрической энергии» для электроснабжения уличного освещения, расположенного в Волгоградской области, Чернышковский район, х. Захаров, Чернышковский РЭС» (34-1-21-00564655) | Протяженность (для линий электропередачи), м 2021: 1; Максимальная мощность (присоединенная), кВт 2021: 0.78; Расходы на строительство объекта, тыс. руб. 2021: 12.5656
[6 empty] | до 150 кВт | «Установка шкафа учета 0,22 кВ с коммутационным аппаратом (1 единица) выполнение требований к учёту электроэнергии в соответствии с Постановлением Правительства РФ от 04.05.2012 № 442 «О функционирования розничных рынков электрической энергии, полном и (или) частичном ограничении режима потребления электрической энергии» для электроснабжения уличного освещения, расположенного в Волгоградской области, Чернышковский район, х. Черновский, Чернышковский РЭС» (34-1-21-00565103) | Протяженность (для линий электропередачи), м 2021: 1; Максимальная мощность (присоединенная), кВт 2021: 0.78; Расходы на строительство объекта, тыс. руб. 2021: 8.5935
[6 empty] | до 150 кВт | «Установка шкафа учета 0,4 кВ с коммутационным аппаратом (1 единица) выполнение требований к учёту электроэнергии в соответствии с Постановлением Правительства РФ от 04.05.2012 № 442 «О функционирования розничных рынков электрической энергии, полном и (или) частичном ограничении режима потребления электрической энергии» для электроснабжения наружного освещения расположенного в Волгоградской области, Котельниковский район, х. Захаров, Котельниковский РЭС» (34-1-21-00564617) | Протяженность (для линий электропередачи), м 2021: 1; Максимальная мощность (присоединенная), кВт 2021: 0.24; Расходы на строительство объекта, тыс. руб. 2021: 17.0913
[6 empty] | до 150 кВт | «Установка шкафа учета 0,22 кВ с коммутационным аппаратом (1 единица) выполнение требований к учёту электроэнергии в соответствии с Постановлением Правительства РФ от 04.05.2012 № 442 «О функционирования розничных рынков электрической энергии, полном и (или) частичном ограничении режима потребления электрической энергии» для электроснабжения уличного освещения, расположенного в Волгоградской области, Даниловский район, рп. Даниловка, п. Аэропортовский, ул. Мирная, Даниловский РЭС» (34-1-21-00563465) | Протяженность (для линий электропередачи), м 2021: 1; Максимальная мощность (присоединенная), кВт 2021: 1; Расходы на строительство объекта, тыс. руб. 2021: 11.1626
[6 empty] | до 150 кВт | «Установка шкафа учета 0,22 кВ с коммутационным аппаратом (1 единица) выполнение требований к учёту электроэнергии в соответствии с Постановлением Правительства РФ от 04.05.2012 № 442 «О функционирования розничных рынков электрической энергии, полном и (или) частичном ограничении режима потребления электрической энергии» для электроснабжения уличного освещения, расположенного в Волгоградской области, Даниловский район, рп. Даниловка, ул. Северная, Даниловский РЭС» (34-1-21-00563581) | Протяженность (для линий электропередачи), м 2021: 1; Максимальная мощность (присоединенная), кВт 2021: 1.5; Расходы на строительство объекта, тыс. руб. 2021: 16.1022
[6 empty] | до 150 кВт | «Установка шкафа учета 0,22 кВ с коммутационным аппаратом (1 единица) выполнение требований к учёту электроэнергии в соответствии с Постановлением Правительства РФ от 04.05.2012 № 442 «О функционирования розничных рынков электрической энергии, полном и (или) частичном ограничении режима потребления электрической энергии» для электроснабжения уличного освещения, расположенного в Волгоградской области, Даниловский район, рп. Даниловка, п. Аэропортовский, ул. Тихая, Даниловский РЭС» (34-1-21-00563569) | Протяженность (для линий электропередачи), м 2021: 1; Максимальная мощность (присоединенная), кВт 2021: 1; Расходы на строительство объекта, тыс. руб. 2021: 11.1626
[6 empty] | до 150 кВт | «Установка шкафа учета 0,4 кВ с коммутационным аппаратом (1 единица) выполнение требований к учёту электроэнергии в соответствии с Постановлением Правительства РФ от 04.05.2012 № 442 «О функционирования розничных рынков электрической энергии, полном и (или) частичном ограничении режима потребления электрической энергии» для электроснабжения наружного освещения, расположенного в Волгоградской области, Старополтавский район, с. Курнаевка, ул. Горная, Старополтавский РЭС» (34-1-21-00566631) | Протяженность (для линий электропередачи), м 2021: 1; Максимальная мощность (присоединенная), кВт 2021: 3; Расходы на строительство объекта, тыс. руб. 2021: 17.3022
[6 empty] | до 150 кВт | «Установка шкафа учета 0,4 кВ с коммутационным аппаратом (1 единица) выполнение требований к учёту электроэнергии в соответствии с Постановлением Правительства РФ от 04.05.2012 № 442 «О функционирования розничных рынков электрической энергии, полном и (или) частичном ограничении режима потребления электрической энергии» для электроснабжения наружного освещения, расположенного в Волгоградской области, Старополтавский район, с. Курнаевка, ул. Центральная, Старополтавский РЭС» (34-1-21-00566657) | Протяженность (для линий электропередачи), м 2021: 1; Максимальная мощность (присоединенная), кВт 2021: 3; Расходы на строительство объекта, тыс. руб. 2021: 15.0005
[6 empty] | до 150 кВт | «Установка шкафа учета 0,4 кВ с коммутационным аппаратом (1 единица) выполнение требований к учёту электроэнергии в соответствии с Постановлением Правительства РФ от 04.05.2012 № 442 «О функционирования розничных рынков электрической энергии, полном и (или) частичном ограничении режима потребления электрической энергии» для электроснабжения наружного освещения, расположенного в Волгоградской области, Старополтавский район, с. Курнаевка, ул. Степная, Старополтавский РЭС» (34-1-21-00566793) | Протяженность (для линий электропередачи), м 2021: 1; Максимальная мощность (присоединенная), кВт 2021: 3; Расходы на строительство объекта, тыс. руб. 2021: 17.471
[6 empty] | до 150 кВт | «Установка шкафа учета 0,4 кВ с коммутационным аппаратом (1 единица) выполнение требований к учёту электроэнергии в соответствии с Постановлением Правительства РФ от 04.05.2012 № 442 «О функционирования розничных рынков электрической энергии, полном и (или) частичном ограничении режима потребления электрической энергии» для электроснабжения наружного освещения, расположенного в Волгоградской области, Старополтавский район, с. Курнаевка, ул.Школьная, Старополтавский РЭС» (34-1-21-00566801) | Протяженность (для линий электропередачи), м 2021: 1; Максимальная мощность (присоединенная), кВт 2021: 3; Расходы на строительство объекта, тыс. руб. 2021: 17.3021
[6 empty] | до 150 кВт | «Установка шкафа учета 0,4 кВ с коммутационным аппаратом (1 единица) выполнение требований к учёту электроэнергии в соответствии с Постановлением Правительства РФ от 04.05.2012 № 442 «О функционирования розничных рынков электрической энергии, полном и (или) частичном ограничении режима потребления электрической энергии» для электроснабжения наружного освещения, расположенного в Волгоградской области, Старополтавский район, с. Курнаевка, ул.Школьная, Старополтавский РЭС» (34-1-21-00567315) | Протяженность (для линий электропередачи), м 2021: 1; Максимальная мощность (присоединенная), кВт 2021: 3; Расходы на строительство объекта, тыс. руб. 2021: 14.5546
[6 empty] | до 150 кВт | «Установка шкафа учета 0,4 кВ с коммутационным аппаратом (1 единица) выполнение требований к учёту электроэнергии в соответствии с Постановлением Правительства РФ от 04.05.2012 № 442 «О функционирования розничных рынков электрической энергии, полном и (или) частичном ограничении режима потребления электрической энергии» для электроснабжения объектов наружного освещения, расположенных в Волгоградской области, р-н Николаевский, с.Политотдельское, ул.Московская от д.4 до д.25 Николаевский РЭС » (34-1-21-00566185) | Протяженность (для линий электропередачи), м 2021: 1; Максимальная мощность (присоединенная), кВт 2021: 1.5; Расходы на строительство объекта, тыс. руб. 2021: 28.6835
[6 empty] | до 150 кВт | «Установка шкафа учета 0,4 кВ с коммутационным аппаратом (1 единица) выполнение требований к учёту электроэнергии в соответствии с Постановлением Правительства РФ от 04.05.2012 № 442 «О функционирования розничных рынков электрической энергии, полном и (или) частичном ограничении режима потребления электрической энергии» для электроснабжения наружного освещения, расположенного в Волгоградской области, Старополтавский район, с. Курнаевка, ул. Колхозная, Старополтавский РЭС» (34-1-21-00566795) | Протяженность (для линий электропередачи), м 2021: 1; Максимальная мощность (присоединенная), кВт 2021: 3; Расходы на строительство объекта, тыс. руб. 2021: 17.7091
[6 empty] | до 150 кВт | «Установка шкафа учета 0,4 кВ с коммутационным аппаратом (1 единица) выполнение требований к учёту электроэнергии в соответствии с Постановлением Правительства РФ от 04.05.2012 № 442 «О функционирования розничных рынков электрической энергии, полном и (или) частичном ограничении режима потребления электрической энергии» для электроснабжения объектов наружного освещения, расположенных по адресу: Волгоградская область, Старополтавский р-н, с. Курнаевка, ул. Мира, Набережная, Старополтавский РЭС» (34-1-21-00566807) | Протяженность (для линий электропередачи), м 2021: 1; Максимальная мощность (присоединенная), кВт 2021: 3; Расходы на строительство объекта, тыс. руб. 2021: 17.0943
[6 empty] | до 150 кВт | «Установка шкафа учета 0,4 кВ с коммутационным аппаратом (1 единица) выполнение требований к учёту электроэнергии в соответствии с Постановлением Правительства РФ от 04.05.2012 № 442 «О функционирования розничных рынков электрической энергии, полном и (или) частичном ограничении режима потребления электрической энергии» для электроснабжения наружного освещения, расположенного в Волгоградской области, Старополтавский район, с. Курнаевка, ул. Набережная, Старополтавский РЭС» (34-1-21-00567353) | Протяженность (для линий электропередачи), м 2021: 1; Максимальная мощность (присоединенная), кВт 2021: 3; Расходы на строительство объекта, тыс. руб. 2021: 14.7926
[6 empty] | до 150 кВт | «Установка шкафа учета 0,22 кВ с коммутационным аппаратом (1 единица) выполнение требований к учёту электроэнергии в соответствии с Постановлением Правительства РФ от 04.05.2012 № 442 «О функционирования розничных рынков электрической энергии, полном и (или) частичном ограничении режима потребления электрической энергии» для обеспечения электроснабжения ВРУ-0,22 кВ для электроснабжения оборудования по доочистке воды, расположенного по адресу: Волгоградская область, Чернышковский район, х. Верхнегнутов, Чернышковский РЭС (34-1-21-00590601) | Протяженность (для линий электропередачи), м 2021: 1; Максимальная мощность (присоединенная), кВт 2021: 4; Расходы на строительство объекта, тыс. руб. 2021: 23.9842
[6 empty] | до 150 кВт | «Установка шкафа учета 0,22 кВ с коммутационным аппаратом (1 единица) выполнение требований к учёту электроэнергии в соответствии с Постановлением Правительства РФ от 04.05.2012 № 442 «О функционирования розничных рынков электрической энергии, полном и (или) частичном ограничении режима потребления электрической энергии» для обеспечения электроснабжения ВРУ-0,22 кВ для электроснабжения оборудования по доочистке воды, расположенного по адресу: Волгоградская область, Чернышковский район, х. Попов, Чернышковский РЭС (34-1-21-00590607) | Протяженность (для линий электропередачи), м 2021: 1; Максимальная мощность (присоединенная), кВт 2021: 4; Расходы на строительство объекта, тыс. руб. 2021: 19.2919
[6 empty] | до 150 кВт | «Установка шкафа учета 0,22 кВ с коммутационным аппаратом (1 единица) выполнение требований к учёту электроэнергии в соответствии с Постановлением Правительства РФ от 04.05.2012 № 442 «О функционирования розничных рынков электрической энергии, полном и (или) частичном ограничении режима потребления электрической энергии» для обеспечения электроснабжения ВРУ-0,22 кВ для электроснабжения оборудования по доочистке воды, расположенного по адресу: Волгоградская область, Чернышковский район, х. Пристенковский, Чернышковский РЭС (34-1-21-00590615) | Протяженность (для линий электропередачи), м 2021: 1; Максимальная мощность (присоединенная), кВт 2021: 4; Расходы на строительство объекта, тыс. руб. 2021: 15.9019
[6 empty] | до 150 кВт | «Установка шкафа учета 0,22 кВ с коммутационным аппаратом (1 единица) выполнение требований к учёту электроэнергии в соответствии с Постановлением Правительства РФ от 04.05.2012 № 442 «О функционирования розничных рынков электрической энергии, полном и (или) частичном ограничении режима потребления электрической энергии» для электроснабжения универсальной спортивной площадки, расположенного в Волгоградской области, Октябрьский район, х. Ильмень-Суворовский, ул. Школьная, д. 14а, Октябрьский РЭС» (34-1-21-00558189) | Протяженность (для линий электропередачи), м 2021: 1; Максимальная мощность (присоединенная), кВт 2021: 4.8; Расходы на строительство объекта, тыс. руб. 2021: 26.3478
[6 empty] | до 150 кВт | «Установка шкафа учета 0,22 кВ с коммутационным аппаратом (1 единица) выполнение требований к учёту электроэнергии в соответствии с Постановлением Правительства РФ от 04.05.2012 № 442 «О функционирования розничных рынков электрической энергии, полном и (или) частичном ограничении режима потребления электрической энергии» для обеспечения электроснабжения ВЛИ-0,22кВ уличного освещения от КТП-465, расположенного по адресу Волгоградская область, Чернышковский район, рп. Чернышковский, ул. Чапаева, Чернышковский РЭС (34-1-21-00580607) | Протяженность (для линий электропередачи), м 2021: 1; Максимальная мощность (присоединенная), кВт 2021: 0.96; Расходы на строительство объекта, тыс. руб. 2021: 33.9582
[6 empty] | до 150 кВт | «Установка шкафа учета 0,22 кВ с коммутационным аппаратом (1 единица) выполнение требований к учёту электроэнергии в соответствии с Постановлением Правительства РФ от 04.05.2012 № 442 «О функционирования розничных рынков электрической энергии, полном и (или) частичном ограничении режима потребления электрической энергии» для обеспечения электроснабжения ВРУ-0,22 кВ для электроснабжения оборудования по доочистке воды, расположенного по адресу: Волгоградская область, Октябрьский район, с. Перегрузное, ул. Центральная (напротив домовладения №17), Октябрьский РЭС (34-1-21-00589001) | Протяженность (для линий электропередачи), м 2021: 1; Максимальная мощность (присоединенная), кВт 2021: 5.5; Расходы на строительство объекта, тыс. руб. 2021: 37.8284
[6 empty] | до 150 кВт | Установка шкафа учета 0,23 кВ с коммутационным аппаратом (1 единица) выполнение требований к учету электроэнергии в соответствии с Постановлением Правительства РФ от 04.05.2012 г. № 442 «О функционировании розничных рынков электрической энергии, полном и (или) частичном ограничении режима потребления электрической энергии» для электроснабжения объектов наружного освещения, расположенных в Волгоградской области, Котовский район, с. Моисеево, пер. Новый, Котовский РЭС» (34-1-21-00595095). | Протяженность (для линий электропередачи), м 2021: 1; Максимальная мощность (присоединенная), кВт 2021: 0.4; Расходы на строительство объекта, тыс. руб. 2021: 13.528
[6 empty] | до 150 кВт | «Установка шкафа учета 0,22 кВ с коммутационным аппаратом (1 единица) выполнение требований к учёту электроэнергии в соответствии с Постановлением Правительства РФ от 04.05.2012 № 442 «О функционирования розничных рынков электрической энергии, полном и (или) частичном ограничении режима потребления электрической энергии» для обеспечения электроснабжения Сооружения доочистки воды, расположенной по адресу Волгоградская область, Октябрьский район, с. Гончаровка, на пересечении улиц Молодежная и Центральная Октябрьский РЭС (34-1-21-00591091) | Протяженность (для линий электропередачи), м 2021: 1; Максимальная мощность (присоединенная), кВт 2021: 5.5; Расходы на строительство объекта, тыс. руб. 2021: 40.069
[6 empty] | до 150 кВт | «Установка шкафа учета 0,22 кВ с коммутационным аппаратом (1 единица) выполнение требований к учёту электроэнергии в соответствии с Постановлением Правительства РФ от 04.05.2012 № 442 «О функционирования розничных рынков электрической энергии, полном и (или) частичном ограничении режима потребления электрической энергии» для обеспечения электроснабжения сооружения доочистки воды на функционирующей водопроводной сети, расположенного по адресу Волгоградская область, Октябрьский район, с. Аксай Октябрьский РЭС (34-1-21-00589903) | Протяженность (для линий электропередачи), м 2021: 1; Максимальная мощность (присоединенная), кВт 2021: 5.5; Расходы на строительство объекта, тыс. руб. 2021: 36.5644
[6 empty] | до 150 кВт | «Установка шкафа учета 0,22 кВ с коммутационным аппаратом (1 единица) выполнение требований к учёту электроэнергии в соответствии с Постановлением Правительства РФ от 04.05.2012 № 442 «О функционирования розничных рынков электрической энергии, полном и (или) частичном ограничении режима потребления электрической энергии» для обеспечения электроснабжения сооружения доочистки воды на функционирующей водопроводной сети, расположенного по адресу Волгоградская область, Октябрьский район, с. Ковалевка Октябрьский РЭС (34-1-21-00589291) | Протяженность (для линий электропередачи), м 2021: 1; Максимальная мощность (присоединенная), кВт 2021: 5.5; Расходы на строительство объекта, тыс. руб. 2021: 32.4695
[6 empty] | до 150 кВт | «Установка шкафа учета 0,22 кВ с коммутационным аппаратом (1 единица) выполнение требований к учёту электроэнергии в соответствии с Постановлением Правительства РФ от 04.05.2012 № 442 «О функционирования розничных рынков электрической энергии, полном и (или) частичном ограничении режима потребления электрической энергии» для обеспечения электроснабжения сооружения доочистки воды на функционирующей водопроводной сети, расположенного по адресу Волгоградская область, Октябрьский район, с. Самохино Октябрьский РЭС (34-1-21-00588871) | Протяженность (для линий электропередачи), м 2021: 1; Максимальная мощность (присоединенная), кВт 2021: 5.5; Расходы на строительство объекта, тыс. руб. 2021: 31.9755
[6 empty] | до 150 кВт | «Установка шкафа учета 0,22 кВ с коммутационным аппаратом (1 единица) выполнение требований к учёту электроэнергии в соответствии с Постановлением Правительства РФ от 04.05.2012 № 442 «О функционирования розничных рынков электрической энергии, полном и (или) частичном ограничении режима потребления электрической энергии» для обеспечения электроснабжения сооружения доочистки воды на функционирующей водопроводной сети, расположенного по адресу Волгоградская область, Октябрьский район, х. Заливский Октябрьский РЭС (34-1-21-00591135) | Протяженность (для линий электропередачи), м 2021: 1; Максимальная мощность (присоединенная), кВт 2021: 5.5; Расходы на строительство объекта, тыс. руб. 2021: 24.0186
[6 empty] | до 150 кВт | «Установка шкафа учета 0,22 кВ с коммутационным аппаратом (1 единица) выполнение требований к учёту электроэнергии в соответствии с Постановлением Правительства РФ от 04.05.2012 № 442 «О функционирования розничных рынков электрической энергии, полном и (или) частичном ограничении режима потребления электрической энергии» для обеспечения электроснабжения сооружения доочистки воды на функционирующей водопроводной сети, расположенного по адресу Волгоградская область, Октябрьский район, х. Верхнерубежный Октябрьский РЭС (34-1-21-00590893) | Протяженность (для линий электропередачи), м 2021: 1; Максимальная мощность (присоединенная), кВт 2021: 5.5; Расходы на строительство объекта, тыс. руб. 2021: 46.4044
[6 empty] | до 150 кВт | «Установка шкафа учета 0,22 кВ с коммутационным аппаратом (1 единица) выполнение требований к учёту электроэнергии в соответствии с Постановлением Правительства РФ от 04.05.2012 № 442 «О функционирования розничных рынков электрической энергии, полном и (или) частичном ограничении режима потребления электрической энергии» для обеспечения электроснабжения сооружения доочистки воды на функционирующей водопроводной сети, расположенного по адресу Волгоградская область, Октябрьский район, х. Ильмень-Суворовский Октябрьский РЭС (34-1-21-00590845) | Протяженность (для линий электропередачи), м 2021: 1; Максимальная мощность (присоединенная), кВт 2021: 5.5; Расходы на строительство объекта, тыс. руб. 2021: 34.8162
[6 empty] | до 150 кВт | «Установка шкафа учета 0,23 кВ с коммутационным аппаратом (1 единица) выполнение требований к учету электроэнергии в соответствии с Постановлением Правительства РФ от 04.05.2012 г. № 442 «О функционировании розничных рынков электрической энергии, полном и (или) частичном ограничении режима потребления электрической энергии» для электроснабжения «Объекты наружного освещения», расположенные в Волгоградской области, Котовский район, с. М.Ольховка, ул. Ворошилова, Котовскийй РЭС» (34-1-21-00601125). | Протяженность (для линий электропередачи), м 2021: 1; Максимальная мощность (присоединенная), кВт 2021: 4; Расходы на строительство объекта, тыс. руб. 2021: 16.199
[6 empty] | до 150 кВт | «Установка шкафа учета 0,4 кВ с коммутационным аппаратом (1 единица) выполнение требований к учёту электроэнергии в соответствии с Постановлением Правительства РФ от 04.05.2012 № 442 «О функционирования розничных рынков электрической энергии, полном и (или) частичном ограничении режима потребления электрической энергии» для электроснабжения линии уличного освещения, расположенной по адресу: Волгоградская область, Среднеахтубинский р-н, п. Звездный, ул. Центральная, ул. Школьная, Волжский РЭС» (34-1-21-00570919) | Протяженность (для линий электропередачи), м 2021: 1; Максимальная мощность (присоединенная), кВт 2021: 1.08; Расходы на строительство объекта, тыс. руб. 2021: 15.6985
[6 empty] | до 150 кВт | «Установка шкафа учета 0,4 кВ с коммутационным аппаратом (1 единица) выполнение требований к учёту электроэнергии в соответствии с Постановлением Правительства РФ от 04.05.2012 № 442 «О функционирования розничных рынков электрической энергии, полном и (или) частичном ограничении режима потребления электрической энергии» для электроснабжения линии уличного освещения, расположенной по адресу: Волгоградская область, Среднеахтубинский р-н, п. Звездный, ул. Степная, Волжский РЭС» (34-1-21-00570859) | Протяженность (для линий электропередачи), м 2021: 1; Максимальная мощность (присоединенная), кВт 2021: 0.48; Расходы на строительство объекта, тыс. руб. 2021: 15.6985
[6 empty] | до 150 кВт | «Установка шкафа учета 0,4 кВ с коммутационным аппаратом (1 единица) выполнение требований к учёту электроэнергии в соответствии с Постановлением Правительства РФ от 04.05.2012 № 442 «О функционирования розничных рынков электрической энергии, полном и (или) частичном ограничении режима потребления электрической энергии» для электроснабжения линии уличного освещения, расположенной по адресу: Волгоградская область, Среднеахтубинский р-н, с. Верхнепогромное, ул. Совхозная, Волжский РЭС» (34-1-21-00573711) | Протяженность (для линий электропередачи), м 2021: 1; Максимальная мощность (присоединенная), кВт 2021: 0.24; Расходы на строительство объекта, тыс. руб. 2021: 23.0032
[6 empty] | до 150 кВт | «Установка шкафа учета 0,4 кВ с коммутационным аппаратом (1 единица) выполнение требований к учёту электроэнергии в соответствии с Постановлением Правительства РФ от 04.05.2012 № 442 «О функционирования розничных рынков электрической энергии, полном и (или) частичном ограничении режима потребления электрической энергии» для электроснабжения линии уличного освещения, расположенной по адресу: Волгоградская область, Среднеахтубинский р-н, с. Верхнепогромное, ул. Комарова, ул. Молодежная, ТП-88, Волжский РЭС» (34-1-21-00582901) | Протяженность (для линий электропередачи), м 2021: 1; Максимальная мощность (присоединенная), кВт 2021: 0.3; Расходы на строительство объекта, тыс. руб. 2021: 30.4191
[6 empty] | до 150 кВт | «Установка шкафа учета 0,4 кВ с коммутационным аппаратом (1 единица) выполнение требований к учёту электроэнергии в соответствии с Постановлением Правительства РФ от 04.05.2012 № 442 «О функционирования розничных рынков электрической энергии, полном и (или) частичном ограничении режима потребления электрической энергии» для электроснабжения линии уличного освещения, расположенной по адресу: Волгоградская область, Среднеахтубинский р-н, с. Верхнепогромное, ул. Грачева, ТП-30, Волжский РЭС» (34-1-21-00583033) | Протяженность (для линий электропередачи), м 2021: 1; Максимальная мощность (присоединенная), кВт 2021: 0.18; Расходы на строительство объекта, тыс. руб. 2021: 34.625
[6 empty] | до 150 кВт | «Установка шкафа учета 0,22 кВ с коммутационным аппаратом (1 единица) выполнение требований к учёту электроэнергии в соответствии с Постановлением Правительства РФ от 04.05.2012 № 442 «О функционирования розничных рынков электрической энергии, полном и (или) частичном ограничении режима потребления электрической энергии» для электроснабжения объектов наружного освещения, расположенных по адресу: Волгоградская область, Ленинский р-н, с. Заплавное, ул. Садовая, КТП-133 по Л-3, опоры 3/20, 3/17, 3/15, 3/13, 3/11, 3/3-1, 3/3-3, 3/3-5, 3/3-7, Ленинский РЭС» (34-1-21-00590655) | Протяженность (для линий электропередачи), м 2021: 1; Максимальная мощность (присоединенная), кВт 2021: 1; Расходы на строительство объекта, тыс. руб. 2021: 29.296
[6 empty] | до 150 кВт | «Установка шкафа учета 0,23 кВ с коммутационным аппаратом (1 единица) выполнение требований к учету электроэнергии в соответствии с Постановлением Правительства РФ от 04.05.2012 г. № 442 «О функционировании розничных рынков электрической энергии, полном и (или) частичном ограничении режима потребления электрической энергии» для электроснабжения объектов наружного освещения, расположенных в Волгоградской области, Камышинский район, с. Умет, ул. 60 лет Октября, ул. Южная, Петроввальский РЭС» (34-1-21-00591415). | Протяженность (для линий электропередачи), м 2021: 1; Максимальная мощность (присоединенная), кВт 2021: 2; Расходы на строительство объекта, тыс. руб. 2021: 16.6606
[6 empty] | до 150 кВт | «Установка шкафа учета 0,23 кВ с коммутационным аппаратом (1 единица) выполнение требований к учету электроэнергии в соответствии с Постановлением Правительства РФ от 04.05.2012 г. № 442 «О функционировании розничных рынков электрической энергии, полном и (или) частичном ограничении режима потребления электрической энергии» для электроснабжения объектов наружного освещения, расположенных в Волгоградской области, Камышинский район, с. Умет, ул. 60 лет Октября, 1 микрорайон, Петроввальский РЭС» (34-1-21-00591413). | Протяженность (для линий электропередачи), м 2021: 1; Максимальная мощность (присоединенная), кВт 2021: 2; Расходы на строительство объекта, тыс. руб. 2021: 14.0638
[6 empty] | до 150 кВт | «Установка шкафа учета 0,4 кВ с коммутационным аппаратом (1 единица) выполнение требований к учёту электроэнергии в соответствии с Постановлением Правительства РФ от 04.05.2012 № 442 «О функционирования розничных рынков электрической энергии, полном и (или) частичном ограничении режима потребления электрической энергии» для электроснабжения линии уличного освещения, расположенной по адресу: Волгоградская область, Среднеахтубинский р-н, с. Верхнепогромное, ул. Молодежная, Волжский РЭС» (34-1-21-00573677) | Протяженность (для линий электропередачи), м 2021: 1; Максимальная мощность (присоединенная), кВт 2021: 0.66; Расходы на строительство объекта, тыс. руб. 2021: 30.3345
[6 empty] | до 150 кВт | «Установка шкафа учета 0,4 кВ с коммутационным аппаратом (1 единица) выполнение требований к учёту электроэнергии в соответствии с Постановлением Правительства РФ от 04.05.2012 № 442 «О функционирования розничных рынков электрической энергии, полном и (или) частичном ограничении режима потребления электрической энергии» для электроснабжения линии уличного освещения, расположенной по адресу: Волгоградская область, Среднеахтубинский р-н, с. Верхнепогромное, ул. Советская, ТП-65, Волжский РЭС» (34-1-21-00578947) | Протяженность (для линий электропередачи), м 2021: 1; Максимальная мощность (присоединенная), кВт 2021: 0.6; Расходы на строительство объекта, тыс. руб. 2021: 30.2125
[6 empty] | до 150 кВт | «Установка шкафа учета 0,4 кВ с коммутационным аппаратом (1 единица) выполнение требований к учёту электроэнергии в соответствии с Постановлением Правительства РФ от 04.05.2012 № 442 «О функционирования розничных рынков электрической энергии, полном и (или) частичном ограничении режима потребления электрической энергии» для электроснабжения линии уличного освещения, расположенной по адресу: Волгоградская область, Среднеахтубинский р-н, с. Верхнепогромное, ул. Комарова, ул. Степная, ТП-65, Волжский РЭС» (34-1-21-00582829) | Протяженность (для линий электропередачи), м 2021: 1; Максимальная мощность (присоединенная), кВт 2021: 0.48; Расходы на строительство объекта, тыс. руб. 2021: 14.7057
[6 empty] | до 150 кВт | «Установка шкафа учета 0,4 кВ с коммутационным аппаратом (1 единица) выполнение требований к учёту электроэнергии в соответствии с Постановлением Правительства РФ от 04.05.2012 № 442 «О функционирования розничных рынков электрической энергии, полном и (или) частичном ограничении режима потребления электрической энергии» для электроснабжения линии уличного освещения, расположенной по адресу: Волгоградская область, Среднеахтубинский р-н, с. Верхнепогромное, ул. Молодежная, ул. Яркина, ул. Совхозная, ул. Комарова, ТП-88, Волжский РЭС» (34-1-21-00582931) | Протяженность (для линий электропередачи), м 2021: 1; Максимальная мощность (присоединенная), кВт 2021: 0.72; Расходы на строительство объекта, тыс. руб. 2021: 15.5062
[6 empty] | до 150 кВт | «Установка шкафа учета 0,4 кВ с коммутационным аппаратом (1 единица) выполнение требований к учёту электроэнергии в соответствии с Постановлением Правительства РФ от 04.05.2012 № 442 «О функционирования розничных рынков электрической энергии, полном и (или) частичном ограничении режима потребления электрической энергии» для электроснабжения линии уличного освещения, расположенной по адресу: Волгоградская область, Среднеахтубинский р-н, п. Волжанка, ул. Солнечная, ул. Садовая, ул. Зеленая, Волжский РЭС» (34-1-21-00570285) | Протяженность (для линий электропередачи), м 2021: 1; Максимальная мощность (присоединенная), кВт 2021: 1.08; Расходы на строительство объекта, тыс. руб. 2021: 22.7574
[6 empty] | до 150 кВт | «Установка шкафа учета 0,22 кВ с коммутационным аппаратом (1 единица) выполнение требований к учёту электроэнергии в соответствии с Постановлением Правительства РФ от 04.05.2012 № 442 «О функционирования розничных рынков электрической энергии, полном и (или) частичном ограничении режима потребления электрической энергии» для обеспечения электроснабжения Уличное освещение, расположенного по адресу Волгоградская область, Октябрьский район, с. Перегрузное, ул. Полевая, Октябрьский РЭС (34-1-21-00610417) | Протяженность (для линий электропередачи), м 2021: 1; Максимальная мощность (присоединенная), кВт 2021: 1; Расходы на строительство объекта, тыс. руб. 2021: 26.9744
[6 empty] | до 150 кВт | «Установка шкафа учета 0,23 кВ с коммутационным аппаратом (1 единица) выполнение требований к учету электроэнергии в соответствии с Постановлением Правительства РФ от 04.05.2012 г. № 442 «О функционировании розничных рынков электрической энергии, полном и (или) частичном ограничении режима потребления электрической энергии» для электроснабжения объектов наружного освещения, расположенных в Волгоградской области, Котовский район, с. Сосновка, ул. Ленина, Котовский РЭС» (34-1-21-00611365). | Протяженность (для линий электропередачи), м 2021: 1; Максимальная мощность (присоединенная), кВт 2021: 2.3; Расходы на строительство объекта, тыс. руб. 2021: 12.2135
[6 empty] | до 15 кВт | «Строительство ВЛИ-0,4 кВ (ориентировочной протяженностью 0,148 км) от РУ-0,4 кВ ТП-10/0,4 кВ №255/40 кВА по ВЛ-10 кВ №9 ПС 110/10 кВ «Приозерная» для электроснабжения вагончика, расположенного в Волгоградской области, Палласовский район, п. Путь Ильича, территория Приозерного сельского поселения, Палласовский РЭС» (34-1-20-00496893) | Протяженность (для линий электропередачи), м 2022: 1; Максимальная мощность (присоединенная), кВт 2022: 15; Расходы на строительство объекта, тыс. руб. 2022: 12.2948
[6 empty] | до 15 кВт | «Строительство ВЛИ-0,23 кВ (ориентировочной протяженностью 0,035 км) отпайкой от ВЛ-0,4 кВ № 1 ТП-6/0,4 кВ № 6124/63 кВА ВЛ-6 кВ № 104 ПС 110/6/6 кВ «Заводская» и установка шкафа учета с коммутационным аппаратом (1 единица) для электроснабжения индивидуального жилищного строительства, расположенного в Волгоградской области, Фроловский район, х. Калиновский, Фроловский РЭС» (34-1-20-00528769) | Протяженность (для линий электропередачи), м 2022: 1; Максимальная мощность (присоединенная), кВт 2022: 5; Расходы на строительство объекта, тыс. руб. 2022: 20.9685
[6 empty] | до 15 кВт | «Строительство ВЛИ-0,22 кВ (ориентировочной протяженностью 0,077 км) отпайкой от ВЛ-0,4 кВ № 1 ТП-10/0,4 кВ 1085/100 кВА по ВЛ-10 кВ № 21-9 ПС 110/З5/10 кВ «Себряковская» и установка шкафа учета 0,22 кВ с коммутационным аппаратом (1 единица) для электроснабжения жилого дома, расположенного в Волгоградской области, Михайловский район, х. Отруба, ул. Отрубская, д. 1а, Михайловский РЭС» (34-1-20-00530783) | Протяженность (для линий электропередачи), м 2022: 1; Максимальная мощность (присоединенная), кВт 2022: 5; Расходы на строительство объекта, тыс. руб. 2022: 30.8747
[6 empty] | до 15 кВт | «Строительство ВЛ-10 кВ (ориентировочной протяженностью 0,020 км) отпайкой от ВЛ-10 кВ №7 ПС 110/10 кВ «Умет», ТП-10/0,23 кВ (ориентировочной мощностью 10 кВА) и ВЛИ-0,23 кВ (ориентировочной протяженностью 0,040 км), установка шкафа 0,23 кВ с коммутационным аппаратом (1 единица) для электроснабжения объекта: «Жилой дом», расположенного по адресу: Волгоградская область, Камышинский район, с. Тихомировка, ул. Саратовская, д. 40, Петроввальский РЭС (34-1-20-00528183) | Протяженность (для линий электропередачи), м 2022: 1; Максимальная мощность (присоединенная), кВт 2022: 5; Расходы на строительство объекта, тыс. руб. 2022: 15.5587
[6 empty] | до 15 кВт | «Строительство ВЛИ-0,4кВ (ориентировочной протяженностью 0,22 км) отпайкой от ВЛ-0,4 кВ №3 ТП-8 по ВЛ-6 кВ №6 ПС 110/6 кВ «Островная», шкафы 0,22 кВ с коммутационным аппаратом (3 единицы) для электроснабжения садовых участков, расположенных в Волгоградской области, г. Волгоград, о. Сарпинский, СНТ Медпром, уч. №43, 44, 57, Красноармейский РЭС» (34-1-20-00544869, 34-1-20-00545411, 34-1-20-00544917) | Протяженность (для линий электропередачи), м 2022: 3; Максимальная мощность (присоединенная), кВт 2022: 15; Расходы на строительство объекта, тыс. руб. 2022: 25.1804
[6 empty] | до 15 кВт | «Строительство ВЛИ-0,4 кВ (ориентировочной протяженностью 0,395 км) от РУ-0,4 кВ ТП-10/0,4 №1024 по ВЛ-10 кВ №8 ПС 110/10 кВ «Шебалино», установка шкафа 0,4 кВ с коммутационным аппаратом (1единица) для электроснабжения личного подсобного хозяйства, расположенного в Волгоградской области, Калачевский район, п. Дальний, ул. Энтузиастов, д.7, Калачевский РЭС» (34-1-20-00545851) | Протяженность (для линий электропередачи), м 2022: 1; Максимальная мощность (присоединенная), кВт 2022: 5; Расходы на строительство объекта, тыс. руб. 2022: 25.8824
[6 empty] | до 15 кВт | «Строительство ВЛИ-0,4 кВ (ориентировочной протяженностью 0,070 км) отпайкой от ВЛИ-0,4 кВ №3 ТП-10/0.4 кВ №461 по ВЛ-10 кВ №13 ПС 35/10 кВ «Дубовоовражная», шкаф 0,4 кВ с коммутационным аппаратом (1 единица) для электроснабжения жилого дома, расположенного в Волгоградской области, Светлоярский район, с. Дубовый Овраг, ул. Октябрьская, д. 133/1, Красноармейский РЭС (34-1-20-00550659) | Протяженность (для линий электропередачи), м 2022: 1; Максимальная мощность (присоединенная), кВт 2022: 15; Расходы на строительство объекта, тыс. руб. 2022: 34.1837
[6 empty] | до 15 кВт | «Строительство ВЛИ-0,4 кВ (ориентировочной протяженностью 0,122 км) от РУ-0,4 кВ КТП-10/0,4 кВ №1279/63 кВА по ВЛ-10 кВ №16-10 ПС 110/35/10 кВ «Алексеевская», установка шкафа учета 0,4 кВ с коммутационными аппаратами (1 единица) для электроснабжения сооружения связи, расположенного в Волгоградской области, Алексеевский район, х. Ларинский, Алексеевский РЭС» (34-1-21-00558747) | Протяженность (для линий электропередачи), м 2022: 1; Максимальная мощность (присоединенная), кВт 2022: 15; Расходы на строительство объекта, тыс. руб. 2022: 82.0477
[6 empty] | до 15 кВт | «Строительство ВЛИ-0,22 кВ (ориентировочной протяженностью 0,018 км) отпайкой от ВЛ-0,4кВ №2 ТП-10/0,4 кВ №195 по ВЛ-10 кВ №8 ПС 35"Пичуга", установка шкафа учета 0,22 кВ с коммутационным аппаратом (1 единица) для электроснабжения малоэтажной жилой застройки (Индивидуальный жилой дом/ Садовый/ Дачный дом), расположенного в Волгоградская область, р-н Дубовский, с. Пичуга, ул. Школьная д. № 33, Дубовский РЭС» (34-1-21-00571817) | Протяженность (для линий электропередачи), м 2022: 1; Максимальная мощность (присоединенная), кВт 2022: 5; Расходы на строительство объекта, тыс. руб. 2022: 25.9059
[6 empty] | до 15 кВт | «Строительство ВЛИ-0,4 кВ (ориентировочной протяженностью 0,07 км) отпайкой от ВЛ-0,4 кВ №3 КТП-10/0,4 кВ №1216/100 кВА по ВЛ-10 кВ №17 ПС 110/35/10 кВ «Алексеевская», установка шкафа 0,23 кВ с коммутационным аппаратом (1 единица) для электроснабжения малоэтажной жилой застройки (Индивидуальный жилой дом/Садовый/Дачный дом), расположенной в Волгоградской области, Алексеевский район, х. Яминский, пер. Поселочный, 4а, Алексеевский РЭС» (34-1-21-00578135) | Протяженность (для линий электропередачи), м 2022: 1; Максимальная мощность (присоединенная), кВт 2022: 5; Расходы на строительство объекта, тыс. руб. 2022: 22.3537
[6 empty] | до 15 кВт | «Строительство ВЛИ-0,22 кВ (ориентировочной протяженностью 0,080 км) отпайкой от ВЛ-0,4 кВ No1 ТП-10/0,4 кВ No3260/100 кВА по ВЛ-10 кВ No4 ПС 110/10 кВ «Иловля», установка шкафа 0,22 кВ с коммутационным аппаратом (1 единица) для электроснабжения жилого дома, расположенного в Волгоградской области, Иловлинский район, х. Колоцкий, пер. Малый, д. 5, Логовский РЭС» (34-1-21-00588235 – заявитель Лапин А.Л.) | Протяженность (для линий электропередачи), м 2022: 1; Максимальная мощность (присоединенная), кВт 2022: 5; Расходы на строительство объекта, тыс. руб. 2022: 31.2896
[6 empty] | до 15 кВт | «Строительство ВЛИ-0,4 кВ (ориентировочной протяженностью 0,040 км) отпайкой от ВЛИ-0,4 кВ №1 ТП-1201 по ВЛ-10кВ №3 РП-470 ПС 110/10 кВ «Сарепта-2», установка шкаф 0,4 кВ с коммутационным аппаратом (1 единица) для электроснабжения: Малоэтажной жилой застройки (Индивидуальный жилой дом/Садовый/Жилой дом) расположенной в Волгоградской области, Светлоярский район, п. Кирова, ул. Москвичева, д. 46А» Красноармейский РЭС (34-1-21-00623101- заявитель Усков А.В.) | Протяженность (для линий электропередачи), м 2022: 1; Максимальная мощность (присоединенная), кВт 2022: 15; Расходы на строительство объекта, тыс. руб. 2022: 12.5852
[6 empty] | до 15 кВт | Установка шкафа учета 0,23 кВ с коммутационным аппаратом (1 единица) выполнение требований к учёту электроэнергии в соответствии с Постановлением Правительства РФ от 04.05.2012 № 442 «О функционирования розничных рынков электрической энергии, полном и (или) частичном ограничении режима потребления электрической энергии» для электроснабжения жилого дома, расположенного в Волгоградской области, Новоаннинский район, х. Дурновский, ул. Бузулукская, д. 57, Новоаннинский РЭС (34-1-20-00522619) | Протяженность (для линий электропередачи), м 2022: 1; Максимальная мощность (присоединенная), кВт 2022: 5; Расходы на строительство объекта, тыс. руб. 2022: 16.5474
[6 empty] | до 15 кВт | Установка шкафа учета 0,23 кВ с коммутационным аппаратом (1 единица) выполнение требований к учёту электроэнергии в соответствии с Постановлением Правительства РФ от 04.05.2012 № 442 «О функционирования розничных рынков электрической энергии, полном и (или) частичном ограничении режима потребления электрической энергии» для электроснабжения жилого дома, расположенного в Волгоградской области, Новоаннинский район, х. Перещепновский, ул. Дальняя, д. 12, Новоаннинский РЭС (34-1-20-00520743) | Протяженность (для линий электропередачи), м 2022: 1; Максимальная мощность (присоединенная), кВт 2022: 5; Расходы на строительство объекта, тыс. руб. 2022: 16.6337
[6 empty] | до 15 кВт | «Установка шкафа учета 0,4 кВ с коммутационным аппаратом (1 единица) выполнение требований к учёту электроэнергии в соответствии с Постановлением Правительства РФ от 04.05.2012 № 442 «О функционирования розничных рынков электрической энергии, полном и (или) частичном ограничении режима потребления электрической энергии» для электроснабжения здания, расположенного в Волгоградской области, Алексеевский район, ст. Алексеевская, ул. Коммунальная, д. 38, Алексеевский РЭС» (34-1-20-00523483) | Протяженность (для линий электропередачи), м 2022: 1; Максимальная мощность (присоединенная), кВт 2022: 15; Расходы на строительство объекта, тыс. руб. 2022: 31.1209
[6 empty] | до 15 кВт | «Установка шкафа учета 0,4 кВ с коммутационным аппаратом (1 единица) выполнение требований к учёту электроэнергии в соответствии с Постановлением Правительства РФ от 04.05.2012 № 442 «О функционирования розничных рынков электрической энергии, полном и (или) частичном ограничении режима потребления электрической энергии» для электроснабжения жилого дома, расположенного в Волгоградской области, Урюпинский район, х. Петровский, ул. Ленина, д. 35, Урюпинский РЭС» (34-1-20-00525381) | Протяженность (для линий электропередачи), м 2022: 1; Максимальная мощность (присоединенная), кВт 2022: 15; Расходы на строительство объекта, тыс. руб. 2022: 20.3018
[6 empty] | до 15 кВт | «Установка шкафа учета 0,4 кВ с коммутационным аппаратом (1 единица) выполнение требований к учёту электроэнергии в соответствии с Постановлением Правительства РФ от 04.05.2012 № 442 «О функционирования розничных рынков электрической энергии, полном и (или) частичном ограничении режима потребления электрической энергии» для электроснабжения жилого дома, расположенного в Волгоградской области, Урюпинский район, х. Подгоринский, ул. Нижняя, д. 18, Урюпинский РЭС» (34-1-20-00521069) | Протяженность (для линий электропередачи), м 2022: 1; Максимальная мощность (присоединенная), кВт 2022: 15; Расходы на строительство объекта, тыс. руб. 2022: 24.9814
[6 empty] | до 15 кВт | «Установка шкафа учета 0,22 кВ с коммутационным аппаратом (1 единица) выполнение требований к учёту электроэнергии в соответствии с Постановлением Правительства РФ от 04.05.2012 № 442 «О функционирования розничных рынков электрической энергии, полном и (или) частичном ограничении режима потребления электрической энергии» для электроснабжения летней кухни, расположенного в Волгоградской области, Киквидзенский район, с. Мачеха, ул. Карла Маркса, д. 16, Киквидзенский РЭС» (34-1-20-00538959) | Протяженность (для линий электропередачи), м 2022: 1; Максимальная мощность (присоединенная), кВт 2022: 3; Расходы на строительство объекта, тыс. руб. 2022: 29.0563
[6 empty] | до 15 кВт | «Установка шкафа учета 0,22 кВ с коммутационным аппаратом (1 единица) выполнение требований к учёту электроэнергии в соответствии с Постановлением Правительства РФ от 04.05.2012 № 442 «О функционирования розничных рынков электрической энергии, полном и (или) частичном ограничении режима потребления электрической энергии» для электроснабжения линии уличного освещения, расположенного в Волгоградской области, Урюпинский район, х. Дубовский, Урюпинский РЭС» (34-1-20-00543107) | Протяженность (для линий электропередачи), м 2022: 1; Максимальная мощность (присоединенная), кВт 2022: 0.5; Расходы на строительство объекта, тыс. руб. 2022: 12.8348
[6 empty] | до 15 кВт | «Установка шкафа учета 0,4 кВ с коммутационным аппаратом (1 единица) выполнение требований к учёту электроэнергии в соответствии с Постановлением Правительства РФ от 04.05.2012 № 442 «О функционирования розничных рынков электрической энергии, полном и (или) частичном ограничении режима потребления электрической энергии» для электроснабжения бытовой техники, расположенного в Волгоградской области, Алексеевский район, х. Рябовский, д. 17, Алексеевский РЭС» (34-1-20-00545207) | Протяженность (для линий электропередачи), м 2022: 1; Максимальная мощность (присоединенная), кВт 2022: 15; Расходы на строительство объекта, тыс. руб. 2022: 28.47
[6 empty] | до 15 кВт | «Установка шкафа учета 0,4 кВ с коммутационным аппаратом (1 единица) выполнение требований к учёту электроэнергии в соответствии с Постановлением Правительства РФ от 04.05.2012 № 442 «О функционирования розничных рынков электрической энергии, полном и (или) частичном ограничении режима потребления электрической энергии» для электроснабжения недостроенного жилого дома, расположенного в Волгоградской области, Алексеевский район, х. Трехложинский, д. 41, Алексеевский РЭС» (34-1-20-00546491) | Протяженность (для линий электропередачи), м 2022: 1; Максимальная мощность (присоединенная), кВт 2022: 10; Расходы на строительство объекта, тыс. руб. 2022: 29.3942
[6 empty] | до 15 кВт | «Установка шкафа учета 0,4 кВ с коммутационным аппаратом (1 единица) выполнение требований к учёту электроэнергии в соответствии с Постановлением Правительства РФ от 04.05.2012 № 442 «О функционирования розничных рынков электрической энергии, полном и (или) частичном ограничении режима потребления электрической энергии» для электроснабжения уличного освещения, расположенного в Волгоградской области, Нехаевский район, с. Луковская, ул. Молодежная, Нехаевский РЭС» (34-1-20-00517793) | Протяженность (для линий электропередачи), м 2022: 1; Максимальная мощность (присоединенная), кВт 2022: 0.24; Расходы на строительство объекта, тыс. руб. 2022: 17.9404
[6 empty] | до 15 кВт | «Установка шкафа учета 0,22 кВ с коммутационным аппаратом (1 единица) выполнение требований к учёту электроэнергии в соответствии с Постановлением Правительства РФ от 04.05.2012 № 442 «О функционирования розничных рынков электрической энергии, полном и (или) частичном ограничении режима потребления электрической энергии» для электроснабжения гаража, расположенного в Волгоградской области, Киквидзенский район, с. Завязка, ул. Заречная, д. 19, Киквидзенский РЭС» (34-1-21-00558515) | Протяженность (для линий электропередачи), м 2022: 1; Максимальная мощность (присоединенная), кВт 2022: 3; Расходы на строительство объекта, тыс. руб. 2022: 35.2142
[6 empty] | до 15 кВт | «Установка шкафа учета 0,23 кВ с коммутационным аппаратом (1 единица) выполнение требований к учёту электроэнергии в соответствии с Постановлением Правительства РФ от 04.05.2012 № 442 «О функционирования розничных рынков электрической энергии, полном и (или) частичном ограничении режима потребления электрической энергии» для электроснабжения жилого дома, расположенного в Волгоградской области, г. Волгоград, ул. Дунайская, д. 11а, Городской РЭС» (34-1-20-00553721) | Протяженность (для линий электропередачи), м 2022: 1; Максимальная мощность (присоединенная), кВт 2022: 6; Расходы на строительство объекта, тыс. руб. 2022: 27.3361
[6 empty] | до 15 кВт | «Установка шкафа учета 0,22 кВ с коммутационным аппаратом (1 единица) выполнение требований к учёту электроэнергии в соответствии с Постановлением Правительства РФ от 04.05.2012 № 442 «О функционирования розничных рынков электрической энергии, полном и (или) частичном ограничении режима потребления электрической энергии» для электроснабжения личного подсобного хозяйства, расположенного в Волгоградской области, Калачевский район, х. Логовский, ул. Виноградная, д. 13, Калачевский РЭС» (34-1-21-00566357) | Протяженность (для линий электропередачи), м 2022: 1; Максимальная мощность (присоединенная), кВт 2022: 5; Расходы на строительство объекта, тыс. руб. 2022: 31.3073
[6 empty] | до 15 кВт | «Установка шкафа учета 0,22 кВ с коммутационным аппаратом (1 единица) выполнение требований к учёту электроэнергии в соответствии с Постановлением Правительства РФ от 04.05.2012 № 442 «О функционирования розничных рынков электрической энергии, полном и (или) частичном ограничении режима потребления электрической энергии» для электроснабжения гаража, расположенного в Волгоградской области, Калачевский район, х. Логовский, ул. Гаражная, д. 16, Калачевский РЭС» (34-1-21-00569075) | Протяженность (для линий электропередачи), м 2022: 1; Максимальная мощность (присоединенная), кВт 2022: 5; Расходы на строительство объекта, тыс. руб. 2022: 27.199
[6 empty] | до 15 кВт | «Установка шкафа учета 0,22 кВ с коммутационным аппаратом (1 единица) выполнение требований к учёту электроэнергии в соответствии с Постановлением Правительства РФ от 04.05.2012 № 442 «О функционирования розничных рынков электрической энергии, полном и (или) частичном ограничении режима потребления электрической энергии» для электроснабжения гаража, расположенного в Волгоградской области, Калачевский район, х. Луговский, ул. Южная, д. 67, Калачевский РЭС» (34-1-21-00571865) | Протяженность (для линий электропередачи), м 2022: 1; Максимальная мощность (присоединенная), кВт 2022: 5; Расходы на строительство объекта, тыс. руб. 2022: 31.0496
[6 empty] | до 15 кВт | «Установка шкафа учета 0,4 кВ с коммутационным аппаратом (1 единица) выполнение требований к учёту электроэнергии в соответствии с Постановлением Правительства РФ от 04.05.2012 № 442 «О функционирования розничных рынков электрической энергии, полном и (или) частичном ограничении режима потребления электрической энергии» для электроснабжения жилого дома, расположенного в Волгоградской обл., Нехаевский р-н, ст-ца Нехаевская, ул. Лабораторная д.9, Нехаевский РЭС» (34-1-21-00578371) | Протяженность (для линий электропередачи), м 2022: 1; Максимальная мощность (присоединенная), кВт 2022: 9; Расходы на строительство объекта, тыс. руб. 2022: 22.7877
[6 empty] | до 15 кВт | «Установка шкафа учета 0,22 кВ с коммутационным аппаратом (1 единица) выполнение требований к учёту электроэнергии в соответствии с Постановлением Правительства РФ от 04.05.2012 № 442 «О функционирования розничных рынков электрической энергии, полном и (или) частичном ограничении режима потребления электрической энергии» для электроснабжения энергооборудования малоэтажной жилой застройки (Индивидуальный жилой дом/ Садовый/Дачный дом), расположенного в Волгоградской обл., Урюпинский р-н, х. Бугровский, ул. Кутовская, д.6, кадастровый номер земельного участка: 34:31:220005:454, Урюпинский РЭС» (34-1-21-00578801) | Протяженность (для линий электропередачи), м 2022: 1; Максимальная мощность (присоединенная), кВт 2022: 6; Расходы на строительство объекта, тыс. руб. 2022: 15.4965
[6 empty] | до 15 кВт | «Установка шкафа учета 0,23 кВ с коммутационным аппаратом (1 единица) выполнение требований к учёту электроэнергии в соответствии с Постановлением Правительства РФ от 04.05.2012 № 442 «О функционирования розничных рынков электрической энергии, полном и (или) частичном ограничении режима потребления электрической энергии» для электроснабжения энергооборудования жилого дома, расположенного в Волгоградской обл., Урюпинский р-н, х. Тополевский, д.7, кадастровый номер земельного участка: 34:31:120006:144, Урюпинский РЭС» (34-1-21-00581587) | Протяженность (для линий электропередачи), м 2022: 1; Максимальная мощность (присоединенная), кВт 2022: 6; Расходы на строительство объекта, тыс. руб. 2022: 14.7718
[6 empty] | до 15 кВт | «Установка шкафа учета 0,4 кВ с коммутационным аппаратом (1 единица) выполнение требований к учёту электроэнергии в соответствии с Постановлением Правительства РФ от 04.05.2012 № 442 «О функционирования розничных рынков электрической энергии, полном и (или) частичном ограничении режима потребления электрической энергии» для электроснабжения жилого дома, расположенного в Волгоградской обл., Алексеевский р-н, х. Поляновский, 22, Алексеевский РЭС» (34-1-21-00582547) | Протяженность (для линий электропередачи), м 2022: 1; Максимальная мощность (присоединенная), кВт 2022: 13; Расходы на строительство объекта, тыс. руб. 2022: 27.1859
[6 empty] | до 15 кВт | «Установка шкафа учета 0,22 кВ с коммутационным аппаратом (1 единица) выполнение требований к учёту электроэнергии в соответствии с Постановлением Правительства РФ от 04.05.2012 № 442 «О функционирования розничных рынков электрической энергии, полном и (или) частичном ограничении режима потребления электрической энергии» для электроснабжения гаража, расположенного в Волгоградская область, Калачевский район, х. Логовский, ул. Гаражная, д. 18 Калачевский РЭС» (34-1-21-00582305) | Протяженность (для линий электропередачи), м 2022: 1; Максимальная мощность (присоединенная), кВт 2022: 5; Расходы на строительство объекта, тыс. руб. 2022: 27.2168
[6 empty] | до 15 кВт | «Установка шкафа учета 0,22 кВ (1 единица) выполнение требований к учёту электроэнергии в соответствии с Постановлением Правительства РФ от 04.05.2012 № 442 «О функционирования розничных рынков электрической энергии, полном и (или) частичном ограничении режима потребления электрической энергии» для электроснабжения гаража, расположенного в Волгоградской области, Калачевском районе, х. Логовский, ул. Южная, д. 85 Калачевский РЭС» (34-1-21-00591509) | Протяженность (для линий электропередачи), м 2022: 1; Максимальная мощность (присоединенная), кВт 2022: 5; Расходы на строительство объекта, тыс. руб. 2022: 23.373
[6 empty] | до 15 кВт | «Установка шкафа учета 0,22 кВ (1 единица) выполнение требований к учёту электроэнергии в соответствии с Постановлением Правительства РФ от 04.05.2012 № 442 «О функционирования розничных рынков электрической энергии, полном и (или) частичном ограничении режима потребления электрической энергии» для электроснабжения гаража, расположенного в Волгоградской области, Калачевском районе, х. Логовский, ул. Звездная, д. 2, Калачевский РЭС» (34-1-21-00591539) | Протяженность (для линий электропередачи), м 2022: 1; Максимальная мощность (присоединенная), кВт 2022: 5; Расходы на строительство объекта, тыс. руб. 2022: 23.3418
[6 empty] | до 15 кВт | «Установка шкафа учета 0,4 кВ (1 единица) выполнение требований к учёту электроэнергии в соответствии с Постановлением Правительства РФ от 04.05.2012 № 442 «О функционирования розничных рынков электрической энергии, полном и (или) частичном ограничении режима потребления электрической энергии» для электроснабжения жилого дома, расположенного по адресу: Волгоградская область, Светлоярский район, ст. Чапурники, ул. Песчаная, д. 6. Красноармейский РЭС» (34-1-21-00591703) | Протяженность (для линий электропередачи), м 2022: 1; Максимальная мощность (присоединенная), кВт 2022: 5; Расходы на строительство объекта, тыс. руб. 2022: 11.0884
[6 empty] | до 15 кВт | «Установка шкафа учета 0,4 кВ с коммутационным аппаратом (1 единица) выполнение требований к учёту электроэнергии в соответствии с Постановлением Правительства РФ от 04.05.2012 № 442 «О функционирования розничных рынков электрической энергии, полном и (или) частичном ограничении режима потребления электрической энергии» для электроснабжения жилого дома, расположенного в Волгоградской области, Киквидзенский район, п. Гришин, ул. Центральная, д. 6, Киквидзенский РЭС» (34-1-21-00562635) | Протяженность (для линий электропередачи), м 2022: 1; Максимальная мощность (присоединенная), кВт 2022: 6; Расходы на строительство объекта, тыс. руб. 2022: 39.9742
[6 empty] | до 15 кВт | «Установка шкафа учета 0,23 кВ с коммутационным аппаратом (1 единица) выполнение требований к учёту электроэнергии в соответствии с Постановлением Правительства РФ от 04.05.2012 № 442 «О функционирования розничных рынков электрической энергии, полном и (или) частичном ограничении режима потребления электрической энергии» для электроснабжения жилого дома, расположенного в Волгоградской области, Новониколаевский район, х. Алексиковский, ул. Центральная, д. 23 б, Новониколаевский РЭС» (34-1-21-00570087) | Протяженность (для линий электропередачи), м 2022: 1; Максимальная мощность (присоединенная), кВт 2022: 5; Расходы на строительство объекта, тыс. руб. 2022: 19.3859
[6 empty] | до 15 кВт | «Установка шкафа учета 0,22 кВ с коммутационным аппаратом (1 единица) выполнение требований к учёту электроэнергии в соответствии с Постановлением Правительства РФ от 04.05.2012 № 442 «О функционирования розничных рынков электрической энергии, полном и (или) частичном ограничении режима потребления электрической энергии» для электроснабжения гаража, расположенного в Волгоградской области, Дубовский район, с. Прямая Балка, пер. Донской, 1 «А», Дубовский РЭС» (34-1-21-00572965) | Протяженность (для линий электропередачи), м 2022: 1; Максимальная мощность (присоединенная), кВт 2022: 5; Расходы на строительство объекта, тыс. руб. 2022: 31.5204
[6 empty] | до 15 кВт | «Установка шкафа учета 0,4 кВ с коммутационным аппаратом (1 единица) выполнение требований к учёту электроэнергии в соответствии с Постановлением Правительства РФ от 04.05.2012 № 442 «О функционирования розничных рынков электрической энергии, полном и (или) частичном ограничении режима потребления электрической энергии» для электроснабжения жилого дома, расположенного в Волгоградской области, Урюпинский район, х. Попов, ул. Станичная, д. 5, Урюпинский РЭС» (34-1-21-00573553) | Протяженность (для линий электропередачи), м 2022: 1; Максимальная мощность (присоединенная), кВт 2022: 15; Расходы на строительство объекта, тыс. руб. 2022: 25.2813
[6 empty] | до 15 кВт | «Установка шкафа учета 0,4 кВ с коммутационным аппаратом (1 единица) выполнение требований к учёту электроэнергии в соответствии с Постановлением Правительства РФ от 04.05.2012 № 442 «О функционирования розничных рынков электрической энергии, полном и (или) частичном ограничении режима потребления электрической энергии» для электроснабжения жилого дома, расположенного в Волгоградской области, Урюпинский район, х. Вишняковский, пер. Почтовый, д. 1, Урюпинский РЭС» (34-1-21-00570199) | Протяженность (для линий электропередачи), м 2022: 1; Максимальная мощность (присоединенная), кВт 2022: 15; Расходы на строительство объекта, тыс. руб. 2022: 22.939
[6 empty] | до 15 кВт | «Установка шкафа учета 0,4 кВ с коммутационным аппаратом (1 единица) выполнение требований к учёту электроэнергии в соответствии с Постановлением Правительства РФ от 04.05.2012 № 442 «О функционирования розничных рынков электрической энергии, полном и (или) частичном ограничении режима потребления электрической энергии» для электроснабжения магазина, расположенного в Волгоградской области, Киквидзенский район, с. Мачеха, ул. Ленинская, д. 46а, Киквидзенский РЭС» (34-1-21-00572281) | Протяженность (для линий электропередачи), м 2022: 1; Максимальная мощность (присоединенная), кВт 2022: 6; Расходы на строительство объекта, тыс. руб. 2022: 39.7163
[6 empty] | до 15 кВт | «Установка шкафа учета 0,4 кВ с коммутационным аппаратом (1 единица) выполнение требований к учёту электроэнергии в соответствии с Постановлением Правительства РФ от 04.05.2012 № 442 «О функционирования розничных рынков электрической энергии, полном и (или) частичном ограничении режима потребления электрической энергии» для электроснабжения гаража, расположенного в Волгоградской области, Нехаевский район, ст. Упорниковская, ул. Комсомольская, д. 20, Нехаевский РЭС» (34-1-21-00573241) | Протяженность (для линий электропередачи), м 2022: 1; Максимальная мощность (присоединенная), кВт 2022: 15; Расходы на строительство объекта, тыс. руб. 2022: 33.1914
[6 empty] | до 15 кВт | «Установка шкафа учета 0,23 кВ с коммутационным аппаратом (1 единица) выполнение требований к учёту электроэнергии в соответствии с Постановлением Правительства РФ от 04.05.2012 № 442 «О функционирования розничных рынков электрической энергии, полном и (или) частичном ограничении режима потребления электрической энергии» для электроснабжения линии уличного освещения, расположенного в Волгоградской области, Новониколаевский район, п. Хоперский, ул. Зеленая, Новониколаевский РЭС» (34-1-21-00571291) | Протяженность (для линий электропередачи), м 2022: 1; Максимальная мощность (присоединенная), кВт 2022: 0.3; Расходы на строительство объекта, тыс. руб. 2022: 15.0859
[6 empty] | до 15 кВт | «Установка шкафа учета 0,23 кВ с коммутационным аппаратом (1 единица) выполнение требований к учёту электроэнергии в соответствии с Постановлением Правительства РФ от 04.05.2012 № 442 «О функционирования розничных рынков электрической энергии, полном и (или) частичном ограничении режима потребления электрической энергии» для электроснабжения части жилого дома, расположенного в Волгоградской обл., Урюпинский р-н, х. Дьяконовский 2-й, ул. Песчаная, 5б/2, кадастровый номер земельного участка 34:31:190009:581, Урюпинский РЭС» (34-1-21-00559931) | Протяженность (для линий электропередачи), м 2022: 1; Максимальная мощность (присоединенная), кВт 2022: 8; Расходы на строительство объекта, тыс. руб. 2022: 13.1274
[6 empty] | до 15 кВт | «Установка шкафа учета 0,23 кВ с коммутационным аппаратом (1 единица) выполнение требований к учёту электроэнергии в соответствии с Постановлением Правительства РФ от 04.05.2012 № 442 «О функционирования розничных рынков электрической энергии, полном и (или) частичном ограничении режима потребления электрической энергии» для электроснабжения энергооборудование жилого дома, расположенного в Волгоградской обл., Новониколаевский р-н, х.Алексиковский, ул. Спортивная, 26а, кадастровый номер земельного участка: 34:20:040001:1517. Новониколаевский РЭС» (34-1-21-00580059) | Протяженность (для линий электропередачи), м 2022: 1; Максимальная мощность (присоединенная), кВт 2022: 5; Расходы на строительство объекта, тыс. руб. 2022: 17.319
[6 empty] | до 15 кВт | «Установка шкафа учёта 0,4 кВ с коммутационным аппаратом (1 единица) выполнение требований к учёту электроэнергии в соответствии с Постановлением Правительства РФ от 04.05.2012 № 442 «О функционирования розничных рынков электрической энергии, полном и (или) частичном ограничении режима потребления электрической энергии» для электроснабжения жилого дома, расположенного в Волгоградской обл., Нехаевский р-н, п.Роднички, ул. Ленина д.9, Нехаевский РЭС» (34-1-21-00582471) | Протяженность (для линий электропередачи), м 2022: 1; Максимальная мощность (присоединенная), кВт 2022: 15; Расходы на строительство объекта, тыс. руб. 2022: 27.5796
[6 empty] | до 15 кВт | «Установка шкафа 0,23 кВ с коммутационным аппаратом (1 единица) выполнение требований к учёту электроэнергии в соответствии с Постановлением Правительства РФ от 04.05.2012 № 442 «О функционирования розничных рынков электрической энергии, полном и (или) частичном ограничении режима потребления электрической энергии» для электроснабжения энергооборудования жилого дома, расположенного в Волгоградской обл., Урюпинский р-н, х. Белогорский, ул. Лесная, д. 18, Урюпинский РЭС» (34-1-21-00581431) | Протяженность (для линий электропередачи), м 2022: 1; Максимальная мощность (присоединенная), кВт 2022: 5; Расходы на строительство объекта, тыс. руб. 2022: 15.3491
[6 empty] | до 15 кВт | «Установка шкафа учета 0,23 кВ с коммутационным аппаратом (1 единица) выполнение требований к учёту электроэнергии в соответствии с Постановлением Правительства РФ от 04.05.2012 № 442 «О функционирования розничных рынков электрической энергии, полном и (или) частичном ограничении режима потребления электрической энергии» для электроснабжения энергооборудование недостроенного индивидуального жилого дома, расположенного в Волгоградской обл., Новониколаевский р-н, х.Орловский, ул. Запрудная, 9, кадастровый номер земельного участка: 34:20:030201:231. Новониколаевский РЭС» (34-1-21-00586795) | Протяженность (для линий электропередачи), м 2022: 1; Максимальная мощность (присоединенная), кВт 2022: 5; Расходы на строительство объекта, тыс. руб. 2022: 18.0342
[6 empty] | до 15 кВт | «Установка шкафа учета 0,4 кВ с коммутационным аппаратом (1 единица) выполнение требований к учёту электроэнергии в соответствии с Постановлением Правительства РФ от 04.05.2012 № 442 «О функционирования розничных рынков электрической энергии, полном и (или) частичном ограничении режима потребления электрической энергии» для электроснабжения объектов наружного освещения, расположенных в Волгоградская обл., р-н Калачевский, п. Пятиморск, ул. Мира (на пересечении границ п. Пятиморск и п. Ильевка Ильевского с/п Калачевского р-на), Калачевский РЭС» (34-1-21-00582343) | Протяженность (для линий электропередачи), м 2022: 1; Максимальная мощность (присоединенная), кВт 2022: 1; Расходы на строительство объекта, тыс. руб. 2022: 21.9093
[6 empty] | до 15 кВт | «Установка шкафа учета 0,22 кВ с коммутационным аппаратом (1 единица) выполнение требований к учёту электроэнергии в соответствии с Постановлением Правительства РФ от 04.05.2012 № 442 «О функционирования розничных рынков электрической энергии, полном и (или) частичном ограничении режима потребления электрической энергии» для электроснабжения жилого дома, расположенного в Волгоградской области, нп. Сарпинский остров, х. Песчаный-2, д. 26. Красноармейский РЭС» (34-1-21-00588073). | Протяженность (для линий электропередачи), м 2022: 1; Максимальная мощность (присоединенная), кВт 2022: 5; Расходы на строительство объекта, тыс. руб. 2022: 25.5463
[6 empty] | до 15 кВт | «Установка шкафа учета 0,23 кВ с коммутационным аппаратом (1 единица) выполнение требований к учёту электроэнергии в соответствии с Постановлением Правительства РФ от 04.05.2012 № 442 «О функционирования розничных рынков электрической энергии, полном и (или) частичном ограничении режима потребления электрической энергии» для электроснабжения линии уличного освещения, расположенного в Волгоградской области, Новониколаевский район, х. Пруцковский, ул. Садовая, Новониколаевский РЭС» (34-1-21-00571215) | Протяженность (для линий электропередачи), м 2022: 1; Максимальная мощность (присоединенная), кВт 2022: 0.24; Расходы на строительство объекта, тыс. руб. 2022: 15.0467
[6 empty] | до 15 кВт | «Установка шкафа учета 0,4 кВ (1 единица) выполнение требований к учёту электроэнергии в соответствии с Постановлением Правительства РФ от 04.05.2012 № 442 «О функционирования розничных рынков электрической энергии, полном и (или) частичном ограничении режима потребления электрической энергии» для электроснабжения малоэтажной жилой застройки, расположенной в г. Волгоград, п. Горная Поляна, ул. им. Платонова, д. 47 (к/н 34:34:060065:75), Городской РЭС» (34-1-21-00584697) | Протяженность (для линий электропередачи), м 2022: 1; Максимальная мощность (присоединенная), кВт 2022: 15; Расходы на строительство объекта, тыс. руб. 2022: 35.5144
[6 empty] | до 15 кВт | Установка шкафа учета 0,4 кВ с коммутационным аппаратом (1 единица) выполнение требований к учёту электроэнергии в соответствии с Постановлением Правительства РФ от 04.05.2012 г. № 442 «О функционирования розничных рынков электрической энергии, полном и (или) частичном ограничении режима потребления электрической энергии» для электроснабжения складского здания, расположенного в Волгоградской обл., Киквидзенский район, х. Калачевский, Киквидзенский РЭС» (34-1-21-00597447) | Протяженность (для линий электропередачи), м 2022: 1; Максимальная мощность (присоединенная), кВт 2022: 5; Расходы на строительство объекта, тыс. руб. 2022: 40.2323
[6 empty] | до 15 кВт | Установка шкафа учета 0,4 кВ с коммутационным аппаратом (1 единица) выполнение требований к учёту электроэнергии в соответствии с Постановлением Правительства РФ от 04.05.2012 г. № 442 «О функционирования розничных рынков электрической энергии, полном и (или) частичном ограничении режима потребления электрической энергии» для электроснабжения индивидуального жилого дома, расположенного в Волгоградской обл., Киквидзенский район, х. Чистополь, Киквидзенский РЭС» (34-1-21-00600229) | Протяженность (для линий электропередачи), м 2022: 1; Максимальная мощность (присоединенная), кВт 2022: 3; Расходы на строительство объекта, тыс. руб. 2022: 21.66
[6 empty] | до 15 кВт | «Установка шкафа учета 0,4 кВ с коммутационным аппаратом (1 единица) выполнение требований к учёту электроэнергии в соответствии с Постановлением Правительства РФ от 04.05.2012 г. № 442 «О функционирования розничных рынков электрической энергии, полном и (или) частичном ограничении режима потребления электрической энергии» для электроснабжения индивидуального жилого дома, расположенного в Волгоградской обл., Киквидзенский район, х. Калиновский, Киквидзенский РЭС» (34-1-21-00606193) | Протяженность (для линий электропередачи), м 2022: 1; Максимальная мощность (присоединенная), кВт 2022: 6; Расходы на строительство объекта, тыс. руб. 2022: 24.6397
[6 empty] | до 15 кВт | «Установка шкафа учета 0,22 кВ с коммутационным аппаратом (1 единица) выполнение требований к учёту электроэнергии в соответствии с Постановлением Правительства РФ от 04.05.2012 № 442 «О функционирования розничных рынков электрической энергии, полном и (или) частичном ограничении режима потребления электрической энергии» для электроснабжения уличного освещения, расположенного в Волгоградской области, Киквидзенский район, х. Калачаевский, Киквидзенский РЭС» (34-1-21-00571305) | Протяженность (для линий электропередачи), м 2022: 1; Максимальная мощность (присоединенная), кВт 2022: 0.45; Расходы на строительство объекта, тыс. руб. 2022: 26.4807
[6 empty] | до 15 кВт | «Установка шкафа учёта 0,4 кВ с коммутационным аппаратом (1 единица) выполнение требований к учёту электроэнергии в соответствии с Постановлением Правительства РФ от 04.05.2012 № 442 «О функционирования розничных рынков электрической энергии, полном и (или) частичном ограничении режима потребления электрической энергии» для электроснабжения энергооборудования хозяйственной постройки, расположенного в Волгоградская обл., р-н. Урюпинский, х. Петровский, пер. Октябрьский, д. 1/1, кадастровый номер земельного участка: 34:31:200001:3196, Урюпинский РЭС» (34-1-21-00585335) | Протяженность (для линий электропередачи), м 2022: 1; Максимальная мощность (присоединенная), кВт 2022: 15; Расходы на строительство объекта, тыс. руб. 2022: 25.323
[6 empty] | до 15 кВт | «Установка шкафа учёта 0,4 кВ с коммутационным аппаратом (1 единица) выполнение требований к учёту электроэнергии в соответствии с Постановлением Правительства РФ от 04.05.2012 № 442 «О функционирования розничных рынков электрической энергии, полном и (или) частичном ограничении режима потребления электрической энергии» для электроснабжения энергооборудования жилого дома, расположенного в Волгоградская обл., р-н. Урюпинский, х. Подсосенский, ул. Подсосенская, д.39, Урюпинский РЭС» (34-1-21-00600535) | Протяженность (для линий электропередачи), м 2022: 1; Максимальная мощность (присоединенная), кВт 2022: 15; Расходы на строительство объекта, тыс. руб. 2022: 25.7993
[6 empty] | до 15 кВт | «Установка шкафа учёта 0,4 кВ с коммутационным аппаратом (1 единица) выполнение требований к учёту электроэнергии в соответствии с Постановлением Правительства РФ от 04.05.2012 № 442 «О функционирования розничных рынков электрической энергии, полном и (или) частичном ограничении режима потребления электрической энергии» для электроснабжения энергооборудования жилого дома, расположенного в Волгоградская обл., р-н. Урюпинский, х. Шемякинский, Урюпинский РЭС» (34-1-21-00605559) | Протяженность (для линий электропередачи), м 2022: 1; Максимальная мощность (присоединенная), кВт 2022: 15; Расходы на строительство объекта, тыс. руб. 2022: 24.7972
[6 empty] | до 15 кВт | Установка шкафа учета 0,23 кВ с коммутационным аппаратом (1 единица) выполнение требований к учёту электроэнергии в соответствии с Постановлением Правительства РФ от 04.05.2012 № 442 «О функционирования розничных рынков электрической энергии, полном и (или) частичном ограничении режима потребления электрической энергии» для электроснабжения: энергооборудование жилого дома, расположенного в Волгоградской обл., Новониколаевский р-н, х. Алексиковский, ул. Зеленая, д.6, кадастровый номер земельного участка: 34:20:040005:174. Новониколаевский РЭС» (34-1-21-00607505) | Протяженность (для линий электропередачи), м 2022: 1; Максимальная мощность (присоединенная), кВт 2022: 5; Расходы на строительство объекта, тыс. руб. 2022: 18.786
[6 empty] | до 15 кВт | «Установка прибора учета 0,22 кВт выполнение требований к учёту электроэнергии в соответствии с Постановлением Правительства РФ от 04.05.2012 № 442 «О функционирования розничных рынков электрической энергии, полном и (или) частичном ограничении режима потребления электрической энергии» для электроснабжения ЩУ 0,22 кВ и электрооборудования жилого дома», расположенного по адресу: Волгоградская обл., р-н. Светлоярский, п. Кирова, ул. Коммунальная, д. 1А, кадастровый номер земельного участка: 34:26:050702:4393 Красноармейский РЭС» (34-1-21-00593339) | Протяженность (для линий электропередачи), м 2022: 1; Максимальная мощность (присоединенная), кВт 2022: 15; Расходы на строительство объекта, тыс. руб. 2022: 14.2701
[6 empty] | до 15 кВт | «Установка шкафа учёта 0,4 кВ с коммутационным аппаратом (1 единица) выполнение требований к учёту электроэнергии в соответствии с Постановлением Правительства РФ от 04.05.2012 № 442 «О функционирования розничных рынков электрической энергии, полном и (или) частичном ограничении режима потребления электрической энергии» для электроснабжения энергооборудования жилого дома, расположенного в Волгоградская обл., р-н. Урюпинский, х. Провоторовский, ул. Степная, д.16, Урюпинский РЭС» (34-1-21-00605449) | Протяженность (для линий электропередачи), м 2022: 1; Максимальная мощность (присоединенная), кВт 2022: 15; Расходы на строительство объекта, тыс. руб. 2022: 21.9294
[6 empty] | до 15 кВт | «Установка шкафа учета 0,4 кВ с коммутационным аппаратом (1 единица) выполнение требований к учёту электроэнергии в соответствии с Постановлением Правительства РФ от 04.05.2012 № 442 «О функционирования розничных рынков электрической энергии, полном и (или) частичном ограничении режима потребления электрической энергии» для электроснабжения водонапорной башни, расположенного в Волгоградской области, Новониколаевский район, х. Каменка, участок находится примерно в 65 м от ориентира по направлению северо-запад, Новониколаевский РЭС» (34-1-20-00551583) | Протяженность (для линий электропередачи), м 2022: 1; Максимальная мощность (присоединенная), кВт 2022: 15; Расходы на строительство объекта, тыс. руб. 2022: 27.521
[6 empty] | до 15 кВт | Установка шкафа учета 0,4 кВ с коммутационным аппаратом (1 единица) выполнение требований к учёту электроэнергии в соответствии с Постановлением Правительства РФ от 04.05.2012 № 442 «О функционирования розничных рынков электрической энергии, полном и (или) частичном ограничении режима потребления электрической энергии» для электроснабжения: энергооборудование коровника, расположенного в Волгоградской обл., Новониколаевский р-н, х. Алексиковский, земельный участок по ул.Заречная, 23. Участок находится примерно в 300 м от ориентира по направлению на юг от ориентира, кадастровый номер земельного участка: 34:20:040005:254. Новониколаевский РЭС» (34-1-21-00613471) | Протяженность (для линий электропередачи), м 2022: 1; Максимальная мощность (присоединенная), кВт 2022: 15; Расходы на строительство объекта, тыс. руб. 2022: 21.4845
[6 empty] | до 15 кВт | «Установка шкафа учета 0,22 кВ с коммутационным аппаратом (1 единица) выполнение требований к учёту электроэнергии в соответствии с Постановлением Правительства РФ от 04.05.2012 № 442 «О функционирования розничных рынков электрической энергии, полном и (или) частичном ограничении режима потребления электрической энергии» для электроснабжения уличного освещения, расположенной в Волгоградской области, Калачевском районе, х. Кумовка, ул. Центральная. Калачевский РЭС» (34-1-21-00599615). | Протяженность (для линий электропередачи), м 2022: 1; Максимальная мощность (присоединенная), кВт 2022: 1; Расходы на строительство объекта, тыс. руб. 2022: 47.4883
[6 empty] | до 15 кВт | «Установка шкафа учета 0,22 кВ (1 единица) выполнение требований к учёту электроэнергии в соответствии с Постановлением Правительства РФ от 04.05.2012 № 442 «О функционировании розничных рынков электрической энергии, полном и (или) частичном ограничении режима потребления электрической энергии» для электроснабжения гаража, расположенного в Волгоградской области, Калачевский район, х. Логовский, ул. Строительная, д. 5 Калачевский РЭС» (34-1-21-00604363) | Протяженность (для линий электропередачи), м 2022: 1; Максимальная мощность (присоединенная), кВт 2022: 5; Расходы на строительство объекта, тыс. руб. 2022: 18.3724
[6 empty] | до 15 кВт | «Установка шкафа учета 0,22 кВ с коммутационным аппаратом (1 единица) выполнение требований к учёту электроэнергии в соответствии с Постановлением Правительства РФ от 04.05.2012 № 442 «О функционирования розничных рынков электрической энергии, полном и (или) частичном ограничении режима потребления электрической энергии» для электроснабжения уличного освещения, расположенной в Волгоградской области, Калачевском районе, х. Новопетровский, ул. Солнечная, ул. Молодежная, ул. Береговая. Калачевский РЭС» (34-1-21-00603357). | Протяженность (для линий электропередачи), м 2022: 1; Максимальная мощность (присоединенная), кВт 2022: 1; Расходы на строительство объекта, тыс. руб. 2022: 29.9531
[6 empty] | до 15 кВт | «Установка шкафа учета 0,4 кВ с коммутационным аппаратом (1 единица) выполнение требований к учёту электроэнергии в соответствии с Постановлением Правительства РФ от 04.05.2012 № 442 «О функционирования розничных рынков электрической энергии, полном и (или) частичном ограничении режима потребления электрической энергии» для электроснабжения хозпостроек, Российская Федерация, Волгоградская обл., р-н. Новоаннинский, х. Деминский, ул. Степная, д. 40, Новоаннинский РЭС» (34-1-21-00609175) | Протяженность (для линий электропередачи), м 2022: 1; Максимальная мощность (присоединенная), кВт 2022: 15; Расходы на строительство объекта, тыс. руб. 2022: 18.7061
[6 empty] | до 15 кВт | «Установка шкафа учета 0,4 кВ с коммутационным аппаратом (1 единица) выполнение требований к учёту электроэнергии в соответствии с Постановлением Правительства РФ от 04.05.2012 № 442 «О функционирования розничных рынков электрической энергии, полном и (или) частичном ограничении режима потребления электрической энергии» для электроснабжения жилого дома, Российская Федерация, Волгоградская обл., р-н. Новоаннинский, х. Буденновский, д.7а, Новоаннинский РЭС» (34-1-21-00608163) | Протяженность (для линий электропередачи), м 2022: 1; Максимальная мощность (присоединенная), кВт 2022: 15; Расходы на строительство объекта, тыс. руб. 2022: 23.6285
[6 empty] | до 15 кВт | Установка шкафа учета 0,4 кВ с коммутационным аппаратом (1 единица) выполнение требований к учёту электроэнергии в соответствии с Постановлением Правительства РФ от 04.05.2012 № 442 «О функционирования розничных рынков электрической энергии, полном и (или) частичном ограничении режима потребления электрической энергии» для электроснабжения недостроенного жилого дома, расположенного в Волгоградской области, Новоаннинский район, х. Дурновский, ул. Лесная, д. 25а, Новоаннинский РЭС (34-1-20-00523839) | Протяженность (для линий электропередачи), м 2022: 1; Максимальная мощность (присоединенная), кВт 2022: 15; Расходы на строительство объекта, тыс. руб. 2022: 23.6988
[6 empty] | до 15 кВт | «Установка шкафа учета 0,22 кВ с коммутационным аппаратом (1 единица) выполнение требований к учёту электроэнергии в соответствии с Постановлением Правительства РФ от 04.05.2012 № 442 «О функционирования розничных рынков электрической энергии, полном и (или) частичном ограничении режима потребления электрической энергии» для электроснабжения магазина, расположенного в Волгоградской области, Дубовский район, СНТ «Комсомолец», уч. №1181, Дубовский РЭС» (34-1-20-00538327) | Протяженность (для линий электропередачи), м 2022: 1; Максимальная мощность (присоединенная), кВт 2022: 6; Расходы на строительство объекта, тыс. руб. 2022: 23.5361
[6 empty] | до 15 кВт | «Установка шкафа учета 0,23 кВ с коммутационным аппаратом (1 единица) выполнение требований к учёту электроэнергии в соответствии с Постановлением Правительства РФ от 04.05.2012 № 442 «О функционирования розничных рынков электрической энергии, полном и (или) частичном ограничении режима потребления электрической энергии» для электроснабжения уличного освещения, расположенного в Волгоградской области, Нехаевский район, п. Роднички, ул. Ленина, Нехаевский РЭС» (34-1-21-00567717) | Протяженность (для линий электропередачи), м 2022: 1; Максимальная мощность (присоединенная), кВт 2022: 1.32; Расходы на строительство объекта, тыс. руб. 2022: 13.0793
[6 empty] | до 15 кВт | «Установка шкафа учета 0,22 кВ с коммутационным аппаратом (1 единица) выполнение требований к учёту электроэнергии в соответствии с Постановлением Правительства РФ от 04.05.2012 № 442 «О функционирования розничных рынков электрической энергии, полном и (или) частичном ограничении режима потребления электрической энергии» для электроснабжения жилого дома, расположенного в Волгоградской области, Иловлинский район, х. Каменский, Логовский РЭС» (34-1-21-00573451) | Протяженность (для линий электропередачи), м 2022: 1; Максимальная мощность (присоединенная), кВт 2022: 5; Расходы на строительство объекта, тыс. руб. 2022: 9.8654
[6 empty] | до 15 кВт | «Установка шкафа учета 0,4 кВ с коммутационным аппаратом (1 единица) выполнение требований к учёту электроэнергии в соответствии с Постановлением Правительства РФ от 04.05.2012 № 442 «О функционирования розничных рынков электрической энергии, полном и (или) частичном ограничении режима потребления электрической энергии» для электроснабжения торгового вагончика, расположенного в Волгоградской области, Иловлинский район, х. Желтухино-Ширяйский, ул. Молодежная, д. 3, Логовский РЭС» (34-1-20-00548977) | Протяженность (для линий электропередачи), м 2022: 1; Максимальная мощность (присоединенная), кВт 2022: 15; Расходы на строительство объекта, тыс. руб. 2022: 12.8374
[6 empty] | до 15 кВт | «Установка шкафа учета 0,22 кВ с коммутационным аппаратом (1 единица) выполнение требований к учёту электроэнергии в соответствии с Постановлением Правительства РФ от 04.05.2012 № 442 «О функционирования розничных рынков электрической энергии, полном и (или) частичном ограничении режима потребления электрической энергии» для электроснабжения строительной площадки, расположенной в Волгоградской области, р-он Светлоярский, п. Кирова, ул. Весенняя, д. 59А. Городской РЭС» (34-1-21-00585455). | Протяженность (для линий электропередачи), м 2022: 1; Максимальная мощность (присоединенная), кВт 2022: 5; Расходы на строительство объекта, тыс. руб. 2022: 10.6851
[6 empty] | до 15 кВт | «Установка шкафа учета 0,22 кВ с коммутационным аппаратом (1 единица) выполнение требований к учёту электроэнергии в соответствии с Постановлением Правительства РФ от 04.05.2012 № 442 «О функционирования розничных рынков электрической энергии, полном и (или) частичном ограничении режима потребления электрической энергии» для электроснабжения Электрооборудование жилого дома, расположенного в Российская Федерация, 403070, Волгоградская область, Иловлинский район, х. Колоцкий, ул. Продольная, д. 14А, кадастровый номер № 34:08:120109:712, Логовский РЭС» (34-1-21-00588225) | Протяженность (для линий электропередачи), м 2022: 1; Максимальная мощность (присоединенная), кВт 2022: 5; Расходы на строительство объекта, тыс. руб. 2022: 10.0229
[6 empty] | до 15 кВт | «Установка шкафа учета 0,23 кВ с коммутационным аппаратом (1 единица) выполнение требований к учёту электроэнергии в соответствии с Постановлением Правительства РФ от 04.05.2012 № 442 «О функционирования розничных рынков электрической энергии, полном и (или) частичном ограничении режима потребления электрической энергии» для электроснабжения линии наружного освещения х.Авраамовский, расположенного в Волгоградской обл., Нехаевский р-н, х.Авраамовский, Нехаевский РЭС» (34-1-21-00615533) | Протяженность (для линий электропередачи), м 2022: 1; Максимальная мощность (присоединенная), кВт 2022: 0.6; Расходы на строительство объекта, тыс. руб. 2022: 16.5577
[6 empty] | до 15 кВт | «Установка шкафа учета 0,22 кВ с коммутационным аппаратом (1 единица) выполнение требований к учёту электроэнергии в соответствии с Постановлением Правительства РФ от 04.05.2012 № 442 «О функционирования розничных рынков электрической энергии, полном и (или) частичном ограничении режима потребления электрической энергии» для электроснабжения Объекты наружного освещения, расположенного в Российская Федерация, 403091, Волгоградская область, Иловлинский район, х. Авилов, по ул. Школьной, ул. Украинской, Логовский РЭС» (34-1-21-00616787) | Протяженность (для линий электропередачи), м 2022: 1; Максимальная мощность (присоединенная), кВт 2022: 7; Расходы на строительство объекта, тыс. руб. 2022: 10.6225
[6 empty] | до 15 кВт | «Установка шкафа учета 0,4 кВ с коммутационным аппаратом (1 единица) выполнение требований к учёту электроэнергии в соответствии с Постановлением Правительства РФ от 04.05.2012 № 442 «О функционирования розничных рынков электрической энергии, полном и (или) частичном ограничении режима потребления электрической энергии» для электроснабжения: энергооборудование жилого дома, расположенного в Волгоградской обл., Новониколаевский р-н, х. Новокардаильский, ул. Центральная, д.12а, кадастровый номер земельного участка: 34:20:070003:436. Новониколаевский РЭС» (34-1-21-00615451) | Протяженность (для линий электропередачи), м 2022: 1; Максимальная мощность (присоединенная), кВт 2022: 15; Расходы на строительство объекта, тыс. руб. 2022: 24.5962
[6 empty] | до 15 кВт | «Установка шкафа 0,4 кВ с коммутационным аппаратом (1 единица) выполнение требований к учёту электроэнергии в соответствии с Постановлением Правительства РФ от 04.05.2012 № 442 «О функционирования розничных рынков электрической энергии, полном и (или) частичном ограничении режима потребления электрической энергии» для электроснабжения жилого дома, расположенного в Волгоградской обл., Нехаевский р-н, с.Солонка, ул.Революционная д.30, Нехаевский РЭС» (34-1-21-00618651) | Протяженность (для линий электропередачи), м 2022: 1; Максимальная мощность (присоединенная), кВт 2022: 15; Расходы на строительство объекта, тыс. руб. 2022: 25.2542
[6 empty] | до 15 кВт | «Установка шкафа учета 0,4 кВ с коммутационным аппаратом (1 единица) выполнение требований к учёту электроэнергии в соответствии с Постановлением Правительства РФ от 04.05.2012 № 442 «О функционирования розничных рынков электрической энергии, полном и (или) частичном ограничении режима потребления электрической энергии» для электроснабжения: энергооборудование магазина, расположенного в Волгоградской обл., Новониколаевский р-н, х. Двойновский, ул. Центральная, д.78А, кадастровый номер земельного участка: 34:20:020001:1513. Новониколаевский РЭС» (34-1-21-00621103) | Протяженность (для линий электропередачи), м 2022: 1; Максимальная мощность (присоединенная), кВт 2022: 15; Расходы на строительство объекта, тыс. руб. 2022: 31.7036
[6 empty] | до 15 кВт | «Установка шкафа учета 0,22 кВ с коммутационным аппаратом (1 единица) выполнение требований к учёту электроэнергии в соответствии с Постановлением Правительства РФ от 04.05.2012 № 442 «О функционирования розничных рынков электрической энергии, полном и (или) частичном ограничении режима потребления электрической энергии» для электроснабжения «Электрооборудование жилого дома», расположенных 403345 Российская Федерация, Волгоградская обл., р-н. Михайловский, г. Михайловка, ул. Слободская, д. 1 (34-1-21-00618137) | Протяженность (для линий электропередачи), м 2022: 1; Максимальная мощность (присоединенная), кВт 2022: 5; Расходы на строительство объекта, тыс. руб. 2022: 16.5065
[6 empty] | до 15 кВт | «Установка шкафа учета 0,22 кВ с коммутационным аппаратом (1 единица) выполнение требований к учёту электроэнергии в соответствии с Постановлением Правительства РФ от 04.05.2012 № 442 «О функционировании розничных рынков электрической энергии, полном и (или) частичном ограничении режима потребления электрической энергии» для электроснабжения объекта «земельный участок», расположенного в Волгоградской области,Городищенский район, п. Самофаловка, пер. Новый, д. 16 Городищенский РЭС» (34-1-21-00613249) | Протяженность (для линий электропередачи), м 2022: 1; Максимальная мощность (присоединенная), кВт 2022: 5; Расходы на строительство объекта, тыс. руб. 2022: 61.9036
[6 empty] | до 15 кВт | «Установка шкафа учета 0,4 кВ с коммутационным аппаратом (1 единица) выполнение требований к учёту электроэнергии в соответствии с Постановлением Правительства РФ от 04.05.2012 № 442 «О функционирования розничных рынков электрической энергии, полном и (или) частичном ограничении режима потребления электрической энергии» для электроснабжения: энергооборудование жилого дома, расположенного в Волгоградской обл., Новониколаевский р-н, х. Грачи, ул. Зеленая, д.1, кадастровый номер земельного участка: 34:20:040003:291. Новониколаевский РЭС» (34-1-22-00624607) | Протяженность (для линий электропередачи), м 2022: 1; Максимальная мощность (присоединенная), кВт 2022: 10; Расходы на строительство объекта, тыс. руб. 2022: 33.2821
[6 empty] | до 15 кВт | «Установка шкафа учета 0,22 кВ с коммутационным аппаратом (1 единица) выполнение требований к учёту электроэнергии в соответствии с Постановлением Правительства РФ от 04.05.2012 № 442 «О функционирования розничных рынков электрической энергии, полном и (или) частичном ограничении режима потребления электрической энергии» для электроснабжения «Малоэтажная жилая застройка», расположенных 403302 Российская Федерация, Волгоградская обл., р-н. Михайловский, с. Староселье, ул. Степная, д. 63, Михайловский РЭС» (34-1-22-00623861) | Протяженность (для линий электропередачи), м 2022: 1; Максимальная мощность (присоединенная), кВт 2022: 5; Расходы на строительство объекта, тыс. руб. 2022: 14.279
[6 empty] | до 15 кВт | Установка шкафа учета 0,23 кВ с коммутационным аппаратом (1 единица) выполнение требований к учету электроэнергии в соответствии с Постановлением Правительства РФ от 04.05.2012 г. № 442 «О функционировании розничных рынков электрической энергии, полном и (или) частичном ограничении режима потребления электрической энергии» для электроснабжения объекта «Гараж», расположенных в Волгоградской области, Котовский район, с. Мокрая Ольховка, ул. Горького, д. 17а, Котовский РЭС» (34-1-21-00618867). | Протяженность (для линий электропередачи), м 2022: 1; Максимальная мощность (присоединенная), кВт 2022: 5; Расходы на строительство объекта, тыс. руб. 2022: 14.7088
[6 empty] | до 15 кВт | «Установка шкафа учета 0,4 кВ с коммутационным аппаратом (1 единица) выполнение требований к учёту электроэнергии в соответствии с Постановлением Правительства РФ от 04.05.2012 № 442 «О функционирования розничных рынков электрической энергии, полном и (или) частичном ограничении режима потребления электрической энергии» для электроснабжения РЩ складского помещения, расположенного по адресу: Волгоградская область, Старополтавский р-н, с. Гмелинка, ул. Совхозная, 40, Старополтавский РЭС» (34-1-21-00618313) –Умаров Ц.В. | Протяженность (для линий электропередачи), м 2022: 1; Максимальная мощность (присоединенная), кВт 2022: 5; Расходы на строительство объекта, тыс. руб. 2022: 26.8573
[6 empty] | до 15 кВт | «Установка шкафа учета 0,22 кВ с коммутационным аппаратом (1 единица) выполнение требований к учёту электроэнергии в соответствии с Постановлением Правительства РФ от 04.05.2012 № 442 «О функционирования розничных рынков электрической энергии, полном и (или) частичном ограничении режима потребления электрической энергии» для электроснабжения объектов наружного освещения, расположенных по адресу: Волгоградская область, Среднеахтубинский р-н, с. Верхнепогромное, ул. Центральная, Волжский РЭС» (34-1-21-00615369) | Протяженность (для линий электропередачи), м 2022: 1; Максимальная мощность (присоединенная), кВт 2022: 1.5; Расходы на строительство объекта, тыс. руб. 2022: 11.1536
[6 empty] | до 15 кВт | «Установка шкафа учета 0,4 кВ с коммутационным аппаратом (1 единица) выполнение требований к учёту электроэнергии в соответствии с Постановлением Правительства РФ от 04.05.2012 № 442 «О функционирования розничных рынков электрической энергии, полном и (или) частичном ограничении режима потребления электрической энергии» для электроснабжения малоэтажной жилой застройки (индивидуальный жилой дом/садовый/дачный дом), расположенной по адресу: Волгоградская область, Среднеахтубинский р-н, п. Колхозная Ахтуба, пер. Звездный, д.7, Среднеахтубинский РЭС» (34-1-22-00624241) – Бывалина Н.Д. | Протяженность (для линий электропередачи), м 2022: 1; Максимальная мощность (присоединенная), кВт 2022: 15; Расходы на строительство объекта, тыс. руб. 2022: 51.78
[6 empty] | до 15 кВт | «Установка шкафа учета 0,22 кВ с коммутационным аппаратом (1 единица) выполнение требований к учёту электроэнергии в соответствии с Постановлением Правительства РФ от 04.05.2012 № 442 «О функционирования розничных рынков электрической энергии, полном и (или) частичном ограничении режима потребления электрической энергии» для электроснабжения малоэтажной жилой застройки (индивидуальный жилой дом/садовый/дачный дом), расположенной по адресу: Волгоградская область, Быковский р-н, с. Луговая Пролейка, ул. Акатова, д.11, Волжский РЭС» (34-1-22-00624439) – Серко Н.А. | Протяженность (для линий электропередачи), м 2022: 1; Максимальная мощность (присоединенная), кВт 2022: 15; Расходы на строительство объекта, тыс. руб. 2022: 32.8133
[6 empty] | до 15 кВт | «Установка шкафа учета 0,22 кВ с коммутационным аппаратом (1 единица) выполнение требований к учету электроэнергии в соответствии с Постановлением Правительства РФ от 04.05.2012 г. № 442 «О функционировании розничных рынков электрической энергии, полном и (или) частичном ограничении режима потребления электрической энергии» и действующей нормативно-технической документацией. Установку приборов учета электроэнергии выполнить в соответствии с пунктом №4 (вариант №1) типовых технических решений, утвержденных приказом ПАО «Россети Юг» от 27.08.2020 г. №485 «Об утверждении Типовых технических решений по организации учета электроэнергии» для электроснабжения объекта нежилой застройки (хозяйственной постройки, нежилого здания), расположенных в Волгоградской области, Жирновский район, с. с. Медведица, кадастровый номер земельного участка: 34:07:030002:3431, Красноярский РЭС» (34-1-21-00621267). | Протяженность (для линий электропередачи), м 2022: 1; Максимальная мощность (присоединенная), кВт 2022: 8; Расходы на строительство объекта, тыс. руб. 2022: 13.4492
[6 empty] | до 15 кВт | «Установка шкафа учета 0,4 кВ с коммутационным аппаратом (1 единица) выполнение требований к учёту электроэнергии в соответствии с Постановлением Правительства РФ от 04.05.2012 № 442 «О функционирования розничных рынков электрической энергии, полном и (или) частичном ограничении режима потребления электрической энергии» для электроснабжения: энергооборудование жилого дома, расположенного в Волгоградской обл., Новониколаевский р-н, х. Киквидзе, ул. Центральная, д.7, кадастровый номер земельного участка: 34:20:090201:140. Новониколаевский РЭС» (34-1-22-00628437) | Протяженность (для линий электропередачи), м 2022: 1; Максимальная мощность (присоединенная), кВт 2022: 10; Расходы на строительство объекта, тыс. руб. 2022: 23.9468
[6 empty] | до 15 кВт | «Установка прибора учета 0,23 кВ (1 единица), выполнение требований к учету электроэнергии в соответствии с Постановлением Правительства РФ от 04.05.2012 г. № 442 «О функционировании розничных рынков электрической энергии, полном и (или) частичном ограничении режима потребления электрической энергии» для электроснабжения объекта «Здание гаража», расположенных в Волгоградская обл., р-н. Даниловский, р.п. Даниловка, Песчаный карьер строение 21, кадастровый номер земельного участка: 34:04:050003:2580. (34-1-22-00627223). | Протяженность (для линий электропередачи), м 2022: 1; Максимальная мощность (присоединенная), кВт 2022: 6; Расходы на строительство объекта, тыс. руб. 2022: 20.4278
[6 empty] | до 15 кВт | «Установка прибора учета 0,23 кВ (1 единица), выполнение требований к учету электроэнергии в соответствии с Постановлением Правительства РФ от 04.05.2012 г. № 442 «О функционировании розничных рынков электрической энергии, полном и (или) частичном ограничении режима потребления электрической энергии» для электроснабжения объекта «Здание гаража», расположенных в Волгоградская обл., р-н. Даниловский, р.п. Даниловка, Песчаный карьер строение 102. (34-1-22-00628373). | Протяженность (для линий электропередачи), м 2022: 1; Максимальная мощность (присоединенная), кВт 2022: 7; Расходы на строительство объекта, тыс. руб. 2022: 20.957
[6 empty] | до 15 кВт | «Установка прибора учета 0,23 кВ (1 единица), выполнение требований к учету электроэнергии в соответствии с Постановлением Правительства РФ от 04.05.2012 г. № 442 «О функционировании розничных рынков электрической энергии, полном и (или) частичном ограничении режима потребления электрической энергии» для электроснабжения объекта «Здание гаража», расположенных в Волгоградская обл., р-н. Даниловский, р.п. Даниловка, Песчаный карьер строение 88. (34-1-22-00628381). | Протяженность (для линий электропередачи), м 2022: 1; Максимальная мощность (присоединенная), кВт 2022: 7; Расходы на строительство объекта, тыс. руб. 2022: 20.4907
[6 empty] | до 15 кВт | «Установка прибора учета 0,23 кВ (1 единица), выполнение требований к учету электроэнергии в соответствии с Постановлением Правительства РФ от 04.05.2012 г. № 442 «О функционировании розничных рынков электрической энергии, полном и (или) частичном ограничении режима потребления электрической энергии» для электроснабжения объекта «Здание гаража», расположенных в Волгоградская обл., р-н. Даниловский, р.п. Даниловка, Песчаный карьер строение 93. (34-1-22-00628429). | Протяженность (для линий электропередачи), м 2022: 1; Максимальная мощность (присоединенная), кВт 2022: 7; Расходы на строительство объекта, тыс. руб. 2022: 22.2337
[6 empty] | до 15 кВт | «Установка прибора учета 0,23 кВ (1 единица), выполнение требований к учету электроэнергии в соответствии с Постановлением Правительства РФ от 04.05.2012 г. № 442 «О функционировании розничных рынков электрической энергии, полном и (или) частичном ограничении режима потребления электрической энергии» для электроснабжения объекта «Здание гаража», расположенных в Волгоградская обл., р-н. Даниловский, р.п. Даниловка, Песчаный карьер строение 49, кадастровый номер земельного участка: 34:04:050003:5272. (34-1-22-00629391). | Протяженность (для линий электропередачи), м 2022: 1; Максимальная мощность (присоединенная), кВт 2022: 3; Расходы на строительство объекта, тыс. руб. 2022: 12.7538
[6 empty] | до 15 кВт | «Установка прибора учета 0,23 кВ (1 единица), выполнение требований к учету электроэнергии в соответствии с Постановлением Правительства РФ от 04.05.2012 г. № 442 «О функционировании розничных рынков электрической энергии, полном и (или) частичном ограничении режима потребления электрической энергии» для электроснабжения объекта «Здание гаража», расположенных в Волгоградская обл., р-н. Даниловский, р.п. Даниловка, Песчаный карьер строение 9. (34-1-22-00628495). | Протяженность (для линий электропередачи), м 2022: 1; Максимальная мощность (присоединенная), кВт 2022: 5; Расходы на строительство объекта, тыс. руб. 2022: 10.5752
[6 empty] | до 15 кВт | «Установка шкафа 0,4 кВ с коммутационным аппаратом (1 единица) выполнение требований к учёту электроэнергии в соответствии с Постановлением Правительства РФ от 04.05.2012 № 442 «О функционирования розничных рынков электрической энергии, полном и (или) частичном ограничении режима потребления электрической энергии» для электроснабжения жилого дома, расположенного в Волгоградской обл., Нехаевский р-н, ст-ца Упорниковская, ул.Комсомольская д.39, Нехаевский РЭС» (34-1-22-00629255) | Протяженность (для линий электропередачи), м 2022: 1; Максимальная мощность (присоединенная), кВт 2022: 15; Расходы на строительство объекта, тыс. руб. 2022: 28.2485
[6 empty] | до 15 кВт | «Установка шкафа учета 0,23 кВ с коммутационным аппаратом (1 единица) выполнение требований к учёту электроэнергии в соответствии с Постановлением Правительства РФ от 04.05.2012 № 442 «О функционирования розничных рынков электрической энергии, полном и (или) частичном ограничении режима потребления электрической энергии» для электроснабжения линии уличного освещения от ВЛ-0,4 кВ №1 от КТП № 1517, расположенного в Волгоградской обл., Нехаевский р-н, х.Нижнедолговский, пер. Зеленый, Нехаевский РЭС» (34-1-22-00627067) | Протяженность (для линий электропередачи), м 2022: 1; Максимальная мощность (присоединенная), кВт 2022: 0.66; Расходы на строительство объекта, тыс. руб. 2022: 23.4491
[6 empty] | до 15 кВт | «Установка шкафа учета 0,22 кВ с коммутационным аппаратом (1 единица) выполнение требований к учёту электроэнергии в соответствии с Постановлением Правительства РФ от 04.05.2012 № 442 «О функционирования розничных рынков электрической энергии, полном и (или) частичном ограничении режима потребления электрической энергии» для электроснабжения жилого дома, расположенного по адресу: Волгоградская область, Палласовский р-н, п. Красный Октябрь, ул. Придорожная, д.5, Палласовский РЭС» (34-1-22-00628065) - Туралиев А.К. | Протяженность (для линий электропередачи), м 2022: 1; Максимальная мощность (присоединенная), кВт 2022: 5; Расходы на строительство объекта, тыс. руб. 2022: 16.1548
[6 empty] | до 15 кВт | «Установка шкафа учета 0,22 кВ с коммутационным аппаратом (1 единица) выполнение требований к учёту электроэнергии в соответствии с Постановлением Правительства РФ от 04.05.2012 № 442 «О функционирования розничных рынков электрической энергии, полном и (или) частичном ограничении режима потребления электрической энергии» для электроснабжения объектов жилищно-куммунального хозяйства, расположенных по адресу: Волгоградская область, Ленинский р-н, п. Рассвет, ул. Центральная, Ленинский РЭС» (34-1-22-00629767) - МУП «Рассветинское ЖКХ | Протяженность (для линий электропередачи), м 2022: 1; Максимальная мощность (присоединенная), кВт 2022: 4; Расходы на строительство объекта, тыс. руб. 2022: 22.2911
[6 empty] | до 15 кВт | «Установка шкафа учета 0,22 кВ с коммутационным аппаратом (1 единица) выполнение требований к учёту электроэнергии в соответствии с Постановлением Правительства РФ от 04.05.2012 № 442 «О функционирования розничных рынков электрической энергии, полном и (или) частичном ограничении режима потребления электрической энергии» для обеспечения электроснабжения магазина, расположенного по адресу Волгоградская обл., р-н. Октябрьский, с. Аксай, ул. Колхозная, д. 72 Октябрьский РЭС (34-1-22-00624571) | Протяженность (для линий электропередачи), м 2022: 1; Максимальная мощность (присоединенная), кВт 2022: 5; Расходы на строительство объекта, тыс. руб. 2022: 17.4722
[6 empty] | до 15 кВт | «Установка шкафа учета 0,22 кВ с коммутационным аппаратом (1 единица) выполнение требований к учёту электроэнергии в соответствии с Постановлением Правительства РФ от 04.05.2012 № 442 «О функционирования розничных рынков электрической энергии, полном и (или) частичном ограничении режима потребления электрической энергии» для электроснабжения подсобного хозяйства, расположенного по адресу: Волгоградская область, Быковский р-н, с. Новоникольское, ул. Селезневая, д.47, Волжский РЭС» (34-1-22-00627963) - Акулов М.А. | Протяженность (для линий электропередачи), м 2022: 1; Максимальная мощность (присоединенная), кВт 2022: 15; Расходы на строительство объекта, тыс. руб. 2022: 26.0801
[6 empty] | до 15 кВт | «Установка шкафа учета 0,22 кВ с коммутационным аппаратом (1 единица) выполнение требований к учёту электроэнергии в соответствии с Постановлением Правительства РФ от 04.05.2012 № 442 «О функционирования розничных рынков электрической энергии, полном и (или) частичном ограничении режима потребления электрической энергии» для электроснабжения объектов наружного освещения, расположенных по адресу: Волгоградская область, Палласовский р-н, х.Садчиков, ул.Садчикова, Палласовский РЭС» (34-1-22-00629203) – администрация Революционного с.п. | Протяженность (для линий электропередачи), м 2022: 1; Максимальная мощность (присоединенная), кВт 2022: 1; Расходы на строительство объекта, тыс. руб. 2022: 26.6986
[6 empty] | до 15 кВт | «Установка шкафа учета 0,23 кВ с коммутационным аппаратом (1 единица) выполнение требований к учету электроэнергии в соответствии с Постановлением Правительства РФ от 04.05.2012 г. № 442 «О функционировании розничных рынков электрической энергии, полном и (или) частичном ограничении режима потребления электрической энергии» для электроснабжения малоэтажной жилой застройки, расположенной в Волгоградской области, Котовский район, с. Мокрая Ольховка, ул. Кирова, д. 5б, Котовский РЭС» (34-1-21-00591805). | Протяженность (для линий электропередачи), м 2022: 1; Максимальная мощность (присоединенная), кВт 2022: 5; Расходы на строительство объекта, тыс. руб. 2022: 11.4443
[6 empty] | до 15 кВт | «Установка шкафа учета 0,22 кВ с коммутационным аппаратом (1 единица) выполнение требований к учёту электроэнергии в соответствии с Постановлением Правительства РФ от 04.05.2012 № 442 «О функционирования розничных рынков электрической энергии, полном и (или) частичном ограничении режима потребления электрической энергии» для электроснабжения Объекты наружного освещения, расположенного в Российская Федерация, 403086, Волгоградская область, Иловлинский район, ст-ца Качалинская, ул. Нагорная, возле дома 41, Логовский РЭС» (34-1-22-00626259) | Протяженность (для линий электропередачи), м 2022: 1; Максимальная мощность (присоединенная), кВт 2022: 5; Расходы на строительство объекта, тыс. руб. 2022: 9.9865
[6 empty] | до 15 кВт | «Установка шкафа учета 0,22 кВ с коммутационным аппаратом (1 единица) выполнение требований к учёту электроэнергии в соответствии с Постановлением Правительства РФ от 04.05.2012 № 442 «О функционирования розничных рынков электрической энергии, полном и (или) частичном ограничении режима потребления электрической энергии» для электроснабжения торгового вагончика, расположенного в Волгоградской области, Еланский район, с. Краишево, ул. Борцов Революции, д. 40, корп. А, Еланский РЭС» (34-1-21-00554965) | Протяженность (для линий электропередачи), м 2022: 1; Максимальная мощность (присоединенная), кВт 2022: 6; Расходы на строительство объекта, тыс. руб. 2022: 14.7312
[6 empty] | до 15 кВт | «Установка шкафа учета 0,22 кВ с коммутационным аппаратом (1 единица) выполнение требований к учёту электроэнергии в соответствии с Постановлением Правительства РФ от 04.05.2012 № 442 «О функционирования розничных рынков электрической энергии, полном и (или) частичном ограничении режима потребления электрической энергии» для электроснабжения объектов наружного освещения от КТП-1049, расположенного в Волгоградской области, Еланский район, х. Новопетровский, Еланский РЭС» (34-1-21-00564127) | Протяженность (для линий электропередачи), м 2022: 1; Максимальная мощность (присоединенная), кВт 2022: 0.45; Расходы на строительство объекта, тыс. руб. 2022: 14.7138
[6 empty] | до 15 кВт | «Установка шкафа учета 0,23 кВ с коммутационным аппаратом (1 единица) выполнение требований к учету электроэнергии в соответствии с Постановлением Правительства РФ от 04.05.2012 г. № 442 «О функционировании розничных рынков электрической энергии, полном и (или) частичном ограничении режима потребления электрической энергии» для электроснабжения телекоммуникационного оборудования, расположенного в Волгоградской области, Еланский район, с. Морец, Еланский РЭС» (34-1-21-00587665). | Протяженность (для линий электропередачи), м 2022: 1; Максимальная мощность (присоединенная), кВт 2022: 0.05; Расходы на строительство объекта, тыс. руб. 2022: 21.0602
[6 empty] | до 15 кВт | «Установка шкафа учета 0,22 кВ с коммутационным аппаратом (1 единица) выполнение требований к учёту электроэнергии в соответствии с Постановлением Правительства РФ от 04.05.2012 № 442 «О функционирования розничных рынков электрической энергии, полном и (или) частичном ограничении режима потребления электрической энергии» для электроснабжения малоэтажной жилой застройки (индивидуальный жилой дом/садовый/дачный дом), расположенной по адресу: Волгоградская область, Палласовский р-н, с. Савинка, пер. Губарева, д.13/1, Палласовский РЭС» (34-1-21-00609469) – Досшетова Л.А. | Протяженность (для линий электропередачи), м 2022: 1; Максимальная мощность (присоединенная), кВт 2022: 7; Расходы на строительство объекта, тыс. руб. 2022: 11.2553
[6 empty] | до 15 кВт | «Установка шкафа учета 0,22 кВ с коммутационным аппаратом (1 единица) выполнение требований к учёту электроэнергии в соответствии с Постановлением Правительства РФ от 04.05.2012 № 442 «О функционирования розничных рынков электрической энергии, полном и (или) частичном ограничении режима потребления электрической энергии» для электроснабжения гаража, расположенного в Волгоградской области, Иловлинский район, р.п. Иловля ул. Объездная, д. 3а/39, Логовский РЭС» (34-1-20-00522183) | Протяженность (для линий электропередачи), м 2022: 1; Максимальная мощность (присоединенная), кВт 2022: 5; Расходы на строительство объекта, тыс. руб. 2022: 10.3605
[6 empty] | до 15 кВт | «Установка шкафа учета 0,22 кВ с коммутационным аппаратом (1 единица) выполнение требований к учёту электроэнергии в соответствии с Постановлением Правительства РФ от 04.05.2012 № 442 «О функционирования розничных рынков электрической энергии, полном и (или) частичном ограничении режима потребления электрической энергии» для электроснабжения линии уличного освещения, расположенного в Волгоградской области, Киквидзенский район, ст. Преображенская, ул. Речная, Киквидзенский РЭС» (34-1-20-00526171) | Протяженность (для линий электропередачи), м 2022: 1; Максимальная мощность (присоединенная), кВт 2022: 1.2; Расходы на строительство объекта, тыс. руб. 2022: 17.7355
[6 empty] | до 15 кВт | «Установка шкафов учета 0,4 кВ с коммутационными аппаратами (1 единица) выполнение требований к учёту электроэнергии в соответствии с Постановлением Правительства РФ от 04.05.2012 № 442 «О функционирования розничных рынков электрической энергии, полном и (или) частичном ограничении режима потребления электрической энергии» для электроснабжения строительной площадки жилого дома, расположенных в Волгоградской области, Светлоярский район, с. Чапурники, ул. Яблоневая, д. 2, Красноармейский РЭС» (34-1-20-00550595) | Протяженность (для линий электропередачи), м 2022: 1; Максимальная мощность (присоединенная), кВт 2022: 15; Расходы на строительство объекта, тыс. руб. 2022: 13.0128
[6 empty] | до 15 кВт | «Установка шкафа учета 0,22 кВ с коммутационным аппаратом (1 единица) выполнение требований к учёту электроэнергии в соответствии с Постановлением Правительства РФ от 04.05.2012 № 442 «О функционирования розничных рынков электрической энергии, полном и (или) частичном ограничении режима потребления электрической энергии» для электроснабжения жилого дома, расположенного в Волгоградской области, Иловлинский район, ст-ца. Старогригорьевская, ул. Раздольная, д. 26, Логовский РЭС» (34-1-21-00562669) | Протяженность (для линий электропередачи), м 2022: 1; Максимальная мощность (присоединенная), кВт 2022: 5; Расходы на строительство объекта, тыс. руб. 2022: 10.5141
[6 empty] | до 15 кВт | «Установка шкафа учета 0,22 кВ с коммутационным аппаратом (1 единица) выполнение требований к учёту электроэнергии в соответствии с Постановлением Правительства РФ от 04.05.2012 № 442 «О функционирования розничных рынков электрической энергии, полном и (или) частичном ограничении режима потребления электрической энергии» для электроснабжения жилого дома, расположенного в Волгоградской области, Светлоярский район, с. Ивановка, ул. Рабочая, Красноармейский РЭС» (34-1-21-00564351) | Протяженность (для линий электропередачи), м 2022: 1; Максимальная мощность (присоединенная), кВт 2022: 5; Расходы на строительство объекта, тыс. руб. 2022: 14.3472
[6 empty] | до 15 кВт | «Установка шкафа учета 0,22 кВ с коммутационным аппаратом (1 единица) выполнение требований к учёту электроэнергии в соответствии с Постановлением Правительства РФ от 04.05.2012 № 442 «О функционирования розничных рынков электрической энергии, полном и (или) частичном ограничении режима потребления электрической энергии» для электроснабжения жилого дома, расположенного в Волгоградской области, Иловлинский район, х. Стародонской, ул. Набережная, д. 35, Логовский РЭС» (34-1-21-00572635) | Протяженность (для линий электропередачи), м 2022: 1; Максимальная мощность (присоединенная), кВт 2022: 5; Расходы на строительство объекта, тыс. руб. 2022: 10.6292
[6 empty] | до 15 кВт | «Установка шкафа учёта 0,4 кВ с коммутационным аппаратом (1 единица) выполнение требований к учёту электроэнергии в соответствии с Постановлением Правительства РФ от 04.05.2012 № 442 «О функционирования розничных рынков электрической энергии, полном и (или) частичном ограничении режима потребления электрической энергии» для электроснабжения энергооборудования части здания, расположенного в Волгоградская обл., р-н. Урюпинский, х. Попов ул. Школьная д. 20а, Урюпинский РЭС» (34-1-21-00593233) | Протяженность (для линий электропередачи), м 2022: 1; Максимальная мощность (присоединенная), кВт 2022: 15; Расходы на строительство объекта, тыс. руб. 2022: 20.6061
[6 empty] | до 15 кВт | «Установка шкафа учёта 0,4 кВ с коммутационным аппаратом (1 единица) выполнение требований к учёту электроэнергии в соответствии с Постановлением Правительства РФ от 04.05.2012 № 442 «О функционирования розничных рынков электрической энергии, полном и (или) частичном ограничении режима потребления электрической энергии» для электроснабжения энергооборудования 1/2 жилого дома, расположенного в Волгоградская обл., Урюпинский р-н, х. Попов ул. Садовая, д. 43, Урюпинский РЭС» (34-1-21-00605425) | Протяженность (для линий электропередачи), м 2022: 1; Максимальная мощность (присоединенная), кВт 2022: 15; Расходы на строительство объекта, тыс. руб. 2022: 19.014
[6 empty] | до 15 кВт | «Установка шкафа учёта 0,4 кВ с коммутационным аппаратом (1 единица) выполнение требований к учёту электроэнергии в соответствии с Постановлением Правительства РФ от 04.05.2012 № 442 «О функционирования розничных рынков электрической энергии, полном и (или) частичном ограничении режима потребления электрической энергии» для электроснабжения энергооборудования жилого дома, расположенного в Волгоградской обл., р-н. Урюпинский, х. Петровский, ул. Ленина, д. 56а, Урюпинский РЭС» (34-1-21-00609353) | Протяженность (для линий электропередачи), м 2022: 1; Максимальная мощность (присоединенная), кВт 2022: 15; Расходы на строительство объекта, тыс. руб. 2022: 19.7375
[6 empty] | до 15 кВт | «Установка шкафа учета 0,22 кВ с коммутационным аппаратом (1 единица) выполнение требований к учёту электроэнергии в соответствии с Постановлением Правительства РФ от 04.05.2012 № 442 «О функционирования розничных рынков электрической энергии, полном и (или) частичном ограничении режима потребления электрической энергии» для электроснабжения малоэтажной жилой застройки (индивидуальный жилой дом/садовый/дачный дом), расположенной по адресу: Волгоградская область, Николаевский р-н, п. Таловка, ул. Таловская, д.2, Николаевский РЭС» (34-1-22-00624173) – Копаснов М.У. | Протяженность (для линий электропередачи), м 2022: 1; Максимальная мощность (присоединенная), кВт 2022: 5; Расходы на строительство объекта, тыс. руб. 2022: 25.1965
[6 empty] | до 15 кВт | «Установка шкафа учета 0,23 кВ с коммутационным аппаратом (1 единица) выполнение требований к учёту электроэнергии в соответствии с Постановлением Правительства РФ от 04.05.2012 № 442 «О функционирования розничных рынков электрической энергии, полном и (или) частичном ограничении режима потребления электрической энергии» для электроснабжения: телекоммуникационный уличный шкаф, расположенного в Волгоградской обл., Новониколаевский р-н, х. Фоминский, ул. Центральная, д.89. Новониколаевский РЭС» (34-1-22-00629661) | Протяженность (для линий электропередачи), м 2022: 1; Максимальная мощность (присоединенная), кВт 2022: 3; Расходы на строительство объекта, тыс. руб. 2022: 23.7453
[6 empty] | до 15 кВт | «Установка шкафа учета 0,4 кВ с коммутационным аппаратом (1 единица) выполнение требований к учёту электроэнергии в соответствии с Постановлением Правительства РФ от 04.05.2012 № 442 «О функционирования розничных рынков электрической энергии, полном и (или) частичном ограничении режима потребления электрической энергии» для электроснабжения малоэтажной жилой застройки (индивидуальный жилой дом/садовый/дачный дом), расположенной по адресу: Волгоградская область, Среднеахтубинский р-н, с.Верхнепогромное, ул. Набережная, уч.21, Волжский РЭС» (34-1-22-00631217) - Александрова А.В. | Протяженность (для линий электропередачи), м 2022: 1; Максимальная мощность (присоединенная), кВт 2022: 15; Расходы на строительство объекта, тыс. руб. 2022: 21.2254
[6 empty] | до 15 кВт | «Установка прибора учета 0,23 кВ (1 единица), выполнение требований к учету электроэнергии в соответствии с Постановлением Правительства РФ от 04.05.2012 г. № 442 «О функционировании розничных рынков электрической энергии, полном и (или) частичном ограничении режима потребления электрической энергии» для электроснабжения объекта «Здание гаража», расположенных в Волгоградская обл., р-н. Даниловский, р.п. Даниловка, Песчаный карьер строение 47. (34-1-22-00630219). | Протяженность (для линий электропередачи), м 2022: 1; Максимальная мощность (присоединенная), кВт 2022: 3; Расходы на строительство объекта, тыс. руб. 2022: 10.0824
[6 empty] | до 15 кВт | «Установка прибора учета 0,23 кВ (1 единица), выполнение требований к учету электроэнергии в соответствии с Постановлением Правительства РФ от 04.05.2012 г. № 442 «О функционировании розничных рынков электрической энергии, полном и (или) частичном ограничении режима потребления электрической энергии» для электроснабжения объекта «Здание гаража», расположенных в Волгоградская обл., р-н. Даниловский, р.п. Даниловка, Песчаный карьер строение 13. (34-1-22-00631619). | Протяженность (для линий электропередачи), м 2022: 1; Максимальная мощность (присоединенная), кВт 2022: 5; Расходы на строительство объекта, тыс. руб. 2022: 8.2868
[6 empty] | до 15 кВт | «Установка прибора учета 0,23 кВ (1 единица), выполнение требований к учету электроэнергии в соответствии с Постановлением Правительства РФ от 04.05.2012 г. № 442 «О функционировании розничных рынков электрической энергии, полном и (или) частичном ограничении режима потребления электрической энергии» для электроснабжения объекта «Здание гаража», расположенных в Волгоградская обл., р-н. Даниловский, р.п. Даниловка, Песчаный карьер строение 102, кадастровый номер земельного участка: 34:04:050003:1496. (34-1-22-00632511). | Протяженность (для линий электропередачи), м 2022: 1; Максимальная мощность (присоединенная), кВт 2022: 5; Расходы на строительство объекта, тыс. руб. 2022: 7.8721
[6 empty] | до 15 кВт | «Установка прибора учета 0,23 кВ (1 единица), выполнение требований к учету электроэнергии в соответствии с Постановлением Правительства РФ от 04.05.2012 г. № 442 «О функционировании розничных рынков электрической энергии, полном и (или) частичном ограничении режима потребления электрической энергии» для электроснабжения объекта «Здание гаража», расположенных в Волгоградская обл., р-н. Даниловский, р.п. Даниловка, Песчаный карьер, кадастровый номер 34:04:050003:2726. (34-1-22-00632427). | Протяженность (для линий электропередачи), м 2022: 1; Максимальная мощность (присоединенная), кВт 2022: 3; Расходы на строительство объекта, тыс. руб. 2022: 7.8877
[6 empty] | до 15 кВт | «Установка прибора учета 0,23 кВ (1 единица), выполнение требований к учету электроэнергии в соответствии с Постановлением Правительства РФ от 04.05.2012 г. № 442 «О функционировании розничных рынков электрической энергии, полном и (или) частичном ограничении режима потребления электрической энергии» для электроснабжения объекта «Жилой дом», расположенных в Волгоградская обл., р-н. Даниловский, с. Лобойково пер. Южный д. 10. (34-1-22-00633343). | Протяженность (для линий электропередачи), м 2022: 1; Максимальная мощность (присоединенная), кВт 2022: 5; Расходы на строительство объекта, тыс. руб. 2022: 7.8721
[6 empty] | до 15 кВт | «Установка прибора учета 0,23 кВ (1 единица), выполнение требований к учету электроэнергии в соответствии с Постановлением Правительства РФ от 04.05.2012 г. № 442 «О функционировании розничных рынков электрической энергии, полном и (или) частичном ограничении режима потребления электрической энергии» для электроснабжения объекта «Здание гаража», расположенных в Волгоградская обл., р-н. Даниловский, р.п. Даниловка, Песчаный карьер строение 19, кадастровый номер земельного участка: 34:04:050003:6705. (34-1-22-00633359). | Протяженность (для линий электропередачи), м 2022: 1; Максимальная мощность (присоединенная), кВт 2022: 3; Расходы на строительство объекта, тыс. руб. 2022: 7.8721
[6 empty] | до 15 кВт | «Установка шкафа 0,4 кВ с коммутационным аппаратом (1 единица), выполнить учет электрической энергии в соответствии с требованиями Постановления Правительства РФ от 4 мая 2012 г. № 442 «О функционировании розничных рынков электрической энергии, полном и (или) частичном ограничении режима потребления электрической энергии» для электроснабжения объекта «ЩУ 0,4 кВ и электрооборудование жилого дома», по адресу: Россия, Волгоградская обл., Светлоярский р-он, с. Райгород, пер. Молодежный, д, 11. Красноармейский РЭС» (34-1-21-00594003). | Протяженность (для линий электропередачи), м 2022: 1; Максимальная мощность (присоединенная), кВт 2022: 5; Расходы на строительство объекта, тыс. руб. 2022: 16.3392
[6 empty] | до 15 кВт | «Установка шкафа 0,4 кВ с коммутационным аппаратом (1 единица), выполнить учет электрической энергии в соответствии с требованиями Постановления Правительства РФ от 4 мая 2012 г. № 442 «О функционировании розничных рынков электрической энергии, полном и (или) частичном ограничении режима потребления электрической энергии» для электроснабжения объекта «Строительная площадка», по адресу: Россия, Волгоградская обл., Светлоярский р-он, с. Большие Чапурники, ул. Ильина, д. 28г. Красноармейский РЭС» (34-1-22-00625643). | Протяженность (для линий электропередачи), м 2022: 1; Максимальная мощность (присоединенная), кВт 2022: 15; Расходы на строительство объекта, тыс. руб. 2022: 42.4873
[6 empty] | до 15 кВт | «Установка шкафа 0,4 кВ с коммутационным аппаратом (1 единица), выполнить учет электрической энергии в соответствии с требованиями Постановления Правительства РФ от 4 мая 2012 г. № 442 «О функционировании розничных рынков электрической энергии, полном и (или) частичном ограничении режима потребления электрической энергии» для электроснабжения объекта «Малоэтажная жилая застройка (Индивидуальный жилой дом/Садовый/Дачный дом)», по адресу: Россия, Волгоградская обл., Светлоярский р-он, с. Малые Чапурники, ул. Школьная, д. 15. Красноармейский РЭС» (34-1-22-00629571). | Протяженность (для линий электропередачи), м 2022: 1; Максимальная мощность (присоединенная), кВт 2022: 6; Расходы на строительство объекта, тыс. руб. 2022: 21.5669
[6 empty] | до 15 кВт | «Установка шкафа учета 0,22 кВ с коммутационным аппаратом (1 единица) выполнение требований к учёту электроэнергии в соответствии с Постановлением Правительства РФ от 04.05.2012 № 442 «О функционирования розничных рынков электрической энергии, полном и (или) частичном ограничении режима потребления электрической энергии» для электроснабжения малоэтажной жилой застройки (индивидуальный жилой дом/садовый/дачный дом), расположенной по адресу: Волгоградская область, Быковский р-н, п. Победа, ул. Российская, д.3а, Быковский РЭС» (34-1-22-00633331) – Тюбаев И.А. | Протяженность (для линий электропередачи), м 2022: 1; Максимальная мощность (присоединенная), кВт 2022: 12; Расходы на строительство объекта, тыс. руб. 2022: 17.6603
[6 empty] | до 15 кВт | «Установка шкафа 0,22 кВ с коммутационным аппаратом (1 единица), выполнить учет электрической энергии в соответствии с требованиями Постановления Правительства РФ от 4 мая 2012 г. № 442 «О функционировании розничных рынков электрической энергии, полном и (или) частичном ограничении режима потребления электрической энергии» для электроснабжения малоэтажной жилой застройки (Индивидуальный жилой дом/Садовый/Дачный дом), по адресу: Россия, Волгоградская обл., Светлоярский р-он, ст. Чапурники, ул. Майская, 5. Красноармейский РЭС» (34-1-22-00633313). | Протяженность (для линий электропередачи), м 2022: 1; Максимальная мощность (присоединенная), кВт 2022: 5; Расходы на строительство объекта, тыс. руб. 2022: 19.6743
[6 empty] | до 15 кВт | «Установка шкафа 0,22 кВ с коммутационным аппаратом (1 единица), выполнить учет электрической энергии в соответствии с требованиями Постановления Правительства РФ от 4 мая 2012 г. № 442 «О функционировании розничных рынков электрической энергии, полном и (или) частичном ограничении режима потребления электрической энергии» для электроснабжения малоэтажной жилой застройки (Индивидуальный жилой дом/Садовый/Дачный дом), по адресу: Россия, Волгоградская обл., Светлоярский р-он, ст. Чапурники ул. Свободы, 5а. Красноармейский РЭС» (34-1-22-00633279). | Протяженность (для линий электропередачи), м 2022: 1; Максимальная мощность (присоединенная), кВт 2022: 5; Расходы на строительство объекта, тыс. руб. 2022: 19.5593
[6 empty] | до 15 кВт | «Установка шкафа учета 0,22 кВ с коммутационным аппаратом (1 единица) выполнение требований к учёту электроэнергии в соответствии с Постановлением Правительства РФ от 04.05.2012 № 442 «О функционирования розничных рынков электрической энергии, полном и (или) частичном ограничении режима потребления электрической энергии» для электроснабжения строительной площадки, расположенной по адресу: Волгоградская область, Среднеахтубинский р-н, с. Верхнепогромное, ул. Совхозная, д.57, Волжский РЭС» (34-1-22-00635843) – Лихацкий П.П. | Протяженность (для линий электропередачи), м 2022: 1; Максимальная мощность (присоединенная), кВт 2022: 15; Расходы на строительство объекта, тыс. руб. 2022: 11.8353
[6 empty] | до 15 кВт | «Установка прибора учета 0,23 кВ (1 единица), выполнение требований к учету электроэнергии в соответствии с Постановлением Правительства РФ от 04.05.2012 г. № 442 «О функционировании розничных рынков электрической энергии, полном и (или) частичном ограничении режима потребления электрической энергии» для электроснабжения объекта «Здание гаража», расположенных в Волгоградская обл., р-н. Даниловский, р.п. Даниловка, Песчаный карьер строение 65. (34-1-22-00633357). | Протяженность (для линий электропередачи), м 2022: 1; Максимальная мощность (присоединенная), кВт 2022: 3; Расходы на строительство объекта, тыс. руб. 2022: 7.8721
[6 empty] | до 15 кВт | «Установка прибора учета 0,23 кВ (1 единица), выполнение требований к учету электроэнергии в соответствии с Постановлением Правительства РФ от 04.05.2012 г. № 442 «О функционировании розничных рынков электрической энергии, полном и (или) частичном ограничении режима потребления электрической энергии» для электроснабжения объекта «Здание гаража», расположенных в Волгоградская обл., р-н. Даниловский, р.п. Даниловка, Песчаный карьер строение 104. (34-1-22-00634821). | Протяженность (для линий электропередачи), м 2022: 1; Максимальная мощность (присоединенная), кВт 2022: 3; Расходы на строительство объекта, тыс. руб. 2022: 7.8718
[6 empty] | до 15 кВт | «Установка прибора учета 0,23 кВ (1 единица), выполнение требований к учету электроэнергии в соответствии с Постановлением Правительства РФ от 04.05.2012 г. № 442 «О функционировании розничных рынков электрической энергии, полном и (или) частичном ограничении режима потребления электрической энергии» для электроснабжения объекта «Здание гаража», расположенных в Волгоградская обл., р-н. Даниловский, р.п. Даниловка, Песчаный карьер строение 2. (34-1-22-00637491). | Протяженность (для линий электропередачи), м 2022: 1; Максимальная мощность (присоединенная), кВт 2022: 1; Расходы на строительство объекта, тыс. руб. 2022: 10.4536
[6 empty] | до 15 кВт | «Установка прибора учета 0,23 кВ (1 единица), выполнение требований к учету электроэнергии в соответствии с Постановлением Правительства РФ от 04.05.2012 г. № 442 «О функционировании розничных рынков электрической энергии, полном и (или) частичном ограничении режима потребления электрической энергии» для электроснабжения объекта «Здание гаража», расположенных в Волгоградская обл., р-н. Даниловский, р.п. Даниловка, Песчаный карьер строение 3. (34-1-22-00637443). | Протяженность (для линий электропередачи), м 2022: 1; Максимальная мощность (присоединенная), кВт 2022: 1; Расходы на строительство объекта, тыс. руб. 2022: 10.4536
[6 empty] | до 15 кВт | «Установка прибора учета 0,23 кВ (1 единица), выполнение требований к учету электроэнергии в соответствии с Постановлением Правительства РФ от 04.05.2012 г. № 442 «О функционировании розничных рынков электрической энергии, полном и (или) частичном ограничении режима потребления электрической энергии» для электроснабжения объекта «Здание гаража», расположенных в Волгоградская обл., р-н. Даниловский, р.п. Даниловка, Песчаный карьер строение 64. (34-1-22-00637413). | Протяженность (для линий электропередачи), м 2022: 1; Максимальная мощность (присоединенная), кВт 2022: 3; Расходы на строительство объекта, тыс. руб. 2022: 10.4536
[6 empty] | до 15 кВт | «Установка прибора учета 0,23 кВ (1 единица), выполнение требований к учету электроэнергии в соответствии с Постановлением Правительства РФ от 04.05.2012 г. № 442 «О функционировании розничных рынков электрической энергии, полном и (или) частичном ограничении режима потребления электрической энергии» для электроснабжения объекта «Здание гаража», расположенных в Волгоградская обл., р-н. Даниловский, р.п. Даниловка, Песчаный карьер строение 22. (34-1-22-00637363). | Протяженность (для линий электропередачи), м 2022: 1; Максимальная мощность (присоединенная), кВт 2022: 3; Расходы на строительство объекта, тыс. руб. 2022: 10.4536
[6 empty] | до 15 кВт | «Установка прибора учета 0,23 кВ (1 единица), выполнение требований к учету электроэнергии в соответствии с Постановлением Правительства РФ от 04.05.2012 г. № 442 «О функционировании розничных рынков электрической энергии, полном и (или) частичном ограничении режима потребления электрической энергии» для электроснабжения объекта «Здание гаража», расположенных в Волгоградская обл., р-н. Даниловский, р.п. Даниловка, Песчаный карьер строение 86. (34-1-22-00637563). | Протяженность (для линий электропередачи), м 2022: 1; Максимальная мощность (присоединенная), кВт 2022: 1; Расходы на строительство объекта, тыс. руб. 2022: 11.718
[6 empty] | до 15 кВт | «Установка прибора учета 0,23 кВ (1 единица), выполнение требований к учету электроэнергии в соответствии с Постановлением Правительства РФ от 04.05.2012 г. № 442 «О функционировании розничных рынков электрической энергии, полном и (или) частичном ограничении режима потребления электрической энергии» для электроснабжения объекта «Здание гаража», расположенных в Волгоградская обл., р-н. Даниловский, р.п. Даниловка, Песчаный карьер строение 82. (34-1-22-00637621). | Протяженность (для линий электропередачи), м 2022: 1; Максимальная мощность (присоединенная), кВт 2022: 1; Расходы на строительство объекта, тыс. руб. 2022: 11.9288
[6 empty] | до 15 кВт | «Установка шкафа учета 0,22 кВ с коммутационным аппаратом (1 единица) выполнение требований к учёту электроэнергии в соответствии с Постановлением Правительства РФ от 04.05.2012 № 442 «О функционирования розничных рынков электрической энергии, полном и (или) частичном ограничении режима потребления электрической энергии» для электроснабжения «Малоэтажная жилая застройка», расположенных 403336 Российская Федерация, Волгоградская обл., р-н. Михайловский, х. Глинище, ул. Мира, д. 1, Михайловский РЭС» (34-1-22-00638111) | Протяженность (для линий электропередачи), м 2022: 1; Максимальная мощность (присоединенная), кВт 2022: 5; Расходы на строительство объекта, тыс. руб. 2022: 16.7103
[6 empty] | до 15 кВт | «Установка шкафа учета 0,22 кВ с коммутационным аппаратом (1 единица) выполнение требований к учёту электроэнергии в соответствии с Постановлением Правительства РФ от 04.05.2012 № 442 «О функционирования розничных рынков электрической энергии, полном и (или) частичном ограничении режима потребления электрической энергии» для электроснабжения малоэтажной жилой застройки (индивидуальный жилой дом/садовый/дачный дом), расположенной по адресу: Волгоградская область, Быковский р-н, с. Верхний Балыклей, ул. Молодежная, д. 10/1, Быковский РЭС» (34-1-22-00638381) – Мурзанов И.И. | Протяженность (для линий электропередачи), м 2022: 1; Максимальная мощность (присоединенная), кВт 2022: 10; Расходы на строительство объекта, тыс. руб. 2022: 21.1407
[6 empty] | до 15 кВт | «Установка прибора учета 0,23 кВ (1 единица), выполнение требований к учету электроэнергии в соответствии с Постановлением Правительства РФ от 04.05.2012 г. № 442 «О функционировании розничных рынков электрической энергии, полном и (или) частичном ограничении режима потребления электрической энергии» для электроснабжения объекта «Здание гаража», расположенных в Волгоградская обл., р-н. Даниловский, р.п. Даниловка, Песчаный карьер строение 45, Даниловский РЭС» (34-1-22-00639253). | Протяженность (для линий электропередачи), м 2022: 1; Максимальная мощность (присоединенная), кВт 2022: 2; Расходы на строительство объекта, тыс. руб. 2022: 12.3502
[6 empty] | до 15 кВт | «Установка прибора учета 0,23 кВ (1 единица), выполнение требований к учету электроэнергии в соответствии с Постановлением Правительства РФ от 04.05.2012 г. № 442 «О функционировании розничных рынков электрической энергии, полном и (или) частичном ограничении режима потребления электрической энергии» для электроснабжения объекта «Здание гаража», расположенных в Волгоградская обл., р-н. Даниловский, р.п. Даниловка, р.п. Даниловка, в песчаном карьере в 132 м. северо-западнее ж/д №25 по ул. Луговая, Даниловский РЭС» (34-1-22-00639209). | Протяженность (для линий электропередачи), м 2022: 1; Максимальная мощность (присоединенная), кВт 2022: 1; Расходы на строительство объекта, тыс. руб. 2022: 11.9288
[6 empty] | до 15 кВт | «Установка прибора учета 0,23 кВ (1 единица), выполнение требований к учету электроэнергии в соответствии с Постановлением Правительства РФ от 04.05.2012 г. № 442 «О функционировании розничных рынков электрической энергии, полном и (или) частичном ограничении режима потребления электрической энергии» для электроснабжения объекта «Здание гаража», расположенных в Волгоградская обл., р-н. Даниловский, р.п. Даниловка, р.п. Даниловка, Песчаный карьер строение 103, Даниловский РЭС» (34-1-22-00639403). | Протяженность (для линий электропередачи), м 2022: 1; Максимальная мощность (присоединенная), кВт 2022: 2; Расходы на строительство объекта, тыс. руб. 2022: 11.718
[6 empty] | до 15 кВт | «Установка шкафа 0,4 кВ с коммутационным аппаратом (1 единица), выполнение требований к учёту электроэнергии в соответствии с Постановлением Правительства РФ от 04.05.2012 г. № 442 «О функционирования розничных рынков электрической энергии, полном и (или) частичном ограничении режима потребления электрической энергии» для электроснабжения электрооборудования складского здания, расположенного в Волгоградской области, Киквидзенский район, х. Расстригин, Киквидзенский РЭС» (34-1-22-00644401)» | Протяженность (для линий электропередачи), м 2022: 1; Максимальная мощность (присоединенная), кВт 2022: 15; Расходы на строительство объекта, тыс. руб. 2022: 29.0902
[6 empty] | до 15 кВт | «Установка прибора учета 0,23 кВ (1 единица), выполнение требований к учету электроэнергии в соответствии с Постановлением Правительства РФ от 04.05.2012 г. № 442 «О функционировании розничных рынков электрической энергии, полном и (или) частичном ограничении режима потребления электрической энергии» для электроснабжения объекта «Здание гаража», расположенных в Волгоградская обл., р-н. Даниловский, р.п. Даниловка, р.п. Даниловка, Песчаный карьер строение 70, Даниловский РЭС» (34-1-22-00640903). | Протяженность (для линий электропередачи), м 2022: 1; Максимальная мощность (присоединенная), кВт 2022: 1; Расходы на строительство объекта, тыс. руб. 2022: 11.7547
[6 empty] | до 15 кВт | «Установка прибора учета 0,23 кВ (1 единица), выполнение требований к учету электроэнергии в соответствии с Постановлением Правительства РФ от 04.05.2012 г. № 442 «О функционировании розничных рынков электрической энергии, полном и (или) частичном ограничении режима потребления электрической энергии» для электроснабжения объекта «Здание гаража», расположенных в Волгоградская обл., р-н. Даниловский, р.п. Даниловка, р.п. Даниловка, Песчаный карьер, ул. Луговая, 25. Участок находится примерно в 68м от ориентира по направлению на северо-восток, кадастровый номер земельного участка: 34:04:050003:6576, Даниловский РЭС» (34-1-22-00640809). | Протяженность (для линий электропередачи), м 2022: 1; Максимальная мощность (присоединенная), кВт 2022: 1; Расходы на строительство объекта, тыс. руб. 2022: 11.7547
[6 empty] | до 15 кВт | «Установка прибора учета 0,23 кВ (1 единица), выполнение требований к учету электроэнергии в соответствии с Постановлением Правительства РФ от 04.05.2012 г. № 442 «О функционировании розничных рынков электрической энергии, полном и (или) частичном ограничении режима потребления электрической энергии» для электроснабжения объекта «Здание гаража», расположенных в Волгоградская обл., р-н. Даниловский, р.п. Даниловка, р.п. Даниловка, строение 91, Даниловский РЭС» (34-1-22-00641055). | Протяженность (для линий электропередачи), м 2022: 1; Максимальная мощность (присоединенная), кВт 2022: 1; Расходы на строительство объекта, тыс. руб. 2022: 11.7547
[6 empty] | до 15 кВт | «Установка прибора учета 0,23 кВ (1 единица), выполнение требований к учету электроэнергии в соответствии с Постановлением Правительства РФ от 04.05.2012 г. № 442 «О функционировании розничных рынков электрической энергии, полном и (или) частичном ограничении режима потребления электрической энергии» для электроснабжения объекта «Здание гаража», расположенных в Волгоградская обл., р-н. Даниловский, р.п. Даниловка, р.п. Даниловка, Песчаный карьер строение 20, Даниловский РЭС» (34-1-22-00641107). | Протяженность (для линий электропередачи), м 2022: 1; Максимальная мощность (присоединенная), кВт 2022: 1; Расходы на строительство объекта, тыс. руб. 2022: 11.7547
[6 empty] | до 15 кВт | «Установка шкафа учета 0,23 кВ с коммутационным аппаратом (1 единица) выполнение требований к учёту электроэнергии в соответствии с Постановлением Правительства РФ от 04.05.2012 № 442 «О функционирования розничных рынков электрической энергии, полном и (или) частичном ограничении режима потребления электрической энергии» для электроснабжения жилого дома, расположенного в Волгоградской области, г. Волгоград, ул. Бирюзовая, д. 6/221, Городской РЭС» (34-1-20-00538259) | Протяженность (для линий электропередачи), м 2022: 1; Максимальная мощность (присоединенная), кВт 2022: 6; Расходы на строительство объекта, тыс. руб. 2022: 19.2346
[6 empty] | до 15 кВт | «Установка шкафа учета 0,22 кВ с коммутационным аппаратом (1 единица) выполнение требований к учёту электроэнергии в соответствии с Постановлением Правительства РФ от 04.05.2012 № 442 «О функционирования розничных рынков электрической энергии, полном и (или) частичном ограничении режима потребления электрической энергии» для электроснабжения жилого дома, расположенного в Волгоградской области, Светлоярский район, п. Кирова, ул. Магистральная, д. 1, Красноармейский РЭС» (34-1-20-00537487) | Протяженность (для линий электропередачи), м 2022: 1; Максимальная мощность (присоединенная), кВт 2022: 5; Расходы на строительство объекта, тыс. руб. 2022: 8.7209
[6 empty] | до 15 кВт | «Установка шкафа учета 0,22 кВ с коммутационным аппаратом (1 единица) выполнение требований к учёту электроэнергии в соответствии с Постановлением Правительства РФ от 04.05.2012 № 442 «О функционирования розничных рынков электрической энергии, полном и (или) частичном ограничении режима потребления электрической энергии» для электроснабжения жилого дома, расположенного в Волгоградской области, Светлоярский район, п. Кирова, ул. Магистральная, д. 7, Красноармейский РЭС» (34-1-20-00542895) | Протяженность (для линий электропередачи), м 2022: 1; Максимальная мощность (присоединенная), кВт 2022: 5; Расходы на строительство объекта, тыс. руб. 2022: 8.7209
[6 empty] | до 15 кВт | «Установка шкафа учета 0,22 кВ с коммутационным аппаратом (1 единица) выполнение требований к учёту электроэнергии в соответствии с Постановлением Правительства РФ от 04.05.2012 № 442 «О функционирования розничных рынков электрической энергии, полном и (или) частичном ограничении режима потребления электрической энергии» для электроснабжения жилого дома, расположенного в Волгоградской области, Светлоярский район, п. Кирова, ул. Магистральная, д. 3, Красноармейский РЭС» (34-1-20-00537515) | Протяженность (для линий электропередачи), м 2022: 1; Максимальная мощность (присоединенная), кВт 2022: 5; Расходы на строительство объекта, тыс. руб. 2022: 8.7209
[6 empty] | до 15 кВт | «Установка шкафа учета 0,23 кВ с коммутационным аппаратом (1 единица) выполнение требований к учёту электроэнергии в соответствии с Постановлением Правительства РФ от 04.05.2012 № 442 «О функционирования розничных рынков электрической энергии, полном и (или) частичном ограничении режима потребления электрической энергии» для электроснабжения гаража, расположенного в Волгоградской области, г. Волгоград, ул. им. Гагарина, д. 16, Городской РЭС» (34-1-21-00569343) | Протяженность (для линий электропередачи), м 2022: 1; Максимальная мощность (присоединенная), кВт 2022: 3; Расходы на строительство объекта, тыс. руб. 2022: 14.7528
[6 empty] | до 15 кВт | «Установка шкафа учета 0,23 кВ с коммутационным аппаратом (1 единица) выполнение требований к учёту электроэнергии в соответствии с Постановлением Правительства РФ от 04.05.2012 № 442 «О функционирования розничных рынков электрической энергии, полном и (или) частичном ограничении режима потребления электрической энергии» для электроснабжения гаража, расположенного в Волгоградской области, г. Волгоград, ул. им. Гагарина, д. 16, Городской РЭС» (34-1-21-00569367) | Протяженность (для линий электропередачи), м 2022: 1; Максимальная мощность (присоединенная), кВт 2022: 3; Расходы на строительство объекта, тыс. руб. 2022: 14.7528
[6 empty] | до 15 кВт | «Установка шкафа учета 0,22 кВ с коммутационным аппаратом (1 единица) выполнение требований к учёту электроэнергии в соответствии с Постановлением Правительства РФ от 04.05.2012 № 442 «О функционирования розничных рынков электрической энергии, полном и (или) частичном ограничении режима потребления электрической энергии» для электроснабжения малоэтажной жилой застройки, расположенной в г. Волгоград, п. Песчанка, ул. Ольховская, д. 12 Городской РЭС» (34-1-21-00582899) | Протяженность (для линий электропередачи), м 2022: 1; Максимальная мощность (присоединенная), кВт 2022: 6; Расходы на строительство объекта, тыс. руб. 2022: 20.4959
[6 empty] | до 15 кВт | «Установка шкафа учета 0,4 кВ с коммутационным аппаратом (1 единица) выполнение требований к учёту электроэнергии в соответствии с Постановлением Правительства РФ от 04.05.2012 № 442 «О функционирования розничных рынков электрической энергии, полном и (или) частичном ограничении режима потребления электрической энергии» для электроснабжения нежилой застройки, расположенной по адресу: Волгоградская область, г. Волгоград, ул. Землячки, д. 39Д (к/н 34:34:030032:1755). Городской РЭС» (34-1-21-00596855). | Протяженность (для линий электропередачи), м 2022: 1; Максимальная мощность (присоединенная), кВт 2022: 15; Расходы на строительство объекта, тыс. руб. 2022: 11.3878
[6 empty] | до 15 кВт | «Установка шкафа 0,4 кВ с коммутационным аппаратом (1 единица), выполнить учет электрической энергии в соответствии с требованиями Постановления Правительства РФ от 4 мая 2012 г. № 442 «О функционировании розничных рынков электрической энергии, полном и (или) частичном ограничении режима потребления электрической энергии» для электроснабжения нежилого помещения в многоквартирном доме, по адресу: Россия, Волгоградская обл., г. Волгоград, ул. Ангарская, д. 71. Городской РЭС» (34-1-21-00607907). | Протяженность (для линий электропередачи), м 2022: 1; Максимальная мощность (присоединенная), кВт 2022: 8; Расходы на строительство объекта, тыс. руб. 2022: 16.1371
[6 empty] | до 15 кВт | «Установка шкафа учета 0,22 кВ (1 единица) выполнение требований к учёту электроэнергии в соответствии с Постановлением Правительства РФ от 04.05.2012 № 442 «О функционирования розничных рынков электрической энергии, полном и (или) частичном ограничении режима потребления электрической энергии» для электроснабжения малоэтажной жилой застройки, расположенной по адресу: Волгоградская область, Светлоярский район, п. Кирова, ул. Родниковая, д. 10/1А, Красноармейский РЭС» (34-1-21-00610079) | Протяженность (для линий электропередачи), м 2022: 1; Максимальная мощность (присоединенная), кВт 2022: 5; Расходы на строительство объекта, тыс. руб. 2022: 8.6929
[6 empty] | до 15 кВт | «Установка шкафа учета 0,22 кВ с коммутационным аппаратом (1 единица) выполнение требований к учёту электроэнергии в соответствии с Постановлением Правительства РФ от 04.05.2012 № 442 «О функционирования розничных рынков электрической энергии, полном и (или) частичном ограничении режима потребления электрической энергии» для электроснабжения объекта «жилой дом», расположенного в г. Волгоград, Светлоярский район, рп. Светлый Яр, ул. Мелиоративная, 59. Красноармейский РЭС» (34-1-21-00609003) | Протяженность (для линий электропередачи), м 2022: 1; Максимальная мощность (присоединенная), кВт 2022: 5; Расходы на строительство объекта, тыс. руб. 2022: 20.0492
[6 empty] | до 15 кВт | «Установка шкафа 0,22 кВ с коммутационным аппаратом (1 единица), выполнить учет электрической энергии в соответствии с требованиями Постановления Правительства РФ от 4 мая 2012 г. № 442 «О функционировании розничных рынков электрической энергии, полном и (или) частичном ограничении режима потребления электрической энергии» для электроснабжения малоэтажной жилой застройки (Индивидуальный жилой дом/Садовый/Дачный дом), по адресу: Россия, Волгоградская обл., Светлоярский район, п. Кирова, ул. Весенняя, д.60А. Красноармейский РЭС» (34-1-21-00610319). | Протяженность (для линий электропередачи), м 2022: 1; Максимальная мощность (присоединенная), кВт 2022: 5; Расходы на строительство объекта, тыс. руб. 2022: 8.6929
[6 empty] | до 15 кВт | «Установка шкафа 0,22 кВ с коммутационным аппаратом (1 единица), выполнить учет электрической энергии в соответствии с требованиями Постановления Правительства РФ от 4 мая 2012 г. № 442 «О функционировании розничных рынков электрической энергии, полном и (или) частичном ограничении режима потребления электрической энергии» для электроснабжения малоэтажной жилой застройки (Индивидуальный жилой дом/Садовый/Дачный дом), по адресу: Россия, Волгоградская обл., Светлоярский район, с. Большие Чапурники, ул. Уткина, д. 15А. Красноармейский РЭС» (34-1-21-00618963). | Протяженность (для линий электропередачи), м 2022: 1; Максимальная мощность (присоединенная), кВт 2022: 5; Расходы на строительство объекта, тыс. руб. 2022: 16.3459
[6 empty] | до 15 кВт | «Установка шкафа 0,22 кВ с коммутационным аппаратом (1 единица), выполнить учет электрической энергии в соответствии с требованиями Постановления Правительства РФ от 4 мая 2012 г. № 442 «О функционировании розничных рынков электрической энергии, полном и (или) частичном ограничении режима потребления электрической энергии» для электроснабжения малоэтажной жилой застройки (Индивидуальный жилой дом/Садовый/Дачный дом), по адресу: Россия, Волгоградская обл., Светлоярский район, ст. Чапурники, ул. Центральная, д. 33/3. Красноармейский РЭС» (34-1-21-00620101). | Протяженность (для линий электропередачи), м 2022: 1; Максимальная мощность (присоединенная), кВт 2022: 5; Расходы на строительство объекта, тыс. руб. 2022: 15.1514
[6 empty] | до 15 кВт | «Установка шкафа учета 0,22 кВ с коммутационным аппаратом (1 единица) выполнение требований к учёту электроэнергии в соответствии с Постановлением Правительства РФ от 04.05.2012 № 442 «О функционирования розничных рынков электрической энергии, полном и (или) частичном ограничении режима потребления электрической энергии» для электроснабжения Газорапределительной сети - газопроводы высокого давления от АГРС "Палласовка" до г. Палласовка, с. Новая Иванцовка, п. Новостройка, включая 1 ГРП и 1 ШРП., расположенной по адресу: Волгоградская область, Палласовский р-н, г. Палласовка, с. Новая Иванцовка, п. Новостройка, Палласовский РЭС» (34-1-22-00637627) – ООО «Газпром газораспределение Волгоград» | Протяженность (для линий электропередачи), м 2022: 1; Максимальная мощность (присоединенная), кВт 2022: 1; Расходы на строительство объекта, тыс. руб. 2022: 14.9453
[6 empty] | до 15 кВт | «Установка шкафа учета 0,22 кВ с коммутационным аппаратом (1 единица) выполнение требований к учёту электроэнергии в соответствии с Постановлением Правительства РФ от 04.05.2012 № 442 «О функционирования розничных рынков электрической энергии, полном и (или) частичном ограничении режима потребления электрической энергии» для электроснабжения малоэтажной жилой застройки (индивидуальный жилой дом/садовый/дачный дом), расположенной по адресу: Волгоградская область, Ленинский р-н, с. Маляевка, ул. Колхозная, д. 11, Ленинский РЭС» (34-1-22-00638507) – Такташева Халидя Вильдяновна | Протяженность (для линий электропередачи), м 2022: 1; Максимальная мощность (присоединенная), кВт 2022: 15; Расходы на строительство объекта, тыс. руб. 2022: 23.4035
[6 empty] | до 15 кВт | «Установка шкафа учета 0,22 кВ с коммутационным аппаратом (1 единица) выполнение требований к учёту электроэнергии в соответствии с Постановлением Правительства РФ от 04.05.2012 № 442 «О функционирования розничных рынков электрической энергии, полном и (или) частичном ограничении режима потребления электрической энергии» для электроснабжения объектов наружного освещения, расположенных по адресу: Волгоградская область, Николаевский р-н, с. Бережновка, ул. Калинина, Николаевский РЭС» (34-1-22-00642017) – Администрация Николаевского муниципального района Волгоградской области | Протяженность (для линий электропередачи), м 2022: 1; Максимальная мощность (присоединенная), кВт 2022: 2; Расходы на строительство объекта, тыс. руб. 2022: 17.1782
[6 empty] | до 15 кВт | «Установка шкафа учета 0,22 кВ с коммутационным аппаратом (1 единица) выполнение требований к учёту электроэнергии в соответствии с Постановлением Правительства РФ от 04.05.2012 № 442 «О функционирования розничных рынков электрической энергии, полном и (или) частичном ограничении режима потребления электрической энергии» для электроснабжения дачного участка, расположенного по адресу: Волгоградская область, Ленинский р-н, п. Сарай, ул. Коммунистическая, д. 4а, Ленинский РЭС» (34-1-22-00644155) – Брезгин В.М. | Протяженность (для линий электропередачи), м 2022: 1; Максимальная мощность (присоединенная), кВт 2022: 5; Расходы на строительство объекта, тыс. руб. 2022: 21.1366
[6 empty] | до 15 кВт | «Установка прибора учета 0,22 кВ (1 единица), выполнение требований к учету электроэнергии в соответствии с Постановлением Правительства РФ от 04.05.2012г. № 442 «О функционировании розничных рынков электрической энергии, полном и (или) частичном ограничении режима потребления электрической энергии» для электроснабжения объекта «Объект жилищно-коммунального хозяйства», расположенный в Волгоградской обл., р-н. Котовский, с. Бурлук, с кадастровым номером земельного участка: 34:14:010003:1180 (34-1-22-00641405)» | Протяженность (для линий электропередачи), м 2022: 1; Максимальная мощность (присоединенная), кВт 2022: 3; Расходы на строительство объекта, тыс. руб. 2022: 24.2778
[6 empty] | до 15 кВт | «Установка шкафа учета 0,22 кВ с коммутационным аппаратом (1 единица) выполнение требований к учёту электроэнергии в соответствии с Постановлением Правительства РФ от 04.05.2012 № 442 «О функционирования розничных рынков электрической энергии, полном и (или) частичном ограничении режима потребления электрической энергии» для электроснабжения гаража, расположенного по адресу: Волгоградская область, Николаевский р-н, с. Очкуровка, ул. Мира, д. 3, участок находится примерно в 17,6 м от ориентира по направлению на северо-восток, Николаевский РЭС» (34-1-22-00644707) – Мустафинов Н.С. | Протяженность (для линий электропередачи), м 2022: 1; Максимальная мощность (присоединенная), кВт 2022: 3; Расходы на строительство объекта, тыс. руб. 2022: 17.1373
[6 empty] | до 15 кВт | «Установка шкафа учета 0,22 кВ с коммутационным аппаратом (1 единица) выполнение требований к учёту электроэнергии в соответствии с Постановлением Правительства РФ от 04.05.2012 № 442 «О функционирования розничных рынков электрической энергии, полном и (или) частичном ограничении режима потребления электрической энергии» для электроснабжения малоэтажной жилой застройки (индивидуальный жилой дом/садовый/дачный дом), расположенной по адресу: Волгоградская область, Быковский р-н, с. Верхний Балыклей, ул. Техническая, д. 1, Быковский РЭС» (34-1-22-00644965) – Нестеренко Л.Ф. | Протяженность (для линий электропередачи), м 2022: 1; Максимальная мощность (присоединенная), кВт 2022: 10; Расходы на строительство объекта, тыс. руб. 2022: 16.5756
[6 empty] | до 15 кВт | «Установка шкафа учета 0,22 кВ с коммутационным аппаратом (1 единица) выполнение требований к учёту электроэнергии в соответствии с Постановлением Правительства РФ от 04.05.2012 г. № 442 «О функционировании розничных рынков электрической энергии, полном и (или) частичном ограничении режима потребления электрической энергии» для электроснабжения «Объектов наружного освещения», расположенных по адресу: Российская Федерация, Волгоградская область, Иловлинский район, х. Нижнегерасимовский, ул. Степная, Продольная, Заречная, Центральная, Логовский РЭС» (34-1-22-00639293)» | Протяженность (для линий электропередачи), м 2022: 1; Максимальная мощность (присоединенная), кВт 2022: 5; Расходы на строительство объекта, тыс. руб. 2022: 13.3493
[6 empty] | до 15 кВт | «Установка шкафа учета 0,22 кВ с коммутационным аппаратом (1 единица) выполнение требований к учёту электроэнергии в соответствии с Постановлением Правительства РФ от 04.05.2012 № 442 «О функционировании розничных рынков электрической энергии, полном и (или) частичном ограничении режима потребления электрической энергии» для электроснабжения «Светильники уличного освещения», расположенных по адресу: Российская Федерация, Волгоградская область, Иловлинский район, р.п. Иловля, ул. Ефимова, Логовский РЭС» (34-1-22-00640621)» | Протяженность (для линий электропередачи), м 2022: 1; Максимальная мощность (присоединенная), кВт 2022: 0.6; Расходы на строительство объекта, тыс. руб. 2022: 13.8133
[6 empty] | до 15 кВт | «Установка шкафа учета 0,22 кВ с коммутационным аппаратом (1 единица) выполнение требований к учёту электроэнергии в соответствии с Постановлением Правительства РФ от 04.05.2012 г. № 442 «О функционировании розничных рынков электрической энергии, полном и (или) частичном ограничении режима потребления электрической энергии» для электроснабжения «Станция катодной защиты подземных газопроводов», расположенных по адресу: Российская Федерация, Волгоградская область, Иловлинский район, с. Лог, ул. Энергетиков, Логовский РЭС» (34-1-22-00642165)» | Протяженность (для линий электропередачи), м 2022: 1; Максимальная мощность (присоединенная), кВт 2022: 5; Расходы на строительство объекта, тыс. руб. 2022: 13.0097
[6 empty] | до 15 кВт | «Установка шкафа учета 0,22 кВ с коммутационным аппаратом (1 единица) выполнение требований к учёту электроэнергии в соответствии с Постановлением Правительства РФ от 04.05.2012 № 442 «О функционировании розничных рынков электрической энергии, полном и (или) частичном ограничении режима потребления электрической энергии» для электроснабжения объекта «Линия ВЛ-0,22кВ для питания фото видео фиксации», расположенного по адресу: Волгоградская область, р-он Дубовский, ФАД Р-228 «Сызрань-Саратов-Волгоград» 660 км., Дубовский РЭС» (34-1-22-00646639) | Протяженность (для линий электропередачи), м 2022: 1; Максимальная мощность (присоединенная), кВт 2022: 1; Расходы на строительство объекта, тыс. руб. 2022: 19.5639
[6 empty] | до 15 кВт | «Установка шкафа учета 0,23 кВ с коммутационным аппаратом (1 единица) выполнение требований к учёту электроэнергии в соответствии с Постановлением Правительства РФ от 04.05.2012 № 442 «О функционирования розничных рынков электрической энергии, полном и (или) частичном ограничении режима потребления электрической энергии» для электроснабжения жилого дома, расположенного в Волгоградская область, р-н Клетский, х. Майоровский, ул. Келина, д. 25, Клетский РЭС» (34-1-21-00609575) | Протяженность (для линий электропередачи), м 2022: 1; Максимальная мощность (присоединенная), кВт 2022: 5; Расходы на строительство объекта, тыс. руб. 2022: 14.1364
[6 empty] | до 15 кВт | «Установка шкафа учета 0,4 кВ с коммутационным аппаратом (1 единица) выполнение требований к учёту электроэнергии в соответствии с Постановлением Правительства РФ от 04.05.2012 № 442 «О функционирования розничных рынков электрической энергии, полном и (или) частичном ограничении режима потребления электрической энергии» для электроснабжения малоэтажной жилой застройки (индивидуальный жилой дом/садовый/дачный дом), расположенной по адресу: Волгоградская область, Среднеахтубинский р-н, СПК «Озерное», участок 379, Среднеахтубинский РЭС» (34-1-21-00612315) – Косырев А.А. | Протяженность (для линий электропередачи), м 2022: 1; Максимальная мощность (присоединенная), кВт 2022: 15; Расходы на строительство объекта, тыс. руб. 2022: 20.635
[6 empty] | до 15 кВт | «Установка шкафа учета 0,4 кВ с коммутационным аппаратом (1 единица) выполнение требований к учёту электроэнергии в соответствии с Постановлением Правительства РФ от 04.05.2012 № 442 «О функционирования розничных рынков электрической энергии, полном и (или) частичном ограничении режима потребления электрической энергии» для электроснабжения малоэтажной жилой застройки (индивидуальный жилой дом/садовый/дачный дом), расположенной по адресу: Волгоградская область, Среднеахтубинский р-н, СПК «Озерное» участок №218, Среднеахтубинский РЭС» (34-1-21-00615153 – Левшин С.Н.) | Протяженность (для линий электропередачи), м 2022: 1; Максимальная мощность (присоединенная), кВт 2022: 15; Расходы на строительство объекта, тыс. руб. 2022: 21.2517
[6 empty] | до 15 кВт | «Установка шкафа учета 0,4 кВ с коммутационным аппаратом (1 единица) выполнение требований к учёту электроэнергии в соответствии с Постановлением Правительства РФ от 04.05.2012 № 442 «О функционирования розничных рынков электрической энергии, полном и (или) частичном ограничении режима потребления электрической энергии» для электроснабжения малоэтажной жилой застройки (индивидуальный жилой дом/садовый/дачный дом), расположенной по адресу: Волгоградская область, Среднеахтубинский р-н, п. Красный Октябрь, ул.Тополевая, д.8/1, Волжский РЭС» (34-1-21-00613913) – Ефремов А.А. | Протяженность (для линий электропередачи), м 2022: 1; Максимальная мощность (присоединенная), кВт 2022: 15; Расходы на строительство объекта, тыс. руб. 2022: 36.2312
[6 empty] | до 15 кВт | Установка шкафа учета 0,23 кВ с коммутационным аппаратом (1 единица) выполнение требований к учёту электроэнергии в соответствии с Постановлением Правительства РФ от 04.05.2012 № 442 «О функционирования розничных рынков электрической энергии, полном и (или) частичном ограничении режима потребления электрической энергии» для электроснабжения жилого дома, расположенного в Волгоградской области, Кумылженский район, ст.Глазуновская, ул. Народная, д. 47, Кумылженский РЭС» (34-1-22-00630135) | Протяженность (для линий электропередачи), м 2022: 1; Максимальная мощность (присоединенная), кВт 2022: 5; Расходы на строительство объекта, тыс. руб. 2022: 9.9355
[6 empty] | до 15 кВт | «Установка шкафа 0,4 кВ с коммутационным аппаратом (1 единица), выполнить учет электрической энергии в соответствии с требованиями Постановления Правительства РФ от 4 мая 2012 г. № 442 «О функционировании розничных рынков электрической энергии, полном и (или) частичном ограничении режима потребления электрической энергии» для электроснабжения объекта «Малоэтажная жилая застройка (Индивидуальный жилой дом/Садовый/Дачный дом)», по адресу: Россия, Волгоградская обл., г. Волгоград, о. Сарпинский, х. Песчаный-3. Красноармейский РЭС» (34-1-22-00624637). | Протяженность (для линий электропередачи), м 2022: 1; Максимальная мощность (присоединенная), кВт 2022: 5; Расходы на строительство объекта, тыс. руб. 2022: 11.1602
[6 empty] | до 15 кВт | «Установка прибора учета 0,23 кВ (1 единица), выполнение требований к учету электроэнергии в соответствии с Постановлением Правительства РФ от 04.05.2012 г. № 442 «О функционировании розничных рынков электрической энергии, полном и (или) частичном ограничении режима потребления электрической энергии» для электроснабжения объекта «Электрооборудование уличного освещения», расположенных в Волгоградская обл., р-н. Даниловский, х. Плотников 1-й, ул. 70-летия Октября, от домовладения №27 до домовладения №15, Даниловский РЭС» (34-1-22-00643057). | Протяженность (для линий электропередачи), м 2022: 1; Максимальная мощность (присоединенная), кВт 2022: 0.4; Расходы на строительство объекта, тыс. руб. 2022: 7.8133
[6 empty] | до 15 кВт | «Установка шкафа учета 0,22 кВ с коммутационным аппаратом (1 единица) выполнение требований к учёту электроэнергии в соответствии с Постановлением Правительства РФ от 04.05.2012 № 442 «О функционировании розничных рынков электрической энергии, полном и (или) частичном ограничении режима потребления электрической энергии» для электроснабжения малоэтажной жилой застройки (Индивидуальный жилой дом/Садовый/Дачный дом), расположенной по адресу: Волгоградская область, Калачевский район, с. Мариновка, ул. Клименко, д. 39, Калачевский РЭС» (34-1-22-00642507) | Протяженность (для линий электропередачи), м 2022: 1; Максимальная мощность (присоединенная), кВт 2022: 5; Расходы на строительство объекта, тыс. руб. 2022: 19.261
[6 empty] | до 15 кВт | «Установка прибора учета 0,23 кВ (1 единица), выполнение требований к учету электроэнергии в соответствии с Постановлением Правительства РФ от 04.05.2012 г. № 442 «О функционировании розничных рынков электрической энергии, полном и (или) частичном ограничении режима потребления электрической энергии» для электроснабжения объекта «Жилой дом», расположенных в Волгоградская обл., р-н. Даниловский, ст. Островская, ул. Набережная д. 1, Даниловский РЭС» (34-1-22-00644283). | Протяженность (для линий электропередачи), м 2022: 1; Максимальная мощность (присоединенная), кВт 2022: 6; Расходы на строительство объекта, тыс. руб. 2022: 9.4117
[6 empty] | до 15 кВт | «Установка прибора учета 0,23 кВ (1 единица), выполнение требований к учету электроэнергии в соответствии с Постановлением Правительства РФ от 04.05.2012 г. № 442 «О функционировании розничных рынков электрической энергии, полном и (или) частичном ограничении режима потребления электрической энергии» для электроснабжения объекта «Жилой дом», расположенных в Волгоградская обл., р-н. Даниловский, ст. Островская, ул. Луговая, д. 46, кадастровый номер земельного участка: 34:04:080003:1082, Даниловский РЭС» (34-1-22-00644579). | Протяженность (для линий электропередачи), м 2022: 1; Максимальная мощность (присоединенная), кВт 2022: 5; Расходы на строительство объекта, тыс. руб. 2022: 9.6241
[6 empty] | до 15 кВт | «Установка шкафа учета 0,22 кВ с коммутационным аппаратом (1 единица) выполнение требований к учёту электроэнергии в соответствии с Постановлением Правительства РФ от 04.05.2012 № 442 «О функционирования розничных рынков электрической энергии, полном и (или) частичном ограничении режима потребления электрической энергии» для электроснабжения дачного участка, расположенного по адресу: Волгоградская область, Ленинский р-н, с. Заплавное, ул. Волжская, д.59, Ленинский РЭС» (34-1-22-00645903) – Гущин В.А. | Протяженность (для линий электропередачи), м 2022: 1; Максимальная мощность (присоединенная), кВт 2022: 5; Расходы на строительство объекта, тыс. руб. 2022: 26.9562
[6 empty] | до 15 кВт | «Установка шкафа учета 0,4 кВ с коммутационным аппаратом (1 единица) выполнение требований к учёту электроэнергии в соответствии с Постановлением Правительства РФ от 04.05.2012 № 442 «О функционирования розничных рынков электрической энергии, полном и (или) частичном ограничении режима потребления электрической энергии» для электроснабжения малоэтажной жилой застройки (индивидуальный жилой дом/садовый/дачный дом), расположенной по адресу: Волгоградская область, Среднеахтубинский р-н, п.Колхозная Ахтуба, ул. Веселая, д.38, Среднеахтубинский РЭС» (34-1-22-00647273) – Калашников Ф.А. | Протяженность (для линий электропередачи), м 2022: 1; Максимальная мощность (присоединенная), кВт 2022: 15; Расходы на строительство объекта, тыс. руб. 2022: 19.9137
[6 empty] | до 15 кВт | «Установка шкафа учета 0,23 кВ с коммутационным аппаратом (1 единица) выполнение требований к учёту электроэнергии в соответствии с Постановлением Правительства РФ от 04.05.2012 № 442 «О функционировании розничных рынков электрической энергии, полном и (или) частичном ограничении режима потребления электрической энергии» для электроснабжения объекта «Строительная площадка», расположенного по адресу: Волгоградская обл., г. Волгоград, ул. Колодезная, 41а, Городской РЭС» (34-1-22-00646885) | Протяженность (для линий электропередачи), м 2022: 1; Максимальная мощность (присоединенная), кВт 2022: 12; Расходы на строительство объекта, тыс. руб. 2022: 14.7819
[6 empty] | до 15 кВт | «Установка шкафа учета 0,4 кВ с коммутационным аппаратом (1 единица) выполнение требований к учёту электроэнергии в соответствии с Постановлением Правительства РФ от 04.05.2012 № 442 «О функционировании розничных рынков электрической энергии, полном и (или) частичном ограничении режима потребления электрической энергии» для электроснабжения малоэтажной жилой застройки (Индивидуальный жилой дом/Садовый/Дачный дом), расположенной по адресу: Волгоградская область, Светлоярский район, с. Райгород, ул. Советская, д. 226, Красноармейский РЭС» (34-1-22-00639733) | Протяженность (для линий электропередачи), м 2022: 1; Максимальная мощность (присоединенная), кВт 2022: 15; Расходы на строительство объекта, тыс. руб. 2022: 17.5288
[6 empty] | до 15 кВт | «Установка шкафа учета 0,22 кВ с коммутационным аппаратом (1 единица) выполнение требований к учёту электроэнергии в соответствии с Постановлением Правительства РФ от 04.05.2012 № 442 «О функционировании розничных рынков электрической энергии, полном и (или) частичном ограничении режима потребления электрической энергии» для электроснабжения малоэтажной жилой застройки (Индивидуальный жилой дом/Садовый/Дачный дом), расположенной по адресу: Волгоградская область, Светлоярский район, ст. Чапурники, ул. Извилистая, д. 8, Красноармейский РЭС» (34-1-22-00642235) | Протяженность (для линий электропередачи), м 2022: 1; Максимальная мощность (присоединенная), кВт 2022: 5; Расходы на строительство объекта, тыс. руб. 2022: 12.936
[6 empty] | до 15 кВт | «Установка шкафа учета 0,4 кВ с коммутационным аппаратом (1 единица), выполнение требований к учёту электроэнергии в соответствии с Постановлением Правительства РФ от 04.05.2012 № 442 «О функционирования розничных рынков электрической энергии, полном и (или) частичном ограничении режима потребления электрической энергии» для электроснабжения «жилого дома», расположенного в Волгоградской области, Нехаевский район, хутор Павловский, ул.Колхозная д.69, Нехаевский РЭС» (34-1-22-00646937)» | Протяженность (для линий электропередачи), м 2022: 1; Максимальная мощность (присоединенная), кВт 2022: 10; Расходы на строительство объекта, тыс. руб. 2022: 21.3364
[6 empty] | до 15 кВт | «Установка шкафа учета 0,22 кВ с коммутационным аппаратом (1 единица) выполнение требований к учёту электроэнергии в соответствии с Постановлением Правительства РФ от 04.05.2012 № 442 «О функционирования розничных рынков электрической энергии, полном и (или) частичном ограничении режима потребления электрической энергии» для электроснабжения «Малоэтажная жилая застройка», расположенных 403327 Российская Федерация, Волгоградская обл., р-н. Михайловский, х. Ильменский 1-й, пер. Лермонтова, д. 1, Михайловский РЭС» (34-1-22-00647585) | Протяженность (для линий электропередачи), м 2022: 1; Максимальная мощность (присоединенная), кВт 2022: 5; Расходы на строительство объекта, тыс. руб. 2022: 14.3878
[6 empty] | до 15 кВт | Установка прибора учета 0,22 кВ (1 единица), выполнение требований к учету электроэнергии в соответствии с Постановлением Правительства РФ от 04.05.2012 г. № 442 «О функционировании розничных рынков электрической энергии, полном и (или) частичном ограничении режима потребления электрической энергии» для электроснабжения Объекта наружного освещения, расположенного в Волгоградской области, Котовский район, с. Коростино, ул. Кирова, Котовский РЭС» (34-1-21-00616257 - заявитель Администрация Коростинского сельского поселения Котовского муниципального района Волгоградской области) | Протяженность (для линий электропередачи), м 2022: 1; Максимальная мощность (присоединенная), кВт 2022: 0.5; Расходы на строительство объекта, тыс. руб. 2022: 19.7657
[6 empty] | до 15 кВт | «Установка шкафа учета 0,22 кВ с коммутационным аппаратом (1 единица) выполнение требований к учёту электроэнергии в соответствии с Постановлением Правительства РФ от 04.05.2012 № 442 «О функционирования розничных рынков электрической энергии, полном и (или) частичном ограничении режима потребления электрической энергии» для электроснабжения малоэтажной жилой застройки (индивидуальный жилой дом/садовый/дачный дом), расположенной по адресу: Волгоградская область, Среднеахтубинский р-н, х. Бурковский, ул. Молодежная, д. 25, Среднеахтубинский РЭС» (34-1-22-00648387) – Власова Л.М. | Протяженность (для линий электропередачи), м 2022: 1; Максимальная мощность (присоединенная), кВт 2022: 6; Расходы на строительство объекта, тыс. руб. 2022: 21.6686
[6 empty] | до 15 кВт | «Установка шкафа 0,22 кВ с коммутационным аппаратом (1 единица), выполнение требований к учёту электроэнергии в соответствии с Постановлением Правительства РФ от 04.05.2012 г. № 442 «О функционирования розничных рынков электрической энергии, полном и (или) частичном ограничении режима потребления электрической энергии» для электроснабжения электрооборудования малоэтажной жилой застройки (индивидуальный жилой дом/садовый/дачный дом), расположенной в Волгоградской области, Киквидзенский район, ст. Преображенская, Киквидзенский РЭС» (34-1-22-00648485)» | Протяженность (для линий электропередачи), м 2022: 1; Максимальная мощность (присоединенная), кВт 2022: 3; Расходы на строительство объекта, тыс. руб. 2022: 19.8646
[6 empty] | до 15 кВт | «Установка шкафа учета 0,4 кВ с коммутационным аппаратом (1 единица) выполнение требований к учёту электроэнергии в соответствии с Постановлением Правительства РФ от 04.05.2012 № 442 «О функционирования розничных рынков электрической энергии, полном и (или) частичном ограничении режима потребления электрической энергии» для электроснабжения малоэтажной жилой застройки (индивидуальный жилой дом/садовый/дачный дом), расположенной по адресу: Волгоградская область, Среднеахтубинский р-н, х. Заяр, ул. Подгорная, д. 2б, Среднеахтубинский РЭС» (34-1-22-00651061) – Коноваленко Г.П. | Протяженность (для линий электропередачи), м 2022: 1; Максимальная мощность (присоединенная), кВт 2022: 15; Расходы на строительство объекта, тыс. руб. 2022: 23.9372
[6 empty] | до 15 кВт | «Установка шкафа 0,22 кВ с коммутационным аппаратом (1 единица), выполнение требований к учёту электроэнергии в соответствии с Постановлением Правительства РФ от 04.05.2012 г. № 442 «О функционирования розничных рынков электрической энергии, полном и (или) частичном ограничении режима потребления электрической энергии» для электроснабжения электрооборудования индивидуального жилого дома, расположенного в Волгоградской области, Киквидзенский район, с. Мачеха, Киквидзенский РЭС» (34-1-22-00650997)» | Протяженность (для линий электропередачи), м 2022: 1; Максимальная мощность (присоединенная), кВт 2022: 3; Расходы на строительство объекта, тыс. руб. 2022: 20.1734
[6 empty] | до 15 кВт | «Установка шкафа учета 0,23 кВ с коммутационным аппаратом (1 единица), выполнение требований к учёту электроэнергии в соответствии с Постановлением Правительства РФ от 04.05.2012 № 442 «О функционирования розничных рынков электрической энергии, полном и (или) частичном ограничении режима потребления электрической энергии» для электроснабжения «жилого дома», расположенного в Волгоградской области, Нехаевский район, станица Тишанская, ул.Советская д.27, Нехаевский РЭС» (34-1-22-00652589)» | Протяженность (для линий электропередачи), м 2022: 1; Максимальная мощность (присоединенная), кВт 2022: 3; Расходы на строительство объекта, тыс. руб. 2022: 12.0201
[6 empty] | до 15 кВт | «Установка шкафа учета 0,22 кВ с коммутационным аппаратом (1 единица) выполнение требований к учёту электроэнергии в соответствии с Постановлением Правительства РФ от 04.05.2012 № 442 «О функционирования розничных рынков электрической энергии, полном и (или) частичном ограничении режима потребления электрической энергии» для электроснабжения жилого дома, расположенного в Волгоградской области, Клетский район, х. Верхнечеренский, ул. Виноградная, д. 9, Клетский РЭС» (34-1-20-00537677) | Протяженность (для линий электропередачи), м 2022: 1; Максимальная мощность (присоединенная), кВт 2022: 5; Расходы на строительство объекта, тыс. руб. 2022: 14.4195
[6 empty] | до 15 кВт | «Установка шкафа учета 0,4 кВ с коммутационным аппаратом (1 единица) выполнение требований к учёту электроэнергии в соответствии с Постановлением Правительства РФ от 04.05.2012 № 442 «О функционирования розничных рынков электрической энергии, полном и (или) частичном ограничении режима потребления электрической энергии» для электроснабжения жилого дома, расположенного в Волгоградской области, Среднеахтубинский район, п. Максима Горького, ул. Садовая, д. 13, Среднеахтубинский РЭС» (34-1-20-00539377) | Протяженность (для линий электропередачи), м 2022: 1; Максимальная мощность (присоединенная), кВт 2022: 15; Расходы на строительство объекта, тыс. руб. 2022: 21.0408
[6 empty] | до 15 кВт | «Установка шкафа учета 0,22 кВ с коммутационным аппаратом (1 единица) выполнение требований к учёту электроэнергии в соответствии с Постановлением Правительства РФ от 04.05.2012 № 442 «О функционирования розничных рынков электрической энергии, полном и (или) частичном ограничении режима потребления электрической энергии» для электроснабжения электрооборудования уличного освещения, расположенного в Волгоградской области, Кумылженский район, ст. Букановская, пер. Лесхозный, Кумылженский РЭС» (34-1-20-00547987) | Протяженность (для линий электропередачи), м 2022: 1; Максимальная мощность (присоединенная), кВт 2022: 4; Расходы на строительство объекта, тыс. руб. 2022: 8.6901
[6 empty] | до 15 кВт | «Установка шкафа учета 0,22 кВ с коммутационным аппаратом (1 единица) выполнение требований к учёту электроэнергии в соответствии с Постановлением Правительства РФ от 04.05.2012 № 442 «О функционирования розничных рынков электрической энергии, полном и (или) частичном ограничении режима потребления электрической энергии» для электроснабжения электрооборудования жилого дома, расположенного в Волгоградской области, Кумылженский район, х. Покручинский, ул. Молодежная, д. 5, Кумылженский РЭС» (34-1-21-00560717) | Протяженность (для линий электропередачи), м 2022: 1; Максимальная мощность (присоединенная), кВт 2022: 5; Расходы на строительство объекта, тыс. руб. 2022: 9.1674
[6 empty] | до 15 кВт | «Установка шкафа учета 0,23 кВ с коммутационным аппаратом (1 единица) выполнение требований к учёту электроэнергии в соответствии с Постановлением Правительства РФ от 04.05.2012 № 442 «О функционирования розничных рынков электрической энергии, полном и (или) частичном ограничении режима потребления электрической энергии» для электроснабжения жилого дома, расположенного в Волгоградской области, Клетский район, ст-ца. Перекопская, ул. Казачья, д. 22, Клетский РЭС» (34-1-21-00557501) | Протяженность (для линий электропередачи), м 2022: 1; Максимальная мощность (присоединенная), кВт 2022: 10; Расходы на строительство объекта, тыс. руб. 2022: 14.7855
[6 empty] | до 15 кВт | «Установка шкафа учета 0,23 кВ с коммутационным аппаратом (1 единица) выполнение требований к учёту электроэнергии в соответствии с Постановлением Правительства РФ от 04.05.2012 № 442 «О функционирования розничных рынков электрической энергии, полном и (или) частичном ограничении режима потребления электрической энергии» для электроснабжения жилой дом, расположенного в Волгоградской области, Клетский район, ст-ца. Распопинская, ул. Некрасова, д. 21, Клетский РЭС» (34-1-21-00559853) | Протяженность (для линий электропередачи), м 2022: 1; Максимальная мощность (присоединенная), кВт 2022: 5; Расходы на строительство объекта, тыс. руб. 2022: 13.1993
[6 empty] | до 15 кВт | «Установка шкафа учета 0,23 кВ с коммутационным аппаратом (1 единица) выполнение требований к учёту электроэнергии в соответствии с Постановлением Правительства РФ от 04.05.2012 № 442 «О функционирования розничных рынков электрической энергии, полном и (или) частичном ограничении режима потребления электрической энергии» для электроснабжения уличного освещения, расположенного в Волгоградской области, Клетский район, х. Зотовский, ул. Привольная, д. 1, Клетский РЭС» (34-1-20-00552421) | Протяженность (для линий электропередачи), м 2022: 1; Максимальная мощность (присоединенная), кВт 2022: 1.12; Расходы на строительство объекта, тыс. руб. 2022: 16.4547
[6 empty] | до 15 кВт | «Установка шкафа учета 0,23 кВ с коммутационным аппаратом (1 единица) выполнение требований к учёту электроэнергии в соответствии с Постановлением Правительства РФ от 04.05.2012 № 442 «О функционирования розничных рынков электрической энергии, полном и (или) частичном ограничении режима потребления электрической энергии» для электроснабжения жилой дом, расположенного в Волгоградской области, Клетский район, х. Манойлин, ул. Школьная, д. 20, Клетский РЭС» (34-1-21-00563617) | Протяженность (для линий электропередачи), м 2022: 1; Максимальная мощность (присоединенная), кВт 2022: 5; Расходы на строительство объекта, тыс. руб. 2022: 14.3804
[6 empty] | до 15 кВт | «Установка шкафа учета 0,23 кВ с коммутационным аппаратом (1 единица) выполнение требований к учёту электроэнергии в соответствии с Постановлением Правительства РФ от 04.05.2012 № 442 «О функционирования розничных рынков электрической энергии, полном и (или) частичном ограничении режима потребления электрической энергии» для электроснабжения ОПС, расположенного в Волгоградской области, Клетский район, ст-ца. Распопинская, ул. Ленинская, д. 18а, Клетский РЭС» (34-1-20-00551711) | Протяженность (для линий электропередачи), м 2022: 1; Максимальная мощность (присоединенная), кВт 2022: 5; Расходы на строительство объекта, тыс. руб. 2022: 13.1993
[6 empty] | до 15 кВт | «Установка шкафа учета 0,22 кВ с коммутационным аппаратом (1 единица) выполнение требований к учёту электроэнергии в соответствии с Постановлением Правительства РФ от 04.05.2012 № 442 «О функционирования розничных рынков электрической энергии, полном и (или) частичном ограничении режима потребления электрической энергии» для электроснабжения жилого дома, расположенного в Волгоградской области, Октябрьский район, с. Абгонерово, ул. Гордиенко, д. 67, Октябрьский РЭС» (34-1-21-00573719) | Протяженность (для линий электропередачи), м 2022: 1; Максимальная мощность (присоединенная), кВт 2022: 5; Расходы на строительство объекта, тыс. руб. 2022: 28.1693
[6 empty] | до 15 кВт | «Установка шкафа учета 0,22 кВ с коммутационным аппаратом (1 единица) выполнение требований к учёту электроэнергии в соответствии с Постановлением Правительства РФ от 04.05.2012 № 442 «О функционирования розничных рынков электрической энергии, полном и (или) частичном ограничении режима потребления электрической энергии» для электроснабжения малоэтажной жилой застройки, расположенной в Волгоградской области, Кумылженский район, ст. Кумылженская, ул. Адмирала Тихонова, д.25/2 Кумылженский РЭС» (34-1-21-00590195). | Протяженность (для линий электропередачи), м 2022: 1; Максимальная мощность (присоединенная), кВт 2022: 5; Расходы на строительство объекта, тыс. руб. 2022: 9.0415
[6 empty] | до 15 кВт | «Установка шкафа учета 0,22 кВ с коммутационным аппаратом (1 единица) выполнение требований к учёту электроэнергии в соответствии с Постановлением Правительства РФ от 04.05.2012 № 442 «О функционирования розничных рынков электрической энергии, полном и (или) частичном ограничении режима потребления электрической энергии» для электроснабжения малоэтажной жилой застройки, расположенной в Волгоградской области, Кумылженский район, ст. Кумылженская, ул. Гоголя, д.11 . Кумылженский РЭС» (34-1-21-00594435). | Протяженность (для линий электропередачи), м 2022: 1; Максимальная мощность (присоединенная), кВт 2022: 5; Расходы на строительство объекта, тыс. руб. 2022: 8.9208
[6 empty] | до 15 кВт | «Установка шкафа учета 0,22 кВ с коммутационным аппаратом (1 единица) выполнение требований к учёту электроэнергии в соответствии с Постановлением Правительства РФ от 04.05.2012 № 442 «О функционирования розничных рынков электрической энергии, полном и (или) частичном ограничении режима потребления электрической энергии» для электроснабжения жилого дома, расположенного в Волгоградской области, Клетском районе, х. Логовский, ул. Молодежная, д. 51, Клетский РЭС» (34-1-21-00592587) | Протяженность (для линий электропередачи), м 2022: 1; Максимальная мощность (присоединенная), кВт 2022: 5; Расходы на строительство объекта, тыс. руб. 2022: 13.1603
[6 empty] | до 15 кВт | «Установка шкафа учета 0,22 кВ с коммутационным аппаратом (1 единица) выполнение требований к учёту электроэнергии в соответствии с Постановлением Правительства РФ от 04.05.2012 № 442 «О функционирования розничных рынков электрической энергии, полном и (или) частичном ограничении режима потребления электрической энергии» для электроснабжения малоэтажной жилой застройки, расположенной в Волгоградской области, Кумылженский район, х. Крапцовский, ул. Моховая, д.14 . Кумылженский РЭС» (34-1-21-00593397). | Протяженность (для линий электропередачи), м 2022: 1; Максимальная мощность (присоединенная), кВт 2022: 5; Расходы на строительство объекта, тыс. руб. 2022: 18.0796
[6 empty] | до 15 кВт | «Установка шкафа учета 0,4 кВ с коммутационным аппаратом (1 единица) выполнение требований к учёту электроэнергии в соответствии с Постановлением Правительства РФ от 04.05.2012 № 442 «О функционирования розничных рынков электрической энергии, полном и (или) частичном ограничении режима потребления электрической энергии» ЩУ-0,4 кВ для электроснабжения зоны отдыха и туризма, расположенной по адресу: Волгоградская область, Среднеахтубинский Муниципальный район, Среднеахтубинское лесничество, Сахорное участковое лесничество, квартал 35, часть выдела 14, Среднеахтубинский РЭС» (34-1-21-00596613) | Протяженность (для линий электропередачи), м 2022: 1; Максимальная мощность (присоединенная), кВт 2022: 15; Расходы на строительство объекта, тыс. руб. 2022: 21.1662
[6 empty] | до 15 кВт | Установка шкафа учета 0,23 кВ с коммутационным аппаратом (1 единица) выполнение требований к учёту электроэнергии в соответствии с Постановлением Правительства РФ от 04.05.2012 № 442 «О функционирования розничных рынков электрической энергии, полном и (или) частичном ограничении режима потребления электрической энергии» для электроснабжения жилого дома, расположенного в Волгоградской области, Клетский район, ст-ца. Клетская, ул. Комарова, д. 49, Клетский РЭС (34-1-20-00526659) | Протяженность (для линий электропередачи), м 2022: 1; Максимальная мощность (присоединенная), кВт 2022: 5; Расходы на строительство объекта, тыс. руб. 2022: 11.0309
[6 empty] | до 15 кВт | «Установка шкафа учета 0,23 кВ с коммутационным аппаратом (1 единица) выполнение требований к учёту электроэнергии в соответствии с Постановлением Правительства РФ от 04.05.2012 № 442 «О функционирования розничных рынков электрической энергии, полном и (или) частичном ограничении режима потребления электрической энергии» для электроснабжения жилого дома, расположенного в Волгоградской области, Клетский район, ст-ца Клетская, ул. Сушкова, д. 47, Клетский РЭС» (34-1-20-00535939) | Протяженность (для линий электропередачи), м 2022: 1; Максимальная мощность (присоединенная), кВт 2022: 5; Расходы на строительство объекта, тыс. руб. 2022: 11.0865
[6 empty] | до 15 кВт | «Установка шкафа учета 0,4 кВ с коммутационным аппаратом (1 единица) выполнение требований к учёту электроэнергии в соответствии с Постановлением Правительства РФ от 04.05.2012 № 442 «О функционирования розничных рынков электрической энергии, полном и (или) частичном ограничении режима потребления электрической энергии» для электроснабжения жилого дома, расположенного в Волгоградской области, Новоаннинский район, х. Кузнецовский, ул. Чудесная, д. 48, Новоаннинский РЭС» (34-1-20-00536437) | Протяженность (для линий электропередачи), м 2022: 1; Максимальная мощность (присоединенная), кВт 2022: 12; Расходы на строительство объекта, тыс. руб. 2022: 29.9034
[6 empty] | до 15 кВт | «Установка шкафа учета 0,4 кВ с коммутационным аппаратом (1 единица) выполнение требований к учёту электроэнергии в соответствии с Постановлением Правительства РФ от 04.05.2012 № 442 «О функционирования розничных рынков электрической энергии, полном и (или) частичном ограничении режима потребления электрической энергии» для электроснабжения жилого дома, расположенного в Волгоградской области, Новоаннинский район, х. Алимов-Любимовский, ул. Центральная, д. 45, Новоаннинский РЭС» (34-1-20-00531541) | Протяженность (для линий электропередачи), м 2022: 1; Максимальная мощность (присоединенная), кВт 2022: 15; Расходы на строительство объекта, тыс. руб. 2022: 44.8413
[6 empty] | до 15 кВт | «Установка шкафа учета 0,4 кВ с коммутационным аппаратом (1 единица) выполнение требований к учёту электроэнергии в соответствии с Постановлением Правительства РФ от 04.05.2012 № 442 «О функционирования розничных рынков электрической энергии, полном и (или) частичном ограничении режима потребления электрической энергии» для электроснабжения малоэтажной жилой застройки, расположенного в Волгоградской области, Алексеевский район, х. Трехложинский, д. 167, Алексеевский РЭС» (34-1-21-00561203) | Протяженность (для линий электропередачи), м 2022: 1; Максимальная мощность (присоединенная), кВт 2022: 15; Расходы на строительство объекта, тыс. руб. 2022: 30.4825
[6 empty] | до 15 кВт | «Установка шкафа учета 0,23кВ с коммутационным аппаратом (1 единица) выполнение требований к учету электроэнергии в соответствии с Постановлением Правительства РФ от 04.05.2012 г. № 442 «О функционировании розничных рынков электрической энергии, полном и (или) частичном ограничении режима потребления электрической энергии» для электроснабжения объектов наружного освещения, расположенных в Волгоградской области, Жирновский район, с. Песковка, ул. Молодежная, Красноярский РЭС» (34-1-21-00567429). | Протяженность (для линий электропередачи), м 2022: 1; Максимальная мощность (присоединенная), кВт 2022: 0.5; Расходы на строительство объекта, тыс. руб. 2022: 11.214
[6 empty] | до 15 кВт | «Установка шкафа учета 0,4 кВ с коммутационным аппаратом (1 единица) выполнение требований к учёту электроэнергии в соответствии с Постановлением Правительства РФ от 04.05.2012 № 442 «О функционирования розничных рынков электрической энергии, полном и (или) частичном ограничении режима потребления электрической энергии» для электроснабжения земельного участка , расположенного вг. Волгоград, п. Сарпинский Остров, х. Крестовый Красноармейский РЭС» (34-1-21-00587599) | Протяженность (для линий электропередачи), м 2022: 1; Максимальная мощность (присоединенная), кВт 2022: 5; Расходы на строительство объекта, тыс. руб. 2022: 10.5616
[6 empty] | до 15 кВт | «Установка шкафа учёта 0,4 кВ с коммутационным аппаратом (1 единица) выполнение требований к учёту электроэнергии в соответствии с Постановлением Правительства РФ от 04.05.2012 № 442 «О функционирования розничных рынков электрической энергии, полном и (или) частичном ограничении режима потребления электрической энергии» для электроснабжения энергооборудования недостроенного магазина, расположенного в Волгоградская обл., р-н. Урюпинский, х. Петровский, ул. Пушкина, д. 7б, кадастровый номер земельного участка 34:31:2000001:3089» (34-1-21-00590275). | Протяженность (для линий электропередачи), м 2022: 1; Максимальная мощность (присоединенная), кВт 2022: 15; Расходы на строительство объекта, тыс. руб. 2022: 18.0367
[6 empty] | до 15 кВт | «Установка шкафа 0,4 кВ с коммутационным аппаратом (1 единица), выполнить учет электрической энергии в соответствии с требованиями Постановления Правительства РФ от 4 мая 2012 г. № 442 «О функционировании розничных рынков электрической энергии, полном и (или) частичном ограничении режима потребления электрической энергии» для электрооборудования жилого дома, по адресу: Россия, Волгоградская обл., Светлоярский район, с. Большие Чапурники, ул. Советская, д. 4а. Красноармейский РЭС» (34-1-21-00597003). | Протяженность (для линий электропередачи), м 2022: 1; Максимальная мощность (присоединенная), кВт 2022: 15; Расходы на строительство объекта, тыс. руб. 2022: 31.4039
[6 empty] | до 15 кВт | «Установка шкафа учёта 0,4 кВ с коммутационным аппаратом (1 единица) выполнение требований к учёту электроэнергии в соответствии с Постановлением Правительства РФ от 04.05.2012 № 442 «О функционирования розничных рынков электрической энергии, полном и (или) частичном ограничении режима потребления электрической энергии» для электроснабжения энергооборудования жилого дома, расположенного в Волгоградская обл., р-н. Урюпинский, х. Шемякинский, ул. Центральная, д. 2, Урюпинский РЭС» (34-1-21-00622973) | Протяженность (для линий электропередачи), м 2022: 1; Максимальная мощность (присоединенная), кВт 2022: 15; Расходы на строительство объекта, тыс. руб. 2022: 17.7936
[6 empty] | до 15 кВт | «Установка шкафа учёта 0,4 кВ с коммутационным аппаратом (1 единица) выполнение требований к учёту электроэнергии в соответствии с Постановлением Правительства РФ от 04.05.2012 № 442 «О функционирования розничных рынков электрической энергии, полном и (или) частичном ограничении режима потребления электрической энергии» для электроснабжения энергооборудования жилого дома, расположенного в Волгоградская обл., р-н. Урюпинский, х. Лучновский, ул. Полевая, д. 5, Урюпинский РЭС» (34-1-21-00623149) | Протяженность (для линий электропередачи), м 2022: 1; Максимальная мощность (присоединенная), кВт 2022: 15; Расходы на строительство объекта, тыс. руб. 2022: 17.2478
[6 empty] | до 15 кВт | «Установка шкафа учета 0,22 кВ с коммутационным аппаратом (1 единица) выполнение требований к учёту электроэнергии в соответствии с Постановлением Правительства РФ от 04.05.2012 № 442 «О функционирования розничных рынков электрической энергии, полном и (или) частичном ограничении режима потребления электрической энергии» для электроснабжения малоэтажной жилой застройки (индивидуальный жилой дом/садовый/дачный дом), расположенной по адресу: Волгоградская область, Среднеахтубинский р-н, х.Бурковский, ул. Волжская, д.5, Среднеахтубинский РЭС» (34-1-22-00634969) – Нужных В.В | Протяженность (для линий электропередачи), м 2022: 1; Максимальная мощность (присоединенная), кВт 2022: 15; Расходы на строительство объекта, тыс. руб. 2022: 22.6785
[6 empty] | до 15 кВт | «Установка шкафа учета 0,22 кВ с коммутационным аппаратом (1 единица) выполнение требований к учёту электроэнергии в соответствии с Постановлением Правительства РФ от 04.05.2012 № 442 «О функционирования розничных рынков электрической энергии, полном и (или) частичном ограничении режима потребления электрической энергии» для электроснабжения объектов наружного освещения, расположенных по адресу: Волгоградская область, Быковский р-н, с. Красноселец, ул. Тракторозаводская наружное освещение по действующим опорам от дома №30 до дома №40, Быковский РЭС» (34-1-22-00634619) - администрация Красносельцевского с.п. | Протяженность (для линий электропередачи), м 2022: 1; Максимальная мощность (присоединенная), кВт 2022: 0.6; Расходы на строительство объекта, тыс. руб. 2022: 15.4421
[6 empty] | до 15 кВт | «Установка шкафа учета 0,23 кВ с коммутационным аппаратом (1 единица) выполнение требований к учёту электроэнергии в соответствии с Постановлением Правительства РФ от 04.05.2012 № 442 «О функционирования розничных рынков электрической энергии, полном и (или) частичном ограничении режима потребления электрической энергии» для электроснабжения уличного освещения от ВЛ-0,4 кВ №2 от КТП №1675, расположенного в Волгоградской обл., Нехаевский р-н, ст-ца Нехаевская, ул.Строителей, Нехаевский РЭС» (34-1-22-00634953) | Протяженность (для линий электропередачи), м 2022: 1; Максимальная мощность (присоединенная), кВт 2022: 0.18; Расходы на строительство объекта, тыс. руб. 2022: 10.9577
[6 empty] | до 15 кВт | «Установка шкафа учета 0,22 кВ с коммутационным аппаратом (1 единица) выполнение требований к учёту электроэнергии в соответствии с Постановлением Правительства РФ от 04.05.2012 № 442 «О функционирования розничных рынков электрической энергии, полном и (или) частичном ограничении режима потребления электрической энергии» для электроснабжения объектов наружного освещения, расположенных по адресу: Волгоградская область, Быковский р-н, с. Кислово, ул. 1 Мая, переулок Школьный, Быковский РЭС» (34-1-22-00635549) - администрация Кисловского с.п. | Протяженность (для линий электропередачи), м 2022: 1; Максимальная мощность (присоединенная), кВт 2022: 2; Расходы на строительство объекта, тыс. руб. 2022: 18.1673
[6 empty] | до 15 кВт | «Установка шкафа учета 0,22 кВ с коммутационным аппаратом (1 единица) выполнение требований к учёту электроэнергии в соответствии с Постановлением Правительства РФ от 04.05.2012 № 442 «О функционирования розничных рынков электрической энергии, полном и (или) частичном ограничении режима потребления электрической энергии» для электроснабжения объектов наружного освещения, расположенных по адресу: Волгоградская область, Быковский р-н, с. Александровка, ул. Центральная_1, Быковский РЭС» (34-1-22-00635673) – Администрация Александровского сельского поселения | Протяженность (для линий электропередачи), м 2022: 1; Максимальная мощность (присоединенная), кВт 2022: 1; Расходы на строительство объекта, тыс. руб. 2022: 12.1825
[6 empty] | до 15 кВт | «Установка шкафа учета 0,4 кВ с коммутационным аппаратом (1 единица) выполнение требований к учёту электроэнергии в соответствии с Постановлением Правительства РФ от 04.05.2012 № 442 «О функционирования розничных рынков электрической энергии, полном и (или) частичном ограничении режима потребления электрической энергии» для электроснабжения энергооборудования малоэтажной жилой застройки (Индивидуальный жилой дом/ Садовый/Дачный дом) от ВЛ-0,4 кВ № 1 КТП № 366, расположенного в Волгоградской области, Урюпинский район, х. Бубновский, ул. Молодежная, д. № 21/1, Урюпинский РЭС» (34-1-22-00635325)» | Протяженность (для линий электропередачи), м 2022: 1; Максимальная мощность (присоединенная), кВт 2022: 15; Расходы на строительство объекта, тыс. руб. 2022: 17.2389
[6 empty] | до 15 кВт | «Установка шкафа учета 0,4 кВ с коммутационным аппаратом (1 единица), выполнение требований к учёту электроэнергии в соответствии с Постановлением Правительства РФ от 04.05.2012 № 442 «О функционирования розничных рынков электрической энергии, полном и (или) частичном ограничении режима потребления электрической энергии» для электроснабжения энергооборудования малоэтажной жилой застройки (Индивидуальный жилой дом/ Садовый/Дачный дом) от ВЛ-0,4 кВ № 1 КТП № 359, расположенного в Волгоградской области, Урюпинский район, х. Бубновский, ул. Дружбы, д. 21, Урюпинский РЭС» (34-1-22-00638939)» | Протяженность (для линий электропередачи), м 2022: 1; Максимальная мощность (присоединенная), кВт 2022: 15; Расходы на строительство объекта, тыс. руб. 2022: 17.1182
[6 empty] | до 15 кВт | «Установка шкафа учета 0,4 кВ с коммутационным аппаратом (1 единица) выполнение требований к учёту электроэнергии в соответствии с Постановлением Правительства РФ от 04.05.2012 № 442 «О функционирования розничных рынков электрической энергии, полном и (или) частичном ограничении режима потребления электрической энергии» для электроснабжения малоэтажной жилой застройки (Индивидуальный жилой дом/Садовый/Дачный), расположенного в Волгоградской области, Алексеевский район, х. Самолшинский, 45, Алексеевский РЭС» (34-1-22-00642517)» | Протяженность (для линий электропередачи), м 2022: 1; Максимальная мощность (присоединенная), кВт 2022: 10; Расходы на строительство объекта, тыс. руб. 2022: 32.0667
[6 empty] | до 15 кВт | «Установка прибора учета 0,23 кВ (1 единица), выполнение требований к учету электроэнергии в соответствии с Постановлением Правительства РФ от 04.05.2012 г. № 442 «О функционировании розничных рынков электрической энергии, полном и (или) частичном ограничении режима потребления электрической энергии» для электроснабжения объекта «Здание гаража», расположенных в Волгоградская обл., р-н. Даниловский, р.п. Даниловка, р.п. Даниловка, в песчаном карьере в 81 м. севернее жилого дома №25 по ул. Луговая, кадастровый номер земельного участка: 34:04:050003:2769, Даниловский РЭС» (34-1-22-00643027). | Протяженность (для линий электропередачи), м 2022: 1; Максимальная мощность (присоединенная), кВт 2022: 1; Расходы на строительство объекта, тыс. руб. 2022: 11.7577
[6 empty] | до 15 кВт | «Установка прибора учета 0,23 кВ (1 единица), выполнение требований к учету электроэнергии в соответствии с Постановлением Правительства РФ от 04.05.2012 г. № 442 «О функционировании розничных рынков электрической энергии, полном и (или) частичном ограничении режима потребления электрической энергии» для электроснабжения объекта «Здание гаража», расположенных в Волгоградская обл., р-н. Даниловский, р.п. Даниловка, р.п. Даниловка, Песчаный карьер строение 25, Даниловский РЭС» (34-1-22-00644037). | Протяженность (для линий электропередачи), м 2022: 1; Максимальная мощность (присоединенная), кВт 2022: 2; Расходы на строительство объекта, тыс. руб. 2022: 8.325
[6 empty] | до 15 кВт | «Установка прибора учета 0,23 кВ (1 единица), выполнение требований к учету электроэнергии в соответствии с Постановлением Правительства РФ от 04.05.2012 г. № 442 «О функционировании розничных рынков электрической энергии, полном и (или) частичном ограничении режима потребления электрической энергии» для электроснабжения объекта «Здание гаража», расположенных в Волгоградская обл., р-н. Даниловский, р.п. Даниловка, р.п. Даниловка, Песчаный карьер, 39 м. северо-восточнее жилого дома по ул. Луговая, 25, кадастровый номер земельного участка: 34:04:050003:2595, Даниловский РЭС» (34-1-22-00644151). | Протяженность (для линий электропередачи), м 2022: 1; Максимальная мощность (присоединенная), кВт 2022: 1; Расходы на строительство объекта, тыс. руб. 2022: 8.325
[6 empty] | до 15 кВт | «Установка прибора учета 0,23 кВ (1 единица), выполнение требований к учету электроэнергии в соответствии с Постановлением Правительства РФ от 04.05.2012 г. № 442 «О функционировании розничных рынков электрической энергии, полном и (или) частичном ограничении режима потребления электрической энергии» для электроснабжения объекта «Здание гаража», расположенных в Волгоградская обл., р-н. Даниловский, р.п. Даниловка, р.п. Даниловка, Песчаный карьер, участок находится примерно в 89 м. северо-западнее жилого дома по ул. Луговая, 25, кадастровый номер земельного участка: 34:04:050003:6822, Даниловский РЭС» (34-1-22-00645045). | Протяженность (для линий электропередачи), м 2022: 1; Максимальная мощность (присоединенная), кВт 2022: 1; Расходы на строительство объекта, тыс. руб. 2022: 7.9636
[6 empty] | до 15 кВт | «Установка шкафа учета 0,23 кВ с коммутационным аппаратом (1 единица) выполнение требований к учёту электроэнергии в соответствии с Постановлением Правительства РФ от 04.05.2012 г. № 442 «О функционирования розничных рынков электрической энергии, полном и (или) частичном ограничении режима потребления электрической энергии» для электроснабжения малоэтажной жилой застройки (Индивидуальный жилой дом/ Садовый/Дачный дом), расположенного в Волгоградской области, Клетский район, х. Большая Осиновка, пер. Продольный, д. 5, Клетский РЭС» (34-1-22-00645387) | Протяженность (для линий электропередачи), м 2022: 1; Максимальная мощность (присоединенная), кВт 2022: 6; Расходы на строительство объекта, тыс. руб. 2022: 12.6409
[6 empty] | до 15 кВт | «Установка прибора учета 0,23 кВ (1 единица), выполнение требований к учету электроэнергии в соответствии с Постановлением Правительства РФ от 04.05.2012 г. № 442 «О функционировании розничных рынков электрической энергии, полном и (или) частичном ограничении режима потребления электрической энергии» для электроснабжения объекта «Жилой дом», расположенных в Волгоградская обл., р-н. Даниловский, р.п. Даниловка, ст. Сергиевская, ул. Садовая, д. 91, Даниловский РЭС» (34-1-22-00645917). | Протяженность (для линий электропередачи), м 2022: 1; Максимальная мощность (присоединенная), кВт 2022: 6; Расходы на строительство объекта, тыс. руб. 2022: 8.6863
[6 empty] | до 15 кВт | «Установка прибора учета 0,23 кВ (1 единица), выполнение требований к учету электроэнергии в соответствии с Постановлением Правительства РФ от 04.05.2012 г. № 442 «О функционировании розничных рынков электрической энергии, полном и (или) частичном ограничении режима потребления электрической энергии» для электроснабжения объекта «Здание гаража», расположенных в Волгоградская обл., р-н. Даниловский, р.п. Даниловка, р.п. Даниловка, Песчаный карьер строение 74, Даниловский РЭС» (34-1-22-00645933). | Протяженность (для линий электропередачи), м 2022: 1; Максимальная мощность (присоединенная), кВт 2022: 1; Расходы на строительство объекта, тыс. руб. 2022: 8.2228
[6 empty] | до 15 кВт | «Установка шкафа учета 0,4 кВ с коммутационным аппаратом (1 единица), выполнение требований к учёту электроэнергии в соответствии с Постановлением Правительства РФ от 04.05.2012 № 442 «О функционирования розничных рынков электрической энергии, полном и (или) частичном ограничении режима потребления электрической энергии» для электроснабжения «жилого дома», расположенного в Волгоградской области, Нехаевский район, хутор Бурацкий, улица Хоперская д.3, Нехаевский РЭС» (34-1-22-00648603)» | Протяженность (для линий электропередачи), м 2022: 1; Максимальная мощность (присоединенная), кВт 2022: 15; Расходы на строительство объекта, тыс. руб. 2022: 22.6719
[6 empty] | до 15 кВт | «Установка шкафа учета 0,22 кВ с коммутационным аппаратом (1 единица) выполнение требований к учёту электроэнергии в соответствии с Постановлением Правительства РФ от 04.05.2012 № 442 «О функционирования розничных рынков электрической энергии, полном и (или) частичном ограничении режима потребления электрической энергии» для электроснабжения малоэтажной жилой застройки (индивидуальный жилой дом/садовый/дачный дом), расположенной по адресу: Волгоградская область, Среднеахтубинский р-н, п. Колхозная Ахтуба, ул. Лазоревая, д. 1, Среднеахтубинский РЭС» (34-1-22-00649971) – Николаева А.Ф. | Протяженность (для линий электропередачи), м 2022: 1; Максимальная мощность (присоединенная), кВт 2022: 15; Расходы на строительство объекта, тыс. руб. 2022: 21.1811
[6 empty] | до 15 кВт | «Установка шкафа учета 0,22 кВ с коммутационным аппаратом (1 единица) выполнение требований к учёту электроэнергии в соответствии с Постановлением Правительства РФ от 04.05.2012 № 442 «О функционирования розничных рынков электрической энергии, полном и (или) частичном ограничении режима потребления электрической энергии» для электроснабжения энергооборудования пожарного депо от ВЛ-0,4 кВ №4-2 от КТП-1597, расположенного в Российская Федерация, Волгоградская обл., р-н. Урюпинский, х. Россошинский, ул. Садовая, д. 2, кадастровый номер земельного участка: 34:31:210003:435, Урюпинский РЭС» (34-1-22-00648607)» | Протяженность (для линий электропередачи), м 2022: 1; Максимальная мощность (присоединенная), кВт 2022: 5; Расходы на строительство объекта, тыс. руб. 2022: 10.6512
[6 empty] | до 15 кВт | «Установка прибора учета 0,23 кВ (1 единица), выполнение требований к учету электроэнергии в соответствии с Постановлением Правительства РФ от 04.05.2012 г. № 442 «О функционировании розничных рынков электрической энергии, полном и (или) частичном ограничении режима потребления электрической энергии» для электроснабжения объекта «Объект ЛПХ», расположенных в Волгоградская обл., р-н. Даниловский, с. Медведево, территория Ореховского с/п, 50 м на север от земельного участка с кадастровым номером 34:04:070005:253, кадастровый номер земельного участка: 34:04:070005:273, Даниловский РЭС» (34-1-22-00649401). | Протяженность (для линий электропередачи), м 2022: 1; Максимальная мощность (присоединенная), кВт 2022: 5; Расходы на строительство объекта, тыс. руб. 2022: 11.4961
[6 empty] | до 15 кВт | «Установка шкафа учета 0,22 кВ с коммутационным аппаратом (1 единица) выполнение требований к учёту электроэнергии в соответствии с Постановлением Правительства РФ от 04.05.2012 № 442 «О функционирования розничных рынков электрической энергии, полном и (или) частичном ограничении режима потребления электрической энергии» для электроснабжения малоэтажной жилой застройки (индивидуальный жилой дом/садовый/дачный дом), расположенной по адресу: Волгоградская область, Среднеахтубинский р-н, х. Госпитомник, ул. Дачная, д. 12А, Среднеахтубинский РЭС» (34-1-22-00650237) – Моргунова В.А. | Протяженность (для линий электропередачи), м 2022: 1; Максимальная мощность (присоединенная), кВт 2022: 15; Расходы на строительство объекта, тыс. руб. 2022: 28.5562
[6 empty] | до 15 кВт | «Установка шкафа учета 0,22 кВ с коммутационным аппаратом (1 единица) выполнение требований к учёту электроэнергии в соответствии с Постановлением Правительства РФ от 04.05.2012 № 442 «О функционирования розничных рынков электрической энергии, полном и (или) частичном ограничении режима потребления электрической энергии» для электроснабжения малоэтажной жилой застройки (индивидуальный жилой дом/садовый/дачный дом), расположенной по адресу: Волгоградская область, Быковский р-н, с. Новоникольское, ул. Комсомольская, д. 38, Волжский РЭС» (34-1-22-00651671) – Хаитов Ё.О. | Протяженность (для линий электропередачи), м 2022: 1; Максимальная мощность (присоединенная), кВт 2022: 6; Расходы на строительство объекта, тыс. руб. 2022: 10.802
[6 empty] | до 15 кВт | «Установка шкафа учета 0,4 кВ с коммутационным аппаратом (1 единица) выполнение требований к учёту электроэнергии в соответствии с Постановлением Правительства РФ от 04.05.2012 № 442 «О функционирования розничных рынков электрической энергии, полном и (или) частичном ограничении режима потребления электрической энергии» для электроснабжения энергооборудования (Малоэтажной жилой застройки (Индивидуальный жилой дом/ Садовый/Дачный дом) от ВЛ-0,4 кВ №3-2 от КТП-172, расположенного в Волгоградская обл., р-н. Урюпинский, х. Котовский пер. Зеленый д. 37, кадастровый номер земельного участка: № 34:31:140003:75, Урюпинский РЭС» (34-1-22-00649855). | Протяженность (для линий электропередачи), м 2022: 1; Максимальная мощность (присоединенная), кВт 2022: 15; Расходы на строительство объекта, тыс. руб. 2022: 17.7954
[6 empty] | до 15 кВт | «Установка шкафа учета 0,22 кВ с коммутационным аппаратом (1 единица) выполнение требований к учёту электроэнергии в соответствии с Постановлением Правительства РФ от 04.05.2012 № 442 «О функционирования розничных рынков электрической энергии, полном и (или) частичном ограничении режима потребления электрической энергии» для электроснабжения «Малоэтажная жилая застройка», расположенных 403311 Российская Федерация, Волгоградская обл., р-н. Михайловский, с. Сидоры, ул. Волгоградская, д. 47, Михайловский РЭС» (34-1-22-00648073) | Протяженность (для линий электропередачи), м 2022: 1; Максимальная мощность (присоединенная), кВт 2022: 6; Расходы на строительство объекта, тыс. руб. 2022: 11.2842
[6 empty] | до 15 кВт | «Установка шкафа учета 0,4 кВ с коммутационным аппаратом (1 единица), выполнение требований к учёту электроэнергии в соответствии с Постановлением Правительства РФ от 04.05.2012 № 442 «О функционирования розничных рынков электрической энергии, полном и (или) частичном ограничении режима потребления электрической энергии» для электроснабжения энергооборудования жилого дома, расположенного в Волгоградской области, Новониколаевский район, рп Новониколаевский, улица Левченко, дом 119, Новониколаевский РЭС» (34-1-22-00651053)» | Протяженность (для линий электропередачи), м 2022: 1; Максимальная мощность (присоединенная), кВт 2022: 10; Расходы на строительство объекта, тыс. руб. 2022: 21.4377
[6 empty] | до 15 кВт | «Установка шкафа учета 0,4 кВ с коммутационным аппаратом (1 единица) выполнение требований к учёту электроэнергии в соответствии с Постановлением Правительства РФ от 04.05.2012 № 442 «О функционирования розничных рынков электрической энергии, полном и (или) частичном ограничении режима потребления электрической энергии» для электроснабжения энергооборудования (Малоэтажной жилой застройки (Индивидуальный жилой дом/ Садовый/Дачный дом) от ВЛ-0,4 кВ №2 от КТП-42, расположенного в 403140 Российская Федерация, Волгоградская обл., р-н. Урюпинский, х. Петровский, ул. Первомайская, д. 7а, кадастровый номер земельного участка: 34:31:200001:3893, Урюпинский РЭС» (34-1-22-00650267)» | Протяженность (для линий электропередачи), м 2022: 1; Максимальная мощность (присоединенная), кВт 2022: 15; Расходы на строительство объекта, тыс. руб. 2022: 18.0367
[6 empty] | до 15 кВт | «Установка шкафа учета 0,22 кВ с коммутационным аппаратом (1 единица) выполнение требований к учёту электроэнергии в соответствии с Постановлением Правительства РФ от 04.05.2012 № 442 «О функционировании розничных рынков электрической энергии, полном и (или) частичном ограничении режима потребления электрической энергии» для электроснабжения малоэтажной жилой застройки (Индивидуальный жилой дом/Садовый/Дачный дом), расположенной по адресу: Волгоградская область, Светлоярский район, с. Дубовый Овраг, ул. Октябрьская, д. 113, Красноармейский РЭС» (34-1-22-00650291) | Протяженность (для линий электропередачи), м 2022: 1; Максимальная мощность (присоединенная), кВт 2022: 5; Расходы на строительство объекта, тыс. руб. 2022: 18.5775
[6 empty] | до 15 кВт | «Установка шкафа учета 0,4 кВ с коммутационным аппаратом (1 единица), выполнение требований к учёту электроэнергии в соответствии с Постановлением Правительства РФ от 04.05.2012 № 442 «О функционирования розничных рынков электрической энергии, полном и (или) частичном ограничении режима потребления электрической энергии» для электроснабжения «жилого дома», расположенного в Волгоградской области, Нехаевский район, хутор Верхнереченский, улица Южная д.6, Нехаевский РЭС» (34-1-22-00651451)» | Протяженность (для линий электропередачи), м 2022: 1; Максимальная мощность (присоединенная), кВт 2022: 10; Расходы на строительство объекта, тыс. руб. 2022: 20.9562
[6 empty] | до 15 кВт | «Установка прибора учета 0,23 кВ (1 единица), выполнение требований к учету электроэнергии в соответствии с Постановлением Правительства РФ от 04.05.2012г. № 442 «О функционировании розничных рынков электрической энергии, полном и (или) частичном ограничении режима потребления электрической энергии» для электроснабжения объекта «Малоэтажная жилая застройка (Индивидуальный жилойдом/Садовый/Дачный дом)», расположенного в Волгоградской обл., р-н. Руднянский, с. Лопуховка, ул. Мира (300 м в юго-западном направлении от земельного участка по ул. Мира, 53а) (34-1-22-00650883)» | Протяженность (для линий электропередачи), м 2022: 1; Максимальная мощность (присоединенная), кВт 2022: 15; Расходы на строительство объекта, тыс. руб. 2022: 15.9814
[6 empty] | до 15 кВт | «Установка шкафа учета 0,4 кВ с коммутационным аппаратом (1 единица), выполнение требований к учёту электроэнергии в соответствии с Постановлением Правительства РФ от 04.05.2012 № 442 «О функционирования розничных рынков электрической энергии, полном и (или) частичном ограничении режима потребления электрической энергии» для электроснабжения «жилого дома», расположенного в Волгоградской области, Нехаевский район, станица Упорниковская, улица Ленина д.48, Нехаевский РЭС» (34-1-22-00651403)» | Протяженность (для линий электропередачи), м 2022: 1; Максимальная мощность (присоединенная), кВт 2022: 15; Расходы на строительство объекта, тыс. руб. 2022: 20.5773
[6 empty] | до 15 кВт | «Установка шкафа учета 0,4 кВ с коммутационным аппаратом (1 единица), выполнение требований к учёту электроэнергии в соответствии с Постановлением Правительства РФ от 04.05.2012 № 442 «О функционирования розничных рынков электрической энергии, полном и (или) частичном ограничении режима потребления электрической энергии» для электроснабжения «жилого дома», расположенного в Волгоградской области, Нехаевский район, хутор Хорошенский, улица Солнечная д.476, Нехаевский РЭС» (34-1-22-00652617)» | Протяженность (для линий электропередачи), м 2022: 1; Максимальная мощность (присоединенная), кВт 2022: 15; Расходы на строительство объекта, тыс. руб. 2022: 21.7562
[6 empty] | до 15 кВт | «Установка шкафа учета 0,4 кВ с коммутационным аппаратом (1 единица), выполнение требований к учёту электроэнергии в соответствии с Постановлением Правительства РФ от 04.05.2012 № 442 «О функционирования розничных рынков электрической энергии, полном и (или) частичном ограничении режима потребления электрической энергии» для электроснабжения энергооборудования жилого дома, расположенного в Волгоградской области, Новониколаевский район, хутор Скворцовский, улица Трудовая, дом 21, Новониколаевский РЭС» (34-1-22-00652711)» | Протяженность (для линий электропередачи), м 2022: 1; Максимальная мощность (присоединенная), кВт 2022: 15; Расходы на строительство объекта, тыс. руб. 2022: 24.6869
[6 empty] | до 15 кВт | «Установка шкафа учета 0,23 кВ с коммутационным аппаратом (1 единица), выполнение требований к учёту электроэнергии в соответствии с Постановлением Правительства РФ от 04.05.2012 № 442 «О функционирования розничных рынков электрической энергии, полном и (или) частичном ограничении режима потребления электрической энергии» для электроснабжения «жилого дома», расположенного в Волгоградской области, Нехаевский район, станица Луковская, улица Коммунистическая д.16, Нехаевский РЭС» (34-1-22-00653179)» | Протяженность (для линий электропередачи), м 2022: 1; Максимальная мощность (присоединенная), кВт 2022: 3; Расходы на строительство объекта, тыс. руб. 2022: 13.2749
[6 empty] | до 15 кВт | «Установка шкафа учета 0,4 кВ с коммутационным аппаратом (1 единица), выполнение требований к учёту электроэнергии в соответствии с Постановлением Правительства РФ от 04.05.2012 № 442 «О функционирования розничных рынков электрической энергии, полном и (или) частичном ограничении режима потребления электрической энергии» для электроснабжения «жилого дома», расположенного в Волгоградской области, Нехаевский район, хутор Панькинский, улица Иванова д.7, Нехаевский РЭС» (34-1-22-00653461)» | Протяженность (для линий электропередачи), м 2022: 1; Максимальная мощность (присоединенная), кВт 2022: 15; Расходы на строительство объекта, тыс. руб. 2022: 21.7742
[6 empty] | до 15 кВт | «Установка прибора учета 0,23 кВ (1 единица), выполнение требований к учету электроэнергии в соответствии с Постановлением Правительства РФ от 04.05.2012 г. № 442 «О функционировании розничных рынков электрической энергии, полном и (или) частичном ограничении режима потребления электрической энергии» для электроснабжения объекта «Здание гаража», расположенных в Волгоградская обл., р-н. Даниловский, р.п. Даниловка, р.п. Даниловка, Песчаный карьер строение 60, кадастровый номер земельного участка: 34:04:050003:1484, Даниловский РЭС» (34-1-22-00653325). | Протяженность (для линий электропередачи), м 2022: 1; Максимальная мощность (присоединенная), кВт 2022: 1; Расходы на строительство объекта, тыс. руб. 2022: 8.8067
[6 empty] | до 15 кВт | «Установка прибора учета 0,23 кВ (1 единица), выполнение требований к учету электроэнергии в соответствии с Постановлением Правительства РФ от 04.05.2012 г. № 442 «О функционировании розничных рынков электрической энергии, полном и (или) частичном ограничении режима потребления электрической энергии» для электроснабжения объекта «Жилой дом», расположенных в Волгоградская обл., р-н. Даниловский, п. Белые Пруды, ул. Центральная д.44/1, Даниловский РЭС» (34-1-22-00652501). | Протяженность (для линий электропередачи), м 2022: 1; Максимальная мощность (присоединенная), кВт 2022: 5; Расходы на строительство объекта, тыс. руб. 2022: 9.5391
[6 empty] | до 15 кВт | «Установка шкафа учета 0,4 кВ с коммутационным аппаратом (1 единица), выполнение требований к учёту электроэнергии в соответствии с Постановлением Правительства РФ от 04.05.2012 № 442 «О функционирования розничных рынков электрической энергии, полном и (или) частичном ограничении режима потребления электрической энергии» для электроснабжения «объекта сельскохозяйственного производства», расположенного в Волгоградской области, Нехаевский район, станица Упорниковская, Нехаевский РЭС» (34-1-22-00654735)» | Протяженность (для линий электропередачи), м 2022: 1; Максимальная мощность (присоединенная), кВт 2022: 12; Расходы на строительство объекта, тыс. руб. 2022: 22.001
[6 empty] | до 15 кВт | «Установка шкафа учета 0,4 кВ с коммутационным аппаратом (1 единица) выполнение требований к учёту электроэнергии в соответствии с Постановлением Правительства РФ от 04.05.2012 № 442 «О функционировании розничных рынков электрической энергии, полном и (или) частичном ограничении режима потребления электрической энергии» для электроснабжения объекта «Малоэтажная жилая застройка», расположенного по адресу: Волгоградская обл., г. Волгоград, ул. Можайская, д. 51, Городской РЭС» (34-1-22-00626463) | Протяженность (для линий электропередачи), м 2022: 1; Максимальная мощность (присоединенная), кВт 2022: 5; Расходы на строительство объекта, тыс. руб. 2022: 16.7708
[6 empty] | до 15 кВт | «Установка шкафа учета 0,22 кВ с коммутационным аппаратом (1 единица) выполнение требований к учёту электроэнергии в соответствии с Постановлением Правительства РФ от 04.05.2012 № 442 «О функционировании розничных рынков электрической энергии, полном и (или) частичном ограничении режима потребления электрической энергии» для электроснабжения объекта «ЩУ и электрооборудование гаражного бокса», расположенного по адресу: Волгоградская обл., г. Волгоград, ул. б-р 30-летия Победы, кооператив автогаражей и овощехранилищ «Бам», гаражный бокс №5, Городской РЭС» (34-1-22-00628235) | Протяженность (для линий электропередачи), м 2022: 1; Максимальная мощность (присоединенная), кВт 2022: 10; Расходы на строительство объекта, тыс. руб. 2022: 13.7005
[6 empty] | до 15 кВт | «Установка шкафа учета 0,4 кВ с коммутационным аппаратом (1 единица) выполнение требований к учёту электроэнергии в соответствии с Постановлением Правительства РФ от 04.05.2012 № 442 «О функционирования розничных рынков электрической энергии, полном и (или) частичном ограничении режима потребления электрической энергии» для электроснабжения энергооборудования (Малоэтажной жилой застройки (Индивидуальный жилой дом/ Садовый/Дачный дом) от ВЛ-0,4 кВ №1 от КТП-379, расположенного в Российская Федерация, Волгоградская обл., р-н. Урюпинский, х. Бубновский, ул. Мира, д. 31, кадастровый номер земельного участка: 34:31:050002:451, Урюпинский РЭС» (34-1-22-00654293)» | Протяженность (для линий электропередачи), м 2022: 1; Максимальная мощность (присоединенная), кВт 2022: 8; Расходы на строительство объекта, тыс. руб. 2022: 18.4064
[6 empty] | до 15 кВт | «Установка шкафа учета 0,4 кВ с коммутационным аппаратом (1 единица), выполнение требований к учёту электроэнергии в соответствии с Постановлением Правительства РФ от 04.05.2012 № 442 «О функционирования розничных рынков электрической энергии, полном и (или) частичном ограничении режима потребления электрической энергии» для электроснабжения «храма», расположенного в Волгоградской области, Нехаевский район, хутор Каменский, улица Центральная д.23, Нехаевский РЭС» (34-1-22-00653991)» | Протяженность (для линий электропередачи), м 2022: 1; Максимальная мощность (присоединенная), кВт 2022: 15; Расходы на строительство объекта, тыс. руб. 2022: 20.6114
[6 empty] | до 15 кВт | «Установка шкафа учета 0,22 кВ с коммутационным аппаратом (1 единица) выполнение требований к учёту электроэнергии в соответствии с Постановлением Правительства РФ от 04.05.2012 г. № 442 «О функционировании розничных рынков электрической энергии, полном и (или) частичном ограничении режима потребления электрической энергии» для электроснабжения объекта «ВРУ-0,23 кВ для ведения личного подсобного хозяйства», расположенного в Волгоградской области, Суровикинского района, Ближнеосиновское сельское поселение, Суровикинский РЭС» (34-1-22-00652085) | Протяженность (для линий электропередачи), м 2022: 1; Максимальная мощность (присоединенная), кВт 2022: 7; Расходы на строительство объекта, тыс. руб. 2022: 16.6193
[6 empty] | до 15 кВт | «Установка шкафа учета 0,4 кВ с коммутационным аппаратом (1 единица) выполнение требований к учёту электроэнергии в соответствии с Постановлением Правительства РФ от 04.05.2012 № 442 «О функционирования розничных рынков электрической энергии, полном и (или) частичном ограничении режима потребления электрической энергии» для электроснабжения малоэтажной жилой застройки (Индивидуальный жилой дом/Садовый/Дачный), расположенного в Волгоградской области, Алексеевский район, ст.Усть-бузулукская,пер.Колхозный, 4 Алексеевский РЭС» (34-1-22-00654277)» | Протяженность (для линий электропередачи), м 2022: 1; Максимальная мощность (присоединенная), кВт 2022: 10; Расходы на строительство объекта, тыс. руб. 2022: 39.0231
[6 empty] | до 15 кВт | «Установка шкафа учета 0,4 кВ с коммутационным аппаратом (1 единица) выполнение требований к учёту электроэнергии в соответствии с Постановлением Правительства РФ от 04.05.2012 № 442 «О функционирования розничных рынков электрической энергии, полном и (или) частичном ограничении режима потребления электрической энергии» для электроснабжения малоэтажной жилой застройки (Индивидуальный жилой дом/Садовый/Дачный), расположенного в Волгоградской области, Алексеевский район, х.Яминский, ул.Шоссейная 2 Алексеевский РЭС» (34-1-22-00654235)» | Протяженность (для линий электропередачи), м 2022: 1; Максимальная мощность (присоединенная), кВт 2022: 12; Расходы на строительство объекта, тыс. руб. 2022: 39.0481
[6 empty] | до 15 кВт | «Установка шкафа 0,4 кВ с коммутационным аппаратом (1 единица), выполнение требований к учёту электроэнергии в соответствии с Постановлением Правительства РФ от 04.05.2012 г. № 442 «О функционирования розничных рынков электрической энергии, полном и (или) частичном ограничении режима потребления электрической энергии» для электроснабжения электрооборудования гараж, расположенного в Волгоградской области, Киквидзенский район, х. Михайловка, Киквидзенский РЭС» (34-1-22-00654159)» | Протяженность (для линий электропередачи), м 2022: 1; Максимальная мощность (присоединенная), кВт 2022: 15; Расходы на строительство объекта, тыс. руб. 2022: 31.6162
[6 empty] | до 15 кВт | «Установка шкафа учета 0,4 кВ с коммутационным аппаратом (1 единица) выполнение требований к учёту электроэнергии в соответствии с Постановлением Правительства РФ от 04.05.2012 № 442 «О функционирования розничных рынков электрической энергии, полном и (или) частичном ограничении режима потребления электрической энергии» для электроснабжения энергооборудования столярного цеха от ВЛ-0,4 кВ №2 от КТП-3547, расположенного в 403140 Российская Федерация, Волгоградская обл., р-н. Урюпинский, х. Петровский, ул. Фабричная, д. 54, кадастровый номер земельного участка: 34:31:200002:8, Урюпинский РЭС» (34-1-22-00654571)» | Протяженность (для линий электропередачи), м 2022: 1; Максимальная мощность (присоединенная), кВт 2022: 15; Расходы на строительство объекта, тыс. руб. 2022: 17.9166
[6 empty] | до 15 кВт | «Установка шкафа учета 0,22 кВ с коммутационным аппаратом (1 единица) выполнение требований к учёту электроэнергии в соответствии с Постановлением Правительства РФ от 04.05.2012 № 442 «О функционирования розничных рынков электрической энергии, полном и (или) частичном ограничении режима потребления электрической энергии» для электроснабжения объекта торговли (магазин, торговый центр, прочее), расположенного по адресу: Волгоградская область, Николаевский р-н, х.Красный Мелиоратор, ул. Ленина, д.5, Николаевский РЭС» (34-1-22-00656717) – ИП Бергалиева М.В. | Протяженность (для линий электропередачи), м 2022: 1; Максимальная мощность (присоединенная), кВт 2022: 5; Расходы на строительство объекта, тыс. руб. 2022: 19.1398
[6 empty] | до 15 кВт | «Установка шкафа учета 0,4 кВ с коммутационным аппаратом (1 единица) выполнение требований к учёту электроэнергии в соответствии с Постановлением Правительства РФ от 04.05.2012 № 442 «О функционирования розничных рынков электрической энергии, полном и (или) частичном ограничении режима потребления электрической энергии» для электроснабжения энергооборудования Административношл/офисного здание от опоры №2 ВЛ-0,4 кВ №2-2 КТП №1057/250 кВА ВЛ-10 №7-24 ПС 110 кВ Черкесовская-2, расположенного в Российская Федерация, Волгоградская обл., р-н. Новоаннинский, х. Березовка 1-я, ул. Продольная, д. 7а, Новоаннинский РЭС» (34-1-22-00649651)» | Протяженность (для линий электропередачи), м 2022: 1; Максимальная мощность (присоединенная), кВт 2022: 15; Расходы на строительство объекта, тыс. руб. 2022: 24.9677
[6 empty] | до 15 кВт | «Установка шкафа учета 0,4 кВ с коммутационным аппаратом (1 единица) выполнение требований к учёту электроэнергии в соответствии с Постановлением Правительства РФ от 04.05.2012 № 442 «О функционирования розничных рынков электрической энергии, полном и (или) частичном ограничении режима потребления электрической энергии» для электроснабжения энергооборудования жилого дома от опоры №17 ВЛ-0,4 кВ №1 КТП №1011/250 кВА ВЛ-10 №25-7 ПС 110 кВ Новоаннинская, расположенного в Российская Федерация, Волгоградская обл., р-н. Новоаннинский, х. Веселый, ул. Дачная, д. 34, Новоаннинский РЭС» (34-1-22-00651829)» | Протяженность (для линий электропередачи), м 2022: 1; Максимальная мощность (присоединенная), кВт 2022: 15; Расходы на строительство объекта, тыс. руб. 2022: 20.5891
[6 empty] | до 15 кВт | «Установка шкафа учета 0,4 кВ с коммутационным аппаратом (1 единица) выполнение требований к учёту электроэнергии в соответствии с Постановлением Правительства РФ от 04.05.2012 № 442 «О функционирования розничных рынков электрической энергии, полном и (или) частичном ограничении режима потребления электрической энергии» для электроснабжения малоэтажной жилой застройки (Индивидуальный жилой дом/Садовый/Дачный), расположенного в Волгоградской области, Алексеевский район, ст.Алексеевская, ул.Октябрьская 68 Алексеевский РЭС» (34-1-22-00655301)» | Протяженность (для линий электропередачи), м 2022: 1; Максимальная мощность (присоединенная), кВт 2022: 15; Расходы на строительство объекта, тыс. руб. 2022: 38.7526
[6 empty] | до 15 кВт | «Установка шкафа учета 0,4 кВ с коммутационным аппаратом (1 единица) выполнение требований к учёту электроэнергии в соответствии с Постановлением Правительства РФ от 04.05.2012 № 442 «О функционирования розничных рынков электрической энергии, полном и (или) частичном ограничении режима потребления электрической энергии» для электроснабжения энергооборудования Малоэтажной жилой застройки (Индивидуальный жилой дом/ Садовый/Дачный дом) от опоры №26/1 ВЛ-0,4 кВ №2 КТП №202/400 кВА ВЛ-10 №1-2 ПС 35 кВ Деминская, расположенного в 403973 Российская Федерация, Волгоградская обл., р-н. Новоаннинский, х. Деминский, ул. Придорожная, д. 2» (34-1-22-00649645)» | Протяженность (для линий электропередачи), м 2022: 1; Максимальная мощность (присоединенная), кВт 2022: 15; Расходы на строительство объекта, тыс. руб. 2022: 20.6936
[6 empty] | до 15 кВт | «Установка шкафа учета 0,4 кВ с коммутационным аппаратом (1 единица) выполнение требований к учёту электроэнергии в соответствии с Постановлением Правительства РФ от 04.05.2012 № 442 «О функционирования розничных рынков электрической энергии, полном и (или) частичном ограничении режима потребления электрической энергии» для электроснабжения энергооборудования Малоэтажной жилой застройки (Индивидуальный жилой дом/ Садовый/Дачный дом) от опоры №4 ВЛ-0,4 кВ №3-1 КТП №1016/100 кВА ВЛ-10 №25-5 ПС 110 кВ Новоаннинская, расположенного в 403964 Российская Федерация, Российская Федерация, Волгоградская обл., р-н. Новоаннинский, х. Родниковский, ул. Луговая, д. 5» (34-1-22-00650381)» | Протяженность (для линий электропередачи), м 2022: 1; Максимальная мощность (присоединенная), кВт 2022: 15; Расходы на строительство объекта, тыс. руб. 2022: 19.0462
[6 empty] | до 15 кВт | «Установка шкафа учета 0,4 кВ с коммутационным аппаратом (1 единица) выполнение требований к учёту электроэнергии в соответствии с Постановлением Правительства РФ от 04.05.2012 № 442 «О функционирования розничных рынков электрической энергии, полном и (или) частичном ограничении режима потребления электрической энергии» для электроснабжения энергооборудования жилого дома от опоры №42 ВЛ-0,4 кВ №2-1 КТП №223/63 кВА кВА ВЛ-10 №1-8 ПС 35 Деминская, расположенного в 403973 Российская Федерация, Волгоградская обл., р-н. Новоаннинский, х. Мартыновский, ул. Караульная, д. 12» (34-1-22-00650355)» | Протяженность (для линий электропередачи), м 2022: 1; Максимальная мощность (присоединенная), кВт 2022: 15; Расходы на строительство объекта, тыс. руб. 2022: 30.7438
[6 empty] | до 15 кВт | «Установка прибора учета 0,22 кВ (1 единица), выполнение требований к учету электроэнергии в соответствии с Постановлением Правительства РФ от 04.05.2012 г. № 442 «О функционировании розничных рынков электрической энергии, полном и (или) частичном ограничении режима потребления электрической энергии» для электроснабжения объекта «Блочно-модульное здание газового участка с. Дубовое», расположенного в Волгоградская обл., р-н. Еланский, с. Дубовое, ул. Садовая, д. 20А, Еланский РЭС» (34-1-22-00652893) | Протяженность (для линий электропередачи), м 2022: 1; Максимальная мощность (присоединенная), кВт 2022: 5; Расходы на строительство объекта, тыс. руб. 2022: 9.1639
[6 empty] | до 15 кВт | «Установка прибора учета 0,23 кВ (1 единица), выполнение требований к учету электроэнергии в соответствии с Постановлением Правительства РФ от 04.05.2012 г. № 442 «О функционировании розничных рынков электрической энергии, полном и (или) частичном ограничении режима потребления электрической энергии» для электроснабжения объекта «Жилой дом», расположенных в Волгоградская обл., р-н. Даниловский, р.п. Даниловка, с. Заплавка ул. Набережная д. 7, Даниловский РЭС» (34-1-22-00654495). | Протяженность (для линий электропередачи), м 2022: 1; Максимальная мощность (присоединенная), кВт 2022: 5; Расходы на строительство объекта, тыс. руб. 2022: 9.6221
[6 empty] | до 15 кВт | «Установка шкафа учета 0,23 кВ с коммутационным аппаратом (1 единица) выполнение требований к учёту электроэнергии в соответствии с Постановлением Правительства РФ от 04.05.2012 г. № 442 «О функционирования розничных рынков электрической энергии, полном и (или) частичном ограничении режима потребления электрической энергии» для электроснабжения жилого дома, расположенного в Волгоградской области, Клетский район, ст-ца. Перекопская, ул. Казачья, д. 12, Клетский РЭС» (34-1-22-00652919) | Протяженность (для линий электропередачи), м 2022: 1; Максимальная мощность (присоединенная), кВт 2022: 5; Расходы на строительство объекта, тыс. руб. 2022: 12.7519
[6 empty] | до 15 кВт | «Установка шкафа учета 0,23 кВ с коммутационным аппаратом (1 единица) выполнение требований к учёту электроэнергии в соответствии с Постановлением Правительства РФ от 04.05.2012 № 442 «О функционирования розничных рынков электрической энергии, полном и (или) частичном ограничении режима потребления электрической энергии» для электроснабжения малоэтажной жилой застройки (Индивидуальный жилой дом/Садовый/Дачный), расположенного в Волгоградской области, Алексеевский район, х. Яминский, ул. Молодежная, 11Б Алексеевский РЭС» (34-1-22-00655393)» | Протяженность (для линий электропередачи), м 2022: 2; Максимальная мощность (присоединенная), кВт 2022: 3; Расходы на строительство объекта, тыс. руб. 2022: 36.613
[6 empty] | до 15 кВт | «Установка шкафа учета 0,4 кВ с коммутационным аппаратом (1 единица) выполнение требований к учёту электроэнергии в соответствии с Постановлением Правительства РФ от 04.05.2012 № 442 «О функционирования розничных рынков электрической энергии, полном и (или) частичном ограничении режима потребления электрической энергии» для электроснабжения малоэтажной жилой застройки (Индивидуальный жилой дом/Садовый/Дачный), расположенного в Волгоградской области, Алексеевский район, ст. Алексеевская, пер. Чепрунова , 13 Алексеевский РЭС» (34-1-22-00656269)» | Протяженность (для линий электропередачи), м 2022: 1; Максимальная мощность (присоединенная), кВт 2022: 10; Расходы на строительство объекта, тыс. руб. 2022: 38.6689
[6 empty] | до 15 кВт | «Установка шкафа учета 0,4 кВ с коммутационным аппаратом (1 единица) выполнение требований к учёту электроэнергии в соответствии с Постановлением Правительства РФ от 04.05.2012 № 442 «О функционирования розничных рынков электрической энергии, полном и (или) частичном ограничении режима потребления электрической энергии» для электроснабжения малоэтажной жилой застройки (Индивидуальный жилой дом/Садовый/Дачный), расположенного в Волгоградской области, Алексеевский район, ст.Алексеевская, ул. Красногвардейская 35 Алексеевский РЭС» (34-1-22-00654807)» | Протяженность (для линий электропередачи), м 2022: 1; Максимальная мощность (присоединенная), кВт 2022: 8.5; Расходы на строительство объекта, тыс. руб. 2022: 44.1901
[6 empty] | до 15 кВт | «Установка шкафа учета 0,22 кВ с коммутационным аппаратом (1 единица) выполнение требований к учёту электроэнергии в соответствии с Постановлением Правительства РФ от 04.05.2012 № 442 «О функционировании розничных рынков электрической энергии, полном и (или) частичном ограничении режима потребления электрической энергии» для электроснабжения объекта «Малоэтажная жилая застройка (Индивидуальный жилой дом/садовый Дачный дом)», расположенного по адресу: Волгоградская область, Светлоярский район, п. Кирова, ул. Изобильная, д. 1, Красноармейский РЭС» (34-1-22-00652569) | Протяженность (для линий электропередачи), м 2022: 1; Максимальная мощность (присоединенная), кВт 2022: 10; Расходы на строительство объекта, тыс. руб. 2022: 12.7413
[6 empty] | до 15 кВт | «Установка шкафа учета 0,22 кВ с коммутационным аппаратом (1 единица) выполнение требований к учёту электроэнергии в соответствии с Постановлением Правительства РФ от 04.05.2012 № 442 «О функционирования розничных рынков электрической энергии, полном и (или) частичном ограничении режима потребления электрической энергии» для электроснабжения «Объект сельскохозяйственного производства», расположенных Российская Федерация, Волгоградская обл., р-н. Михайловский, Отрадненская сельская территория, Михайловский РЭС» (34-1-22-00655505) | Протяженность (для линий электропередачи), м 2022: 1; Максимальная мощность (присоединенная), кВт 2022: 5; Расходы на строительство объекта, тыс. руб. 2022: 11.3996
[6 empty] | до 15 кВт | «Установка шкафа учета 0,4 кВ с коммутационным аппаратом (1 единица), выполнение требований к учёту электроэнергии в соответствии с Постановлением Правительства РФ от 04.05.2012 № 442 «О функционирования розничных рынков электрической энергии, полном и (или) частичном ограничении режима потребления электрической энергии» для электроснабжения энергооборудования недостроенного индивидуального жилого дома, расположенного в Волгоградской области, Новониколаевский район, рп Новониколаевский, улица Молодежная, дом 54, Новониколаевский РЭС» (34-1-22-00656351)» | Протяженность (для линий электропередачи), м 2022: 1; Максимальная мощность (присоединенная), кВт 2022: 5; Расходы на строительство объекта, тыс. руб. 2022: 22.9947
[6 empty] | до 15 кВт | «Установка шкафа учета 0,23 кВ с коммутационным аппаратом (1 единица) выполнение требований к учёту электроэнергии в соответствии с Постановлением Правительства РФ от 04.05.2012 № 442 «О функционирования розничных рынков электрической энергии, полном и (или) частичном ограничении режима потребления электрической энергии» для электроснабжения энергооборудования Малоэтажной жилой застройки (Индивидуальный жилой дом/ Садовый/Дачный дом) от опоры №10/1 ВЛ-0,4 кВ №1-4 КТП №4060/160 кВА ВЛ-10 №7-10 ПС 110 кВ Черкесовская-2, расположенного в Российская Федерация, Волгоградская обл., р-н. Новоаннинский, х. Березовка 2-я, д. 7, ул. Луговая, Новоаннинский РЭС» (34-1-22-00658577)» | Протяженность (для линий электропередачи), м 2022: 1; Максимальная мощность (присоединенная), кВт 2022: 15; Расходы на строительство объекта, тыс. руб. 2022: 17.8572
[6 empty] | до 15 кВт | Установка шкафа учета 0,22 кВ с коммутационным аппаратом (1 единица) выполнение требований к учёту электроэнергии в соответствии с Постановлением Правительства РФ от 04.05.2012 г. № 442 «О функционировании розничных рынков электрической энергии, полном и (или) частичном ограничении режима потребления электрической энергии» для электроснабжения объекта «ВРУ-0,23 кВ для ведения личного подсобного хозяйства», расположенного в Волгоградской области, Суровикинского района, х. Чувилевский, Суровикинский РЭС» (34-1-22-00656637) | Протяженность (для линий электропередачи), м 2022: 1; Максимальная мощность (присоединенная), кВт 2022: 7; Расходы на строительство объекта, тыс. руб. 2022: 17.0723
[6 empty] | до 15 кВт | «Установка шкафа учета 0,22 кВ с коммутационным аппаратом (1 единица) выполнение требований к учёту электроэнергии в соответствии с Постановлением Правительства РФ от 04.05.2012 № 442 «О функционирования розничных рынков электрической энергии, полном и (или) частичном ограничении режима потребления электрической энергии» для электроснабжения энергооборудования (Малоэтажной жилой застройки (Индивидуальный жилой дом/ Садовый/Дачный дом) от ВЛ-0,4 кВ № 1 от КТП-2321, расположенного в 403140 Российская Федерация, Волгоградская обл., р-н. Урюпинский, х. Петровский, ул. Фабричная, д. 34/1, кадастровый номер земельного участка: 34:31:200001:3891, Урюпинский РЭС» (34-1-22-00649735)» | Протяженность (для линий электропередачи), м 2022: 1; Максимальная мощность (присоединенная), кВт 2022: 7; Расходы на строительство объекта, тыс. руб. 2022: 12.6392
[6 empty] | до 15 кВт | «Установка шкафа учета 0,22 кВ с коммутационным аппаратом (1 единица) выполнение требований к учёту электроэнергии в соответствии с Постановлением Правительства РФ от 04.05.2012 № 442 «О функционирования розничных рынков электрической энергии, полном и (или) частичном ограничении режима потребления электрической энергии» для электроснабжения энергооборудования (Малоэтажной жилой застройки (Индивидуальный жилой дом/ Садовый/Дачный дом) от ВЛ-0,4 кВ №2-1 от КТП № 199, расположенного в 403140 Российская Федерация, Волгоградская обл., р-н. Урюпинский, х. Петровский, пер. Пролетарский, д. 15, кадастровый номер земельного участка: 34:31:200001:1018, Урюпинский РЭС» (34-1-22-00657471)» | Протяженность (для линий электропередачи), м 2022: 1; Максимальная мощность (присоединенная), кВт 2022: 7; Расходы на строительство объекта, тыс. руб. 2022: 9.846
[6 empty] | до 15 кВт | «Установка шкафа учета 0,4 кВ с коммутационным аппаратом (1 единица) выполнение требований к учёту электроэнергии в соответствии с Постановлением Правительства РФ от 04.05.2012 № 442 «О функционирования розничных рынков электрической энергии, полном и (или) частичном ограничении режима потребления электрической энергии» для электроснабжения энергооборудования Малоэтажной жилой застройки (Индивидуальный жилой дом/ Садовый/Дачный дом) от опоры №3 ВЛ-0,4 кВ №3 КТП №4024/160 кВА ВЛ-10 №7 ПС 110 кВ АМО, расположенного в 403996 Российская Федерация, Волгоградская обл., р-н. Новоаннинский, х. Алимов-Любимовский, ул. Центральная, д. 11, Новоаннинский РЭС» (34-1-22-00656687)» | Протяженность (для линий электропередачи), м 2022: 1; Максимальная мощность (присоединенная), кВт 2022: 15; Расходы на строительство объекта, тыс. руб. 2022: 18.777
[6 empty] | до 15 кВт | «Установка шкафа учета 0,4 кВ с коммутационным аппаратом (1 единица), выполнение требований к учёту электроэнергии в соответствии с Постановлением Правительства РФ от 04.05.2012 № 442 «О функционирования розничных рынков электрической энергии, полном и (или) частичном ограничении режима потребления электрической энергии» для электроснабжения «жилого дома», расположенного в Волгоградской области, Нехаевский район, хутор Денисовский, улица Центральная д.2, Нехаевский РЭС» (34-1-22-00655685)» | Протяженность (для линий электропередачи), м 2022: 1; Максимальная мощность (присоединенная), кВт 2022: 15; Расходы на строительство объекта, тыс. руб. 2022: 21.189
[6 empty] | до 15 кВт | «Установка шкафа учета 0,23 кВ с коммутационным аппаратом (1 единица) выполнение требований к учёту электроэнергии в соответствии с Постановлением Правительства РФ от 04.05.2012 № 442 «О функционирования розничных рынков электрической энергии, полном и (или) частичном ограничении режима потребления электрической энергии» для электроснабжения энергооборудования Малоэтажной жилой застройки (Индивидуальный жилой дом/ Садовый/Дачный дом) от опоры №10 ВЛ-0,4 кВ №1 КТП №1097/400 кВА ВЛ-10 №10-18 ПС 110 кВ Новоаннинская, расположенного в 403964 Российская Федерация, Волгоградская обл., р-н. Новоаннинский, х. Саломатин, ул. Молодежная, д. 64, Новоаннинский РЭС» (34-1-22-00646319)» | Протяженность (для линий электропередачи), м 2022: 1; Максимальная мощность (присоединенная), кВт 2022: 15; Расходы на строительство объекта, тыс. руб. 2022: 19.1835
[6 empty] | до 15 кВт | «Установка шкафа учета 0,4 кВ с коммутационным аппаратом (1 единица), выполнение требований к учёту электроэнергии в соответствии с Постановлением Правительства РФ от 04.05.2012 г. № 442 «О функционирования розничных рынков электрической энергии, полном и (или) частичном ограничении режима потребления электрической энергии» для электроснабжения складского здания, расположенного в Волгоградской обл., Киквидзенский район, ст. Преображенская, Киквидзенский РЭС» (34-1-22-00638245)» | Протяженность (для линий электропередачи), м 2022: 1; Максимальная мощность (присоединенная), кВт 2022: 15; Расходы на строительство объекта, тыс. руб. 2022: 23.5011
[6 empty] | до 15 кВт | «Установка шкафа учета 0,23 кВ с коммутационным аппаратом (1 единица) выполнение требований к учёту электроэнергии в соответствии с Постановлением Правительства РФ от 04.05.2012 г. № 442 «О функционирования розничных рынков электрической энергии, полном и (или) частичном ограничении режима потребления электрической энергии» для электроснабжения (Индивидуальный жилой дом/ Садовый/Дачный дом), расположенного в Волгоградской области, Клетский район, х. Верхнечеренский ул. Речная д. 7/2, Клетский РЭС» (34-1-22-00657995) | Протяженность (для линий электропередачи), м 2022: 1; Максимальная мощность (присоединенная), кВт 2022: 5; Расходы на строительство объекта, тыс. руб. 2022: 15.0834
[6 empty] | до 15 кВт | «Установка шкафа учета 0,4 кВ с коммутационным аппаратом (1 единица) выполнение требований к учёту электроэнергии в соответствии с Постановлением Правительства РФ от 04.05.2012 г. № 442 «О функционирования розничных рынков электрической энергии, полном и (или) частичном ограничении режима потребления электрической энергии» для электроснабжения Личное подсобное хозяйство, расположенного в Волгоградской области, Клетский район, ст-ца. Перекопская ул. Степная д. 3, Клетский РЭС» (34-1-22-00658243) | Протяженность (для линий электропередачи), м 2022: 1; Максимальная мощность (присоединенная), кВт 2022: 6; Расходы на строительство объекта, тыс. руб. 2022: 12.4543
[6 empty] | до 15 кВт | Установка шкафа учета 0,22 кВ с коммутационным аппаратом (1 единица) выполнение требований к учету электроэнергии в соответствии с Постановлением Правительства РФ от 04.05.2012 г. № 442 «О функционировании розничных рынков электрической энергии, полном и (или) частичном ограничении режима потребления электрической энергии» для электроснабжения Объекта наружного освещения ул. Красновская, расположенного в Волгоградской области, Еланский район, х. Красноталовский, ул. Красновская, Еланский РЭС» (34-1-22-00630835 - заявитель Администрация Тростянского сельского поселения Еланского муниципального района Волгоградской области) | Протяженность (для линий электропередачи), м 2022: 1; Максимальная мощность (присоединенная), кВт 2022: 0.2; Расходы на строительство объекта, тыс. руб. 2022: 37.2808
[6 empty] | до 15 кВт | «Установка шкафа учета 0,22 кВ с коммутационным аппаратом (1 единица) выполнение требований к учёту электроэнергии в соответствии с Постановлением Правительства РФ от 04.05.2012 № 442 «О функционирования розничных рынков электрической энергии, полном и (или) частичном ограничении режима потребления электрической энергии» для электроснабжения объектов наружного освещения, расположенных по адресу: Волгоградская область, Палласовский р-н, п.Серогодский, ул. Серогодского, ул.Карпенко, пер. Восточный, Палласовский РЭС» (34-1-22-00631167) - администрация Лиманного с.п. | Протяженность (для линий электропередачи), м 2022: 1; Максимальная мощность (присоединенная), кВт 2022: 1; Расходы на строительство объекта, тыс. руб. 2022: 14.8288
[6 empty] | до 15 кВт | Установка прибора учета 0,22 кВ (1 единица) выполнение требований к учёту электроэнергии в соответствии с Постановлением Правительства РФ от 04.05.2012 № 442 «О функционирования розничных рынков электрической энергии, полном и (или) частичном ограничении режима потребления электрической энергии» для обеспечения электроснабжения ВРУ и электрооборудование ВЛИ-0,22кВ уличного освещения от КТП-695, расположенного по адресу Волгоградская обл., р-н. Чернышковский, х. Богомазовка , ул. Малая , Чернышковский РЭС (34-1-22-00635567) | Протяженность (для линий электропередачи), м 2022: 1; Максимальная мощность (присоединенная), кВт 2022: 0.54; Расходы на строительство объекта, тыс. руб. 2022: 24.6547
[6 empty] | до 15 кВт | «Установка шкафа учёта 0,4 кВ с коммутационным аппаратом (1 единица) выполнение требований к учёту электроэнергии в соответствии с Постановлением Правительства РФ от 04.05.2012 № 442 «О функционирования розничных рынков электрической энергии, полном и (или) частичном ограничении режима потребления электрической энергии» для электроснабжения энергооборудования Малоэтажной жилой застройки (Индивидуальный жилой дом/ Садовый/Дачный дом), расположенного в Волгоградская обл., р-н. Урюпинский, х. Ольшанка, ул. Овражная, д. 16, Урюпинский РЭС» (34-1-22-00637011) | Протяженность (для линий электропередачи), м 2022: 1; Максимальная мощность (присоединенная), кВт 2022: 15; Расходы на строительство объекта, тыс. руб. 2022: 24.2555
[6 empty] | до 15 кВт | «Установка прибора учета 0,23 кВ (1 единица), выполнение требований к учету электроэнергии в соответствии с Постановлением Правительства РФ от 04.05.2012 г. № 442 «О функционировании розничных рынков электрической энергии, полном и (или) частичном ограничении режима потребления электрической энергии» для электроснабжения объекта «Здание гаража», расположенных в Волгоградская обл., р-н. Даниловский, х. Красный, ж.р. Центральный, Даниловский РЭС» (34-1-22-00639337). | Протяженность (для линий электропередачи), м 2022: 1; Максимальная мощность (присоединенная), кВт 2022: 0.5; Расходы на строительство объекта, тыс. руб. 2022: 8.5674
[6 empty] | до 15 кВт | «Установка прибора учета 0,23 кВ (1 единица), выполнение требований к учету электроэнергии в соответствии с Постановлением Правительства РФ от 04.05.2012 г. № 442 «О функционировании розничных рынков электрической энергии, полном и (или) частичном ограничении режима потребления электрической энергии» для электроснабжения объекта «Электрооборудование уличного освещения», расположенных в Волгоградская обл., р-н. Даниловский, ст. Островская, ул. Комсомольская, ул. Красноармейская, ул. Гусева, ул. Волгоградская, Даниловский РЭС» (34-1-22-00639359). | Протяженность (для линий электропередачи), м 2022: 1; Максимальная мощность (присоединенная), кВт 2022: 2; Расходы на строительство объекта, тыс. руб. 2022: 8.5546
[6 empty] | до 15 кВт | «Установка прибора учета 0,23 кВ (1 единица), выполнение требований к учету электроэнергии в соответствии с Постановлением Правительства РФ от 04.05.2012 г. № 442 «О функционировании розничных рынков электрической энергии, полном и (или) частичном ограничении режима потребления электрической энергии» для электроснабжения объекта объектов наружного освещения, расположенное в Волгоградская обл., р-н. Камышинский, с. Саломатино, ул. Чапаева, ул. Октябрьская, Петроввальский РЭС» (34-1-22-00643369) | Протяженность (для линий электропередачи), м 2022: 1; Максимальная мощность (присоединенная), кВт 2022: 1; Расходы на строительство объекта, тыс. руб. 2022: 13.4221
[6 empty] | до 15 кВт | «Установка шкафа учета 0,4 кВ с коммутационным аппаратом (1 единица) выполнение требований к учёту электроэнергии в соответствии с Постановлением Правительства РФ от 04.05.2012 № 442 «О функционирования розничных рынков электрической энергии, полном и (или) частичном ограничении режима потребления электрической энергии» для электроснабжения энергооборудования жилого дома от ВЛ-0,4 кВ №2 от КТП-2251, расположенного в Российская Федерация, Волгоградская обл., р-н. Урюпинский, х. Дубовский, ул. Центральная, д.53, кадастровый номер земельного участка: 34:31:110005:57, Урюпинский РЭС» (34-1-22-00654817)» | Протяженность (для линий электропередачи), м 2022: 1; Максимальная мощность (присоединенная), кВт 2022: 15; Расходы на строительство объекта, тыс. руб. 2022: 23.7837
[6 empty] | до 15 кВт | «Установка шкафа учета 0,4 кВ с коммутационным аппаратом (1 единица) выполнение требований к учёту электроэнергии в соответствии с Постановлением Правительства РФ от 04.05.2012 № 442 «О функционирования розничных рынков электрической энергии, полном и (или) частичном ограничении режима потребления электрической энергии» для электроснабжения энергооборудования (Малоэтажной жилой застройки (Индивидуальный жилой дом/ Садовый/Дачный дом) от ВЛ-0,4 кВ №1 от КТП-2212, расположенного в Российская Федерация, Волгоградская обл., р-н. Урюпинский, х. Дубовский, ул. Центральная. д.70А, кадастровый номер земельного участка: 34:31:110005:117, Урюпинский РЭС» (34-1-22-00654701)» | Протяженность (для линий электропередачи), м 2022: 1; Максимальная мощность (присоединенная), кВт 2022: 15; Расходы на строительство объекта, тыс. руб. 2022: 24.5787
[6 empty] | до 15 кВт | «Установка шкафа учета 0,22 кВ с коммутационным аппаратом (1 единица) выполнение требований к учёту электроэнергии в соответствии с Постановлением Правительства РФ от 04.05.2012 г. № 442 «О функционировании розничных рынков электрической энергии, полном и (или) частичном ограничении режима потребления электрической энергии» для электроснабжения объекта «Уличное освещение от КТП № 1364», расположенного в Волгоградской области, Октябрьского района, п. Советский, ул. Веселая, Октябрьский РЭС» (34-1-22-00649561) | Протяженность (для линий электропередачи), м 2022: 1; Максимальная мощность (присоединенная), кВт 2022: 1; Расходы на строительство объекта, тыс. руб. 2022: 21.1805
[6 empty] | до 15 кВт | «Установка шкафа учёта 0,4 кВ с коммутационным аппаратом (1 единица) выполнение требований к учёту электроэнергии в соответствии с Постановлением Правительства РФ от 04.05.2012 № 442 «О функционирования розничных рынков электрической энергии, полном и (или) частичном ограничении режима потребления электрической энергии» для электроснабжения энергооборудования малоэтажной жилой застройки (Индивидуальный жилой дом/ Садовый/Дачный дом), расположенного в Волгоградская обл., р-н. Урюпинский, х. Петровский, пер. Почтовый, д. 18а, Урюпинский РЭС» (34-1-21-00598501) | Протяженность (для линий электропередачи), м 2022: 1; Максимальная мощность (присоединенная), кВт 2022: 15; Расходы на строительство объекта, тыс. руб. 2022: 26.1442
[6 empty] | до 15 кВт | «Установка шкафа учета 0,4 кВ с коммутационным аппаратом (1 единица) выполнение требований к учёту электроэнергии в соответствии с Постановлением Правительства РФ от 04.05.2012 № 442 «О функционирования розничных рынков электрической энергии, полном и (или) частичном ограничении режима потребления электрической энергии» для электроснабжения энергооборудования деревянного жилого дома от ВЛ-0,4 кВ №1-1 от КТП-321, расположенного в Волгоградская обл., р-н. Урюпинский, х. Верхнецепляевский, ул. Лесная, д. 4, кадастровый (или условный) номер 34:31:01/13-1-2001-125, Урюпинский РЭС» (34-1-22-00657531)» | Протяженность (для линий электропередачи), м 2022: 1; Максимальная мощность (присоединенная), кВт 2022: 15; Расходы на строительство объекта, тыс. руб. 2022: 19.8624
[6 empty] | до 15 кВт | «Установка шкафа учета 0,4кВ с коммутационным аппаратом (1 единица) выполнение требований к учёту электроэнергии в соответствии с Постановлением Правительства РФ от 04.05.2012 № 442 «О функционирования розничных рынков электрической энергии, полном и (или) частичном ограничении режима потребления электрической энергии» для электроснабжения малоэтажной жилой застройки (индивидуальный жилой дом/садовый/дачный дом), расположенной по адресу: Волгоградская область, Быковский р-н, с. Луговая Пролейка, ул. Советская, д. 56, Волжский РЭС» (34-1-22-00663259) – Мисюрина Т.И. | Протяженность (для линий электропередачи), м 2022: 1; Максимальная мощность (присоединенная), кВт 2022: 5; Расходы на строительство объекта, тыс. руб. 2022: 11.8696
[6 empty] | до 15 кВт | «Установка прибора учета 0,23 кВ (1 единица), выполнение требований к учету электроэнергии в соответствии с Постановлением Правительства РФ от 04.05.2012 г. № 442 «О функционировании розничных рынков электрической энергии, полном и (или) частичном ограничении режима потребления электрической энергии» для электроснабжения объекта «Здание гаража», расположенных в Волгоградская обл., р-н. Даниловский, р.п. Даниловка, р.п. Даниловка, Песчаный карьер строение 94, кадастровый номер земельного участка: 34:04:050003:7598, Даниловский РЭС» (34-1-22-00645071). | Протяженность (для линий электропередачи), м 2022: 1; Максимальная мощность (присоединенная), кВт 2022: 1; Расходы на строительство объекта, тыс. руб. 2022: 7.9636
[6 empty] | до 15 кВт | «Установка прибора учета 0,23 кВ (1 единица), выполнение требований к учету электроэнергии в соответствии с Постановлением Правительства РФ от 04.05.2012 г. № 442 «О функционировании розничных рынков электрической энергии, полном и (или) частичном ограничении режима потребления электрической энергии» для электроснабжения объекта «Здание гаража», расположенных в Волгоградская обл., р-н. Даниловский, р.п. Даниловка, р.п. Даниловка, Песчаный карьер строение 17, кадастровый номер земельного участка: 34:04:050003:6677, Даниловский РЭС» (34-1-22-00647639). | Протяженность (для линий электропередачи), м 2022: 1; Максимальная мощность (присоединенная), кВт 2022: 1; Расходы на строительство объекта, тыс. руб. 2022: 8.2228
[6 empty] | до 15 кВт | «Установка шкафа учета 0,23 кВ с коммутационным аппаратом (1 единица) выполнение требований к учёту электроэнергии в соответствии с Постановлением Правительства РФ от 04.05.2012 № 442 «О функционирования розничных рынков электрической энергии, полном и (или) частичном ограничении режима потребления электрической энергии» для электроснабжения уличного освещения от ВЛ-0,4 кВ №1 от КТП № 415, расположенного в Волгоградской обл., Нехаевский р-н, х.Успенка,ул.Заречная, Нехаевский РЭС» (34-1-22-00632959) | Протяженность (для линий электропередачи), м 2022: 1; Максимальная мощность (присоединенная), кВт 2022: 0.42; Расходы на строительство объекта, тыс. руб. 2022: 13.4448
[6 empty] | до 15 кВт | «Установка шкафа учёта 0,23 кВ с коммутационным аппаратом (1 единица) выполнение требований к учёту электроэнергии в соответствии с Постановлением Правительства РФ от 04.05.2012 № 442 «О функционирования розничных рынков электрической энергии, полном и (или) частичном ограничении режима потребления электрической энергии» для электроснабжения энергооборудования гаража, расположенного в Волгоградская обл., р-н. Урюпинский, г. Урюпинск, ул. Волжская, Урюпинский РЭС» (34-1-22-00633771) | Протяженность (для линий электропередачи), м 2022: 1; Максимальная мощность (присоединенная), кВт 2022: 5; Расходы на строительство объекта, тыс. руб. 2022: 23.313
[6 empty] | до 15 кВт | «Установка шкафа учета 0,23 кВ с коммутационным аппаратом (1 единица), выполнение требований к учёту электроэнергии в соответствии с Постановлением Правительства РФ от 04.05.2012 № 442 «О функционирования розничных рынков электрической энергии, полном и (или) частичном ограничении режима потребления электрической энергии» для электроснабжения линии уличного освещения от ВЛ-0,4 кВ №1 КТП №1852, расположенного в Волгоградской области, Нехаевский район, село Солонка, улица Партизанская, Нехаевский РЭС» (34-1-22-00645891)» | Протяженность (для линий электропередачи), м 2022: 1; Максимальная мощность (присоединенная), кВт 2022: 0.42; Расходы на строительство объекта, тыс. руб. 2022: 12.1423
[6 empty] | до 15 кВт | «Установка шкафа учета 0,22 кВ с коммутационным аппаратом (1 единица) выполнение требований к учёту электроэнергии в соответствии с Постановлением Правительства РФ от 04.05.2012 № 442 «О функционирования розничных рынков электрической энергии, полном и (или) частичном ограничении режима потребления электрической энергии» для электроснабжения линии уличного освещения, расположенной по адресу: Волгоградская область, Среднеахтубинский р-н, с. Рахинка, ул. Ленина, пер. Северный, ул. 60 лет Октября, ТП-9, Волжский РЭС» (34-1-22-00642745) – Комитет по строительству и ЖКХ администрации Среднеахтубинского муниципального района | Протяженность (для линий электропередачи), м 2022: 1; Максимальная мощность (присоединенная), кВт 2022: 0.78; Расходы на строительство объекта, тыс. руб. 2022: 21.155
[6 empty] | до 15 кВт | «Установка шкафа учета 0,4 кВ с коммутационным аппаратом (1 единица) выполнение требований к учёту электроэнергии в соответствии с Постановлением Правительства РФ от 04.05.2012 № 442 «О функционирования розничных рынков электрической энергии, полном и (или) частичном ограничении режима потребления электрической энергии» для электроснабжения объектов наружного освещения, расположенных по адресу: Волгоградская область, Ленинский р-н, п. Маяк Октября, ул. Лиманная, Ленинский РЭС» (34-1-22-00648787) – Администрация Маляевского сельского поселения Ленинского муниципального района Волгоградской области | Протяженность (для линий электропередачи), м 2022: 1; Максимальная мощность (присоединенная), кВт 2022: 3; Расходы на строительство объекта, тыс. руб. 2022: 14.4455
[6 empty] | до 150 кВт | «Строительство ВЛ-10 кВ (ориентировочной протяженностью 2,020 км) отпайкой от ВЛ-10 кВ №13 ПС 35/10 кВ «Цаца», СТП-10/0,22 кВ (ориентировочной мощностью 10 кВА) и ВЛИ-0,22 кВ (ориентировочной протяженностью 0,010 км), установка шкафа 0,22 кВ с коммутационным аппаратом (1 единица) для электроснабжения нежилого здания, расположенного в Волгоградской области, Светлоярский район, х. Трудолюбие, Красноармейский РЭС» (34-1-20-00508549 - заявитель Рзаев Р.Г.О.) | Протяженность (для линий электропередачи), м 2022: 1; Максимальная мощность (присоединенная), кВт 2022: 15; Расходы на строительство объекта, тыс. руб. 2022: 31.2489
[6 empty] | до 150 кВт | «Строительство ВЛИ-0,22 кВ (ориентировочной протяженностью 0,060 км) отпайкой от ВЛИ-0,4 кВ №1 ТП-10/0,4 кВ №363 по ВЛ-10 кВ №7 ПС 110/10 кВ «Ивановская», установка шкафа 0,22 кВ с коммутационным аппаратом (1 единица) для электроснабжения строительной площадки, расположенной в Волгоградской области, Светлоярский район, п. Кирова, ул. Весенняя, д. 60б, Красноармейский РЭС» (34-1-21-00565271) | Протяженность (для линий электропередачи), м 2022: 1; Максимальная мощность (присоединенная), кВт 2022: 5; Расходы на строительство объекта, тыс. руб. 2022: 28.5493
[6 empty] | до 150 кВт | «Установка шкафа учета 0,4 кВ с коммутационным аппаратом (1 единица) выполнение требований к учёту электроэнергии в соответствии с Постановлением Правительства РФ от 04.05.2012 № 442 «О функционирования розничных рынков электрической энергии, полном и (или) частичном ограничении режима потребления электрической энергии» для электроснабжения объекта крестьянского (фермерского) хозяйства, расположенного в Волгоградской области, Еланский район, территория Таловского сельского поселения, Еланский РЭС» (34-1-21-00572083) | Протяженность (для линий электропередачи), м 2022: 1; Максимальная мощность (присоединенная), кВт 2022: 40; Расходы на строительство объекта, тыс. руб. 2022: 13.1773
[6 empty] | до 150 кВт | «Установка шкафа учета 0,4 кВ с коммутационным аппаратом (1 единица) выполнение требований к учёту электроэнергии в соответствии с Постановлением Правительства РФ от 04.05.2012 № 442 «О функционирования розничных рынков электрической энергии, полном и (или) частичном ограничении режима потребления электрической энергии» для электроснабжения освещения улично-дорожной сети, расположенного в Волгоградской области, Новоаннинский район, х. Краснокоротковский, Новоаннинский РЭС» (34-1-20-00521057) | Протяженность (для линий электропередачи), м 2022: 1; Максимальная мощность (присоединенная), кВт 2022: 0.18; Расходы на строительство объекта, тыс. руб. 2022: 9.7713
[6 empty] | до 150 кВт | «Установка шкафа учета 0,4 кВ с коммутационным аппаратом (1 единица) выполнение требований к учёту электроэнергии в соответствии с Постановлением Правительства РФ от 04.05.2012 № 442 «О функционирования розничных рынков электрической энергии, полном и (или) частичном ограничении режима потребления электрической энергии» для электроснабжения освещения улично-дорожной сети, расположенного в Волгоградской области, Новоаннинский район, х. Мартыновский, Новоаннинский РЭС» (34-1-20-00520971) | Протяженность (для линий электропередачи), м 2022: 1; Максимальная мощность (присоединенная), кВт 2022: 0.12; Расходы на строительство объекта, тыс. руб. 2022: 10.2281
[6 empty] | до 150 кВт | «Установка шкафа учета 0,4 кВ с коммутационным аппаратом (1 единица) выполнение требований к учёту электроэнергии в соответствии с Постановлением Правительства РФ от 04.05.2012 № 442 «О функционирования розничных рынков электрической энергии, полном и (или) частичном ограничении режима потребления электрической энергии» для электроснабжения освещения улично-дорожной сети, расположенного в Волгоградской области, Новоаннинский район, х. Мартыновский, Новоаннинский РЭС» (34-1-20-00520965) | Протяженность (для линий электропередачи), м 2022: 1; Максимальная мощность (присоединенная), кВт 2022: 0.18; Расходы на строительство объекта, тыс. руб. 2022: 10.9415
[6 empty] | до 150 кВт | «Установка шкафа учета 0,4 кВ с коммутационным аппаратом (1 единица) выполнение требований к учёту электроэнергии в соответствии с Постановлением Правительства РФ от 04.05.2012 № 442 «О функционирования розничных рынков электрической энергии, полном и (или) частичном ограничении режима потребления электрической энергии» для электроснабжения освещения улично-дорожной сети, расположенного в Волгоградской области, Новоаннинский район, х. Мартыновский, Новоаннинский РЭС» (34-1-20-00520977) | Протяженность (для линий электропередачи), м 2022: 1; Максимальная мощность (присоединенная), кВт 2022: 0.18; Расходы на строительство объекта, тыс. руб. 2022: 9.9663
[6 empty] | до 150 кВт | «Установка шкафа учета 0,4 кВ с коммутационным аппаратом (1 единица) выполнение требований к учёту электроэнергии в соответствии с Постановлением Правительства РФ от 04.05.2012 № 442 «О функционирования розничных рынков электрической энергии, полном и (или) частичном ограничении режима потребления электрической энергии» для электроснабжения освещения улично-дорожной сети, расположенного в Волгоградской области, Новоаннинский район, х. Мартыновский, Новоаннинский РЭС» (34-1-20-00520945) | Протяженность (для линий электропередачи), м 2022: 1; Максимальная мощность (присоединенная), кВт 2022: 0.06; Расходы на строительство объекта, тыс. руб. 2022: 10.0249
[6 empty] | до 150 кВт | «Установка шкафа учета 0,4 кВ с коммутационным аппаратом (1 единица) выполнение требований к учёту электроэнергии в соответствии с Постановлением Правительства РФ от 04.05.2012 № 442 «О функционирования розничных рынков электрической энергии, полном и (или) частичном ограничении режима потребления электрической энергии» для электроснабжения освещения улично-дорожной сети, расположенного в Волгоградской области, Новоаннинский район, х. Мартыновский, Новоаннинский РЭС» (34-1-20-00520885) | Протяженность (для линий электропередачи), м 2022: 1; Максимальная мощность (присоединенная), кВт 2022: 0.12; Расходы на строительство объекта, тыс. руб. 2022: 9.847
[6 empty] | до 150 кВт | «Установка шкафа учета 0,4 кВ с коммутационным аппаратом (1 единица) выполнение требований к учёту электроэнергии в соответствии с Постановлением Правительства РФ от 04.05.2012 № 442 «О функционирования розничных рынков электрической энергии, полном и (или) частичном ограничении режима потребления электрической энергии» для электроснабжения освещения улично-дорожной сети, расположенного в Волгоградской области, Новоаннинский район, х.Рог-Измайловский, Новоаннинский РЭС» (34-1-20-00520797) | Протяженность (для линий электропередачи), м 2022: 1; Максимальная мощность (присоединенная), кВт 2022: 0.06; Расходы на строительство объекта, тыс. руб. 2022: 10.1413
[6 empty] | до 150 кВт | «Установка шкафа учета 0,4 кВ с коммутационным аппаратом (1 единица) выполнение требований к учёту электроэнергии в соответствии с Постановлением Правительства РФ от 04.05.2012 № 442 «О функционирования розничных рынков электрической энергии, полном и (или) частичном ограничении режима потребления электрической энергии» для электроснабжения освещения улично-дорожной сети, расположенного в Волгоградской области, Новоаннинский район, х.Рог-Измайловский, Новоаннинский РЭС» (34-1-20-00520759) | Протяженность (для линий электропередачи), м 2022: 1; Максимальная мощность (присоединенная), кВт 2022: 0.06; Расходы на строительство объекта, тыс. руб. 2022: 9.6016
[6 empty] | до 150 кВт | «Установка шкафа учета 0,4 кВ с коммутационным аппаратом (1 единица) выполнение требований к учёту электроэнергии в соответствии с Постановлением Правительства РФ от 04.05.2012 № 442 «О функционирования розничных рынков электрической энергии, полном и (или) частичном ограничении режима потребления электрической энергии» для электроснабжения освещения улично-дорожной сети, расположенного в Волгоградской области, Новоаннинский район, х.Рог-Измайловский, Новоаннинский РЭС» (34-1-20-00520783) | Протяженность (для линий электропередачи), м 2022: 1; Максимальная мощность (присоединенная), кВт 2022: 0.18; Расходы на строительство объекта, тыс. руб. 2022: 9.6016
[6 empty] | до 150 кВт | «Установка шкафа учета 0,4 кВ с коммутационным аппаратом (1 единица) выполнение требований к учёту электроэнергии в соответствии с Постановлением Правительства РФ от 04.05.2012 № 442 «О функционирования розничных рынков электрической энергии, полном и (или) частичном ограничении режима потребления электрической энергии» для электроснабжения освещения улично-дорожной сети, расположенного в Волгоградской области, Новоаннинский район, х.Рог-Измайловский, Новоаннинский РЭС» (34-1-20-00520933) | Протяженность (для линий электропередачи), м 2022: 1; Максимальная мощность (присоединенная), кВт 2022: 0.18; Расходы на строительство объекта, тыс. руб. 2022: 9.6176
[6 empty] | до 150 кВт | «Установка шкафа учета 0,4 кВ с коммутационным аппаратом (1 единица) выполнение требований к учёту электроэнергии в соответствии с Постановлением Правительства РФ от 04.05.2012 № 442 «О функционирования розничных рынков электрической энергии, полном и (или) частичном ограничении режима потребления электрической энергии» для электроснабжения освещения улично-дорожной сети, расположенного в Волгоградской области, Новоаннинский район, х.Рог-Измайловский, Новоаннинский РЭС» (34-1-20-00520773) | Протяженность (для линий электропередачи), м 2022: 1; Максимальная мощность (присоединенная), кВт 2022: 0.18; Расходы на строительство объекта, тыс. руб. 2022: 9.817
[6 empty] | до 150 кВт | «Установка шкафа учета 0,4 кВ с коммутационным аппаратом (1 единица) выполнение требований к учёту электроэнергии в соответствии с Постановлением Правительства РФ от 04.05.2012 № 442 «О функционирования розничных рынков электрической энергии, полном и (или) частичном ограничении режима потребления электрической энергии» для электроснабжения освещения улично-дорожной сети, расположенного в Волгоградской области, Новоаннинский район, х.Рог-Измайловский, Новоаннинский РЭС» (34-1-20-00520793) | Протяженность (для линий электропередачи), м 2022: 1; Максимальная мощность (присоединенная), кВт 2022: 0.06; Расходы на строительство объекта, тыс. руб. 2022: 9.6176
[6 empty] | до 150 кВт | «Установка шкафа учета 0,4 кВ с коммутационным аппаратом (1 единица) выполнение требований к учёту электроэнергии в соответствии с Постановлением Правительства РФ от 04.05.2012 № 442 «О функционирования розничных рынков электрической энергии, полном и (или) частичном ограничении режима потребления электрической энергии» для электроснабжения освещения улично-дорожной сети, расположенного в Волгоградской области, Новоаннинский район, х.Рог-Измайловский, Новоаннинский РЭС» (34-1-20-00520787) | Протяженность (для линий электропередачи), м 2022: 1; Максимальная мощность (присоединенная), кВт 2022: 0.06; Расходы на строительство объекта, тыс. руб. 2022: 9.6016
[6 empty] | до 150 кВт | «Установка шкафа учета 0,4 кВ с коммутационным аппаратом (1 единица) выполнение требований к учёту электроэнергии в соответствии с Постановлением Правительства РФ от 04.05.2012 № 442 «О функционирования розничных рынков электрической энергии, полном и (или) частичном ограничении режима потребления электрической энергии» для электроснабжения освещения улично-дорожной сети, расположенного в Волгоградской области, Новоаннинский район, х.Рог-Измайловский, Новоаннинский РЭС» (34-1-20-00520917) | Протяженность (для линий электропередачи), м 2022: 1; Максимальная мощность (присоединенная), кВт 2022: 0.06; Расходы на строительство объекта, тыс. руб. 2022: 9.6176
[6 empty] | до 150 кВт | «Установка шкафа учета 0,4 кВ с коммутационным аппаратом (1 единица) выполнение требований к учёту электроэнергии в соответствии с Постановлением Правительства РФ от 04.05.2012 № 442 «О функционирования розничных рынков электрической энергии, полном и (или) частичном ограничении режима потребления электрической энергии» для электроснабжения освещения улично-дорожной сети, расположенного в Волгоградской области, Новоаннинский район, х. Большой Головский, Новоаннинский РЭС» (34-1-20-00520865) | Протяженность (для линий электропередачи), м 2022: 1; Максимальная мощность (присоединенная), кВт 2022: 0.12; Расходы на строительство объекта, тыс. руб. 2022: 9.819
[6 empty] | до 150 кВт | «Установка шкафа учета 0,4 кВ с коммутационным аппаратом (1 единица) выполнение требований к учёту электроэнергии в соответствии с Постановлением Правительства РФ от 04.05.2012 № 442 «О функционирования розничных рынков электрической энергии, полном и (или) частичном ограничении режима потребления электрической энергии» для электроснабжения освещения улично-дорожной сети, расположенного в Волгоградской области, Новоаннинский район, х. Большой Головский, Новоаннинский РЭС» (34-1-20-00520841) | Протяженность (для линий электропередачи), м 2022: 1; Максимальная мощность (присоединенная), кВт 2022: 0.18; Расходы на строительство объекта, тыс. руб. 2022: 9.7603
[6 empty] | до 150 кВт | «Установка шкафа учета 0,4 кВ с коммутационным аппаратом (1 единица) выполнение требований к учёту электроэнергии в соответствии с Постановлением Правительства РФ от 04.05.2012 № 442 «О функционирования розничных рынков электрической энергии, полном и (или) частичном ограничении режима потребления электрической энергии» для электроснабжения освещения улично-дорожной сети, расположенного в Волгоградской области, Новоаннинский район, х. Большой Головский, Новоаннинский РЭС» (34-1-20-00520927) | Протяженность (для линий электропередачи), м 2022: 1; Максимальная мощность (присоединенная), кВт 2022: 0.12; Расходы на строительство объекта, тыс. руб. 2022: 9.819
[6 empty] | до 150 кВт | «Установка шкафа учета 0,4 кВ с коммутационным аппаратом (1 единица) выполнение требований к учёту электроэнергии в соответствии с Постановлением Правительства РФ от 04.05.2012 № 442 «О функционирования розничных рынков электрической энергии, полном и (или) частичном ограничении режима потребления электрической энергии» для электроснабжения освещения улично-дорожной сети, расположенного в Волгоградской области, Новоаннинский район, х. Большой Головский, Новоаннинский РЭС» (34-1-20-00520921) | Протяженность (для линий электропередачи), м 2022: 1; Максимальная мощность (присоединенная), кВт 2022: 0.06; Расходы на строительство объекта, тыс. руб. 2022: 9.7604
[6 empty] | до 150 кВт | «Установка шкафа учета 0,4 кВ с коммутационным аппаратом (1 единица) выполнение требований к учёту электроэнергии в соответствии с Постановлением Правительства РФ от 04.05.2012 № 442 «О функционирования розничных рынков электрической энергии, полном и (или) частичном ограничении режима потребления электрической энергии» для электроснабжения освещения улично-дорожной сети, расположенного в Волгоградской области, Новоаннинский район, х. Вихляевский, Новоаннинский РЭС» (34-1-20-00520817) | Протяженность (для линий электропередачи), м 2022: 1; Максимальная мощность (присоединенная), кВт 2022: 0.12; Расходы на строительство объекта, тыс. руб. 2022: 9.9055
[6 empty] | до 150 кВт | «Установка шкафа учета 0,4 кВ с коммутационным аппаратом (1 единица) выполнение требований к учёту электроэнергии в соответствии с Постановлением Правительства РФ от 04.05.2012 № 442 «О функционирования розничных рынков электрической энергии, полном и (или) частичном ограничении режима потребления электрической энергии» для электроснабжения освещения улично-дорожной сети, расположенного в Волгоградской области, Новоаннинский район, х. Вихляевский, Новоаннинский РЭС» (34-1-20-00520821) | Протяженность (для линий электропередачи), м 2022: 1; Максимальная мощность (присоединенная), кВт 2022: 0.12; Расходы на строительство объекта, тыс. руб. 2022: 9.8469
[6 empty] | до 150 кВт | «Установка шкафа учета 0,4 кВ с коммутационным аппаратом (1 единица) выполнение требований к учёту электроэнергии в соответствии с Постановлением Правительства РФ от 04.05.2012 № 442 «О функционирования розничных рынков электрической энергии, полном и (или) частичном ограничении режима потребления электрической энергии» для электроснабжения освещения улично-дорожной сети, расположенного в Волгоградской области, Новоаннинский район, х. Клейменовский, Новоаннинский РЭС» (34-1-20-00520961) | Протяженность (для линий электропередачи), м 2022: 1; Максимальная мощность (присоединенная), кВт 2022: 0.24; Расходы на строительство объекта, тыс. руб. 2022: 9.9056
[6 empty] | до 150 кВт | «Установка шкафа учета 0,4 кВ с коммутационным аппаратом (1 единица) выполнение требований к учёту электроэнергии в соответствии с Постановлением Правительства РФ от 04.05.2012 № 442 «О функционирования розничных рынков электрической энергии, полном и (или) частичном ограничении режима потребления электрической энергии» для электроснабжения освещения улично-дорожной сети, расположенного в Волгоградской области, Новоаннинский район, х. Краснокоротковский, Новоаннинский РЭС» (34-1-20-00521013) | Протяженность (для линий электропередачи), м 2022: 1; Максимальная мощность (присоединенная), кВт 2022: 0.06; Расходы на строительство объекта, тыс. руб. 2022: 9.5721
[6 empty] | до 150 кВт | «Установка шкафа учета 0,4 кВ с коммутационным аппаратом (1 единица) выполнение требований к учёту электроэнергии в соответствии с Постановлением Правительства РФ от 04.05.2012 № 442 «О функционирования розничных рынков электрической энергии, полном и (или) частичном ограничении режима потребления электрической энергии» для электроснабжения освещения улично-дорожной сети, расположенного в Волгоградской области, Новоаннинский район, х. Краснокоротковский, Новоаннинский РЭС» (34-1-20-00521065) | Протяженность (для линий электропередачи), м 2022: 1; Максимальная мощность (присоединенная), кВт 2022: 0.24; Расходы на строительство объекта, тыс. руб. 2022: 9.3492
[6 empty] | до 150 кВт | «Установка шкафа учета 0,4 кВ с коммутационным аппаратом (1 единица) выполнение требований к учёту электроэнергии в соответствии с Постановлением Правительства РФ от 04.05.2012 № 442 «О функционирования розничных рынков электрической энергии, полном и (или) частичном ограничении режима потребления электрической энергии» для электроснабжения освещения улично-дорожной сети, расположенного в Волгоградской области, Новоаннинский район, х. Краснокоротковский, Новоаннинский РЭС» (34-1-20-00521055) | Протяженность (для линий электропередачи), м 2022: 1; Максимальная мощность (присоединенная), кВт 2022: 0.12; Расходы на строительство объекта, тыс. руб. 2022: 9.4789
[6 empty] | до 150 кВт | «Установка шкафа учета 0,4 кВ с коммутационным аппаратом (1 единица) выполнение требований к учёту электроэнергии в соответствии с Постановлением Правительства РФ от 04.05.2012 № 442 «О функционирования розничных рынков электрической энергии, полном и (или) частичном ограничении режима потребления электрической энергии» для электроснабжения освещения улично-дорожной сети, расположенного в Волгоградской области, Новоаннинский район, х. Краснокоротковский, Новоаннинский РЭС» (34-1-20-00521021) | Протяженность (для линий электропередачи), м 2022: 1; Максимальная мощность (присоединенная), кВт 2022: 0.06; Расходы на строительство объекта, тыс. руб. 2022: 9.5457
[6 empty] | до 150 кВт | «Установка шкафа учета 0,4 кВ с коммутационным аппаратом (1 единица) выполнение требований к учёту электроэнергии в соответствии с Постановлением Правительства РФ от 04.05.2012 № 442 «О функционирования розничных рынков электрической энергии, полном и (или) частичном ограничении режима потребления электрической энергии» для электроснабжения освещения улично-дорожной сети, расположенного в Волгоградской области, Новоаннинский район, х. Краснокоротковский, Новоаннинский РЭС» (34-1-20-00521063) | Протяженность (для линий электропередачи), м 2022: 1; Максимальная мощность (присоединенная), кВт 2022: 0.12; Расходы на строительство объекта, тыс. руб. 2022: 9.4598
[6 empty] | до 150 кВт | «Установка шкафа учета 0,4 кВ с коммутационным аппаратом (1 единица) выполнение требований к учёту электроэнергии в соответствии с Постановлением Правительства РФ от 04.05.2012 № 442 «О функционирования розничных рынков электрической энергии, полном и (или) частичном ограничении режима потребления электрической энергии» для электроснабжения освещения улично-дорожной сети, расположенного в Волгоградской области, Новоаннинский район, х. Краснокоротковский, Новоаннинский РЭС» (34-1-20-00521029) | Протяженность (для линий электропередачи), м 2022: 1; Максимальная мощность (присоединенная), кВт 2022: 0.06; Расходы на строительство объекта, тыс. руб. 2022: 9.5094
[6 empty] | до 150 кВт | «Установка шкафа учета 0,4 кВ с коммутационным аппаратом (1 единица) выполнение требований к учёту электроэнергии в соответствии с Постановлением Правительства РФ от 04.05.2012 № 442 «О функционирования розничных рынков электрической энергии, полном и (или) частичном ограничении режима потребления электрической энергии» для электроснабжения освещения улично-дорожной сети, расположенного в Волгоградской области, Новоаннинский район, х. Краснокоротковский, Новоаннинский РЭС» (34-1-20-00520949) | Протяженность (для линий электропередачи), м 2022: 1; Максимальная мощность (присоединенная), кВт 2022: 0.06; Расходы на строительство объекта, тыс. руб. 2022: 9.4411
[6 empty] | до 150 кВт | «Установка шкафа учета 0,4 кВ с коммутационным аппаратом (1 единица) выполнение требований к учёту электроэнергии в соответствии с Постановлением Правительства РФ от 04.05.2012 № 442 «О функционирования розничных рынков электрической энергии, полном и (или) частичном ограничении режима потребления электрической энергии» для электроснабжения освещения улично-дорожной сети, расположенного в Волгоградской области, Новоаннинский район, х. Краснокоротковский, Новоаннинский РЭС» (34-1-20-00521025) | Протяженность (для линий электропередачи), м 2022: 1; Максимальная мощность (присоединенная), кВт 2022: 0.06; Расходы на строительство объекта, тыс. руб. 2022: 9.3492
[6 empty] | до 150 кВт | «Установка шкафа учета 0,23 кВ с коммутационным аппаратом (1 единица) выполнение требований к учёту электроэнергии в соответствии с Постановлением Правительства РФ от 04.05.2012 № 442 «О функционирования розничных рынков электрической энергии, полном и (или) частичном ограничении режима потребления электрической энергии» для электроснабжения светильников дорожного освещения, расположенного в Волгоградской области, Алексеевский район, х. Поляновский, Алексеевский РЭС» (34-1-20-00530791) | Протяженность (для линий электропередачи), м 2022: 1; Максимальная мощность (присоединенная), кВт 2022: 0.06; Расходы на строительство объекта, тыс. руб. 2022: 22.8072
[6 empty] | до 150 кВт | «Установка шкафа учета 0,23 кВ с коммутационным аппаратом (1 единица) выполнение требований к учёту электроэнергии в соответствии с Постановлением Правительства РФ от 04.05.2012 № 442 «О функционирования розничных рынков электрической энергии, полном и (или) частичном ограничении режима потребления электрической энергии» для электроснабжения светильника дорожного освещения, расположенного в Волгоградской области, Алексеевский район, х. Стеженский, Алексеевский РЭС» (34-1-20-00537085) | Протяженность (для линий электропередачи), м 2022: 1; Максимальная мощность (присоединенная), кВт 2022: 0.06; Расходы на строительство объекта, тыс. руб. 2022: 32.3648
[6 empty] | до 150 кВт | «Установка шкафа учета 0,23 кВ с коммутационным аппаратом (1 единица) выполнение требований к учёту электроэнергии в соответствии с Постановлением Правительства РФ от 04.05.2012 № 442 «О функционирования розничных рынков электрической энергии, полном и (или) частичном ограничении режима потребления электрической энергии» для электроснабжения светильника дорожного освещения, расположенного в Волгоградской области, Алексеевский район, х. Стеженский, Алексеевский РЭС» (34-1-20-00537163) | Протяженность (для линий электропередачи), м 2022: 1; Максимальная мощность (присоединенная), кВт 2022: 0.06; Расходы на строительство объекта, тыс. руб. 2022: 19.6127
[6 empty] | до 150 кВт | «Установка шкафа учета 0,23кВ с коммутационным аппаратом (1 единица) выполнение требований к учёту электроэнергии в соответствии с Постановлением Правительства РФ от 04.05.2012 № 442 «О функционирования розничных рынков электрической энергии, полном и (или) частичном ограничении режима потребления электрической энергии» для электроснабжения светильника дорожного освещения, расположенного в Волгоградской области, Алексеевский район, х. Стеженский, Алексеевский РЭС» (34-1-20-00537173) | Протяженность (для линий электропередачи), м 2022: 1; Максимальная мощность (присоединенная), кВт 2022: 0.06; Расходы на строительство объекта, тыс. руб. 2022: 23.3467
[6 empty] | до 150 кВт | «Установка шкафа учета 0,23 кВ с коммутационным аппаратом (1 единица) выполнение требований к учёту электроэнергии в соответствии с Постановлением Правительства РФ от 04.05.2012 № 442 «О функционирования розничных рынков электрической энергии, полном и (или) частичном ограничении режима потребления электрической энергии» для электроснабжения светильника дорожного освещения, расположенного в Волгоградской области, Алексеевский район, х. Поляновский, Алексеевский РЭС» (34-1-20-00537245) | Протяженность (для линий электропередачи), м 2022: 1; Максимальная мощность (присоединенная), кВт 2022: 0.06; Расходы на строительство объекта, тыс. руб. 2022: 16.1702
[6 empty] | до 150 кВт | «Установка шкафа учета 0,23 кВ с коммутационным аппаратом (1 единица) выполнение требований к учёту электроэнергии в соответствии с Постановлением Правительства РФ от 04.05.2012 № 442 «О функционирования розничных рынков электрической энергии, полном и (или) частичном ограничении режима потребления электрической энергии» для электроснабжения светильника дорожного освещения, расположенного в Волгоградской области, Алексеевский район, х. Помалинский, Алексеевский РЭС» (34-1-20-00537249) | Протяженность (для линий электропередачи), м 2022: 1; Максимальная мощность (присоединенная), кВт 2022: 0.06; Расходы на строительство объекта, тыс. руб. 2022: 41.9254
[6 empty] | до 150 кВт | «Установка шкафа учета 0,23 кВ с коммутационным аппаратом (1 единица) выполнение требований к учёту электроэнергии в соответствии с Постановлением Правительства РФ от 04.05.2012 № 442 «О функционирования розничных рынков электрической энергии, полном и (или) частичном ограничении режима потребления электрической энергии» для электроснабжения Линии дорожного освещения, расположенного в Волгоградской области, Алексеевский район, х. Стеженский, Алексеевский РЭС» (34-1-20-00537299) | Протяженность (для линий электропередачи), м 2022: 1; Максимальная мощность (присоединенная), кВт 2022: 1; Расходы на строительство объекта, тыс. руб. 2022: 37.2192
[6 empty] | до 150 кВт | «Установка шкафа учета 0,4 кВ с коммутационным аппаратом (1 единица) выполнение требований к учёту электроэнергии в соответствии с Постановлением Правительства РФ от 04.05.2012 № 442 «О функционирования розничных рынков электрической энергии, полном и (или) частичном ограничении режима потребления электрической энергии» для электроснабжения линии дорожного освещения, расположенного в Волгоградской области, Алексеевский район, х. Большой Бабинский, Алексеевский РЭС» (34-1-20-00541237) | Протяженность (для линий электропередачи), м 2022: 1; Максимальная мощность (присоединенная), кВт 2022: 1; Расходы на строительство объекта, тыс. руб. 2022: 19.7991
[6 empty] | до 150 кВт | «Установка шкафа учета 0,22 кВ с коммутационным аппаратом (1 единица) выполнение требований к учёту электроэнергии в соответствии с Постановлением Правительства РФ от 04.05.2012 № 442 «О функционирования розничных рынков электрической энергии, полном и (или) частичном ограничении режима потребления электрической энергии» для электроснабжения линии дорожного освещения, расположенного в Волгоградской области, Урюпинский район, х. Салтынский, Урюпинский РЭС» (34-1-20-00543415) | Протяженность (для линий электропередачи), м 2022: 1; Максимальная мощность (присоединенная), кВт 2022: 2; Расходы на строительство объекта, тыс. руб. 2022: 12.9021
[6 empty] | до 150 кВт | «Установка шкафа учета 0,22 кВ с коммутационным аппаратом (1 единица) выполнение требований к учёту электроэнергии в соответствии с Постановлением Правительства РФ от 04.05.2012 № 442 «О функционирования розничных рынков электрической энергии, полном и (или) частичном ограничении режима потребления электрической энергии» для электроснабжения линии дорожного освещения, расположенного в Волгоградской области, Урюпинский район, х. Первомайский, Урюпинский РЭС» (34-1-20-00543429) | Протяженность (для линий электропередачи), м 2022: 1; Максимальная мощность (присоединенная), кВт 2022: 0.8; Расходы на строительство объекта, тыс. руб. 2022: 15.6507
[6 empty] | до 150 кВт | «Установка шкафа учета 0,22 кВ с коммутационным аппаратом (1 единица) выполнение требований к учёту электроэнергии в соответствии с Постановлением Правительства РФ от 04.05.2012 № 442 «О функционирования розничных рынков электрической энергии, полном и (или) частичном ограничении режима потребления электрической энергии» для электроснабжения линии уличного освещения, расположенного в Волгоградской области, Урюпинский район, х. Акчернский, Урюпинский РЭС» (34-1-20-00543083) | Протяженность (для линий электропередачи), м 2022: 1; Максимальная мощность (присоединенная), кВт 2022: 1; Расходы на строительство объекта, тыс. руб. 2022: 11.4207
[6 empty] | до 150 кВт | «Установка шкафа учета 0,22 кВ с коммутационным аппаратом (1 единица) выполнение требований к учёту электроэнергии в соответствии с Постановлением Правительства РФ от 04.05.2012 № 442 «О функционирования розничных рынков электрической энергии, полном и (или) частичном ограничении режима потребления электрической энергии» для электроснабжения линия дорожного освещения от ВЛ-0,4 кВ №4 КТП 911, расположенного в Волгоградской области, Урюпинский район, х.Вишняковский, Урюпинский РЭС» (34-1-20-00536537) | Протяженность (для линий электропередачи), м 2022: 1; Максимальная мощность (присоединенная), кВт 2022: 0.25; Расходы на строительство объекта, тыс. руб. 2022: 11.62
[6 empty] | до 150 кВт | «Установка шкафа учета 0,22 кВ с коммутационным аппаратом (1 единица) выполнение требований к учёту электроэнергии в соответствии с Постановлением Правительства РФ от 04.05.2012 № 442 «О функционирования розничных рынков электрической энергии, полном и (или) частичном ограничении режима потребления электрической энергии» для электроснабжения здания котельной расположенного в Волгоградской области, Урюпинский район, х. Дъяковский 2-й, ул. Юбилейная д. 3 Урюпинский РЭС» (34-1-20-00539927) | Протяженность (для линий электропередачи), м 2022: 1; Максимальная мощность (присоединенная), кВт 2022: 5; Расходы на строительство объекта, тыс. руб. 2022: 14.3901
[6 empty] | до 150 кВт | «Установка шкафов учета 0,22 кВ с коммутационными аппаратами (3 единицы) выполнение требований к учёту электроэнергии в соответствии с Постановлением Правительства РФ от 04.05.2012 № 442 «О функционирования розничных рынков электрической энергии, полном и (или) частичном ограничении режима потребления электрической энергии» для электроснабжения уличных светильников, расположенных в Волгоградской области, Урюпинский район, х. Белогорский, ул. Прихоперская, Урюпинский РЭС» (34-1-21-00556423, 34-1-21-00556415, 34-1-21-00556435) | Протяженность (для линий электропередачи), м 2022: 3; Максимальная мощность (присоединенная), кВт 2022: 0.75; Расходы на строительство объекта, тыс. руб. 2022: 41.8215
[6 empty] | до 150 кВт | «Установка шкафа учета 0,22 кВ с коммутационным аппаратом (1 единица) выполнение требований к учёту электроэнергии в соответствии с Постановлением Правительства РФ от 04.05.2012 № 442 «О функционирования розничных рынков электрической энергии, полном и (или) частичном ограничении режима потребления электрической энергии» для электроснабжения уличного светильника, расположенного в Волгоградской области, Урюпинский район, х. Белогорский, ул. Лесная, Урюпинский РЭС» (34-1-21-00556361) | Протяженность (для линий электропередачи), м 2022: 1; Максимальная мощность (присоединенная), кВт 2022: 0.25; Расходы на строительство объекта, тыс. руб. 2022: 28.5498
[6 empty] | до 150 кВт | «Установка шкафа учета 0,23 кВ с коммутационным аппаратом (1 единица) выполнение требований к учёту электроэнергии в соответствии с Постановлением Правительства РФ от 04.05.2012 № 442 «О функционирования розничных рынков электрической энергии, полном и (или) частичном ограничении режима потребления электрической энергии» для электроснабжения линии уличного освещения от ВЛ-0,4 кВ №2 от КТП № 1514, расположенного в Волгоградской обл., Нехаевский р-н, х.Захоперский, ул. Московская, Нехаевский РЭС» (34-1-21-00572761) | Протяженность (для линий электропередачи), м 2022: 1; Максимальная мощность (присоединенная), кВт 2022: 0.3; Расходы на строительство объекта, тыс. руб. 2022: 16.7753
[6 empty] | до 150 кВт | «Установка шкафа учета 0,23 кВ с коммутационным аппаратом (1 единица) выполнение требований к учёту электроэнергии в соответствии с Постановлением Правительства РФ от 04.05.2012 № 442 «О функционирования розничных рынков электрической энергии, полном и (или) частичном ограничении режима потребления электрической энергии» для электроснабжения линии уличного освещения от ВЛ-0,4 кВ №3 от КТП № 1514, расположенного в Волгоградской обл., Нехаевский р-н, х.Захоперский, ул. Московская, Нехаевский РЭС» (34-1-21-00572769) | Протяженность (для линий электропередачи), м 2022: 1; Максимальная мощность (присоединенная), кВт 2022: 0.18; Расходы на строительство объекта, тыс. руб. 2022: 17.8464
[6 empty] | до 150 кВт | «Установка шкафа учета 0,23 кВ с коммутационным аппаратом (1 единица) выполнение требований к учёту электроэнергии в соответствии с Постановлением Правительства РФ от 04.05.2012 № 442 «О функционирования розничных рынков электрической энергии, полном и (или) частичном ограничении режима потребления электрической энергии» для электроснабжения линии уличного освещения от ВЛ-0,4 кВ №1 от КТП № 1559, расположенного в Волгоградской обл., Нехаевский р-н, х.Захоперский, ул. Московская, Нехаевский РЭС» (34-1-21-00572795) | Протяженность (для линий электропередачи), м 2022: 1; Максимальная мощность (присоединенная), кВт 2022: 0.36; Расходы на строительство объекта, тыс. руб. 2022: 16.8887
[6 empty] | до 150 кВт | «Установка шкафа учета 0,23 кВ с коммутационным аппаратом (1 единица) выполнение требований к учёту электроэнергии в соответствии с Постановлением Правительства РФ от 04.05.2012 № 442 «О функционирования розничных рынков электрической энергии, полном и (или) частичном ограничении режима потребления электрической энергии» для электроснабжения линии уличного освещения от ВЛ-0,4 кВ №2 от КТП № 1532, расположенного в Волгоградской обл., Нехаевский р-н, х.Захоперский, ул. Пролетарская, Нехаевский РЭС» (34-1-21-00573867) | Протяженность (для линий электропередачи), м 2022: 1; Максимальная мощность (присоединенная), кВт 2022: 1.98; Расходы на строительство объекта, тыс. руб. 2022: 16.5734
[6 empty] | до 150 кВт | «Установка шкафа учета 0,23 кВ с коммутационным аппаратом (1 единица) выполнение требований к учёту электроэнергии в соответствии с Постановлением Правительства РФ от 04.05.2012 № 442 «О функционирования розничных рынков электрической энергии, полном и (или) частичном ограничении режима потребления электрической энергии» для электроснабжения энергооборудования линии дорожного освещения от ВЛ-0,4 кВ №3 от КТП № 819, расположенного в Волгоградской обл., Урюпинский р-н, х. Чумаковский, Урюпинский РЭС» (34-1-21-00580987) | Протяженность (для линий электропередачи), м 2022: 1; Максимальная мощность (присоединенная), кВт 2022: 0.2; Расходы на строительство объекта, тыс. руб. 2022: 13.9565
[6 empty] | до 150 кВт | «Установка шкафа учёта 0,23 кВ с коммутационным аппаратом (1 единица) выполнение требований к учёту электроэнергии в соответствии с Постановлением Правительства РФ от 04.05.2012 № 442 «О функционирования розничных рынков электрической энергии, полном и (или) частичном ограничении режима потребления электрической энергии» для электроснабжения линии уличного освещения от ВЛ-0,4 кВ №2 от КТП № 1679, расположенного в Волгоградской обл., Нехаевский р-н, ст-ца Нехаевская, ул.Молодежная, ул. Московская, Нехаевский РЭС» (34-1-21-00576169) | Протяженность (для линий электропередачи), м 2022: 1; Максимальная мощность (присоединенная), кВт 2022: 0.48; Расходы на строительство объекта, тыс. руб. 2022: 16.6139
[6 empty] | до 150 кВт | «Установка шкафа учета 0,4 кВ с коммутационным аппаратом (1 единица) выполнение требований к учёту электроэнергии в соответствии с Постановлением Правительства РФ от 04.05.2012 № 442 «О функционирования розничных рынков электрической энергии, полном и (или) частичном ограничении режима потребления электрической энергии» для электроснабжения линии уличного освещения, расположенного в Волгоградской области, Нехаевский район, ст-ца Упорниковская, ул. Комсомольская, Нехаевский РЭС» (34-1-20-00520477) | Протяженность (для линий электропередачи), м 2022: 1; Максимальная мощность (присоединенная), кВт 2022: 0.3; Расходы на строительство объекта, тыс. руб. 2022: 17.3788
[6 empty] | до 150 кВт | «Установка шкафа учета 0,23 кВ с коммутационным аппаратом (1 единица) выполнение требований к учёту электроэнергии в соответствии с Постановлением Правительства РФ от 04.05.2012 № 442 «О функционирования розничных рынков электрической энергии, полном и (или) частичном ограничении режима потребления электрической энергии» для электроснабжения линии уличного освещения от ВЛ-0,4 кВ №2-2 от КТП № 4493, расположенного в Волгоградской обл., Нехаевский р-н, п.Роднички, ул. Молодежная, Нехаевский РЭС» (34-1-21-00595023) | Протяженность (для линий электропередачи), м 2022: 1; Максимальная мощность (присоединенная), кВт 2022: 0.18; Расходы на строительство объекта, тыс. руб. 2022: 23.2866
[6 empty] | до 150 кВт | «Установка шкафа учета 0,23 кВ с коммутационным аппаратом (1 единица) выполнение требований к учёту электроэнергии в соответствии с Постановлением Правительства РФ от 04.05.2012 № 442 «О функционирования розничных рынков электрической энергии, полном и (или) частичном ограничении режима потребления электрической энергии» для электроснабжения линии уличного освещения от ВЛ-0,4 кВ №3 от КТП № 4493, расположенного в Волгоградской обл., Нехаевский р-н, п.Роднички, ул. Октябрьская, Нехаевский РЭС» (34-1-21-00595045) | Протяженность (для линий электропередачи), м 2022: 1; Максимальная мощность (присоединенная), кВт 2022: 0.66; Расходы на строительство объекта, тыс. руб. 2022: 18.3611
[6 empty] | до 150 кВт | «Установка шкафа учета 0,23 кВ с коммутационным аппаратом (1 единица) выполнение требований к учёту электроэнергии в соответствии с Постановлением Правительства РФ от 04.05.2012 № 442 «О функционирования розничных рынков электрической энергии, полном и (или) частичном ограничении режима потребления электрической энергии» для электроснабжения линии уличного освещения от ВЛ-0,4 кВ №2 от КТП № 4465, расположенного в Волгоградской обл., Нехаевский р-н, п.Роднички, ул. Победы, Нехаевский РЭС» (34-1-21-00595079) | Протяженность (для линий электропередачи), м 2022: 1; Максимальная мощность (присоединенная), кВт 2022: 0.24; Расходы на строительство объекта, тыс. руб. 2022: 18.4681
[6 empty] | до 150 кВт | «Установка шкафа учета 0,23 кВ с коммутационным аппаратом (1 единица) выполнение требований к учёту электроэнергии в соответствии с Постановлением Правительства РФ от 04.05.2012 № 442 «О функционирования розничных рынков электрической энергии, полном и (или) частичном ограничении режима потребления электрической энергии» для электроснабжения линии уличного освещения от ВЛ-0,4 кВ №1 от КТП № 4469, расположенного в Волгоградской обл., Нехаевский р-н, п.Роднички, ул. Андреянова, Нехаевский РЭС» (34-1-21-00595165) | Протяженность (для линий электропередачи), м 2022: 1; Максимальная мощность (присоединенная), кВт 2022: 0.6; Расходы на строительство объекта, тыс. руб. 2022: 18.2626
[6 empty] | до 150 кВт | «Установка шкафа учета 0,22 кВ с коммутационным аппаратом (1 единица) выполнение требований к учёту электроэнергии в соответствии с Постановлением Правительства РФ от 04.05.2012 № 442 «О функционирования розничных рынков электрической энергии, полном и (или) частичном ограничении режима потребления электрической энергии» для электроснабжения помещения отделения почтовой связи, расположенного в Волгоградской области, Урюпинский район, х. Провоторовский, ул. Ильменская, д. 38, Урюпинский РЭС» (34-1-21-00554473) | Протяженность (для линий электропередачи), м 2022: 1; Максимальная мощность (присоединенная), кВт 2022: 5; Расходы на строительство объекта, тыс. руб. 2022: 12.5082
[6 empty] | до 150 кВт | «Установка шкафа учета 0,23 кВ с коммутационным аппаратом (1 единица) выполнение требований к учёту электроэнергии в соответствии с Постановлением Правительства РФ от 04.05.2012 № 442 «О функционирования розничных рынков электрической энергии, полном и (или) частичном ограничении режима потребления электрической энергии» для электроснабжения линии уличного освещения, расположенного в Волгоградской области, Новониколаевский район, х. Дуплятский, ул. Восточная, Новониколаевский РЭС» (34-1-21-00571253) | Протяженность (для линий электропередачи), м 2022: 1; Максимальная мощность (присоединенная), кВт 2022: 0.3; Расходы на строительство объекта, тыс. руб. 2022: 15.0454
[6 empty] | до 150 кВт | «Установка шкафа учета 0,23 кВ с коммутационным аппаратом (1 единица) выполнение требований к учёту электроэнергии в соответствии с Постановлением Правительства РФ от 04.05.2012 № 442 «О функционирования розничных рынков электрической энергии, полном и (или) частичном ограничении режима потребления электрической энергии» для электроснабжения линии уличного освещения, расположенного в Волгоградской области, Новониколаевский район, х. Дуплятский, ул. Восточная, Новониколаевский РЭС» (34-1-21-00571255) | Протяженность (для линий электропередачи), м 2022: 1; Максимальная мощность (присоединенная), кВт 2022: 0.42; Расходы на строительство объекта, тыс. руб. 2022: 15.0469
[6 empty] | до 150 кВт | «Установка шкафа учета 0,23 кВ с коммутационным аппаратом (1 единица) выполнение требований к учёту электроэнергии в соответствии с Постановлением Правительства РФ от 04.05.2012 № 442 «О функционирования розничных рынков электрической энергии, полном и (или) частичном ограничении режима потребления электрической энергии» для электроснабжения линии уличного освещения, расположенного в Волгоградской области, Новониколаевский район, х. Дуплятский, ул. Краснопартизанская, Новониколаевский РЭС» (34-1-21-00571259) | Протяженность (для линий электропередачи), м 2022: 1; Максимальная мощность (присоединенная), кВт 2022: 0.3; Расходы на строительство объекта, тыс. руб. 2022: 14.6987
[6 empty] | до 150 кВт | «Установка шкафа учета 0,23 кВ с коммутационным аппаратом (1 единица) выполнение требований к учёту электроэнергии в соответствии с Постановлением Правительства РФ от 04.05.2012 № 442 «О функционирования розничных рынков электрической энергии, полном и (или) частичном ограничении режима потребления электрической энергии» для электроснабжения станции катодной защиты, расположенного в Волгоградской области, г. Волгоград, ул. Прудовая, д. 1а, Городской РЭС» (34-1-21-00557855) | Протяженность (для линий электропередачи), м 2022: 1; Максимальная мощность (присоединенная), кВт 2022: 1.2; Расходы на строительство объекта, тыс. руб. 2022: 20.5495
[6 empty] | до 150 кВт | «Установка шкафа учета 0,22 кВ с коммутационным аппаратом (1 единица) выполнение требований к учёту электроэнергии в соответствии с Постановлением Правительства РФ от 04.05.2012 № 442 «О функционирования розничных рынков электрической энергии, полном и (или) частичном ограничении режима потребления электрической энергии» для электроснабжения уличного освещения, расположенного в Волгоградской области, Киквидзенский район, х. Клетский, Киквидзенский РЭС» (34-1-21-00571293) | Протяженность (для линий электропередачи), м 2022: 1; Максимальная мощность (присоединенная), кВт 2022: 0.6; Расходы на строительство объекта, тыс. руб. 2022: 27.626
[6 empty] | до 150 кВт | «Установка шкафа учета 0,23 кВ с коммутационным аппаратом (1 единица) выполнение требований к учёту электроэнергии в соответствии с Постановлением Правительства РФ от 04.05.2012 № 442 «О функционирования розничных рынков электрической энергии, полном и (или) частичном ограничении режима потребления электрической энергии» для электроснабжения линии уличного освещения, расположенного в Волгоградской области, Новониколаевский район, п. Красноармейский, ул. Сиреневая, Новониколаевский РЭС» (34-1-21-00572185) | Протяженность (для линий электропередачи), м 2022: 1; Максимальная мощность (присоединенная), кВт 2022: 0.42; Расходы на строительство объекта, тыс. руб. 2022: 16.3252
[6 empty] | до 150 кВт | «Установка шкафа учета 0,23 кВ с коммутационным аппаратом (1 единица) выполнение требований к учёту электроэнергии в соответствии с Постановлением Правительства РФ от 04.05.2012 № 442 «О функционирования розничных рынков электрической энергии, полном и (или) частичном ограничении режима потребления электрической энергии» для электроснабжения линии уличного освещения, расположенного в Волгоградской области, Новониколаевский район, п. Красноармейский, ул. Центральная, ул. Школьная, Новониколаевский РЭС» (34-1-21-00572181) | Протяженность (для линий электропередачи), м 2022: 1; Максимальная мощность (присоединенная), кВт 2022: 2.04; Расходы на строительство объекта, тыс. руб. 2022: 16.325
[6 empty] | до 150 кВт | «Установка шкафа учета 0,23 кВ с коммутационным аппаратом (1 единица) выполнение требований к учёту электроэнергии в соответствии с Постановлением Правительства РФ от 04.05.2012 № 442 «О функционирования розничных рынков электрической энергии, полном и (или) частичном ограничении режима потребления электрической энергии» для электроснабжения линии уличного освещения, расположенного в Волгоградской области, Новониколаевский район, п. Красноармейский, ул. Руслана Франчука, Новониколаевский РЭС» (34-1-21-00572183) | Протяженность (для линий электропередачи), м 2022: 1; Максимальная мощность (присоединенная), кВт 2022: 0.96; Расходы на строительство объекта, тыс. руб. 2022: 16.325
[6 empty] | до 150 кВт | «Установка шкафа учета 0,23 кВ с коммутационным аппаратом (1 единица) выполнение требований к учёту электроэнергии в соответствии с Постановлением Правительства РФ от 04.05.2012 № 442 «О функционирования розничных рынков электрической энергии, полном и (или) частичном ограничении режима потребления электрической энергии» для электроснабжения линии уличного освещения, расположенного в Волгоградской области, Новониколаевский район, п. Хоперский, ул. Зеленая, ул. Рабочая, Новониколаевский РЭС» (34-1-21-00571299) | Протяженность (для линий электропередачи), м 2022: 1; Максимальная мощность (присоединенная), кВт 2022: 0.72; Расходы на строительство объекта, тыс. руб. 2022: 15.058
[6 empty] | до 150 кВт | «Установка шкафа учета 0,23 кВ с коммутационным аппаратом (1 единица) выполнение требований к учёту электроэнергии в соответствии с Постановлением Правительства РФ от 04.05.2012 № 442 «О функционирования розничных рынков электрической энергии, полном и (или) частичном ограничении режима потребления электрической энергии» для электроснабжения линии уличного освещения, расположенного в Волгоградской области, Новониколаевский район, п. Хоперский, ул. Зеленая, ул. Школьная, Новониколаевский РЭС» (34-1-21-00571311) | Протяженность (для линий электропередачи), м 2022: 1; Максимальная мощность (присоединенная), кВт 2022: 0.66; Расходы на строительство объекта, тыс. руб. 2022: 15.0861
[6 empty] | до 150 кВт | «Установка шкафа учета 0,23 кВ с коммутационным аппаратом (1 единица) выполнение требований к учёту электроэнергии в соответствии с Постановлением Правительства РФ от 04.05.2012 № 442 «О функционирования розничных рынков электрической энергии, полном и (или) частичном ограничении режима потребления электрической энергии» для электроснабжения энергооборудования линии уличного освещения ВЛ-0,4 кВ №1 от КТП №422, расположенного в Волгоградской обл., Урюпинский р-н, п. Искра, Урюпинский РЭС» (34-1-21-00568817) | Протяженность (для линий электропередачи), м 2022: 1; Максимальная мощность (присоединенная), кВт 2022: 0.24; Расходы на строительство объекта, тыс. руб. 2022: 15.7521
[6 empty] | до 150 кВт | «Установка шкафа учета 0,23 кВ с коммутационным аппаратом (1 единица) выполнение требований к учёту электроэнергии в соответствии с Постановлением Правительства РФ от 04.05.2012 № 442 «О функционирования розничных рынков электрической энергии, полном и (или) частичном ограничении режима потребления электрической энергии» для электроснабжения энергооборудования линии уличного освещения ВЛ-0,4 кВ №1 от КТП № 423, расположенного в Волгоградской обл., Урюпинский р-н, п. Искра, Урюпинский РЭС» (34-1-21-00568801) | Протяженность (для линий электропередачи), м 2022: 1; Максимальная мощность (присоединенная), кВт 2022: 0.18; Расходы на строительство объекта, тыс. руб. 2022: 14.0385
[6 empty] | до 150 кВт | «Установка шкафа учета 0,23 кВ с коммутационным аппаратом (1 единица) выполнение требований к учёту электроэнергии в соответствии с Постановлением Правительства РФ от 04.05.2012 № 442 «О функционирования розничных рынков электрической энергии, полном и (или) частичном ограничении режима потребления электрической энергии» для электроснабжения энергооборудования линии уличного освещения от ВЛ-0,4 кВ №1 от КТП № 2409, расположенного в Волгоградской обл., Киквидзенский р-н, п. Гришин, ул. Ветеранов, Киквидзенский РЭС» (34-1-21-00577023) | Протяженность (для линий электропередачи), м 2022: 1; Максимальная мощность (присоединенная), кВт 2022: 0.24; Расходы на строительство объекта, тыс. руб. 2022: 16.9634
[6 empty] | до 150 кВт | «Установка шкафа учета 0,23 кВ с коммутационным аппаратом (1 единица) выполнение требований к учёту электроэнергии в соответствии с Постановлением Правительства РФ от 04.05.2012 № 442 «О функционирования розничных рынков электрической энергии, полном и (или) частичном ограничении режима потребления электрической энергии» для электроснабжения энергооборудования линии уличного освещения ВЛ-0,4 кВ № 2 от КТП № 421, расположенного в Волгоградской обл., Урюпинский р-н, п. Искра, Урюпинский РЭС» (34-1-21-00568793) | Протяженность (для линий электропередачи), м 2022: 1; Максимальная мощность (присоединенная), кВт 2022: 0.18; Расходы на строительство объекта, тыс. руб. 2022: 12.2623
[6 empty] | до 150 кВт | «Установка шкафа учета 0,23 кВ с коммутационным аппаратом (1 единица) выполнение требований к учёту электроэнергии в соответствии с Постановлением Правительства РФ от 04.05.2012 № 442 «О функционирования розничных рынков электрической энергии, полном и (или) частичном ограничении режима потребления электрической энергии» для электроснабжения энергооборудования линии уличного освещения ВЛ-0,4 кВ № 3 от КТП № 424, расположенного в Волгоградской обл., Урюпинский р-н, п. Искра, Урюпинский РЭС» (34-1-21-00568803) | Протяженность (для линий электропередачи), м 2022: 1; Максимальная мощность (присоединенная), кВт 2022: 0.18; Расходы на строительство объекта, тыс. руб. 2022: 13.3336
[6 empty] | до 150 кВт | «Установка шкафа учета 0,23 кВ с коммутационным аппаратом (1 единица) выполнение требований к учёту электроэнергии в соответствии с Постановлением Правительства РФ от 04.05.2012 № 442 «О функционирования розничных рынков электрической энергии, полном и (или) частичном ограничении режима потребления электрической энергии» для электроснабжения энергооборудования линии уличного освещения ВЛ-0,4 кВ № 1 от КТП № 421, расположенного в Волгоградской обл., Урюпинский р-н, п. Искра, Урюпинский РЭС» (34-1-21-00568807) | Протяженность (для линий электропередачи), м 2022: 1; Максимальная мощность (присоединенная), кВт 2022: 0.18; Расходы на строительство объекта, тыс. руб. 2022: 14.6511
[6 empty] | до 150 кВт | «Установка шкафа учета 0,23 кВ с коммутационным аппаратом (1 единица) выполнение требований к учёту электроэнергии в соответствии с Постановлением Правительства РФ от 04.05.2012 № 442 «О функционирования розничных рынков электрической энергии, полном и (или) частичном ограничении режима потребления электрической энергии» для электроснабжения энергооборудования линии уличного освещения ВЛ-0,4 кВ №2 от КТП № 420, расположенного в Волгоградской обл., Урюпинский р-н, п. Искра, Урюпинский РЭС» (34-1-21-00568769) | Протяженность (для линий электропередачи), м 2022: 1; Максимальная мощность (присоединенная), кВт 2022: 0.18; Расходы на строительство объекта, тыс. руб. 2022: 13.2701
[6 empty] | до 150 кВт | «Установка шкафа учета 0,22 кВ с коммутационным аппаратом (1 единица) выполнение требований к учёту электроэнергии в соответствии с Постановлением Правительства РФ от 04.05.2012 № 442 «О функционирования розничных рынков электрической энергии, полном и (или) частичном ограничении режима потребления электрической энергии» для электроснабжения объектов наружного освещения, расположенных в Волгоградская область, Дубовский район, с. Горная Пролейка, КТП № 291 оп. №2/2 Дубовский РЭС» (34-1-21-00573163) | Протяженность (для линий электропередачи), м 2022: 1; Максимальная мощность (присоединенная), кВт 2022: 1.8; Расходы на строительство объекта, тыс. руб. 2022: 22.1955
[6 empty] | до 150 кВт | «Установка шкафа учета 0,22 кВ с коммутационным аппаратом (1 единица) выполнение требований к учёту электроэнергии в соответствии с Постановлением Правительства РФ от 04.05.2012 № 442 «О функционирования розничных рынков электрической энергии, полном и (или) частичном ограничении режима потребления электрической энергии» для электроснабжения объектов наружного освещения, расположенных в Волгоградской области, р-н Дубовский, с. Песковатка, КТП №379 опора №5. Пархоменский РЭС» (34-1-21-00573127). | Протяженность (для линий электропередачи), м 2022: 1; Максимальная мощность (присоединенная), кВт 2022: 0.78; Расходы на строительство объекта, тыс. руб. 2022: 34.8319
[6 empty] | до 150 кВт | «Установка шкафа учета 0,22 кВ с коммутационным аппаратом (1 единица) выполнение требований к учёту электроэнергии в соответствии с Постановлением Правительства РФ от 04.05.2012 № 442 «О функционирования розничных рынков электрической энергии, полном и (или) частичном ограничении режима потребления электрической энергии» для электроснабжения объектов наружного освещения, расположенных в Волгоградской области, р-н Дубовский, с. Песковатка, КТП №412 опора №6. Дубовский РЭС» (34-1-21-00573151). | Протяженность (для линий электропередачи), м 2022: 1; Максимальная мощность (присоединенная), кВт 2022: 2.64; Расходы на строительство объекта, тыс. руб. 2022: 24.0854
[6 empty] | до 150 кВт | «Установка шкафа учета 0,22 кВ с коммутационным аппаратом (1 единица) выполнение требований к учёту электроэнергии в соответствии с Постановлением Правительства РФ от 04.05.2012 № 442 «О функционирования розничных рынков электрической энергии, полном и (или) частичном ограничении режима потребления электрической энергии» для электроснабжения объектов наружного освещения, расположенных в Волгоградской области, р-н Дубовский, с. Горная Пролейка, КТП №400 опора №11. Дубовский РЭС» (34-1-21-00573159). | Протяженность (для линий электропередачи), м 2022: 1; Максимальная мощность (присоединенная), кВт 2022: 0.72; Расходы на строительство объекта, тыс. руб. 2022: 23.7309
[6 empty] | до 150 кВт | «Установка шкафа учета 0,23 кВ с коммутационным аппаратом (1 единица) выполнение требований к учёту электроэнергии в соответствии с Постановлением Правительства РФ от 04.05.2012 № 442 «О функционирования розничных рынков электрической энергии, полном и (или) частичном ограничении режима потребления электрической энергии» для электроснабжения линии уличного освещения, расположенного в Волгоградской области, Новониколаевский район, х. Пруцковский, ул. Садовая, Новониколаевский РЭС» (34-1-21-00571221) | Протяженность (для линий электропередачи), м 2022: 1; Максимальная мощность (присоединенная), кВт 2022: 0.24; Расходы на строительство объекта, тыс. руб. 2022: 15.061
[6 empty] | до 150 кВт | «Установка шкафа учета 0,23 кВ с коммутационным аппаратом (1 единица) выполнение требований к учёту электроэнергии в соответствии с Постановлением Правительства РФ от 04.05.2012 № 442 «О функционирования розничных рынков электрической энергии, полном и (или) частичном ограничении режима потребления электрической энергии» для электроснабжения линии уличного освещения, расположенного в Волгоградской области, Новониколаевский район, х. Дуплятский, ул. Молодежная, Новониколаевский РЭС» (34-1-21-00571225) | Протяженность (для линий электропередачи), м 2022: 1; Максимальная мощность (присоединенная), кВт 2022: 1.2; Расходы на строительство объекта, тыс. руб. 2022: 15.0467
[6 empty] | до 150 кВт | «Установка шкафа учета 0,23 кВ с коммутационным аппаратом (1 единица) выполнение требований к учёту электроэнергии в соответствии с Постановлением Правительства РФ от 04.05.2012 № 442 «О функционирования розничных рынков электрической энергии, полном и (или) частичном ограничении режима потребления электрической энергии» для электроснабжения линии уличного освещения, расположенного в Волгоградской области, Новониколаевский район, х. Дуплятский, ул. Восточная, Новониколаевский РЭС» (34-1-21-00571241) | Протяженность (для линий электропередачи), м 2022: 1; Максимальная мощность (присоединенная), кВт 2022: 0.9; Расходы на строительство объекта, тыс. руб. 2022: 15.0467
[6 empty] | до 150 кВт | «Установка шкафа учета 0,23 кВ с коммутационным аппаратом (1 единица) выполнение требований к учёту электроэнергии в соответствии с Постановлением Правительства РФ от 04.05.2012 № 442 «О функционирования розничных рынков электрической энергии, полном и (или) частичном ограничении режима потребления электрической энергии» для электроснабжения линии уличного освещения, расположенного в Волгоградской области, Новониколаевский район, п. Хоперский, ул. Рабочая, Новониколаевский РЭС» (34-1-21-00571287) | Протяженность (для линий электропередачи), м 2022: 1; Максимальная мощность (присоединенная), кВт 2022: 0.42; Расходы на строительство объекта, тыс. руб. 2022: 15.0862
[6 empty] | до 150 кВт | «Установка шкафа учета 0,22 кВ (1 единица) выполнение требований к учёту электроэнергии в соответствии с Постановлением Правительства РФ от 04.05.2012 № 442 «О функционирования розничных рынков электрической энергии, полном и (или) частичном ограничении режима потребления электрической энергии» для электроснабжения объектов наружного освещения, расположенных в Волгоградская область, Калачевский район, п. Волгодонской, ул. Октябрьская, Молодежная Калачевский РЭС» (34-1-21-00590201) | Протяженность (для линий электропередачи), м 2022: 1; Максимальная мощность (присоединенная), кВт 2022: 3; Расходы на строительство объекта, тыс. руб. 2022: 28.1246
[6 empty] | до 150 кВт | «Установка шкафа учёта 0,23 кВ с коммутационным аппаратом (1 единица) выполнение требований к учёту электроэнергии в соответствии с Постановлением Правительства РФ от 04.05.2012 № 442 «О функционирования розничных рынков электрической энергии, полном и (или) частичном ограничении режима потребления электрической энергии» для электроснабжения энергооборудования светильников дорожного освещения от ВЛ-0,4 кВ № 1 КТП № 337, расположенного в Волгоградская обл., р-н. Урюпинский, х. Салтынский» (34-1-21-00588779). | Протяженность (для линий электропередачи), м 2022: 1; Максимальная мощность (присоединенная), кВт 2022: 1.4; Расходы на строительство объекта, тыс. руб. 2022: 11.901
[6 empty] | до 150 кВт | «Установка шкафа учёта 0,23 кВ с коммутационным аппаратом (1 единица) выполнение требований к учёту электроэнергии в соответствии с Постановлением Правительства РФ от 04.05.2012 № 442 «О функционирования розничных рынков электрической энергии, полном и (или) частичном ограничении режима потребления электрической энергии» для электроснабжения энергооборудования светильников дорожного освещения от ВЛ-0,4 кВ № 2 КТП № 337, расположенного в Волгоградская обл., р-н. Урюпинский, х. Салтынский» (34-1-21-00594617) | Протяженность (для линий электропередачи), м 2022: 1; Максимальная мощность (присоединенная), кВт 2022: 0.9; Расходы на строительство объекта, тыс. руб. 2022: 14.8826
[6 empty] | до 150 кВт | «Установка шкафа учета 0,22 кВ с коммутационным аппаратом (1 единица) выполнение требований к учёту электроэнергии в соответствии с Постановлением Правительства РФ от 04.05.2012 № 442 «О функционирования розничных рынков электрической энергии, полном и (или) частичном ограничении режима потребления электрической энергии» для электроснабжения уличного освещения, расположенного в Волгоградской области, Киквидзенский район, х. Калачаевский, Киквидзенский РЭС» (34-1-21-00571297) | Протяженность (для линий электропередачи), м 2022: 1; Максимальная мощность (присоединенная), кВт 2022: 0.36; Расходы на строительство объекта, тыс. руб. 2022: 25.7811
[6 empty] | до 150 кВт | «Установка шкафа учета 0,4 кВ с коммутационным аппаратом (1 единица) выполнение требований к учёту электроэнергии в соответствии с Постановлением Правительства РФ от 04.05.2012 № 442 «О функционирования розничных рынков электрической энергии, полном и (или) частичном ограничении режима потребления электрической энергии» для электроснабжения Объектов жилищно-коммунального хозяйства, Российская Федерация, Волгоградская область, Светлоярский район, с. Райгород, п. Водстрой, д. 40. Красноармейский РЭС» (№34-1-21-00590375) | Протяженность (для линий электропередачи), м 2022: 1; Максимальная мощность (присоединенная), кВт 2022: 7.5; Расходы на строительство объекта, тыс. руб. 2022: 25.6977
[6 empty] | до 150 кВт | «Установка шкафа учета 0,23 кВ с коммутационным аппаратом (1 единица) выполнение требований к учёту электроэнергии в соответствии с Постановлением Правительства РФ от 04.05.2012 № 442 «О функционирования розничных рынков электрической энергии, полном и (или) частичном ограничении режима потребления электрической энергии» для электроснабжения энергооборудования линии уличного освещения от ВЛ-0,4 кВ №1 от КТП № 2410, расположенного в Волгоградской обл., Киквидзенский р-н, п. Гришин, ул. Ветеранов, Киквидзенский РЭС» (34-1-21-00577019) | Протяженность (для линий электропередачи), м 2022: 1; Максимальная мощность (присоединенная), кВт 2022: 0.48; Расходы на строительство объекта, тыс. руб. 2022: 15.6736
[6 empty] | до 150 кВт | «Установка шкафа учета 0,23 кВ с коммутационным аппаратом (1 единица) выполнение требований к учёту электроэнергии в соответствии с Постановлением Правительства РФ от 04.05.2012 № 442 «О функционирования розничных рынков электрической энергии, полном и (или) частичном ограничении режима потребления электрической энергии» для электроснабжения энергооборудования объекта наружного освещения, расположенного в Волгоградской обл., Новоаннинский р-н, х. Махиновский, опора №27 ВЛ-0,4 кВ №1 КТП №3024. Новоаннинский РЭС» (34-1-21-00582703) | Протяженность (для линий электропередачи), м 2022: 1; Максимальная мощность (присоединенная), кВт 2022: 0.06; Расходы на строительство объекта, тыс. руб. 2022: 10.3297
[6 empty] | до 150 кВт | «Установка шкафа учета 0,22 кВ с коммутационным аппаратом (1 единица) выполнение требований к учёту электроэнергии в соответствии с Постановлением Правительства РФ от 04.05.2012 № 442 «О функционирования розничных рынков электрической энергии, полном и (или) частичном ограничении режима потребления электрической энергии» для электроснабжения ВЛИ-0,22 кВ уличного освещения от ТП-979, расположенной в Волгоградской области, р-н Калачевский, х. Приморский, ул. Советская, ул. Кузнечная, ул. Революционная. Калачевский РЭС» (34-1-21-00581343). | Протяженность (для линий электропередачи), м 2022: 1; Максимальная мощность (присоединенная), кВт 2022: 1; Расходы на строительство объекта, тыс. руб. 2022: 18.0846
[6 empty] | до 150 кВт | «Установка шкафа учета 0,23 кВ с коммутационным аппаратом (1 единица) выполнение требований к учёту электроэнергии в соответствии с Постановлением Правительства РФ от 04.05.2012 № 442 «О функционирования розничных рынков электрической энергии, полном и (или) частичном ограничении режима потребления электрической энергии» для электроснабжения энергооборудования объекта наружного освещения, расположенного в Волгоградской обл., Новоаннинский р-н, х. Новокиевка, ул. Школьная, опора №16 ВЛ-0,4 кВ №1 КТП №3036. Новоаннинский РЭС» (34-1-21-00582707) | Протяженность (для линий электропередачи), м 2022: 1; Максимальная мощность (присоединенная), кВт 2022: 0.18; Расходы на строительство объекта, тыс. руб. 2022: 10.4195
[6 empty] | до 150 кВт | «Установка шкафа учета 0,23 кВ с коммутационным аппаратом (1 единица) выполнение требований к учёту электроэнергии в соответствии с Постановлением Правительства РФ от 04.05.2012 № 442 «О функционирования розничных рынков электрической энергии, полном и (или) частичном ограничении режима потребления электрической энергии» для электроснабжения энергооборудования объекта наружного освещения, расположенного в Волгоградской обл., Новоаннинский р-н, х. Новокиевка, ул. Дар-гора, опора №16 ВЛ-0,4 кВ №1-2 КТП №3018. Новоаннинский РЭС» (34-1-21-00583211) | Протяженность (для линий электропередачи), м 2022: 1; Максимальная мощность (присоединенная), кВт 2022: 0.18; Расходы на строительство объекта, тыс. руб. 2022: 10.355
[6 empty] | до 150 кВт | «Установка шкафа учета 0,23 кВ с коммутационным аппаратом (1 единица) выполнение требований к учёту электроэнергии в соответствии с Постановлением Правительства РФ от 04.05.2012 № 442 «О функционирования розничных рынков электрической энергии, полном и (или) частичном ограничении режима потребления электрической энергии» для электроснабжения энергооборудования объекта наружного освещения, расположенного в Волгоградской обл., Новоаннинский р-н, х. Новокиевка, опора №5 ВЛ-0,4 кВ №2-2 КТП №3042. Новоаннинский РЭС» (34-1-21-00582753) | Протяженность (для линий электропередачи), м 2022: 1; Максимальная мощность (присоединенная), кВт 2022: 0.3; Расходы на строительство объекта, тыс. руб. 2022: 10.4536
[6 empty] | до 150 кВт | «Установка шкафа учета 0,23 кВ с коммутационным аппаратом (1 единица) выполнение требований к учёту электроэнергии в соответствии с Постановлением Правительства РФ от 04.05.2012 № 442 «О функционирования розничных рынков электрической энергии, полном и (или) частичном ограничении режима потребления электрической энергии» для электроснабжения энергооборудования объекта наружного освещения, расположенного в Волгоградской обл., Новоаннинский р-н, х. Новокиевка, ул. Центральная, опора №2 ВЛ-0,4 кВ №3-1 КТП №3019. Новоаннинский РЭС» (34-1-21-00582745) | Протяженность (для линий электропередачи), м 2022: 1; Максимальная мощность (присоединенная), кВт 2022: 0.3; Расходы на строительство объекта, тыс. руб. 2022: 10.4366
[6 empty] | до 150 кВт | «Установка шкафа учета 0,22 кВ (1 единица) выполнение требований к учёту электроэнергии в соответствии с Постановлением Правительства РФ от 04.05.2012 № 442 «О функционировании розничных рынков электрической энергии, полном и (или) частичном ограничении режима потребления электрической энергии» для электроснабжения объектов наружного освещения, расположенных в Волгоградской области, Дубовском районе, с. Прямая Балка, ул. Мира, КТП-398, Дубовский РЭС» (34-1-21-00591351) | Протяженность (для линий электропередачи), м 2022: 1; Максимальная мощность (присоединенная), кВт 2022: 2.16; Расходы на строительство объекта, тыс. руб. 2022: 19.612
[6 empty] | до 150 кВт | «Установка шкафа учета 0,23 кВ с коммутационным аппаратом (1 единица) выполнение требований к учёту электроэнергии в соответствии с Постановлением Правительства РФ от 04.05.2012 № 442 «О функционирования розничных рынков электрической энергии, полном и (или) частичном ограничении режима потребления электрической энергии» для электроснабжения: энергооборудование квартиры, расположенного в Волгоградской обл., Новониколаевский р-н, х. Алексиковский, ул. Олимпийская, д.4 кв.2 кадастровый номер: 34:20:040004:725. Новониколаевский РЭС» (34-1-21-00617571) | Протяженность (для линий электропередачи), м 2022: 1; Максимальная мощность (присоединенная), кВт 2022: 5; Расходы на строительство объекта, тыс. руб. 2022: 14.2321
[6 empty] | до 150 кВт | «Установка шкафа учета 0,23 кВ с коммутационным аппаратом (1 единица) выполнение требований к учёту электроэнергии в соответствии с Постановлением Правительства РФ от 04.05.2012 № 442 «О функционирования розничных рынков электрической энергии, полном и (или) частичном ограничении режима потребления электрической энергии» для электроснабжения: энергооборудование квартиры, расположенного в Волгоградской обл., Новониколаевский р-н, х. Алексиковский, ул. Олимпийская, д.4 кв.3 кадастровый номер: 34:20:040004:725. Новониколаевский РЭС» (34-1-21-00617577) | Протяженность (для линий электропередачи), м 2022: 1; Максимальная мощность (присоединенная), кВт 2022: 5; Расходы на строительство объекта, тыс. руб. 2022: 12.7952
[6 empty] | до 150 кВт | «Установка шкафа учета 0,23 кВ с коммутационным аппаратом (1 единица) выполнение требований к учёту электроэнергии в соответствии с Постановлением Правительства РФ от 04.05.2012 № 442 «О функционирования розничных рынков электрической энергии, полном и (или) частичном ограничении режима потребления электрической энергии» для электроснабжения: энергооборудование квартиры, расположенного в Волгоградской обл., Новониколаевский р-н, х. Алексиковский, ул. Олимпийская, д.4 кв.4 кадастровый номер: 34:20:040004:725. Новониколаевский РЭС» (34-1-21-00617583) | Протяженность (для линий электропередачи), м 2022: 1; Максимальная мощность (присоединенная), кВт 2022: 5; Расходы на строительство объекта, тыс. руб. 2022: 12.9752
[6 empty] | до 150 кВт | «Установка шкафа учета 0,23 кВ с коммутационным аппаратом (1 единица) выполнение требований к учёту электроэнергии в соответствии с Постановлением Правительства РФ от 04.05.2012 № 442 «О функционирования розничных рынков электрической энергии, полном и (или) частичном ограничении режима потребления электрической энергии» для электроснабжения: блокированная жилая застройка, расположенного в Волгоградской обл., Новониколаевский р-н, х. Алексиковский, ул. Олимпийская, 2/1, кадастровый номер земельного участка: 34:20:040004:718. Новониколаевский РЭС» (34-1-21-00618023) | Протяженность (для линий электропередачи), м 2022: 1; Максимальная мощность (присоединенная), кВт 2022: 5; Расходы на строительство объекта, тыс. руб. 2022: 12.4222
[6 empty] | до 150 кВт | «Установка шкафа учета 0,23 кВ с коммутационным аппаратом (1 единица) выполнение требований к учёту электроэнергии в соответствии с Постановлением Правительства РФ от 04.05.2012 № 442 «О функционирования розничных рынков электрической энергии, полном и (или) частичном ограничении режима потребления электрической энергии» для электроснабжения: блокированная жилая застройка, расположенного в Волгоградской обл., Новониколаевский р-н, х. Алексиковский, ул. Олимпийская, 2/2, кадастровый номер земельного участка: 34:20:040004:719. Новониколаевский РЭС» (34-1-21-00618025) | Протяженность (для линий электропередачи), м 2022: 1; Максимальная мощность (присоединенная), кВт 2022: 5; Расходы на строительство объекта, тыс. руб. 2022: 12.4091
[6 empty] | до 150 кВт | «Установка шкафа учета 0,23 кВ с коммутационным аппаратом (1 единица) выполнение требований к учёту электроэнергии в соответствии с Постановлением Правительства РФ от 04.05.2012 № 442 «О функционирования розничных рынков электрической энергии, полном и (или) частичном ограничении режима потребления электрической энергии» для электроснабжения: блокированная жилая застройка, расположенного в Волгоградской обл., Новониколаевский р-н, х. Алексиковский, ул. Олимпийская, 2/3, кадастровый номер земельного участка: 34:20:040004:720. Новониколаевский РЭС» (34-1-21-00618027) | Протяженность (для линий электропередачи), м 2022: 1; Максимальная мощность (присоединенная), кВт 2022: 5; Расходы на строительство объекта, тыс. руб. 2022: 12.5474
[6 empty] | до 150 кВт | «Установка шкафа учета 0,22 кВ с коммутационным аппаратом (1 единица) выполнение требований к учёту электроэнергии в соответствии с Постановлением Правительства РФ от 04.05.2012 № 442 «О функционирования розничных рынков электрической энергии, полном и (или) частичном ограничении режима потребления электрической энергии» для электроснабжения электрооборудования уличного освещения, расположенного в Волгоградской области, Кумылженский район, ст. Букановская, пер. Подольховский, Кумылженский РЭС» (34-1-20-00547967) | Протяженность (для линий электропередачи), м 2022: 1; Максимальная мощность (присоединенная), кВт 2022: 4; Расходы на строительство объекта, тыс. руб. 2022: 10.1951
[6 empty] | до 150 кВт | «Установка шкафа учета 0,23 кВ с коммутационным аппаратом (1 единица) выполнение требований к учёту электроэнергии в соответствии с Постановлением Правительства РФ от 04.05.2012 № 442 «О функционирования розничных рынков электрической энергии, полном и (или) частичном ограничении режима потребления электрической энергии» для электроснабжения линии уличного освещения ф.3 КТП-4469, расположенного в Волгоградской обл., Нехаевский р-н, п. Роднички, Нехаевский РЭС» (34-1-21-00571493) | Протяженность (для линий электропередачи), м 2022: 1; Максимальная мощность (присоединенная), кВт 2022: 0.72; Расходы на строительство объекта, тыс. руб. 2022: 14.0714
[6 empty] | до 150 кВт | «Установка шкафа учета 0,23 кВ с коммутационным аппаратом (1 единица) выполнение требований к учёту электроэнергии в соответствии с Постановлением Правительства РФ от 04.05.2012 № 442 «О функционирования розничных рынков электрической энергии, полном и (или) частичном ограничении режима потребления электрической энергии» для электроснабжения линии уличного освещения от ВЛ-0,4 кВ №4от КТП № 1514, расположенного в Волгоградской обл., Нехаевский р-н, х.Захоперский, ул. Московская, Нехаевский РЭС» (34-1-21-00572775) | Протяженность (для линий электропередачи), м 2022: 1; Максимальная мощность (присоединенная), кВт 2022: 0.36; Расходы на строительство объекта, тыс. руб. 2022: 15.2064
[6 empty] | до 150 кВт | «Установка шкафа учета 0,23 кВ с коммутационным аппаратом (1 единица) выполнение требований к учёту электроэнергии в соответствии с Постановлением Правительства РФ от 04.05.2012 № 442 «О функционирования розничных рынков электрической энергии, полном и (или) частичном ограничении режима потребления электрической энергии» для электроснабжения линии уличного освещения от ВЛ-0,4 кВ №1от КТП № 1514, расположенного в Волгоградской обл., Нехаевский р-н, х.Захоперский, ул. Октябрьская, Нехаевский РЭС» (34-1-21-00572745) | Протяженность (для линий электропередачи), м 2022: 1; Максимальная мощность (присоединенная), кВт 2022: 0.78; Расходы на строительство объекта, тыс. руб. 2022: 15.3008
[6 empty] | до 150 кВт | «Установка шкафа учета 0,23 кВ с коммутационным аппаратом (1 единица) выполнение требований к учёту электроэнергии в соответствии с Постановлением Правительства РФ от 04.05.2012 № 442 «О функционирования розничных рынков электрической энергии, полном и (или) частичном ограничении режима потребления электрической энергии» для электроснабжения линии уличного освещения от ВЛ-0,4 кВ №1 от КТП № 1516, расположенного в Волгоградской обл., Нехаевский р-н, х.Захоперский, ул. Московская, Нехаевский РЭС» (34-1-21-00572785) | Протяженность (для линий электропередачи), м 2022: 1; Максимальная мощность (присоединенная), кВт 2022: 0.42; Расходы на строительство объекта, тыс. руб. 2022: 15.5702
[6 empty] | до 150 кВт | «Установка шкафа учета 0,23кВ с коммутационным аппаратом (1 единица) выполнение требований к учету электроэнергии в соответствии с Постановлением Правительства РФ от 04.05.2012 г. № 442 «О функционировании розничных рынков электрической энергии, полном и (или) частичном ограничении режима потребления электрической энергии» для электроснабжения объекта наружного освещения, расположенного в Волгоградской области, Котовский район, с. Моисеево, ул. Молодежная, Котовский РЭС» (34-1-21-00568401). | Протяженность (для линий электропередачи), м 2022: 1; Максимальная мощность (присоединенная), кВт 2022: 0.5; Расходы на строительство объекта, тыс. руб. 2022: 16.8984
[6 empty] | до 150 кВт | «Установка шкафа учета 0,23 кВ с коммутационным аппаратом (1 единица) выполнение требований к учёту электроэнергии в соответствии с Постановлением Правительства РФ от 04.05.2012 № 442 «О функционирования розничных рынков электрической энергии, полном и (или) частичном ограничении режима потребления электрической энергии» для электроснабжения линии уличного освещения от ВЛ-0,4 кВ №3-1 от КТП № 4469, расположенного в Волгоградской обл., Нехаевский р-н, п.Роднички, ул. Павлика Морозова, Нехаевский РЭС» (34-1-21-00595239) | Протяженность (для линий электропередачи), м 2022: 1; Максимальная мощность (присоединенная), кВт 2022: 0.36; Расходы на строительство объекта, тыс. руб. 2022: 16.0566
[6 empty] | до 150 кВт | «Установка шкафа учета 0,23 кВ с коммутационным аппаратом (1 единица) выполнение требований к учёту электроэнергии в соответствии с Постановлением Правительства РФ от 04.05.2012 № 442 «О функционирования розничных рынков электрической энергии, полном и (или) частичном ограничении режима потребления электрической энергии» для электроснабжения линии уличного освещения от ВЛ-0,4 кВ №21 от КТП № 4469, расположенного в Волгоградской обл., Нехаевский р-н, п.Роднички, ул. Андреянова, Нехаевский РЭС» (34-1-21-00595217) | Протяженность (для линий электропередачи), м 2022: 1; Максимальная мощность (присоединенная), кВт 2022: 0.3; Расходы на строительство объекта, тыс. руб. 2022: 13.9513
[6 empty] | до 150 кВт | «Установка шкафа учета 0,23 кВ с коммутационным аппаратом (1 единица) выполнение требований к учёту электроэнергии в соответствии с Постановлением Правительства РФ от 04.05.2012 № 442 «О функционирования розничных рынков электрической энергии, полном и (или) частичном ограничении режима потребления электрической энергии» для электроснабжения линии наружного освещения х.Лобачевский, расположенного в Волгоградской обл., Нехаевский р-н, х.Лобачевский, Нехаевский РЭС» (34-1-21-00615619) | Протяженность (для линий электропередачи), м 2022: 1; Максимальная мощность (присоединенная), кВт 2022: 0.6; Расходы на строительство объекта, тыс. руб. 2022: 15.8011
[6 empty] | до 150 кВт | «Установка шкафа учета 0,23 кВ с коммутационным аппаратом (1 единица) выполнение требований к учёту электроэнергии в соответствии с Постановлением Правительства РФ от 04.05.2012 № 442 «О функционирования розничных рынков электрической энергии, полном и (или) частичном ограничении режима потребления электрической энергии» для электроснабжения: энергооборудование индивидуального жилого дома, расположенного в Волгоградской обл., Новониколаевский р-н, рп Новониколаевский, ул. Молодежная, д.33-а, кадастровый номер земельного участка: 34:20:030102:3453. Новониколаевский РЭС» (34-1-21-00622785) | Протяженность (для линий электропередачи), м 2022: 1; Максимальная мощность (присоединенная), кВт 2022: 3; Расходы на строительство объекта, тыс. руб. 2022: 20.3241
[6 empty] | до 150 кВт | «Установка шкафа учета 0,22 кВ с коммутационным аппаратом (1 единица), выполнение требований к учёту электроэнергии в соответствии с Постановлением Правительства РФ от 04.05.2012 г. № 442 «О функционирования розничных рынков электрической энергии, полном и (или) частичном ограничении режима потребления электрической энергии» для электроснабжения индивидуального жилого дома, расположенного в Волгоградской обл., Киквидзенский район, п. Гришин, Киквидзенский РЭС» (34-1-21-00618013)» | Протяженность (для линий электропередачи), м 2022: 1; Максимальная мощность (присоединенная), кВт 2022: 3; Расходы на строительство объекта, тыс. руб. 2022: 27.9244
[6 empty] | до 150 кВт | «Установка шкафа учета 0,22 кВ (1 единица) выполнение требований к учёту электроэнергии в соответствии с Постановлением Правительства РФ от 04.05.2012 № 442 «О функционировании розничных рынков электрической энергии, полном и (или) частичном ограничении режима потребления электрической энергии» для электроснабжения объектов наружного освещения, расположенных в Волгоградской области, Калачевский район, х. Пятиизбянский, ул. Астраханская, Калачевский РЭС» (34-1-21-00622333) | Протяженность (для линий электропередачи), м 2022: 1; Максимальная мощность (присоединенная), кВт 2022: 0.5; Расходы на строительство объекта, тыс. руб. 2022: 35.119
[6 empty] | до 150 кВт | «Установка шкафа учета 0,22 кВ с коммутационным аппаратом (1 единица) выполнение требований к учёту электроэнергии в соответствии с Постановлением Правительства РФ от 04.05.2012 № 442 «О функционирования розничных рынков электрической энергии, полном и (или) частичном ограничении режима потребления электрической энергии» для электроснабжения объектов наружного освещения, расположенных по адресу: Волгоградская область, Среднеахтубинский р-н, с. Верхнепогромное, ул. Центральная, ул.Уральская, ул.Прифермская,Волжский РЭС» (34-1-21-00615403) | Протяженность (для линий электропередачи), м 2022: 1; Максимальная мощность (присоединенная), кВт 2022: 1.5; Расходы на строительство объекта, тыс. руб. 2022: 11.1536
[6 empty] | до 150 кВт | «Установка шкафа учета 0,22 кВ с коммутационным аппаратом (1 единица) выполнение требований к учёту электроэнергии в соответствии с Постановлением Правительства РФ от 04.05.2012 № 442 «О функционирования розничных рынков электрической энергии, полном и (или) частичном ограничении режима потребления электрической энергии» для электроснабжения объектов наружного освещения, расположенных по адресу: Волгоградская область, Среднеахтубинский р-н, п. Красный Октябрь, ул.им. В.И. Чуйкова, Волжский РЭС» (34-1-21-00609561) | Протяженность (для линий электропередачи), м 2022: 1; Максимальная мощность (присоединенная), кВт 2022: 1.5; Расходы на строительство объекта, тыс. руб. 2022: 16.6423
[6 empty] | до 150 кВт | «Установка шкафа учета 0,22 кВ с коммутационным аппаратом (1 единица) выполнение требований к учёту электроэнергии в соответствии с Постановлением Правительства РФ от 04.05.2012 № 442 «О функционирования розничных рынков электрической энергии, полном и (или) частичном ограничении режима потребления электрической энергии» для электроснабжения объектов наружного освещения, расположенных по адресу: Волгоградская область, Среднеахтубинский р-н, п. Красный Октябрь, ул.Тополевая, Волжский РЭС» (34-1-21-00609609) | Протяженность (для линий электропередачи), м 2022: 1; Максимальная мощность (присоединенная), кВт 2022: 1.5; Расходы на строительство объекта, тыс. руб. 2022: 16.3657
[6 empty] | до 150 кВт | «Установка шкафа учета 0,22 кВ с коммутационным аппаратом (1 единица) выполнение требований к учёту электроэнергии в соответствии с Постановлением Правительства РФ от 04.05.2012 № 442 «О функционирования розничных рынков электрической энергии, полном и (или) частичном ограничении режима потребления электрической энергии» для электроснабжения объектов наружного освещения, расположенных по адресу: Волгоградская область, Среднеахтубинский р-н, п. Красный Октябрь, ул. им. Ю.А. Гагарина, Волжский РЭС» (34-1-21-00609773) | Протяженность (для линий электропередачи), м 2022: 1; Максимальная мощность (присоединенная), кВт 2022: 1.5; Расходы на строительство объекта, тыс. руб. 2022: 22.0025
[6 empty] | до 150 кВт | «Установка шкафа учета 0,22 кВ с коммутационным аппаратом (1 единица) выполнение требований к учёту электроэнергии в соответствии с Постановлением Правительства РФ от 04.05.2012 № 442 «О функционирования розничных рынков электрической энергии, полном и (или) частичном ограничении режима потребления электрической энергии» для электроснабжения объектов наружного освещения, расположенных по адресу: Волгоградская область, Среднеахтубинский р-н, п. Красный Октябрь, ул. им. В.И. Чуйкова, Волжский РЭС» (34-1-21-00609807) | Протяженность (для линий электропередачи), м 2022: 1; Максимальная мощность (присоединенная), кВт 2022: 1.5; Расходы на строительство объекта, тыс. руб. 2022: 16.3657
[6 empty] | до 150 кВт | «Установка шкафа учета 0,22 кВ с коммутационным аппаратом (1 единица) выполнение требований к учёту электроэнергии в соответствии с Постановлением Правительства РФ от 04.05.2012 № 442 «О функционирования розничных рынков электрической энергии, полном и (или) частичном ограничении режима потребления электрической энергии» для электроснабжения объектов наружного освещения, расположенных по адресу: Волгоградская область, Среднеахтубинский р-н, п. Красный Октябрь, ул. им. В.И. Чуйкова, Волжский РЭС» (34-1-21-00609871) | Протяженность (для линий электропередачи), м 2022: 1; Максимальная мощность (присоединенная), кВт 2022: 1.5; Расходы на строительство объекта, тыс. руб. 2022: 16.3452
[6 empty] | до 150 кВт | «Установка шкафа учета 0,22 кВ с коммутационным аппаратом (1 единица) выполнение требований к учёту электроэнергии в соответствии с Постановлением Правительства РФ от 04.05.2012 № 442 «О функционирования розничных рынков электрической энергии, полном и (или) частичном ограничении режима потребления электрической энергии» для электроснабжения объектов наружного освещения, расположенных по адресу: Волгоградская область, Среднеахтубинский р-н, п. Красный Октябрь, ул. Центральная, Волжский РЭС» (34-1-21-00609915) | Протяженность (для линий электропередачи), м 2022: 1; Максимальная мощность (присоединенная), кВт 2022: 1.5; Расходы на строительство объекта, тыс. руб. 2022: 16.3451
[6 empty] | до 150 кВт | «Установка шкафа учета 0,22 кВ с коммутационным аппаратом (1 единица) выполнение требований к учёту электроэнергии в соответствии с Постановлением Правительства РФ от 04.05.2012 № 442 «О функционирования розничных рынков электрической энергии, полном и (или) частичном ограничении режима потребления электрической энергии» для электроснабжения объектов наружного освещения, расположенных по адресу: Волгоградская область, Среднеахтубинский р-н, п. Красный Октябрь, ул. Заволжская, Волжский РЭС» (34-1-21-00609939) | Протяженность (для линий электропередачи), м 2022: 1; Максимальная мощность (присоединенная), кВт 2022: 1.5; Расходы на строительство объекта, тыс. руб. 2022: 16.3554
[6 empty] | до 150 кВт | «Установка шкафа учета 0,22 кВ с коммутационным аппаратом (1 единица) выполнение требований к учёту электроэнергии в соответствии с Постановлением Правительства РФ от 04.05.2012 № 442 «О функционирования розничных рынков электрической энергии, полном и (или) частичном ограничении режима потребления электрической энергии» для электроснабжения объектов наружного освещения, расположенных по адресу: Волгоградская область, Среднеахтубинский р-н, п. Красный Октябрь, ул. им. О. Рыжовой, Волжский РЭС» (34-1-21-00614139) | Протяженность (для линий электропередачи), м 2022: 1; Максимальная мощность (присоединенная), кВт 2022: 1.5; Расходы на строительство объекта, тыс. руб. 2022: 16.3452
[6 empty] | до 150 кВт | «Установка шкафа учета 0,22 кВ с коммутационным аппаратом (1 единица) выполнение требований к учёту электроэнергии в соответствии с Постановлением Правительства РФ от 04.05.2012 № 442 «О функционирования розничных рынков электрической энергии, полном и (или) частичном ограничении режима потребления электрической энергии» для электроснабжения объектов наружного освещения, расположенных по адресу: Волгоградская область, Среднеахтубинский р-н, п. Красный Октябрь, ул. им. О. Рыжовой, Волжский РЭС» (34-1-21-00614179) | Протяженность (для линий электропередачи), м 2022: 1; Максимальная мощность (присоединенная), кВт 2022: 1.5; Расходы на строительство объекта, тыс. руб. 2022: 16.3451
[6 empty] | до 150 кВт | «Установка шкафа учета 0,22 кВ с коммутационным аппаратом (1 единица) выполнение требований к учёту электроэнергии в соответствии с Постановлением Правительства РФ от 04.05.2012 № 442 «О функционирования розничных рынков электрической энергии, полном и (или) частичном ограничении режима потребления электрической энергии» для электроснабжения линий уличного освещения, расположенных по адресу: Волгоградская область, Среднеахтубинский р-н, п. Волжанка, ул. Солнечная, ТП-200, Волжский РЭС» (34-1-21-00615791) | Протяженность (для линий электропередачи), м 2022: 1; Максимальная мощность (присоединенная), кВт 2022: 0.3; Расходы на строительство объекта, тыс. руб. 2022: 24.3207
[6 empty] | до 150 кВт | «Установка шкафа учета 0,22 кВ с коммутационным аппаратом (1 единица) выполнение требований к учёту электроэнергии в соответствии с Постановлением Правительства РФ от 04.05.2012 № 442 «О функционирования розничных рынков электрической энергии, полном и (или) частичном ограничении режима потребления электрической энергии» для электроснабжения линий уличного освещения, расположенных по адресу: Волгоградская область, Среднеахтубинский р-н, п. Волжанка, ул. Солнечная, Волжский РЭС» (34-1-21-00615885) | Протяженность (для линий электропередачи), м 2022: 1; Максимальная мощность (присоединенная), кВт 2022: 0.06; Расходы на строительство объекта, тыс. руб. 2022: 20.0485
[6 empty] | до 150 кВт | «Установка шкафа учета 0,22 кВ с коммутационным аппаратом (1 единица) выполнение требований к учёту электроэнергии в соответствии с Постановлением Правительства РФ от 04.05.2012 № 442 «О функционирования розничных рынков электрической энергии, полном и (или) частичном ограничении режима потребления электрической энергии» для электроснабжения линий уличного освещения, расположенных по адресу: Волгоградская область, Среднеахтубинский р-н, п. Волжанка, ул. Зеленая, ТП-200, Волжский РЭС» (34-1-21-00615941) | Протяженность (для линий электропередачи), м 2022: 1; Максимальная мощность (присоединенная), кВт 2022: 0.3; Расходы на строительство объекта, тыс. руб. 2022: 12.1616
[6 empty] | до 150 кВт | «Установка шкафа учета 0,22 кВ с коммутационным аппаратом (1 единица) выполнение требований к учёту электроэнергии в соответствии с Постановлением Правительства РФ от 04.05.2012 № 442 «О функционирования розничных рынков электрической энергии, полном и (или) частичном ограничении режима потребления электрической энергии» для электроснабжения линий уличного освещения, расположенных по адресу: Волгоградская область, Среднеахтубинский р-н, п. Волжанка, ул. Садовая, ТП-200, Волжский РЭС» (34-1-21-00615955) | Протяженность (для линий электропередачи), м 2022: 1; Максимальная мощность (присоединенная), кВт 2022: 0.24; Расходы на строительство объекта, тыс. руб. 2022: 12.1616
[6 empty] | до 150 кВт | «Установка шкафа учета 0,23 кВ с коммутационным аппаратом (1 единица) выполнение требований к учёту электроэнергии в соответствии с Постановлением Правительства РФ от 04.05.2012 № 442 «О функционирования розничных рынков электрической энергии, полном и (или) частичном ограничении режима потребления электрической энергии» для электроснабжения линии уличного освещения от ВЛ-0,4 кВ №1 от КТП № 1609, расположенного в Волгоградской обл., Нехаевский р-н, х.Нижнедолговский, пер. Молодежный, Нехаевский РЭС» (34-1-22-00626611) | Протяженность (для линий электропередачи), м 2022: 1; Максимальная мощность (присоединенная), кВт 2022: 0.42; Расходы на строительство объекта, тыс. руб. 2022: 23.4169
[6 empty] | до 150 кВт | «Установка шкафа учета 0,23 кВ с коммутационным аппаратом (1 единица) выполнение требований к учёту электроэнергии в соответствии с Постановлением Правительства РФ от 04.05.2012 № 442 «О функционирования розничных рынков электрической энергии, полном и (или) частичном ограничении режима потребления электрической энергии» для электроснабжения линии уличного освещения от ВЛ-0,4 кВ №2 от КТП № 1609, расположенного в Волгоградской обл., Нехаевский р-н, х.Нижнедолговский, пер. Шолохова, Нехаевский РЭС» (34-1-22-00627103) | Протяженность (для линий электропередачи), м 2022: 1; Максимальная мощность (присоединенная), кВт 2022: 0.24; Расходы на строительство объекта, тыс. руб. 2022: 20.1348
[6 empty] | до 150 кВт | «Установка шкафа учета 0,23 кВ с коммутационным аппаратом (1 единица) выполнение требований к учёту электроэнергии в соответствии с Постановлением Правительства РФ от 04.05.2012 № 442 «О функционирования розничных рынков электрической энергии, полном и (или) частичном ограничении режима потребления электрической энергии» для электроснабжения линии уличного освещения от ВЛ-0,4 кВ №3 от КТП № 1609, расположенного в Волгоградской обл., Нехаевский р-н, х.Нижнедолговский, пер. Садовый, Нехаевский РЭС» (34-1-22-00626621) | Протяженность (для линий электропередачи), м 2022: 1; Максимальная мощность (присоединенная), кВт 2022: 0.36; Расходы на строительство объекта, тыс. руб. 2022: 21.1669
[6 empty] | до 150 кВт | «Установка шкафа учета 0,23 кВ с коммутационным аппаратом (1 единица) выполнение требований к учёту электроэнергии в соответствии с Постановлением Правительства РФ от 04.05.2012 № 442 «О функционирования розничных рынков электрической энергии, полном и (или) частичном ограничении режима потребления электрической энергии» для электроснабжения линии уличного освещения от ВЛ-0,4 кВ №2 от КТП № 1610, расположенного в Волгоградской обл., Нехаевский р-н, х.Нижнедолговский, ул. Победы, Нехаевский РЭС» (34-1-22-00626627) | Протяженность (для линий электропередачи), м 2022: 1; Максимальная мощность (присоединенная), кВт 2022: 0.36; Расходы на строительство объекта, тыс. руб. 2022: 21.1669
[6 empty] | до 150 кВт | «Установка шкафа учета 0,23 кВ с коммутационным аппаратом (1 единица) выполнение требований к учёту электроэнергии в соответствии с Постановлением Правительства РФ от 04.05.2012 № 442 «О функционирования розничных рынков электрической энергии, полном и (или) частичном ограничении режима потребления электрической энергии» для электроснабжения линии уличного освещения от ВЛ-0,4 кВ №1 от КТП № 1610, расположенного в Волгоградской обл., Нехаевский р-н, х.Нижнедолговский, ул. Победы, Нехаевский РЭС» (34-1-22-00626625) | Протяженность (для линий электропередачи), м 2022: 1; Максимальная мощность (присоединенная), кВт 2022: 0.12; Расходы на строительство объекта, тыс. руб. 2022: 17.336
[6 empty] | до 150 кВт | «Установка шкафа учета 0,22 кВ с коммутационным аппаратом (1 единица) выполнение требований к учёту электроэнергии в соответствии с Постановлением Правительства РФ от 04.05.2012 № 442 «О функционирования розничных рынков электрической энергии, полном и (или) частичном ограничении режима потребления электрической энергии» для электроснабжения объектов наружного освещения, расположенных по адресу: Волгоградская область, Палласовский р-н, х.Прудентово, ул.Мира, Палласовский РЭС» (34-1-22-00629225) – администрация Революционного с.п. | Протяженность (для линий электропередачи), м 2022: 1; Максимальная мощность (присоединенная), кВт 2022: 1; Расходы на строительство объекта, тыс. руб. 2022: 25.6082
[6 empty] | до 150 кВт | «Установка шкафа учета 0,22 кВ с коммутационным аппаратом (1 единица) выполнение требований к учёту электроэнергии в соответствии с Постановлением Правительства РФ от 04.05.2012 № 442 «О функционирования розничных рынков электрической энергии, полном и (или) частичном ограничении режима потребления электрической энергии» для электроснабжения объектов наружного освещения, расположенных по адресу: Волгоградская область, Палласовский р-н, х.Садчиков, ул.Майская, Палласовский РЭС» (34-1-22-00629241) – администрация Революционного с.п. | Протяженность (для линий электропередачи), м 2022: 1; Максимальная мощность (присоединенная), кВт 2022: 1; Расходы на строительство объекта, тыс. руб. 2022: 26.1381
[6 empty] | до 150 кВт | «Установка шкафа 0,4 кВ с коммутационным аппаратом (1 единица), выполнить учет электрической энергии в соответствии с требованиями Постановления Правительства РФ от 4 мая 2012 г. № 442 «О функционировании розничных рынков электрической энергии, полном и (или) частичном ограничении режима потребления электрической энергии» для электроснабжения объекта «Малоэтажная жилая застройка», по адресу: Россия, Волгоградская обл., г. Волгоград, ул. Радиальная, 8 (к/н 34:34:020014:181). Городской РЭС» (34-1-21-00616347). | Протяженность (для линий электропередачи), м 2022: 1; Максимальная мощность (присоединенная), кВт 2022: 3; Расходы на строительство объекта, тыс. руб. 2022: 12.7098
[6 empty] | до 150 кВт | «Установка шкафа учета 0,22 кВ с коммутационным аппаратом (1 единица) выполнение требований к учёту электроэнергии в соответствии с Постановлением Правительства РФ от 04.05.2012 № 442 «О функционирования розничных рынков электрической энергии, полном и (или) частичном ограничении режима потребления электрической энергии» для электроснабжения объектов наружного освещения от КТП-902, расположенного в Волгоградской области, Еланский район, х. Новопетровский, Еланский РЭС» (34-1-21-00564199) | Протяженность (для линий электропередачи), м 2022: 1; Максимальная мощность (присоединенная), кВт 2022: 0.35; Расходы на строительство объекта, тыс. руб. 2022: 13.1773
[6 empty] | до 150 кВт | «Установка шкафа учета 0,22 кВ с коммутационным аппаратом (1 единица) выполнение требований к учёту электроэнергии в соответствии с Постановлением Правительства РФ от 04.05.2012 № 442 «О функционирования розничных рынков электрической энергии, полном и (или) частичном ограничении режима потребления электрической энергии» для электроснабжения объектов наружного освещения от КТП-305, расположенного в Волгоградской области, Еланский район, х. Николаевка, Еланский РЭС» (34-1-21-00564207) | Протяженность (для линий электропередачи), м 2022: 1; Максимальная мощность (присоединенная), кВт 2022: 0.2; Расходы на строительство объекта, тыс. руб. 2022: 13.1773
[6 empty] | до 150 кВт | «Установка шкафа учета 0,22 кВ с коммутационным аппаратом (1 единица) выполнение требований к учёту электроэнергии в соответствии с Постановлением Правительства РФ от 04.05.2012 № 442 «О функционирования розничных рынков электрической энергии, полном и (или) частичном ограничении режима потребления электрической энергии» для электроснабжения объектов наружного освещения, расположенных в Волгоградской области, Калачевском районе, х. Степной, ул. Степная. Калачевский РЭС» (34-1-21-00615297). | Протяженность (для линий электропередачи), м 2022: 1; Максимальная мощность (присоединенная), кВт 2022: 2; Расходы на строительство объекта, тыс. руб. 2022: 32.8065
[6 empty] | до 150 кВт | «Установка шкафа учёта 0,23 кВ с коммутационным аппаратом (1 единица) выполнение требований к учёту электроэнергии в соответствии с Постановлением Правительства РФ от 04.05.2012 № 442 «О функционирования розничных рынков электрической энергии, полном и (или) частичном ограничении режима потребления электрической энергии» для электроснабжения энергооборудования светильника уличного освещения от оп.№6 ВЛ-0,4 кВ №1 КТП 140, расположенного в Волгоградской обл., Урюпинский р-н, г. Урюпинск, ул. Черничкин Сад, Урюпинский РЭС» (34-1-21-00580687) | Протяженность (для линий электропередачи), м 2022: 1; Максимальная мощность (присоединенная), кВт 2022: 0.04; Расходы на строительство объекта, тыс. руб. 2022: 11.3464
[6 empty] | до 150 кВт | «Установка шкафа учёта 0,23 кВ с коммутационным аппаратом (1 единица) выполнение требований к учёту электроэнергии в соответствии с Постановлением Правительства РФ от 04.05.2012 № 442 «О функционирования розничных рынков электрической энергии, полном и (или) частичном ограничении режима потребления электрической энергии» для электроснабжения энергооборудования светильника уличного освещения от оп.№4 ВЛ-0,4 кВ №1-1 КТП 140, расположенного в Волгоградской обл., Урюпинский р-н, г. Урюпинск, ул. Черничкин Сад, Урюпинский РЭС» (34-1-21-00580593) | Протяженность (для линий электропередачи), м 2022: 1; Максимальная мощность (присоединенная), кВт 2022: 0.04; Расходы на строительство объекта, тыс. руб. 2022: 11.9735
[6 empty] | до 150 кВт | «Установка шкафа учета 0,22 кВ с коммутационным аппаратом (1 единица) выполнение требований к учёту электроэнергии в соответствии с Постановлением Правительства РФ от 04.05.2012 № 442 «О функционирования розничных рынков электрической энергии, полном и (или) частичном ограничении режима потребления электрической энергии» для электроснабжения линии уличного освещения, расположенного в Волгоградской области, Киквидзенский район, ст. Преображенская, ул. Речная, Киквидзенский РЭС» (34-1-20-00526095) | Протяженность (для линий электропередачи), м 2022: 1; Максимальная мощность (присоединенная), кВт 2022: 1; Расходы на строительство объекта, тыс. руб. 2022: 15.3851
[6 empty] | до 150 кВт | «Установка шкафа учета 0,22 кВ с коммутационным аппаратом (1 единица) выполнение требований к учёту электроэнергии в соответствии с Постановлением Правительства РФ от 04.05.2012 № 442 «О функционирования розничных рынков электрической энергии, полном и (или) частичном ограничении режима потребления электрической энергии» для электроснабжения линии уличного освещения, расположенного в Волгоградской области, Киквидзенский район, ст. Преображенская, ул. Донская, Киквидзенский РЭС» (34-1-20-00526233) | Протяженность (для линий электропередачи), м 2022: 1; Максимальная мощность (присоединенная), кВт 2022: 1; Расходы на строительство объекта, тыс. руб. 2022: 18.9758
[6 empty] | до 150 кВт | «Установка шкафа учета 0,22 кВ с коммутационным аппаратом (1 единица) выполнение требований к учёту электроэнергии в соответствии с Постановлением Правительства РФ от 04.05.2012 № 442 «О функционирования розничных рынков электрической энергии, полном и (или) частичном ограничении режима потребления электрической энергии» для электроснабжения линии уличного освещения, расположенного в Волгоградской области, Киквидзенский район, ст. Преображенская, ул. Донская, Киквидзенский РЭС» (34-1-20-00526243) | Протяженность (для линий электропередачи), м 2022: 1; Максимальная мощность (присоединенная), кВт 2022: 0.9; Расходы на строительство объекта, тыс. руб. 2022: 14.2656
[6 empty] | до 150 кВт | «Установка шкафа учета 0,22 кВ с коммутационным аппаратом (1 единица) выполнение требований к учёту электроэнергии в соответствии с Постановлением Правительства РФ от 04.05.2012 № 442 «О функционирования розничных рынков электрической энергии, полном и (или) частичном ограничении режима потребления электрической энергии» для электроснабжения наружного освещения, расположенного в Волгоградской области, Иловлинский район, х. Кузнецов, ул. Железнодорожная, Логовский РЭС» (34-1-21-00571665) | Протяженность (для линий электропередачи), м 2022: 1; Максимальная мощность (присоединенная), кВт 2022: 3; Расходы на строительство объекта, тыс. руб. 2022: 10.5774
[6 empty] | до 150 кВт | «Установка шкафа учета 0,23 кВ с коммутационным аппаратом (1 единица) выполнение требований к учёту электроэнергии в соответствии с Постановлением Правительства РФ от 04.05.2012 № 442 «О функционирования розничных рынков электрической энергии, полном и (или) частичном ограничении режима потребления электрической энергии» для электроснабжения энергооборудования линии уличного освещения ВЛ-0,4 кВ № 3 от КТП № 611, расположенного в Волгоградской обл., Урюпинский р-н, п. Искра, Урюпинский РЭС» (34-1-21-00568879) | Протяженность (для линий электропередачи), м 2022: 1; Максимальная мощность (присоединенная), кВт 2022: 0.24; Расходы на строительство объекта, тыс. руб. 2022: 10.9652
[6 empty] | до 150 кВт | «Установка шкафа учета 0,23 кВ с коммутационным аппаратом (1 единица) выполнение требований к учёту электроэнергии в соответствии с Постановлением Правительства РФ от 04.05.2012 № 442 «О функционирования розничных рынков электрической энергии, полном и (или) частичном ограничении режима потребления электрической энергии» для электроснабжения энергооборудования линии уличного освещения ВЛ-0,4 кВ №1 от КТП № 432, расположенного в Волгоградской обл., Урюпинский р-н, п. Искра, Урюпинский РЭС» (34-1-21-00568891) | Протяженность (для линий электропередачи), м 2022: 1; Максимальная мощность (присоединенная), кВт 2022: 0.24; Расходы на строительство объекта, тыс. руб. 2022: 10.4573
[6 empty] | до 150 кВт | «Установка шкафа учета 0,23 кВ с коммутационным аппаратом (1 единица) выполнение требований к учёту электроэнергии в соответствии с Постановлением Правительства РФ от 04.05.2012 № 442 «О функционирования розничных рынков электрической энергии, полном и (или) частичном ограничении режима потребления электрической энергии» для электроснабжения энергооборудования линии уличного освещения ВЛ-0,4 кВ №2 от КТП № 611, расположенного в Волгоградской обл., Урюпинский р-н, п. Искра, Урюпинский РЭС» (34-1-21-00568913) | Протяженность (для линий электропередачи), м 2022: 1; Максимальная мощность (присоединенная), кВт 2022: 0.3; Расходы на строительство объекта, тыс. руб. 2022: 10.9965
[6 empty] | до 150 кВт | «Установка шкафа учета 0,23 кВ с коммутационным аппаратом (1 единица) выполнение требований к учёту электроэнергии в соответствии с Постановлением Правительства РФ от 04.05.2012 № 442 «О функционирования розничных рынков электрической энергии, полном и (или) частичном ограничении режима потребления электрической энергии» для электроснабжения энергооборудования линии уличного освещения ВЛ-0,4 кВ №2 от КТП № 423, расположенного в Волгоградской обл., Урюпинский р-н, п. Искра, Урюпинский РЭС» (34-1-21-00568935) | Протяженность (для линий электропередачи), м 2022: 1; Максимальная мощность (присоединенная), кВт 2022: 0.42; Расходы на строительство объекта, тыс. руб. 2022: 11.1157
[6 empty] | до 150 кВт | «Установка шкафа учета 0,23 кВ с коммутационным аппаратом (1 единица) выполнение требований к учёту электроэнергии в соответствии с Постановлением Правительства РФ от 04.05.2012 № 442 «О функционирования розничных рынков электрической энергии, полном и (или) частичном ограничении режима потребления электрической энергии» для электроснабжения энергооборудования линии уличного освещения ВЛ-0,4 кВ №1-1 от КТП № 6420, расположенного в Волгоградской обл., Урюпинский р-н, п. Искра, Урюпинский РЭС» (34-1-21-00568927) | Протяженность (для линий электропередачи), м 2022: 1; Максимальная мощность (присоединенная), кВт 2022: 0.42; Расходы на строительство объекта, тыс. руб. 2022: 10.9086
[6 empty] | до 150 кВт | «Установка шкафа учета 0,23 кВ с коммутационным аппаратом (1 единица) выполнение требований к учёту электроэнергии в соответствии с Постановлением Правительства РФ от 04.05.2012 № 442 «О функционирования розничных рынков электрической энергии, полном и (или) частичном ограничении режима потребления электрической энергии» для электроснабжения энергооборудования линии уличного освещения ВЛ-0,4 кВ №1 от КТП № 611, расположенного в Волгоградской обл., Урюпинский р-н, п. Искра, Урюпинский РЭС» (34-1-21-00568905) | Протяженность (для линий электропередачи), м 2022: 1; Максимальная мощность (присоединенная), кВт 2022: 0.3; Расходы на строительство объекта, тыс. руб. 2022: 10.8208
[6 empty] | до 150 кВт | «Установка шкафа учета 0,22 кВ с коммутационным аппаратом (1 единица) выполнение требований к учёту электроэнергии в соответствии с Постановлением Правительства РФ от 04.05.2012 № 442 «О функционирования розничных рынков электрической энергии, полном и (или) частичном ограничении режима потребления электрической энергии» для обеспечения электроснабжения Объектов наружного освещения от КТП 1093, расположенного по адресу Волгоградская область, Котельниковский район, х. Красноярский, Котельниковский РЭС (34-1-21-00606595) | Протяженность (для линий электропередачи), м 2022: 1; Максимальная мощность (присоединенная), кВт 2022: 0.105; Расходы на строительство объекта, тыс. руб. 2022: 17.3443
[6 empty] | до 150 кВт | «Установка шкафа учета 0,22 кВ с коммутационным аппаратом (1 единица) выполнение требований к учёту электроэнергии в соответствии с Постановлением Правительства РФ от 04.05.2012 № 442 «О функционирования розничных рынков электрической энергии, полном и (или) частичном ограничении режима потребления электрической энергии» для обеспечения электроснабжения Объектов наружного освещения от КТП 1510, расположенного по адресу Волгоградская область, Котельниковский район, х. Красноярский, Котельниковский РЭС (34-1-21-00606543) | Протяженность (для линий электропередачи), м 2022: 1; Максимальная мощность (присоединенная), кВт 2022: 0.51; Расходы на строительство объекта, тыс. руб. 2022: 17.2523
[6 empty] | до 150 кВт | «Установка шкафа учета 0,22 кВ с коммутационным аппаратом (1 единица) выполнение требований к учёту электроэнергии в соответствии с Постановлением Правительства РФ от 04.05.2012 № 442 «О функционирования розничных рынков электрической энергии, полном и (или) частичном ограничении режима потребления электрической энергии» для обеспечения электроснабжения Объекты наружного освещения от КТП 1097, расположенного по адресу Волгоградская область, Котельниковский район, х. Чиганаки, Котельниковский РЭС (34-1-21-00606577) | Протяженность (для линий электропередачи), м 2022: 1; Максимальная мощность (присоединенная), кВт 2022: 0.12; Расходы на строительство объекта, тыс. руб. 2022: 17.2521
[6 empty] | до 150 кВт | «Установка шкафа учета 0,23 кВ с коммутационным аппаратом (1 единица) выполнение требований к учёту электроэнергии в соответствии с Постановлением Правительства РФ от 04.05.2012 № 442 «О функционирования розничных рынков электрической энергии, полном и (или) частичном ограничении режима потребления электрической энергии» для электроснабжения объекты наружного освещения, Российская Федерация, Волгоградская обл., р-н. Новоаннинский, Поселок совхоза АМО, ул. Метелкина, Новоаннинский РЭС» (34-1-21-00607541) | Протяженность (для линий электропередачи), м 2022: 1; Максимальная мощность (присоединенная), кВт 2022: 0.75; Расходы на строительство объекта, тыс. руб. 2022: 12.3216
[6 empty] | до 150 кВт | «Установка шкафа учета 0,23 кВ с коммутационным аппаратом (1 единица) выполнение требований к учёту электроэнергии в соответствии с Постановлением Правительства РФ от 04.05.2012 № 442 «О функционирования розничных рынков электрической энергии, полном и (или) частичном ограничении режима потребления электрической энергии» для электроснабжения объектов наружного освещения, Российская Федерация, Волгоградская обл., р-н. Новоаннинский, Поселок совхоза АМО, Новоаннинский РЭС» (34-1-21-00607565) | Протяженность (для линий электропередачи), м 2022: 1; Максимальная мощность (присоединенная), кВт 2022: 0.31; Расходы на строительство объекта, тыс. руб. 2022: 12.106
[6 empty] | до 150 кВт | «Установка шкафа учета 0,23 кВ с коммутационным аппаратом (1 единица) выполнение требований к учёту электроэнергии в соответствии с Постановлением Правительства РФ от 04.05.2012 № 442 «О функционирования розничных рынков электрической энергии, полном и (или) частичном ограничении режима потребления электрической энергии» для электроснабжения объектов наружного освещения, Российская Федерация, Волгоградская обл., р-н. Новоаннинский, Поселок совхоза АМО, ул. Фермерская, Новоаннинский РЭС» (34-1-21-00607549) | Протяженность (для линий электропередачи), м 2022: 1; Максимальная мощность (присоединенная), кВт 2022: 0.35; Расходы на строительство объекта, тыс. руб. 2022: 12.0578
[6 empty] | до 150 кВт | «Установка шкафа учета 0,22 кВ с коммутационным аппаратом (1 единица) выполнение требований к учёту электроэнергии в соответствии с Постановлением Правительства РФ от 04.05.2012 № 442 «О функционирования розничных рынков электрической энергии, полном и (или) частичном ограничении режима потребления электрической энергии» для электроснабжения Объекты наружного освещения, расположенного в Российская Федерация, 403085, Волгоградская область, Иловлинский район, х. Широков, ул. Заречная, возле дома 12, Логовский РЭС» (34-1-22-00626271) | Протяженность (для линий электропередачи), м 2022: 1; Максимальная мощность (присоединенная), кВт 2022: 5; Расходы на строительство объекта, тыс. руб. 2022: 11.4736
[6 empty] | до 150 кВт | «Установка прибора учета 0,23 кВ (1 единица), выполнение требований к учету электроэнергии в соответствии с Постановлением Правительства РФ от 04.05.2012 г. № 442 «О функционировании розничных рынков электрической энергии, полном и (или) частичном ограничении режима потребления электрической энергии» для электроснабжения объекта «Здание гаража», расположенных в Волгоградская обл., р-н. Даниловский, р.п. Даниловка, Песчаный карьер строение 62. (34-1-22-00632129). | Протяженность (для линий электропередачи), м 2022: 1; Максимальная мощность (присоединенная), кВт 2022: 5; Расходы на строительство объекта, тыс. руб. 2022: 8.0872
[6 empty] | до 150 кВт | «Установка шкафа учета 0,22 кВ с коммутационным аппаратом (1 единица) выполнение требований к учёту электроэнергии в соответствии с Постановлением Правительства РФ от 04.05.2012 № 442 «О функционирования розничных рынков электрической энергии, полном и (или) частичном ограничении режима потребления электрической энергии» для электроснабжения объекта «ВЛИ-0,22 кВ уличного освещения», расположенного в Волгоградской области, Калачевском районе, п. Пятиморск, ул. Маяковского, ул. Чапаева. Калачевский РЭС» (34-1-22-00630305). | Протяженность (для линий электропередачи), м 2022: 1; Максимальная мощность (присоединенная), кВт 2022: 2; Расходы на строительство объекта, тыс. руб. 2022: 26.245
[6 empty] | до 150 кВт | «Установка шкафа учета 0,22 кВ с коммутационным аппаратом (1 единица) выполнение требований к учёту электроэнергии в соответствии с Постановлением Правительства РФ от 04.05.2012 № 442 «О функционирования розничных рынков электрической энергии, полном и (или) частичном ограничении режима потребления электрической энергии» для электроснабжения объекта «ВЛИ-0,23 кВ уличного освещения», расположенного в Волгоградской области, Калачевском районе, х. Новопетровский, ул. Солнечная, ул. Береговая, пер. Садовый. Калачевский РЭС» (34-1-22-00630341). | Протяженность (для линий электропередачи), м 2022: 1; Максимальная мощность (присоединенная), кВт 2022: 1; Расходы на строительство объекта, тыс. руб. 2022: 24.5504
[6 empty] | до 150 кВт | «Установка шкафа учёта 0,23 кВ с коммутационным аппаратом (1 единица) выполнение требований к учёту электроэнергии в соответствии с Постановлением Правительства РФ от 04.05.2012 № 442 «О функционирования розничных рынков электрической энергии, полном и (или) частичном ограничении режима потребления электрической энергии» для электроснабжения энергооборудования торгового павильона, расположенного в Волгоградская обл., р-н. Урюпинский, х. Серковский, ул. Средняя (между домом №7 и №9), Урюпинский РЭС» (34-1-22-00626949) | Протяженность (для линий электропередачи), м 2022: 1; Максимальная мощность (присоединенная), кВт 2022: 6; Расходы на строительство объекта, тыс. руб. 2022: 12.1734
[6 empty] | до 150 кВт | «Установка шкафа учета 0,22 кВ с коммутационным аппаратом (1 единица), выполнение требований к учёту электроэнергии в соответствии с Постановлением Правительства РФ от 04.05.2012 г. № 442 «О функционирования розничных рынков электрической энергии, полном и (или) частичном ограничении режима потребления электрической энергии» для электроснабжения объектов наружного освещения, расположенных в Волгоградской обл., Киквидзенский район, х. Ширяевский, Киквидзенский РЭС» (34-1-22-00635791)» | Протяженность (для линий электропередачи), м 2022: 1; Максимальная мощность (присоединенная), кВт 2022: 0.6; Расходы на строительство объекта, тыс. руб. 2022: 13.4948
[6 empty] | до 150 кВт | «Установка шкафа учёта 0,23 кВ с коммутационным аппаратом (1 единица) выполнение требований к учёту электроэнергии в соответствии с Постановлением Правительства РФ от 04.05.2012 № 442 «О функционирования розничных рынков электрической энергии, полном и (или) частичном ограничении режима потребления электрической энергии» для электроснабжения энергооборудования линии уличного освещения от ВЛ-0,4 кВ № 2 КТП №12, расположенного в Волгоградской обл., р-н. Урюпинский, х. Горский, Урюпинский РЭС» (34-1-22-00632813) | Протяженность (для линий электропередачи), м 2022: 1; Максимальная мощность (присоединенная), кВт 2022: 2.5; Расходы на строительство объекта, тыс. руб. 2022: 11.43
[6 empty] | до 150 кВт | «Установка шкафа учета 0,22 кВ с коммутационным аппаратом (1 единица) выполнение требований к учёту электроэнергии в соответствии с Постановлением Правительства РФ от 04.05.2012 № 442 «О функционирования розничных рынков электрической энергии, полном и (или) частичном ограничении режима потребления электрической энергии» для электроснабжения объектов наружного освещения, расположенных в Волгоградской области, р-н Светлоярский, с. Червленое, переулок Школьный. Красноармейский РЭС» (34-1-21-00576111). | Протяженность (для линий электропередачи), м 2022: 1; Максимальная мощность (присоединенная), кВт 2022: 5; Расходы на строительство объекта, тыс. руб. 2022: 17.7511
[6 empty] | до 150 кВт | «Установка шкафа учета 0,22 кВ с коммутационным аппаратом (1 единица) выполнение требований к учёту электроэнергии в соответствии с Постановлением Правительства РФ от 04.05.2012 № 442 «О функционировании розничных рынков электрической энергии, полном и (или) частичном ограничении режима потребления электрической энергии» для электроснабжения малоэтажной жилой застройки, расположенной в Волгоградской области, Светлоярский район, п. Кирова, кв-л Тополиный, д. 28Д Красноармейский РЭС» (34-1-21-00614981) | Протяженность (для линий электропередачи), м 2022: 1; Максимальная мощность (присоединенная), кВт 2022: 5; Расходы на строительство объекта, тыс. руб. 2022: 8.6929
[6 empty] | до 150 кВт | «Установка шкафа 0,4 кВ с коммутационным аппаратом (1 единица), выполнить учет электрической энергии в соответствии с требованиями Постановления Правительства РФ от 4 мая 2012 г. № 442 «О функционировании розничных рынков электрической энергии, полном и (или) частичном ограничении режима потребления электрической энергии» для электроснабжения объекта «Малоэтажная жилая застройка (Индивидуальный жилой дом/Садовый/Дачный дом)», по адресу: Россия, Волгоградская обл., Светлоярский р-он, п. Кирова, пер. Виноградный, д. 10А. Красноармейский РЭС» (34-1-22-00626917). | Протяженность (для линий электропередачи), м 2022: 1; Максимальная мощность (присоединенная), кВт 2022: 5; Расходы на строительство объекта, тыс. руб. 2022: 10.8941
[6 empty] | до 150 кВт | «Установка шкафа учета 0,22 кВ с коммутационным аппаратом (1 единица) выполнение требований к учёту электроэнергии в соответствии с Постановлением Правительства РФ от 04.05.2012 № 442 «О функционировании розничных рынков электрической энергии, полном и (или) частичном ограничении режима потребления электрической энергии» для электроснабжения «Объектов наружного освещения», расположенных по адресу: Российская Федерация, Волгоградская область, Иловлинский район, х. Заварыгин, ул. Огородная, Логовский РЭС» (34-1-22-00638417)» | Протяженность (для линий электропередачи), м 2022: 1; Максимальная мощность (присоединенная), кВт 2022: 5; Расходы на строительство объекта, тыс. руб. 2022: 14.2391
[6 empty] | до 150 кВт | «Установка шкафа учета 0,22 кВ с коммутационным аппаратом (1 единица) выполнение требований к учёту электроэнергии в соответствии с Постановлением Правительства РФ от 04.05.2012 г. № 442 «О функционировании розничных рынков электрической энергии, полном и (или) частичном ограничении режима потребления электрической энергии» для электроснабжения «Объектов наружного освещения», расположенных по адресу: Российская Федерация, Волгоградская область, Иловлинский район, х. Белужино-Колдаиров, ул. Донская, Логовский РЭС» (34-1-22-00644045)» | Протяженность (для линий электропередачи), м 2022: 1; Максимальная мощность (присоединенная), кВт 2022: 3; Расходы на строительство объекта, тыс. руб. 2022: 13.3202
[6 empty] | до 150 кВт | «Установка шкафа учета 0,22 кВ с коммутационным аппаратом (1 единица) выполнение требований к учёту электроэнергии в соответствии с Постановлением Правительства РФ от 04.05.2012 г. № 442 «О функционировании розничных рынков электрической энергии, полном и (или) частичном ограничении режима потребления электрической энергии» для электроснабжения «Объектов наружного освещения», расположенных по адресу: Российская Федерация, Волгоградская область, Иловлинский район, х. Белужино-Колдаиров, ул. Мира, Логовский РЭС» (34-1-22-00644057)» | Протяженность (для линий электропередачи), м 2022: 1; Максимальная мощность (присоединенная), кВт 2022: 3; Расходы на строительство объекта, тыс. руб. 2022: 13.9346
[6 empty] | до 150 кВт | «Установка шкафа учета 0,22 кВ с коммутационным аппаратом (1 единица) выполнение требований к учёту электроэнергии в соответствии с Постановлением Правительства РФ от 04.05.2012 № 442 «О функционирования розничных рынков электрической энергии, полном и (или) частичном ограничении режима потребления электрической энергии» для электроснабжения модуля доочистки воды, расположенного по адресу: Волгоградская область, Палласовский р-н, п.Эльтон, ул. Новая, Палласовский РЭС» (34-1-22-00646163) – МУП «Водоканал Палласовского района» | Протяженность (для линий электропередачи), м 2022: 1; Максимальная мощность (присоединенная), кВт 2022: 6; Расходы на строительство объекта, тыс. руб. 2022: 10.8925
[6 empty] | до 150 кВт | «Установка шкафа учета 0,4 кВ с коммутационным аппаратом (1 единица) выполнение требований к учёту электроэнергии в соответствии с Постановлением Правительства РФ от 04.05.2012 № 442 «О функционирования розничных рынков электрической энергии, полном и (или) частичном ограничении режима потребления электрической энергии» для электроснабжения малоэтажной жилой застройки (индивидуальный жилой дом/садовый/дачный дом), расположенной по адресу: Волгоградская область, Среднеахтубинский р-н, примерно в 300 м от ориентира х. Шумроватый, д. 2, Среднеахтубинский РЭС» (34-1-21-00606607) | Протяженность (для линий электропередачи), м 2022: 1; Максимальная мощность (присоединенная), кВт 2022: 15; Расходы на строительство объекта, тыс. руб. 2022: 20.635
[6 empty] | до 150 кВт | «Установка шкафа учета 0,23 кВ с коммутационным аппаратом (1 единица) выполнение требований к учёту электроэнергии в соответствии с Постановлением Правительства РФ от 04.05.2012 № 442 «О функционирования розничных рынков электрической энергии, полном и (или) частичном ограничении режима потребления электрической энергии» для электроснабжения объекта торговли (магазин, торговый центр, прочее), расположенного по адресу: Волгоградская обл., р-н. Клетский, х. Перекопка, ул. Степная, д. 4, Клетский РЭС» (34-1-21-00612429) | Протяженность (для линий электропередачи), м 2022: 1; Максимальная мощность (присоединенная), кВт 2022: 7; Расходы на строительство объекта, тыс. руб. 2022: 13.6484
[6 empty] | до 150 кВт | «Установка шкафа учета 0,23 кВ с коммутационным аппаратом (1 единица) выполнение требований к учёту электроэнергии в соответствии с Постановлением Правительства РФ от 04.05.2012 № 442 «О функционирования розничных рынков электрической энергии, полном и (или) частичном ограничении режима потребления электрической энергии» для электроснабжения объекта наружного освещения, расположенного по адресу: Волгоградская обл., р-н. Клетский, х. Перелазовский ул, Почтовая, Клетский РЭС» (34-1-21-00616669) | Протяженность (для линий электропередачи), м 2022: 1; Максимальная мощность (присоединенная), кВт 2022: 2; Расходы на строительство объекта, тыс. руб. 2022: 17.2364
[6 empty] | до 150 кВт | «Установка шкафа учета 0,22 кВ с коммутационным аппаратом (1 единица) выполнение требований к учёту электроэнергии в соответствии с Постановлением Правительства РФ от 04.05.2012 № 442 «О функционирования розничных рынков электрической энергии, полном и (или) частичном ограничении режима потребления электрической энергии» для обеспечения электроснабжения Уличного освещения, расположенного по адресу Волгоградская обл., р-н. Октябрьский, х. Водянский, ул. Молодежная, Октябрьский РЭС (34-1-22-00635821) | Протяженность (для линий электропередачи), м 2022: 1; Максимальная мощность (присоединенная), кВт 2022: 4; Расходы на строительство объекта, тыс. руб. 2022: 30.7068
[6 empty] | до 150 кВт | «Установка шкафа учета 0,23 кВ с коммутационным аппаратом (1 единица) выполнение требований к учёту электроэнергии в соответствии с Постановлением Правительства РФ от 04.05.2012 № 442 «О функционировании розничных рынков электрической энергии, полном и (или) частичном ограничении режима потребления электрической энергии» для электроснабжения объекта «Малоэтажная жилая застройка», расположенного по адресу: Волгоградская обл., г. Волгоград, ул. Рублева, 36в, Городской РЭС» (34-1-22-00646895) | Протяженность (для линий электропередачи), м 2022: 1; Максимальная мощность (присоединенная), кВт 2022: 6.6; Расходы на строительство объекта, тыс. руб. 2022: 15.3354
[6 empty] | до 150 кВт | «Установка шкафа учета 0,22 кВ с коммутационным аппаратом (1 единица) выполнение требований к учёту электроэнергии в соответствии с Постановлением Правительства РФ от 04.05.2012 г. № 442 «О функционировании розничных рынков электрической энергии, полном и (или) частичном ограничении режима потребления электрической энергии» для электроснабжения «Объектов наружного освещения», расположенных по адресу: Российская Федерация, Волгоградская область, Иловлинский район, х. Краснодонский, ул. Зеленая, ул. Речная, Логовский РЭС» (34-1-22-00647815)» | Протяженность (для линий электропередачи), м 2022: 1; Максимальная мощность (присоединенная), кВт 2022: 3; Расходы на строительство объекта, тыс. руб. 2022: 12.4307
[6 empty] | до 150 кВт | «Установка прибора учета 0,23 кВ (1 единица), выполнение требований к учету электроэнергии в соответствии с Постановлением Правительства РФ от 04.05.2012 г. № 442 «О функционировании розничных рынков электрической энергии, полном и (или) частичном ограничении режима потребления электрической энергии» для электроснабжения объекта «Электрооборудование уличного освещения», расположенных в Волгоградская обл., р-н. Даниловский, ст. Островская, ул. Комсомольская, Даниловский РЭС» (34-1-22-00649593). | Протяженность (для линий электропередачи), м 2022: 1; Максимальная мощность (присоединенная), кВт 2022: 1.5; Расходы на строительство объекта, тыс. руб. 2022: 9.4117
[6 empty] | до 150 кВт | «Установка шкафа учета 0,23 кВ с коммутационным аппаратом (1 единица) выполнение требований к учёту электроэнергии в соответствии с Постановлением Правительства РФ от 04.05.2012 № 442 «О функционирования розничных рынков электрической энергии, полном и (или) частичном ограничении режима потребления электрической энергии» для электроснабжения уличное освещение от ТП № 5025, расположенного в Волгоградской области, Клетский район, х. Евстратовский, ул. Центральная, Клетский РЭС» (34-1-20-00551557) | Протяженность (для линий электропередачи), м 2022: 1; Максимальная мощность (присоединенная), кВт 2022: 0.23; Расходы на строительство объекта, тыс. руб. 2022: 13.4043
[6 empty] | до 150 кВт | «Установка шкафа учета 0,23 кВ с коммутационным аппаратом (1 единица) выполнение требований к учёту электроэнергии в соответствии с Постановлением Правительства РФ от 04.05.2012 № 442 «О функционирования розничных рынков электрической энергии, полном и (или) частичном ограничении режима потребления электрической энергии» для электроснабжения светильника уличного освещения 1, расположенного в Волгоградской области, Клетский район, х. Иванушенский, Клетский РЭС» (34-1-20-00553915) | Протяженность (для линий электропередачи), м 2022: 1; Максимальная мощность (присоединенная), кВт 2022: 0.04; Расходы на строительство объекта, тыс. руб. 2022: 13.6484
[6 empty] | до 150 кВт | «Установка шкафа учета 0,23 кВ с коммутационным аппаратом (1 единица) выполнение требований к учёту электроэнергии в соответствии с Постановлением Правительства РФ от 04.05.2012 № 442 «О функционирования розничных рынков электрической энергии, полном и (или) частичном ограничении режима потребления электрической энергии» для электроснабжения светильника уличного освещения 3, расположенного в Волгоградской области, Клетский район, х. Иванушенский, Клетский РЭС» (34-1-20-00553937) | Протяженность (для линий электропередачи), м 2022: 1; Максимальная мощность (присоединенная), кВт 2022: 0.04; Расходы на строительство объекта, тыс. руб. 2022: 14.461
[6 empty] | до 150 кВт | «Установка шкафа учета 0,23 кВ с коммутационным аппаратом (1 единица) выполнение требований к учёту электроэнергии в соответствии с Постановлением Правительства РФ от 04.05.2012 № 442 «О функционирования розничных рынков электрической энергии, полном и (или) частичном ограничении режима потребления электрической энергии» для электроснабжения светильника уличного освещения, расположенного в Волгоградской области, Клетский район, х. Иванушенский, Клетский РЭС» (34-1-20-00553883) | Протяженность (для линий электропередачи), м 2022: 1; Максимальная мощность (присоединенная), кВт 2022: 0.04; Расходы на строительство объекта, тыс. руб. 2022: 16.7719
[6 empty] | до 150 кВт | «Установка шкафа учета 0,23 кВ с коммутационным аппаратом (1 единица) выполнение требований к учёту электроэнергии в соответствии с Постановлением Правительства РФ от 04.05.2012 № 442 «О функционирования розничных рынков электрической энергии, полном и (или) частичном ограничении режима потребления электрической энергии» для электроснабжения светильника уличного освещения 2, расположенного в Волгоградской области, Клетский район, х. Иванушенский, Клетский РЭС» (34-1-20-00553925) | Протяженность (для линий электропередачи), м 2022: 1; Максимальная мощность (присоединенная), кВт 2022: 0.04; Расходы на строительство объекта, тыс. руб. 2022: 13.6484
[6 empty] | до 150 кВт | «Установка шкафа учета 0,23 кВ с коммутационным аппаратом (1 единица) выполнение требований к учёту электроэнергии в соответствии с Постановлением Правительства РФ от 04.05.2012 № 442 «О функционирования розничных рынков электрической энергии, полном и (или) частичном ограничении режима потребления электрической энергии» для электроснабжения уличного освещения, расположенного в Волгоградской области, Клетский район, х. Максари, ул. Центральная, Клетский РЭС» (34-1-20-00551559) | Протяженность (для линий электропередачи), м 2022: 1; Максимальная мощность (присоединенная), кВт 2022: 0.3; Расходы на строительство объекта, тыс. руб. 2022: 15.9251
[6 empty] | до 150 кВт | «Установка шкафа учета 0,23 кВ с коммутационным аппаратом (1 единица) выполнение требований к учёту электроэнергии в соответствии с Постановлением Правительства РФ от 04.05.2012 № 442 «О функционирования розничных рынков электрической энергии, полном и (или) частичном ограничении режима потребления электрической энергии» для электроснабжения уличного освещения, расположенного в Волгоградской области, Клетский район, х. Калмыковский, ул. Речная, Клетский РЭС» (34-1-20-00544371) | Протяженность (для линий электропередачи), м 2022: 1; Максимальная мощность (присоединенная), кВт 2022: 1.18; Расходы на строительство объекта, тыс. руб. 2022: 14.3804
[6 empty] | до 150 кВт | «Установка шкафа учета 0,23 кВ с коммутационным аппаратом (1 единица) выполнение требований к учёту электроэнергии в соответствии с Постановлением Правительства РФ от 04.05.2012 № 442 «О функционирования розничных рынков электрической энергии, полном и (или) частичном ограничении режима потребления электрической энергии» для электроснабжения уличного освещения, расположенного в Волгоградской области, Клетский район, х. Калмыковский, ул. Дружбы, Клетский РЭС» (34-1-20-00552225) | Протяженность (для линий электропередачи), м 2022: 1; Максимальная мощность (присоединенная), кВт 2022: 4.18; Расходы на строительство объекта, тыс. руб. 2022: 14.0144
[6 empty] | до 150 кВт | «Установка шкафа учета 0,23 кВ с коммутационным аппаратом (1 единица) выполнение требований к учёту электроэнергии в соответствии с Постановлением Правительства РФ от 04.05.2012 № 442 «О функционирования розничных рынков электрической энергии, полном и (или) частичном ограничении режима потребления электрической энергии» для электроснабжения уличное освещение от ТП № 5006, расположенного в Волгоградской области, Клетский район, х. Евстратовский, ул. Молодежная, Клетский РЭС» (34-1-20-00551535) | Протяженность (для линий электропередачи), м 2022: 1; Максимальная мощность (присоединенная), кВт 2022: 0.48; Расходы на строительство объекта, тыс. руб. 2022: 13.4043
[6 empty] | до 150 кВт | «Установка шкафа учета 0,23 кВ с коммутационным аппаратом (1 единица) выполнение требований к учёту электроэнергии в соответствии с Постановлением Правительства РФ от 04.05.2012 № 442 «О функционирования розничных рынков электрической энергии, полном и (или) частичном ограничении режима потребления электрической энергии» для электроснабжения уличное освещение от ТП № 5010, расположенного в Волгоградской области, Клетский район, х. Селиванов, ул. Городок, Клетский РЭС» (34-1-20-00551551) | Протяженность (для линий электропередачи), м 2022: 1; Максимальная мощность (присоединенная), кВт 2022: 0.66; Расходы на строительство объекта, тыс. руб. 2022: 16.2107
[6 empty] | до 150 кВт | «Установка шкафа учета 0,23 кВ с коммутационным аппаратом (1 единица) выполнение требований к учёту электроэнергии в соответствии с Постановлением Правительства РФ от 04.05.2012 № 442 «О функционирования розничных рынков электрической энергии, полном и (или) частичном ограничении режима потребления электрической энергии» для электроснабжения нежилого здания, расположенного в Волгоградской области, Клетском районе, х. Верхняя Бузиновка, ул. Центральная, д. 98, Клетский РЭС» (34-1-21-00576697) | Протяженность (для линий электропередачи), м 2022: 1; Максимальная мощность (присоединенная), кВт 2022: 3; Расходы на строительство объекта, тыс. руб. 2022: 16.4547
[6 empty] | до 150 кВт | «Установка шкафа учета 0,23 кВ с коммутационным аппаратом (1 единица), выполнение требований к учёту электроэнергии в соответствии с Постановлением Правительства РФ от 04.05.2012 № 442 «О функционирования розничных рынков электрической энергии, полном и (или) частичном ограничении режима потребления электрической энергии» для электроснабжения линии уличного освещения от ВЛ-0,4 кВ №1 КТП №1852, расположенного в Волгоградской области, Нехаевский район, хутор Успенка, улица Дряглевская, Нехаевский РЭС» (34-1-22-00656549)» | Протяженность (для линий электропередачи), м 2022: 1; Максимальная мощность (присоединенная), кВт 2022: 0.06; Расходы на строительство объекта, тыс. руб. 2022: 13.7037
[6 empty] | до 150 кВт | «Установка шкафа учета 0,23 кВ с коммутационным аппаратом (1 единица) выполнение требований к учёту электроэнергии в соответствии с Постановлением Правительства РФ от 04.05.2012 № 442 «О функционирования розничных рынков электрической энергии, полном и (или) частичном ограничении режима потребления электрической энергии» для электроснабжения линии уличного освещения от ВЛ-0,4 кВ №2-2 от КТП № 4494, расположенного в Волгоградской обл., Нехаевский р-н, х.Кругловка, ул.Комсомольская, Нехаевский РЭС» (34-1-22-00631323) | Протяженность (для линий электропередачи), м 2022: 1; Максимальная мощность (присоединенная), кВт 2022: 0.3; Расходы на строительство объекта, тыс. руб. 2022: 10.7864
[6 empty] | до 150 кВт | «Установка шкафа учета 0,23 кВ с коммутационным аппаратом (1 единица) выполнение требований к учёту электроэнергии в соответствии с Постановлением Правительства РФ от 04.05.2012 № 442 «О функционирования розничных рынков электрической энергии, полном и (или) частичном ограничении режима потребления электрической энергии» для электроснабжения уличного освещения от ВЛ-0,4 кВ №1-6 от КТП № 1638, расположенного в Волгоградской обл., Нехаевский р-н, ст-ца Нехаевская, пер.Лабораторный, Нехаевский РЭС» (34-1-22-00634917) | Протяженность (для линий электропередачи), м 2022: 1; Максимальная мощность (присоединенная), кВт 2022: 0.18; Расходы на строительство объекта, тыс. руб. 2022: 10.8504
[6 empty] | до 150 кВт | «Установка шкафа учета 0,23 кВ с коммутационным аппаратом (1 единица) выполнение требований к учёту электроэнергии в соответствии с Постановлением Правительства РФ от 04.05.2012 № 442 «О функционирования розничных рынков электрической энергии, полном и (или) частичном ограничении режима потребления электрической энергии» для электроснабжения уличного освещения от ВЛ-0,4 кВ №1-1 от КТП №4115, расположенного в Волгоградской обл., Нехаевский р-н, ст-ца Нехаевская, пер.Лазоревый, Нехаевский РЭС» (34-1-22-00634937) | Протяженность (для линий электропередачи), м 2022: 1; Максимальная мощность (присоединенная), кВт 2022: 0.24; Расходы на строительство объекта, тыс. руб. 2022: 11.0114
[6 empty] | до 150 кВт | «Установка шкафа учета 0,23 кВ с коммутационным аппаратом (1 единица), выполнение требований к учёту электроэнергии в соответствии с Постановлением Правительства РФ от 04.05.2012 № 442 «О функционирования розничных рынков электрической энергии, полном и (или) частичном ограничении режима потребления электрической энергии» для электроснабжения «жилого дома», расположенного в Волгоградской области, Нехаевский район, станица Тишанская, ул.Лесная д.29, Нехаевский РЭС» (34-1-22-00652063)» | Протяженность (для линий электропередачи), м 2022: 1; Максимальная мощность (присоединенная), кВт 2022: 5; Расходы на строительство объекта, тыс. руб. 2022: 12.7401
[6 empty] | до 150 кВт | «Установка шкафа учета 0,23 кВ с коммутационным аппаратом (1 единица), выполнение требований к учёту электроэнергии в соответствии с Постановлением Правительства РФ от 04.05.2012 № 442 «О функционирования розничных рынков электрической энергии, полном и (или) частичном ограничении режима потребления электрической энергии» для электроснабжения «линии уличного освещения», расположенного в Волгоградской области, Нехаевский район, хутор Нижнедолговский, ул.Мира, Нехаевский РЭС» (34-1-22-00650171)» | Протяженность (для линий электропередачи), м 2022: 1; Максимальная мощность (присоединенная), кВт 2022: 0.54; Расходы на строительство объекта, тыс. руб. 2022: 11.3863
[6 empty] | до 150 кВт | «Установка шкафа учета 0,23 кВ с коммутационным аппаратом (1 единица), выполнение требований к учёту электроэнергии в соответствии с Постановлением Правительства РФ от 04.05.2012 № 442 «О функционирования розничных рынков электрической энергии, полном и (или) частичном ограничении режима потребления электрической энергии» для электроснабжения «линии уличного освещения», расположенного в Волгоградской области, Нехаевский район, хутор Нижнедолговский, ул.Мира, Нехаевский РЭС» (34-1-22-00650157)» | Протяженность (для линий электропередачи), м 2022: 1; Максимальная мощность (присоединенная), кВт 2022: 0.42; Расходы на строительство объекта, тыс. руб. 2022: 11.856
[6 empty] | до 150 кВт | «Установка шкафа учета 0,23 кВ с коммутационным аппаратом (1 единица), выполнение требований к учёту электроэнергии в соответствии с Постановлением Правительства РФ от 04.05.2012 № 442 «О функционирования розничных рынков электрической энергии, полном и (или) частичном ограничении режима потребления электрической энергии» для электроснабжения линии уличного освещения от ВЛ-0,4 кВ №1 КТП №1852, расположенного в Волгоградской области, Нехаевский район, село Солонка, улица Болотова, Нехаевский РЭС» (34-1-22-00651613)» | Протяженность (для линий электропередачи), м 2022: 1; Максимальная мощность (присоединенная), кВт 2022: 0.3; Расходы на строительство объекта, тыс. руб. 2022: 10.679
[6 empty] | до 150 кВт | «Установка шкафа учета 0,22 кВ с коммутационным аппаратом (1 единица) выполнение требований к учёту электроэнергии в соответствии с Постановлением Правительства РФ от 04.05.2012 № 442 «О функционирования розничных рынков электрической энергии, полном и (или) частичном ограничении режима потребления электрической энергии» для электроснабжения объектов наружного освещения, расположенных по адресу: Волгоградская область, Быковский р-н, с. Красноселец, уличное освещение по улице Новоселов дома от 1 до дома 13, Быковский РЭС» (34-1-22-00634843) - администрация Красносельцевского с.п. | Протяженность (для линий электропередачи), м 2022: 1; Максимальная мощность (присоединенная), кВт 2022: 1; Расходы на строительство объекта, тыс. руб. 2022: 15.9771
[6 empty] | до 150 кВт | «Установка шкафа учета 0,22 кВ с коммутационным аппаратом (1 единица) выполнение требований к учёту электроэнергии в соответствии с Постановлением Правительства РФ от 04.05.2012 № 442 «О функционирования розничных рынков электрической энергии, полном и (или) частичном ограничении режима потребления электрической энергии» для электроснабжения объектов наружного освещения, расположенных по адресу: Волгоградская область, Быковский р-н, с. Красноселец, ул. Тракторозаводская наружное освещение по опорам от дома 42 до 56, Быковский РЭС» (34-1-22-00635245) - администрация Красносельцевского с.п. | Протяженность (для линий электропередачи), м 2022: 1; Максимальная мощность (присоединенная), кВт 2022: 0.6; Расходы на строительство объекта, тыс. руб. 2022: 16.5168
[6 empty] | до 150 кВт | «Установка шкафа учета 0,22 кВ с коммутационным аппаратом (1 единица) выполнение требований к учёту электроэнергии в соответствии с Постановлением Правительства РФ от 04.05.2012 № 442 «О функционирования розничных рынков электрической энергии, полном и (или) частичном ограничении режима потребления электрической энергии» для электроснабжения объектов наружного освещения, расположенных по адресу: Волгоградская область, Быковский р-н, с. Красноселец, ул. Тракторозаводская, улица Новоселов наружное освещение по действующим опорам от дома 15 до дома 30, Быковский РЭС» (34-1-22-00635211) - администрация Красносельцевского с.п. | Протяженность (для линий электропередачи), м 2022: 1; Максимальная мощность (присоединенная), кВт 2022: 1; Расходы на строительство объекта, тыс. руб. 2022: 15.9503
[6 empty] | до 150 кВт | «Установка шкафа учета 0,22 кВ с коммутационным аппаратом (1 единица) выполнение требований к учёту электроэнергии в соответствии с Постановлением Правительства РФ от 04.05.2012 № 442 «О функционирования розничных рынков электрической энергии, полном и (или) частичном ограничении режима потребления электрической энергии» для электроснабжения объектов наружного освещения, расположенных по адресу: Волгоградская область, Быковский р-н, с. Красноселец, ул. Тракторозаводская наружное освещение по опорам от дома №2 до дома №22, Быковский РЭС» (34-1-22-00635069) - администрация Красносельцевского с.п. | Протяженность (для линий электропередачи), м 2022: 1; Максимальная мощность (присоединенная), кВт 2022: 1.2; Расходы на строительство объекта, тыс. руб. 2022: 15.529
[6 empty] | до 150 кВт | «Установка шкафа учета 0,22 кВ с коммутационным аппаратом (1 единица) выполнение требований к учёту электроэнергии в соответствии с Постановлением Правительства РФ от 04.05.2012 № 442 «О функционирования розничных рынков электрической энергии, полном и (или) частичном ограничении режима потребления электрической энергии» для электроснабжения объектов наружного освещения, расположенных по адресу: Волгоградская область, Быковский р-н, с. Красноселец, ул. Тракторозаводская по опорам от дома №24 до дома №28, Быковский РЭС» (34-1-22-00634897) - администрация Красносельцевского с.п. | Протяженность (для линий электропередачи), м 2022: 1; Максимальная мощность (присоединенная), кВт 2022: 0.5; Расходы на строительство объекта, тыс. руб. 2022: 15.6296
[6 empty] | до 150 кВт | «Установка шкафа учета 0,22 кВ с коммутационным аппаратом (1 единица) выполнение требований к учёту электроэнергии в соответствии с Постановлением Правительства РФ от 04.05.2012 № 442 «О функционирования розничных рынков электрической энергии, полном и (или) частичном ограничении режима потребления электрической энергии» для электроснабжения объектов наружного освещения, расположенных по адресу: Волгоградская область, Быковский р-н, с. Красноселец, ул. Мира, Быковский РЭС» (34-1-22-00634667) - администрация Красносельцевского с.п. | Протяженность (для линий электропередачи), м 2022: 1; Максимальная мощность (присоединенная), кВт 2022: 1; Расходы на строительство объекта, тыс. руб. 2022: 17.8698
[6 empty] | до 150 кВт | «Установка шкафа учета 0,22 кВ с коммутационным аппаратом (1 единица) выполнение требований к учёту электроэнергии в соответствии с Постановлением Правительства РФ от 04.05.2012 № 442 «О функционирования розничных рынков электрической энергии, полном и (или) частичном ограничении режима потребления электрической энергии» для электроснабжения объектов наружного освещения, расположенных по адресу: Волгоградская область, Быковский р-н, с. Красноселец, переулок Центральный, Быковский РЭС» (34-1-22-00634975) - администрация Красносельцевского с.п. | Протяженность (для линий электропередачи), м 2022: 1; Максимальная мощность (присоединенная), кВт 2022: 1; Расходы на строительство объекта, тыс. руб. 2022: 15.8216
[6 empty] | до 150 кВт | Установка прибора учета 0,22 кВ (1 единица) выполнение требований к учёту электроэнергии в соответствии с Постановлением Правительства РФ от 04.05.2012 № 442 «О функционирования розничных рынков электрической энергии, полном и (или) частичном ограничении режима потребления электрической энергии» для обеспечения электроснабжения ВРУ и электрооборудование ВЛИ-0,22кВ уличного освещения от КТП-164, расположенного по адресу Волгоградская обл., р-н. Чернышковский, п.Чернышковский , ул. Заречная , Чернышковский РЭС (34-1-22-00634931) | Протяженность (для линий электропередачи), м 2022: 1; Максимальная мощность (присоединенная), кВт 2022: 0.66; Расходы на строительство объекта, тыс. руб. 2022: 11.5818
[6 empty] | до 150 кВт | Установка прибора учета 0,22 кВ (1 единица) выполнение требований к учёту электроэнергии в соответствии с Постановлением Правительства РФ от 04.05.2012 № 442 «О функционирования розничных рынков электрической энергии, полном и (или) частичном ограничении режима потребления электрической энергии» для обеспечения электроснабжения ВРУ и электрооборудование ВЛИ-0,22кВ уличного освещения от КТП-924, расположенного по адресу Волгоградская обл., р-н. Чернышковский, п.Чернышковский , ул. Садовая , Чернышковский РЭС (34-1-22-00635123) | Протяженность (для линий электропередачи), м 2022: 1; Максимальная мощность (присоединенная), кВт 2022: 0.6; Расходы на строительство объекта, тыс. руб. 2022: 10.6445
[6 empty] | до 150 кВт | «Установка шкафа учета 0,22 кВ с коммутационным аппаратом (1 единица) выполнение требований к учёту электроэнергии в соответствии с Постановлением Правительства РФ от 04.05.2012 № 442 «О функционирования розничных рынков электрической энергии, полном и (или) частичном ограничении режима потребления электрической энергии» для электроснабжения объектов наружного освещения, расположенных по адресу: Волгоградская область, Быковский р-н, с.Садовое, ул. Центральная, ул.Мира, Быковский РЭС» (34-1-22-00635489) - администрация Садовского с.п. | Протяженность (для линий электропередачи), м 2022: 1; Максимальная мощность (присоединенная), кВт 2022: 2; Расходы на строительство объекта, тыс. руб. 2022: 18.5334
[6 empty] | до 150 кВт | «Установка шкафа учета 0,22 кВ с коммутационным аппаратом (1 единица) выполнение требований к учёту электроэнергии в соответствии с Постановлением Правительства РФ от 04.05.2012 № 442 «О функционирования розничных рынков электрической энергии, полном и (или) частичном ограничении режима потребления электрической энергии» для электроснабжения объектов наружного освещения, расположенных по адресу: Волгоградская область, Быковский р-н, с. Александровка, ул. Центральная_2, Быковский РЭС» (34-1-22-00636275) – Администрация Александровского сельского поселения | Протяженность (для линий электропередачи), м 2022: 1; Максимальная мощность (присоединенная), кВт 2022: 1; Расходы на строительство объекта, тыс. руб. 2022: 9.9104
[6 empty] | до 150 кВт | «Установка шкафа учета 0,23 кВ с коммутационным аппаратом (1 единица) выполнение требований к учёту электроэнергии в соответствии с Постановлением Правительства РФ от 04.05.2012 № 442 «О функционирования розничных рынков электрической энергии, полном и (или) частичном ограничении режима потребления электрической энергии» для электроснабжения уличного освещения от КТП № 1217 ВЛ-0,4 кВ № 1 оп. 1, расположенного в Волгоградской области, Алексеевский район, станица Алексеевская, улица Северная, Алексеевский РЭС» (34-1-22-00638059)» | Протяженность (для линий электропередачи), м 2022: 1; Максимальная мощность (присоединенная), кВт 2022: 0.84; Расходы на строительство объекта, тыс. руб. 2022: 24.0211
[6 empty] | до 150 кВт | «Установка шкафа учета 0,23 кВ с коммутационным аппаратом (1 единица) выполнение требований к учёту электроэнергии в соответствии с Постановлением Правительства РФ от 04.05.2012 № 442 «О функционирования розничных рынков электрической энергии, полном и (или) частичном ограничении режима потребления электрической энергии» для электроснабжения уличного освещения от КТП № 1272 ВЛ-0,4 кВ № 1 оп. 1, расположенного в Волгоградской области, Алексеевский район, станица Алексеевская, улица Тополевая, Алексеевский РЭС» (34-1-22-00638001)» | Протяженность (для линий электропередачи), м 2022: 2; Максимальная мощность (присоединенная), кВт 2022: 0.48; Расходы на строительство объекта, тыс. руб. 2022: 45.8409
[6 empty] | до 150 кВт | «Установка шкафа учета 0,23 кВ с коммутационным аппаратом (1 единица) выполнение требований к учёту электроэнергии в соответствии с Постановлением Правительства РФ от 04.05.2012 № 442 «О функционирования розничных рынков электрической энергии, полном и (или) частичном ограничении режима потребления электрической энергии» для электроснабжения уличного освещения от КТП №1229 ВЛ-0,4 кВ №2 оп. №7, расположенного в Волгоградской области, Алексеевский район, ст. Алексеевская, ул. Озерная, Алексеевский РЭС» (34-1-22-00637909)» | Протяженность (для линий электропередачи), м 2022: 2; Максимальная мощность (присоединенная), кВт 2022: 0.9; Расходы на строительство объекта, тыс. руб. 2022: 59.3548
[6 empty] | до 150 кВт | «Установка прибора учета 0,23 кВ (1 единица), выполнение требований к учету электроэнергии в соответствии с Постановлением Правительства РФ от 04.05.2012г. № 442 «О функционировании розничных рынков электрической энергии, полном и (или) частичном ограничении режима потребления электрической энергии» для электроснабжения объекта «Объект наружного освещения», расположенного в Волгоградской обл., р-н. Ольховский, с. Каменный Брод, ул. Нижняя, (34-1-22-00647723)» | Протяженность (для линий электропередачи), м 2022: 1; Максимальная мощность (присоединенная), кВт 2022: 2; Расходы на строительство объекта, тыс. руб. 2022: 11.6654
[6 empty] | до 150 кВт | «Установка прибора учета 0,23 кВ (1 единица), выполнение требований к учету электроэнергии в соответствии с Постановлением Правительства РФ от 04.05.2012г. № 442 «О функционировании розничных рынков электрической энергии, полном и (или) частичном ограничении режима потребления электрической энергии» для электроснабжения объекта «Аппарат для доочистки воды», расположенного в Волгоградской обл., р-н. Руднянский, с. Лопуховка, ул. Октябрьская (34-1-22-00649191)» | Протяженность (для линий электропередачи), м 2022: 1; Максимальная мощность (присоединенная), кВт 2022: 2; Расходы на строительство объекта, тыс. руб. 2022: 11.5065
[6 empty] | до 150 кВт | «Установка прибора учета 0,23 кВ (1 единица), выполнение требований к учету электроэнергии в соответствии с Постановлением Правительства РФ от 04.05.2012г. № 442 «О функционировании розничных рынков электрической энергии, полном и (или) частичном ограничении режима потребления электрической энергии» для электроснабжения объекта «Щит управления дорожно-уличной сети освещения КТП 155/250», расположенного в Волгоградской обл., р-н. Руднянский, с. Лопуховка, ул. Молодёжная (34-1-22-00655055)» | Протяженность (для линий электропередачи), м 2022: 1; Максимальная мощность (присоединенная), кВт 2022: 2; Расходы на строительство объекта, тыс. руб. 2022: 8.0261
[6 empty] | до 150 кВт | «Установка шкафа учета 0,22 кВ с коммутационным аппаратом (1 единица) выполнение требований к учёту электроэнергии в соответствии с Постановлением Правительства РФ от 04.05.2012 № 442 «О функционирования розничных рынков электрической энергии, полном и (или) частичном ограничении режима потребления электрической энергии» для электроснабжения объектов наружного освещения, расположенных по адресу: Волгоградская область, Быковский р-н, с. Александровка, ул. Десантника Амбетова, д.20 до д.30, Быковский РЭС» (34-1-22-00655991) – Администрация Александровского сельского поселения | Протяженность (для линий электропередачи), м 2022: 1; Максимальная мощность (присоединенная), кВт 2022: 1; Расходы на строительство объекта, тыс. руб. 2022: 17.0871
[6 empty] | до 150 кВт | «Установка шкафа учета 0,22 кВ с коммутационным аппаратом (1 единица) выполнение требований к учёту электроэнергии в соответствии с Постановлением Правительства РФ от 04.05.2012 № 442 «О функционирования розничных рынков электрической энергии, полном и (или) частичном ограничении режима потребления электрической энергии» для электроснабжения объектов наружного освещения, расположенных по адресу: Волгоградская область, Быковский р-н, с. Александровка, ул. Десантника Амбетова, д. с 4/2 до 12, Быковский РЭС» (34-1-22-00655937) – Администрация Александровского сельского поселения | Протяженность (для линий электропередачи), м 2022: 1; Максимальная мощность (присоединенная), кВт 2022: 1; Расходы на строительство объекта, тыс. руб. 2022: 18.2993
[6 empty] | до 150 кВт | «Установка шкафа учета 0,22 кВ с коммутационным аппаратом (1 единица) выполнение требований к учёту электроэнергии в соответствии с Постановлением Правительства РФ от 04.05.2012 г. № 442 «О функционировании розничных рынков электрической энергии, полном и (или) частичном ограничении режима потребления электрической энергии» для электроснабжения объекта «Уличное освещение от КТП № 213», расположенного в Волгоградской области, Октябрьского района, х. Антонов, ул. Южная, ул. Абрикосовая, Октябрьский РЭС» (34-1-22-00652267) | Протяженность (для линий электропередачи), м 2022: 1; Максимальная мощность (присоединенная), кВт 2022: 1; Расходы на строительство объекта, тыс. руб. 2022: 12.088
[6 empty] | до 150 кВт | «Установка шкафа учёта 0,23 кВ с коммутационным аппаратом (1 единица) выполнение требований к учёту электроэнергии в соответствии с Постановлением Правительства РФ от 04.05.2012 № 442 «О функционирования розничных рынков электрической энергии, полном и (или) частичном ограничении режима потребления электрической энергии» для электроснабжения линии дорожного освещения от ВЛ-0,4 кВ №1 КТП №2251, расположенного в Волгоградская обл., р-н. Урюпинский, х. Дубовский, Урюпинский РЭС" (34-1-21-00596331) | Протяженность (для линий электропередачи), м 2022: 1; Максимальная мощность (присоединенная), кВт 2022: 2.34; Расходы на строительство объекта, тыс. руб. 2022: 16.0363
[6 empty] | до 150 кВт | «Установка шкафа учета 0,22 кВ с коммутационным аппаратом (1 единица) выполнение требований к учёту электроэнергии в соответствии с Постановлением Правительства РФ от 04.05.2012 г. № 442 «О функционировании розничных рынков электрической энергии, полном и (или) частичном ограничении режима потребления электрической энергии» для электроснабжения объекта «ВРУ-0,22 кВ для энергоснабжения оборудования по доочистке воды в п.Басакин», расположенного в Волгоградской области, Чернышковского района, п. Басакин, Чернышковский РЭС» (34-1-22-00659697) | Протяженность (для линий электропередачи), м 2022: 1; Максимальная мощность (присоединенная), кВт 2022: 4; Расходы на строительство объекта, тыс. руб. 2022: 11.3483
[6 empty] | до 150 кВт | «Установка шкафа учета 0,22 кВ с коммутационным аппаратом (1 единица) выполнение требований к учёту электроэнергии в соответствии с Постановлением Правительства РФ от 04.05.2012 г. № 442 «О функционировании розничных рынков электрической энергии, полном и (или) частичном ограничении режима потребления электрической энергии» для электроснабжения объекта «ВРУ-0,22 кВ для энергоснабжения оборудования по доочистке воды в х.Захаров», расположенного в Волгоградской области, Чернышковского района, х. Захаров, Чернышковский РЭС» (34-1-22-00659747) | Протяженность (для линий электропередачи), м 2022: 1; Максимальная мощность (присоединенная), кВт 2022: 4; Расходы на строительство объекта, тыс. руб. 2022: 15.7035
[6 empty] | до 150 кВт | «Установка прибора учета 0,23 кВ (1 единица), выполнение требований к учету электроэнергии в соответствии с Постановлением Правительства РФ от 04.05.2012 г. № 442 «О функционировании розничных рынков электрической энергии, полном и (или) частичном ограничении режима потребления электрической энергии» для электроснабжения объекта «Здание гаража», расположенных в Волгоградская обл., р-н. Даниловский, р.п. Даниловка, р.п. Даниловка, в 10 м. западнее земельного участка с кадастровым номером 34:04:050003:505, Даниловский РЭС» (34-1-22-00660143) | Протяженность (для линий электропередачи), м 2022: 1; Максимальная мощность (присоединенная), кВт 2022: 1; Расходы на строительство объекта, тыс. руб. 2022: 8.6821
[6 empty] | до 150 кВт | «Установка коммерческого прибора учёта 0,22 кВ (1 единица) выполнение требований к учёту электроэнергии в соответствии с Постановлением Правительства РФ от 04.05.2012 г. № 442 «О функционировании розничных рынков электрической энергии, полном и (или) частичном ограничении режима потребления электрической энергии» для электроснабжения объекта «ВРУ-0,22 кВ для энергоснабжения оборудования по доочистке воды в п. Красноярский», расположенного в Волгоградской области, Чернышковского района, п. Красноярский, Чернышковский РЭС» (34-1-22-00660283) | Протяженность (для линий электропередачи), м 2022: 1; Максимальная мощность (присоединенная), кВт 2022: 4; Расходы на строительство объекта, тыс. руб. 2022: 10.6824
[6 empty] | до 150 кВт | «Установка шкафа учета 0,4 кВ с коммутационным аппаратом (1 единица) выполнение требований к учёту электроэнергии в соответствии с Постановлением Правительства РФ от 04.05.2012 № 442 «О функционирования розничных рынков электрической энергии, полном и (или) частичном ограничении режима потребления электрической энергии» для электроснабжения наружного освещения, расположенного в Волгоградской области, Клетский район, х. Гвардейский, Клетский РЭС» (34-1-21-00561073) | Протяженность (для линий электропередачи), м 2022: 1; Максимальная мощность (присоединенная), кВт 2022: 0.96; Расходы на строительство объекта, тыс. руб. 2022: 11.3075
[6 empty] | до 150 кВт | Установка шкафа учета 0,4 кВ с коммутационным аппаратом (1 единица) выполнение требований к учёту электроэнергии в соответствии с Постановлением Правительства РФ от 04.05.2012 № 442 «О функционирования розничных рынков электрической энергии, полном и (или) частичном ограничении режима потребления электрической энергии» для электроснабжения линий дорожного освещения, расположенного в Волгоградской области, Алексеевский район, х. Арепьев, Алексеевский РЭС (34-1-20-00522887) | Протяженность (для линий электропередачи), м 2022: 1; Максимальная мощность (присоединенная), кВт 2022: 1; Расходы на строительство объекта, тыс. руб. 2022: 37.1952
[6 empty] | до 150 кВт | «Установка шкафа учета 0,22 кВ с коммутационным аппаратом (1 единица) выполнение требований к учёту электроэнергии в соответствии с Постановлением Правительства РФ от 04.05.2012 № 442 «О функционирования розничных рынков электрической энергии, полном и (или) частичном ограничении режима потребления электрической энергии» для электроснабжения объектов наружного освещения, расположенных по адресу: Волгоградская область, Палласовский р-н, п.Серогодский, ул. Карпенко, Степная, Садовая, Палласовский РЭС» (34-1-22-00631183) - администрация Лиманного с.п. | Протяженность (для линий электропередачи), м 2022: 1; Максимальная мощность (присоединенная), кВт 2022: 1; Расходы на строительство объекта, тыс. руб. 2022: 15.904
[6 empty] | до 150 кВт | Установка прибора учета 0,22 кВ (1 единица) выполнение требований к учёту электроэнергии в соответствии с Постановлением Правительства РФ от 04.05.2012 № 442 «О функционирования розничных рынков электрической энергии, полном и (или) частичном ограничении режима потребления электрической энергии» для обеспечения электроснабжения ВЛИ-0,22кВ уличного освещения от КТП-727 , расположенного по адресу Волгоградская обл., р-н. Чернышковский, х.Верхнегнутов , ул. Медведева , Чернышковский РЭС (34-1-22-00631699) | Протяженность (для линий электропередачи), м 2022: 1; Максимальная мощность (присоединенная), кВт 2022: 0.84; Расходы на строительство объекта, тыс. руб. 2022: 22.157
[6 empty] | до 150 кВт | Установка прибора учета 0,22 кВ (1 единица) выполнение требований к учёту электроэнергии в соответствии с Постановлением Правительства РФ от 04.05.2012 № 442 «О функционирования розничных рынков электрической энергии, полном и (или) частичном ограничении режима потребления электрической энергии» для обеспечения электроснабжения ВРУ и электрооборудование ВЛИ-0,22кВ уличного освещения от КТП-739, расположенного по адресу Волгоградская обл., р-н. Чернышковский, х. Сизов. Чернышковский РЭС (34-1-22-00631929) | Протяженность (для линий электропередачи), м 2022: 1; Максимальная мощность (присоединенная), кВт 2022: 0.66; Расходы на строительство объекта, тыс. руб. 2022: 20.4345
[6 empty] | до 150 кВт | Установка прибора учета 0,22 кВ (1 единица) выполнение требований к учёту электроэнергии в соответствии с Постановлением Правительства РФ от 04.05.2012 № 442 «О функционирования розничных рынков электрической энергии, полном и (или) частичном ограничении режима потребления электрической энергии» для обеспечения электроснабжения ВРУ и электрооборудование ВЛИ-0,22кВ уличного освещения от КТП-727, расположенного по адресу Волгоградская обл., р-н. Чернышковский, х. Захаров , ул. Молодежная , Чернышковский РЭС (34-1-22-00632861) | Протяженность (для линий электропередачи), м 2022: 1; Максимальная мощность (присоединенная), кВт 2022: 0.48; Расходы на строительство объекта, тыс. руб. 2022: 18.2344
[6 empty] | до 150 кВт | Установка прибора учета 0,22 кВ (1 единица) выполнение требований к учёту электроэнергии в соответствии с Постановлением Правительства РФ от 04.05.2012 № 442 «О функционирования розничных рынков электрической энергии, полном и (или) частичном ограничении режима потребления электрической энергии» для обеспечения электроснабжения ВРУ и электрооборудование ВЛИ-0,22кВ уличного освещения от КТП-761, расположенного по адресу Волгоградская обл., р-н. Чернышковский, х. Фирсовка , ул. Речная , Чернышковский РЭС (34-1-22-00633167) | Протяженность (для линий электропередачи), м 2022: 1; Максимальная мощность (присоединенная), кВт 2022: 1.14; Расходы на строительство объекта, тыс. руб. 2022: 29.4799
[6 empty] | до 150 кВт | Установка прибора учета 0,23 кВ (1 единица) выполнение требований к учёту электроэнергии в соответствии с Постановлением Правительства РФ от 04.05.2012 № 442 «О функционирования розничных рынков электрической энергии, полном и (или) частичном ограничении режима потребления электрической энергии» для обеспечения электроснабжения Объекты наружного освещения, расположенного по адресу Волгоградская обл., Суровикинский район, х. Синяпкинский, ул. Озерная, ул. Школьная, Суровикинский РЭС (34-1-22-00633363) | Протяженность (для линий электропередачи), м 2022: 1; Максимальная мощность (присоединенная), кВт 2022: 0.48; Расходы на строительство объекта, тыс. руб. 2022: 19.3416
[6 empty] | до 150 кВт | Установка прибора учета 0,23 кВ (1 единица) выполнение требований к учёту электроэнергии в соответствии с Постановлением Правительства РФ от 04.05.2012 № 442 «О функционирования розничных рынков электрической энергии, полном и (или) частичном ограничении режима потребления электрической энергии» для обеспечения электроснабжения Объекты наружного освещения, расположенного по адресу Волгоградская обл., Суровикинский район, х. Синяпкинский, ул. Шоссейная, Суровикинский РЭС (34-1-22-00633547) | Протяженность (для линий электропередачи), м 2022: 1; Максимальная мощность (присоединенная), кВт 2022: 0.6; Расходы на строительство объекта, тыс. руб. 2022: 20.7713
[6 empty] | до 150 кВт | Установка прибора учета 0,22 кВ (1 единица) выполнение требований к учёту электроэнергии в соответствии с Постановлением Правительства РФ от 04.05.2012 № 442 «О функционирования розничных рынков электрической энергии, полном и (или) частичном ограничении режима потребления электрической энергии» для обеспечения электроснабжения ВРУ и электрооборудование ВЛИ-0,22кВ уличного освещения от КТП-814, расположенного по адресу Волгоградская обл., р-н. Чернышковский, х. Тормосин , ул. Чапаева , Чернышковский РЭС (34-1-22-00633257) | Протяженность (для линий электропередачи), м 2022: 1; Максимальная мощность (присоединенная), кВт 2022: 0.9; Расходы на строительство объекта, тыс. руб. 2022: 16.5869
[6 empty] | до 150 кВт | «Установка шкафа учета 0,23 кВ с коммутационным аппаратом (1 единица) выполнение требований к учёту электроэнергии в соответствии с Постановлением Правительства РФ от 04.05.2012 № 442 «О функционирования розничных рынков электрической энергии, полном и (или) частичном ограничении режима потребления электрической энергии» для электроснабжения уличного освещения от ВЛ-0,4 кВ №1 от КТП № 411, расположенного в Волгоградской обл., Нехаевский р-н, х.Успенка,ул.Центральная, Нехаевский РЭС» (34-1-22-00632467) | Протяженность (для линий электропередачи), м 2022: 1; Максимальная мощность (присоединенная), кВт 2022: 0.42; Расходы на строительство объекта, тыс. руб. 2022: 13.079
[6 empty] | до 150 кВт | Установка прибора учета 0,23 кВ (1 единица) выполнение требований к учёту электроэнергии в соответствии с Постановлением Правительства РФ от 04.05.2012 № 442 «О функционирования розничных рынков электрической энергии, полном и (или) частичном ограничении режима потребления электрической энергии» для обеспечения электроснабжения Объекты наружного освещения, расположенного по адресу Волгоградская обл., Суровикинский район, х. Добринка, ул. им Генерала Брагина, Суровикинский РЭС (34-1-22-00634341) | Протяженность (для линий электропередачи), м 2022: 1; Максимальная мощность (присоединенная), кВт 2022: 1.8; Расходы на строительство объекта, тыс. руб. 2022: 26.8674
[6 empty] | до 150 кВт | «Установка шкафа учета 0,23 кВ с коммутационным аппаратом (1 единица), выполнение требований к учёту электроэнергии в соответствии с Постановлением Правительства РФ от 04.05.2012 № 442 «О функционирования розничных рынков электрической энергии, полном и (или) частичном ограничении режима потребления электрической энергии» для электроснабжения светильников дорожного освещения от КТП 1246 опора №1, расположенного в Волгоградской области, Алексеевский район, хутор Яминский, ул. Раздольная, Алексеевский РЭС» (34-1-22-00639839)» | Протяженность (для линий электропередачи), м 2022: 1; Максимальная мощность (присоединенная), кВт 2022: 1.08; Расходы на строительство объекта, тыс. руб. 2022: 25.2316
[6 empty] | до 150 кВт | «Установка шкафа учета 0,23 кВ с коммутационным аппаратом (1 единица), выполнение требований к учёту электроэнергии в соответствии с Постановлением Правительства РФ от 04.05.2012 № 442 «О функционирования розничных рынков электрической энергии, полном и (или) частичном ограничении режима потребления электрической энергии» для электроснабжения светильников дорожного освещения от КТП 1712 опора №1, расположенного в Волгоградской области, Алексеевский район, хутор Яминский, ул. Колхозная, Алексеевский РЭС» (34-1-22-00639833)» | Протяженность (для линий электропередачи), м 2022: 1; Максимальная мощность (присоединенная), кВт 2022: 1.08; Расходы на строительство объекта, тыс. руб. 2022: 36.3586
[6 empty] | до 150 кВт | «Установка прибора учета 0,23 кВ (1 единица), выполнение требований к учету электроэнергии в соответствии с Постановлением Правительства РФ от 04.05.2012 г. № 442 «О функционировании розничных рынков электрической энергии, полном и (или) частичном ограничении режима потребления электрической энергии» для электроснабжения объекта «Электрооборудование уличного освещения», расположенных в Волгоградская обл., р-н. Даниловский, р.п. Даниловка, ул. Северная д.15г, Даниловский РЭС» (34-1-22-00638231). | Протяженность (для линий электропередачи), м 2022: 1; Максимальная мощность (присоединенная), кВт 2022: 1.5; Расходы на строительство объекта, тыс. руб. 2022: 8.7847
[6 empty] | до 150 кВт | «Установка прибора учета 0,23 кВ (1 единица), выполнение требований к учету электроэнергии в соответствии с Постановлением Правительства РФ от 04.05.2012 г. № 442 «О функционировании розничных рынков электрической энергии, полном и (или) частичном ограничении режима потребления электрической энергии» для электроснабжения объекта объектов наружного освещения, расположенное в Волгоградская обл., р-н. Камышинский, с. Терновка, ул. Нагорная, Петроввальский РЭС» (34-1-22-00641733) | Протяженность (для линий электропередачи), м 2022: 1; Максимальная мощность (присоединенная), кВт 2022: 1; Расходы на строительство объекта, тыс. руб. 2022: 14.2993
[6 empty] | до 150 кВт | «Установка прибора учета 0,23 кВ (1 единица), выполнение требований к учету электроэнергии в соответствии с Постановлением Правительства РФ от 04.05.2012 г. № 442 «О функционировании розничных рынков электрической энергии, полном и (или) частичном ограничении режима потребления электрической энергии» для электроснабжения объекта «Электрооборудование уличного освещения», расположенных в Волгоградская обл., р-н. Даниловский, ст. Островская, ул. Советская, ул. М. Дорожкина, ул. Пролетарская, Даниловский РЭС» (34-1-22-00639375). | Протяженность (для линий электропередачи), м 2022: 1; Максимальная мощность (присоединенная), кВт 2022: 2; Расходы на строительство объекта, тыс. руб. 2022: 8.5546
[6 empty] | до 150 кВт | «Установка прибора учета 0,23 кВ (1 единица), выполнение требований к учету электроэнергии в соответствии с Постановлением Правительства РФ от 04.05.2012 г. № 442 «О функционировании розничных рынков электрической энергии, полном и (или) частичном ограничении режима потребления электрической энергии» для электроснабжения объекта объектов наружного освещения, расположенное в Волгоградская обл., р-н. Камышинский, с. Таловка, ул. Молодёжная, Петроввальский РЭС» (34-1-22-00642893) | Протяженность (для линий электропередачи), м 2022: 1; Максимальная мощность (присоединенная), кВт 2022: 1; Расходы на строительство объекта, тыс. руб. 2022: 14.8839
[6 empty] | до 150 кВт | «Установка прибора учета 0,23 кВ (1 единица), выполнение требований к учету электроэнергии в соответствии с Постановлением Правительства РФ от 04.05.2012 г. № 442 «О функционировании розничных рынков электрической энергии, полном и (или) частичном ограничении режима потребления электрической энергии» для электроснабжения объекта объектов наружного освещения, расположенное в Волгоградская обл., р-н. Камышинский, с. Умет, ул. 60 лет Октября, ул. Привокзальная, Петроввальский РЭС» (34-1-22-00642787) | Протяженность (для линий электропередачи), м 2022: 1; Максимальная мощность (присоединенная), кВт 2022: 3; Расходы на строительство объекта, тыс. руб. 2022: 14.2993
[6 empty] | до 150 кВт | «Установка прибора учета 0,23 кВ (1 единица), выполнение требований к учету электроэнергии в соответствии с Постановлением Правительства РФ от 04.05.2012 г. № 442 «О функционировании розничных рынков электрической энергии, полном и (или) частичном ограничении режима потребления электрической энергии» для электроснабжения объекта объектов наружного освещения, расположенное в Волгоградская обл., р-н. Камышинский, с. Умет, ул. Заречная, ул. Степная, Петроввальский РЭС» (34-1-22-00642795) | Протяженность (для линий электропередачи), м 2022: 1; Максимальная мощность (присоединенная), кВт 2022: 2; Расходы на строительство объекта, тыс. руб. 2022: 14.2993
[6 empty] | до 150 кВт | «Установка прибора учета 0,23 кВ (1 единица), выполнение требований к учету электроэнергии в соответствии с Постановлением Правительства РФ от 04.05.2012 г. № 442 «О функционировании розничных рынков электрической энергии, полном и (или) частичном ограничении режима потребления электрической энергии» для электроснабжения объекта объектов наружного освещения, расположенное в Волгоградская обл., р-н. Камышинский, с. Саломатино, ул. Базарова, Петроввальский РЭС» (34-1-22-00643377) | Протяженность (для линий электропередачи), м 2022: 1; Максимальная мощность (присоединенная), кВт 2022: 1; Расходы на строительство объекта, тыс. руб. 2022: 13.4221
[6 empty] | до 150 кВт | «Установка прибора учета 0,23 кВ (1 единица), выполнение требований к учету электроэнергии в соответствии с Постановлением Правительства РФ от 04.05.2012 г. № 442 «О функционировании розничных рынков электрической энергии, полном и (или) частичном ограничении режима потребления электрической энергии» для электроснабжения объекта объектов наружного освещения, расположенное в Волгоградская обл., р-н. Камышинский, с. Саломатино, ул. Степная, Петроввальский РЭС» (34-1-22-00643395) | Протяженность (для линий электропередачи), м 2022: 1; Максимальная мощность (присоединенная), кВт 2022: 1; Расходы на строительство объекта, тыс. руб. 2022: 12.8374
[6 empty] | до 150 кВт | «Установка шкафа учета 0,22 кВ с коммутационным аппаратом (1 единица) выполнение требований к учёту электроэнергии в соответствии с Постановлением Правительства РФ от 04.05.2012 № 442 «О функционирования розничных рынков электрической энергии, полном и (или) частичном ограничении режима потребления электрической энергии» для электроснабжения объекта «ВРУ и электрооборудование ВЛИ-0,22 кВ уличного освещения от КТП-284», расположенного в Волгоградской области, Чернышковский район, п. Басакин, ул. Больничная, Чернышковский РЭС» (34-1-22-00636533)» | Протяженность (для линий электропередачи), м 2022: 1; Максимальная мощность (присоединенная), кВт 2022: 0.24; Расходы на строительство объекта, тыс. руб. 2022: 36.0266
[6 empty] | до 150 кВт | «Установка шкафа учета 0,22 кВ с коммутационным аппаратом (1 единица) выполнение требований к учёту электроэнергии в соответствии с Постановлением Правительства РФ от 04.05.2012 № 442 «О функционирования розничных рынков электрической энергии, полном и (или) частичном ограничении режима потребления электрической энергии» для электроснабжения объекта «ВРУ и электрооборудование ВЛИ-0,22 кВ уличного освещения от КТП-284», расположенного в Волгоградской области, Чернышковский район, п. Басакин, ул. Больничная, Чернышковский РЭС» (34-1-22-00636547)» | Протяженность (для линий электропередачи), м 2022: 1; Максимальная мощность (присоединенная), кВт 2022: 0.36; Расходы на строительство объекта, тыс. руб. 2022: 20.6004
[6 empty] | до 150 кВт | «Установка шкафа учета 0,22 кВ с коммутационным аппаратом (1 единица) выполнение требований к учёту электроэнергии в соответствии с Постановлением Правительства РФ от 04.05.2012 г. № 442 «О функционировании розничных рынков электрической энергии, полном и (или) частичном ограничении режима потребления электрической энергии» для электроснабжения объекта «Уличное освещение от КТП-365», расположенного в Волгоградской области, Октябрьского района, х. Шебалино, ул. Хитрая, Октябрьский РЭС» (34-1-22-00649779)» | Протяженность (для линий электропередачи), м 2022: 1; Максимальная мощность (присоединенная), кВт 2022: 1; Расходы на строительство объекта, тыс. руб. 2022: 22.6951
[6 empty] | до 150 кВт | «Установка шкафа учета 0,23 кВ с коммутационным аппаратом (1 единица) выполнение требований к учёту электроэнергии в соответствии с Постановлением Правительства РФ от 04.05.2012 № 442 «О функционирования розничных рынков электрической энергии, полном и (или) частичном ограничении режима потребления электрической энергии» для электроснабжения объектов наружного освещения расположенного в Волгоградской области, Алексеевский район, х.Самолшинский, Алексеевский РЭС» (34-1-22-00652757)» | Протяженность (для линий электропередачи), м 2022: 1; Максимальная мощность (присоединенная), кВт 2022: 0.66; Расходы на строительство объекта, тыс. руб. 2022: 29.5145
[6 empty] | до 150 кВт | «Установка шкафа учета 0,23 кВ с коммутационным аппаратом (1 единица) выполнение требований к учёту электроэнергии в соответствии с Постановлением Правительства РФ от 04.05.2012 № 442 «О функционирования розничных рынков электрической энергии, полном и (или) частичном ограничении режима потребления электрической энергии» для электроснабжения объектов наружного освещения расположенного в Волгоградской области, Алексеевский район, х.Самолшинский, Алексеевский РЭС» (34-1-22-00652717)» | Протяженность (для линий электропередачи), м 2022: 1; Максимальная мощность (присоединенная), кВт 2022: 0.6; Расходы на строительство объекта, тыс. руб. 2022: 37.1953
[6 empty] | до 150 кВт | «Установка шкафа учета 0,22 кВ с коммутационным аппаратом (1 единица) выполнение требований к учёту электроэнергии в соответствии с Постановлением Правительства РФ от 04.05.2012 № 442 «О функционирования розничных рынков электрической энергии, полном и (или) частичном ограничении режима потребления электрической энергии» для электроснабжения Малоэтажная жилая застройка (Индивидуальный жилой дом), расположенного в Волгоградской области, Котельниковский район, п. Равнинный ул. Раздольная д.2 Котельниковский РЭС» (34-1-22-00661327)» | Протяженность (для линий электропередачи), м 2022: 1; Максимальная мощность (присоединенная), кВт 2022: 5; Расходы на строительство объекта, тыс. руб. 2022: 22.4278
[6 empty] | до 150 кВт | «Установка шкафа учета 0,23 кВ с коммутационным аппаратом (1 единица) выполнение требований к учёту электроэнергии в соответствии с Постановлением Правительства РФ от 04.05.2012 № 442 «О функционирования розничных рынков электрической энергии, полном и (или) частичном ограничении режима потребления электрической энергии» для электроснабжения энергооборудования водяного насоса от опоры №19 ВЛ-0,4 кВ №2 КТП №1094/160 кВА ВЛ-10 №10-8 ПС 110 кВ Новоаннинская, расположенного в Российская Федерация, Волгоградская обл., р-н. Новоаннинский, ст-ца. Филоновская, ул. Лесная, д. 2, Новоаннинский РЭС» (34-1-22-00661737)» | Протяженность (для линий электропередачи), м 2022: 1; Максимальная мощность (присоединенная), кВт 2022: 1; Расходы на строительство объекта, тыс. руб. 2022: 12.0636
[6 empty] | до 150 кВт | «Установка шкафа учета 0,22кВ с коммутационным аппаратом (1 единица) выполнение требований к учёту электроэнергии в соответствии с Постановлением Правительства РФ от 04.05.2012 № 442 «О функционирования розничных рынков электрической энергии, полном и (или) частичном ограничении режима потребления электрической энергии» для электроснабжения малоэтажной жилой застройки (индивидуальный жилой дом/садовый/дачный дом), расположенной по адресу: Волгоградская область, Ленинский р-н, х.Булгаково, ул. Волжская, д. 21, Ленинский РЭС» (34-1-22-00660929) – Чесноков А.Ф. | Протяженность (для линий электропередачи), м 2022: 1; Максимальная мощность (присоединенная), кВт 2022: 5; Расходы на строительство объекта, тыс. руб. 2022: 19.4853
[6 empty] | до 150 кВт | «Установка шкафа учета 0,23 кВ с коммутационным аппаратом (1 единица), выполнение требований к учёту электроэнергии в соответствии с Постановлением Правительства РФ от 04.05.2012 № 442 «О функционирования розничных рынков электрической энергии, полном и (или) частичном ограничении режима потребления электрической энергии» для электроснабжения четырехквартирного жилого дома блокированной застройки, расположенного в Волгоградской области, Новониколаевский район, хутор Алексиковский, улица Олимпийская, дом 6, Новониколаевский РЭС» (34-1-22-00663219)» | Протяженность (для линий электропередачи), м 2022: 1; Максимальная мощность (присоединенная), кВт 2022: 5; Расходы на строительство объекта, тыс. руб. 2022: 21.2373
[6 empty] | до 150 кВт | «Установка шкафа учета 0,22 кВ с коммутационным аппаратом (1 единица) выполнение требований к учёту электроэнергии в соответствии с Постановлением Правительства РФ от 04.05.2012 № 442 «О функционирования розничных рынков электрической энергии, полном и (или) частичном ограничении режима потребления электрической энергии» для электроснабжения энергооборудования (Малоэтажной жилой застройки (Индивидуальный жилой дом/ Садовый/Дачный дом) от ВЛ-0,4 кВ № 1-1 от КТП-314, расположенного в Волгоградская обл., Российская Федерация, Волгоградская обл., р-н. Урюпинский, х. Большинский, ул. Казачья, д. 34, кадастровый номер земельного участка: 34:31:040001:34, Урюпинский РЭС» (34-1-22-00662569)» | Протяженность (для линий электропередачи), м 2022: 1; Максимальная мощность (присоединенная), кВт 2022: 3; Расходы на строительство объекта, тыс. руб. 2022: 17.6093
[6 empty] | до 150 кВт | «Установка шкафа учета 0,22 кВ с коммутационным аппаратом (1 единица) выполнение требований к учёту электроэнергии в соответствии с Постановлением Правительства РФ от 04.05.2012 № 442 «О функционирования розничных рынков электрической энергии, полном и (или) частичном ограничении режима потребления электрической энергии» для электроснабжения энергооборудования жилого дома от ВЛ-0,4 кВ № 2-1 от КТП-2188, расположенного в Российская Федерация, Волгоградская обл., р-н. Урюпинский, х. Большинский, ул. Казачья, д. 34, кадастровый номер земельного участка: 34:31:040001:34, Урюпинский РЭС» (34-1-22-00663655)» | Протяженность (для линий электропередачи), м 2022: 1; Максимальная мощность (присоединенная), кВт 2022: 6; Расходы на строительство объекта, тыс. руб. 2022: 16.8388
[6 empty] | до 150 кВт | «Установка шкафа учета 0,22 кВ с коммутационным аппаратом (1 единица) выполнение требований к учёту электроэнергии в соответствии с Постановлением Правительства РФ от 04.05.2012 № 442 «О функционирования розничных рынков электрической энергии, полном и (или) частичном ограничении режима потребления электрической энергии» для электроснабжения энергооборудования жилого дома от ВЛ-0,4 кВ № 1 от КТП-337, расположенного в Российская Федерация, Волгоградская обл., р-н. Урюпинский, х. Салтынский, ул. Ершиловская, д. 31, кадастровый номер земельного участка: 34:31:220007:529, Урюпинский РЭС» (34-1-22-00663345)» | Протяженность (для линий электропередачи), м 2022: 1; Максимальная мощность (присоединенная), кВт 2022: 5; Расходы на строительство объекта, тыс. руб. 2022: 17.5572
[6 empty] | до 150 кВт | «Установка шкафа учета 0,22 кВ с коммутационным аппаратом (1 единица) выполнение требований к учёту электроэнергии в соответствии с Постановлением Правительства РФ от 04.05.2012 № 442 «О функционирования розничных рынков электрической энергии, полном и (или) частичном ограничении режима потребления электрической энергии» для электроснабжения камеры технического зрения ЦР1 555, расположенной по адресу: Волгоградская область, Ленинский р-н, г.Ленинск, км 65+270 трасса Волгоград-Астрахань, Ленинский РЭС» (34-1-22-00666503) - ООО «Система» | Протяженность (для линий электропередачи), м 2022: 1; Максимальная мощность (присоединенная), кВт 2022: 1; Расходы на строительство объекта, тыс. руб. 2022: 14.5992
[6 empty] | до 150 кВт | «Установка прибора учета 0,23 кВ (1 единица), выполнение требований к учету электроэнергии в соответствии с Постановлением Правительства РФ от 04.05.2012 г. № 442 «О функционировании розничных рынков электрической энергии, полном и (или) частичном ограничении режима потребления электрической энергии» для электроснабжения объекта личное подсобное хозяйство, расположенное в Волгоградской обл., Камышинский район, с. Барановка, ул. Клубная, д.8 Петроввальский РЭС» (34-1-22-00666507) | Протяженность (для линий электропередачи), м 2022: 1; Максимальная мощность (присоединенная), кВт 2022: 5; Расходы на строительство объекта, тыс. руб. 2022: 16.6343
[6 empty] | до 150 кВт | «Установка прибора учета 0,23 кВ (1 единица), выполнение требований к учету электроэнергии в соответствии с Постановлением Правительства РФ от 04.05.2012 г. № 442 «О функционировании розничных рынков электрической энергии, полном и (или) частичном ограничении режима потребления электрической энергии» для электроснабжения объекта открытой производственной площадки, расположенной в Волгоградской обл., г. Камышин, Петроввальский РЭС» (34-1-22-00663729) | Протяженность (для линий электропередачи), м 2022: 1; Максимальная мощность (присоединенная), кВт 2022: 6; Расходы на строительство объекта, тыс. руб. 2022: 12.1865
[6 empty] | до 150 кВт | «Установка шкафа учета 0,23 кВ с коммутационным аппаратом (1 единица) выполнение требований к учёту электроэнергии в соответствии с Постановлением Правительства РФ от 04.05.2012 № 442 «О функционирования розничных рынков электрической энергии, полном и (или) частичном ограничении режима потребления электрической энергии» для электроснабжения «Малоэтажная жилая застройка (Индивидуальный жилой дом/Садовый/Дачный дом)» расположенного в Волгоградской области, Алексеевский район, х.Яминский, ул.Советская 55а, Алексеевский РЭС» (34-1-22-00663395)» | Протяженность (для линий электропередачи), м 2022: 1; Максимальная мощность (присоединенная), кВт 2022: 4; Расходы на строительство объекта, тыс. руб. 2022: 35.0658
[6 empty] | до 150 кВт | «Установка шкафа учета 0,4 кВ с коммутационным аппаратом (1 единица) выполнение требований к учёту электроэнергии в соответствии с Постановлением Правительства РФ от 04.05.2012 № 442 «О функционирования розничных рынков электрической энергии, полном и (или) частичном ограничении режима потребления электрической энергии» для электроснабжения объектов наружного освещения, расположенных по адресу: Волгоградская область, Палласовский р-н, х.Есин, ул. Западная, Палласовский РЭС» (34-1-22-00631363) - администрация Кайсацкого с.п. | Протяженность (для линий электропередачи), м 2022: 1; Максимальная мощность (присоединенная), кВт 2022: 1.2; Расходы на строительство объекта, тыс. руб. 2022: 23.7601
[6 empty] | до 150 кВт | «Установка шкафа учета 0,4 кВ с коммутационным аппаратом (1 единица) выполнение требований к учёту электроэнергии в соответствии с Постановлением Правительства РФ от 04.05.2012 № 442 «О функционирования розничных рынков электрической энергии, полном и (или) частичном ограничении режима потребления электрической энергии» для электроснабжения объектов наружного освещения, расположенных по адресу: Волгоградская область, Палласовский р-н, х.Есин, ул. Новая, Палласовский РЭС» (34-1-22-00631387) - администрация Кайсацкого с.п. | Протяженность (для линий электропередачи), м 2022: 1; Максимальная мощность (присоединенная), кВт 2022: 1.5; Расходы на строительство объекта, тыс. руб. 2022: 23.7601
[6 empty] | до 150 кВт | «Установка шкафа учета 0,4 кВ с коммутационным аппаратом (1 единица) выполнение требований к учёту электроэнергии в соответствии с Постановлением Правительства РФ от 04.05.2012 № 442 «О функционирования розничных рынков электрической энергии, полном и (или) частичном ограничении режима потребления электрической энергии» для электроснабжения объектов наружного освещения, расположенных по адресу: Волгоградская область, Палласовский р-н, х.Есин, ул. Полынная, Палласовский РЭС» (34-1-22-00631401) - администрация Кайсацкого с.п. | Протяженность (для линий электропередачи), м 2022: 1; Максимальная мощность (присоединенная), кВт 2022: 1.2; Расходы на строительство объекта, тыс. руб. 2022: 22.3579
[6 empty] | до 150 кВт | «Установка шкафа учета 0,23 кВ с коммутационным аппаратом (1 единица) выполнение требований к учёту электроэнергии в соответствии с Постановлением Правительства РФ от 04.05.2012 № 442 «О функционирования розничных рынков электрической энергии, полном и (или) частичном ограничении режима потребления электрической энергии» для электроснабжения уличного освещения от ВЛ-0,4 кВ №1 от КТП № 1875, расположенного в Волгоградской обл., Нехаевский р-н, х.Каменка, ул. Центральная, Нехаевский РЭС» (34-1-22-00631163) | Протяженность (для линий электропередачи), м 2022: 1; Максимальная мощность (присоединенная), кВт 2022: 0.18; Расходы на строительство объекта, тыс. руб. 2022: 14.4328
[6 empty] | до 150 кВт | «Установка шкафа учета 0,23 кВ с коммутационным аппаратом (1 единица) выполнение требований к учёту электроэнергии в соответствии с Постановлением Правительства РФ от 04.05.2012 № 442 «О функционирования розничных рынков электрической энергии, полном и (или) частичном ограничении режима потребления электрической энергии» для электроснабжения уличного освещения от ВЛ-0,4 кВ №2 от КТП № 1875, расположенного в Волгоградской обл., Нехаевский р-н, х.Каменка, ул. Центральная, Нехаевский РЭС» (34-1-22-00631177) | Протяженность (для линий электропередачи), м 2022: 1; Максимальная мощность (присоединенная), кВт 2022: 0.3; Расходы на строительство объекта, тыс. руб. 2022: 13.3793
[6 empty] | до 150 кВт | «Установка шкафа учета 0,23 кВ с коммутационным аппаратом (1 единица) выполнение требований к учёту электроэнергии в соответствии с Постановлением Правительства РФ от 04.05.2012 № 442 «О функционирования розничных рынков электрической энергии, полном и (или) частичном ограничении режима потребления электрической энергии» для электроснабжения уличного освещения от ВЛ-0,4 кВ №1 от КТП № 4475, расположенного в Волгоградской обл., Нехаевский р-н, х.Кроугловска, пер.Школьный, Нехаевский РЭС» (34-1-22-00631193) | Протяженность (для линий электропередачи), м 2022: 1; Максимальная мощность (присоединенная), кВт 2022: 0.18; Расходы на строительство объекта, тыс. руб. 2022: 13.5298
[6 empty] | до 150 кВт | «Установка шкафа учета 0,23 кВ с коммутационным аппаратом (1 единица) выполнение требований к учёту электроэнергии в соответствии с Постановлением Правительства РФ от 04.05.2012 № 442 «О функционирования розничных рынков электрической энергии, полном и (или) частичном ограничении режима потребления электрической энергии» для электроснабжения линии уличного освещения от ВЛ-0,4 кВ №3-1 от КТП № 4475, расположенного в Волгоградской обл., Нехаевский р-н, х.Кругловка, пер.Березовый, Нехаевский РЭС» (34-1-22-00631255) | Протяженность (для линий электропередачи), м 2022: 1; Максимальная мощность (присоединенная), кВт 2022: 0.24; Расходы на строительство объекта, тыс. руб. 2022: 16.0882
[6 empty] | до 150 кВт | «Установка шкафа учета 0,23 кВ с коммутационным аппаратом (1 единица) выполнение требований к учёту электроэнергии в соответствии с Постановлением Правительства РФ от 04.05.2012 № 442 «О функционирования розничных рынков электрической энергии, полном и (или) частичном ограничении режима потребления электрической энергии» для электроснабжения линии уличного освещения от ВЛ-0,4 кВ №3-2 от КТП № 4475, расположенного в Волгоградской обл., Нехаевский р-н, х.Кругловка, ул.Победы, Нехаевский РЭС» (34-1-22-00631271) | Протяженность (для линий электропередачи), м 2022: 1; Максимальная мощность (присоединенная), кВт 2022: 0.3; Расходы на строительство объекта, тыс. руб. 2022: 13.4967
[6 empty] | до 150 кВт | «Установка шкафа учета 0,23 кВ с коммутационным аппаратом (1 единица) выполнение требований к учёту электроэнергии в соответствии с Постановлением Правительства РФ от 04.05.2012 № 442 «О функционирования розничных рынков электрической энергии, полном и (или) частичном ограничении режима потребления электрической энергии» для электроснабжения линии уличного освещения от ВЛ-0,4 кВ №2 от КТП № 4476, расположенного в Волгоградской обл., Нехаевский р-н, х.Кругловка, ул.Луговая, Нехаевский РЭС» (34-1-22-00631293) | Протяженность (для линий электропередачи), м 2022: 1; Максимальная мощность (присоединенная), кВт 2022: 0.24; Расходы на строительство объекта, тыс. руб. 2022: 12.5937
[6 empty] | до 150 кВт | «Установка шкафа учета 0,23 кВ с коммутационным аппаратом (1 единица) выполнение требований к учёту электроэнергии в соответствии с Постановлением Правительства РФ от 04.05.2012 № 442 «О функционирования розничных рынков электрической энергии, полном и (или) частичном ограничении режима потребления электрической энергии» для электроснабжения линии уличного освещения от ВЛ-0,4 кВ №2 от КТП № 4494, расположенного в Волгоградской обл., Нехаевский р-н, х.Кругловка, ул.Степная, Нехаевский РЭС» (34-1-22-00631303) | Протяженность (для линий электропередачи), м 2022: 1; Максимальная мощность (присоединенная), кВт 2022: 0.24; Расходы на строительство объекта, тыс. руб. 2022: 12.8947
[6 empty] | до 150 кВт | «Установка шкафа учета 0,23 кВ с коммутационным аппаратом (1 единица) выполнение требований к учёту электроэнергии в соответствии с Постановлением Правительства РФ от 04.05.2012 № 442 «О функционирования розничных рынков электрической энергии, полном и (или) частичном ограничении режима потребления электрической энергии» для электроснабжения уличного освещения от ВЛ-0,4 кВ №3 от КТП № 415, расположенного в Волгоградской обл., Нехаевский р-н, х.Успенка,ул.Заречная, Нехаевский РЭС» (34-1-22-00632967) | Протяженность (для линий электропередачи), м 2022: 1; Максимальная мощность (присоединенная), кВт 2022: 0.18; Расходы на строительство объекта, тыс. руб. 2022: 14.7993
[6 empty] | до 150 кВт | «Установка шкафа учета 0,23 кВ с коммутационным аппаратом (1 единица) выполнение требований к учёту электроэнергии в соответствии с Постановлением Правительства РФ от 04.05.2012 № 442 «О функционирования розничных рынков электрической энергии, полном и (или) частичном ограничении режима потребления электрической энергии» для электроснабжения уличного освещения от ВЛ-0,4 кВ №2 от КТП № 411, расположенного в Волгоградской обл., Нехаевский р-н, х.Успенка,ул.Московская, Нехаевский РЭС» (34-1-22-00632475) | Протяженность (для линий электропередачи), м 2022: 1; Максимальная мощность (присоединенная), кВт 2022: 0.18; Расходы на строительство объекта, тыс. руб. 2022: 13.4448
[6 empty] | до 150 кВт | «Установка шкафа учета 0,23 кВ с коммутационным аппаратом (1 единица) выполнение требований к учёту электроэнергии в соответствии с Постановлением Правительства РФ от 04.05.2012 № 442 «О функционирования розничных рынков электрической энергии, полном и (или) частичном ограничении режима потребления электрической энергии» для электроснабжения уличного освещения от ВЛ-0,4 кВ №2-1 от КТП № 411, расположенного в Волгоградской обл., Нехаевский р-н, х.Успенка,ул.Мельничная, Нехаевский РЭС» (34-1-22-00632483) | Протяженность (для линий электропередачи), м 2022: 1; Максимальная мощность (присоединенная), кВт 2022: 0.18; Расходы на строительство объекта, тыс. руб. 2022: 20.2169
[6 empty] | до 150 кВт | «Установка шкафа учета 0,23 кВ с коммутационным аппаратом (1 единица) выполнение требований к учёту электроэнергии в соответствии с Постановлением Правительства РФ от 04.05.2012 № 442 «О функционирования розничных рынков электрической энергии, полном и (или) частичном ограничении режима потребления электрической энергии» для электроснабжения уличного освещения от ВЛ-0,4 кВ №2-4 от КТП № 411, расположенного в Волгоградской обл., Нехаевский р-н, х.Успенка,ул.Мельничная, Нехаевский РЭС» (34-1-22-00632507) | Протяженность (для линий электропередачи), м 2022: 1; Максимальная мощность (присоединенная), кВт 2022: 0.18; Расходы на строительство объекта, тыс. руб. 2022: 17.809
[6 empty] | до 150 кВт | «Установка шкафа учета 0,23 кВ с коммутационным аппаратом (1 единица), выполнение требований к учёту электроэнергии в соответствии с Постановлением Правительства РФ от 04.05.2012 № 442 «О функционирования розничных рынков электрической энергии, полном и (или) частичном ограничении режима потребления электрической энергии» для электроснабжения линии уличного освещения от ВЛ-0,4 кВ №2 КТП №1856, расположенного в Волгоградской области, Нехаевский район, село Солонка, улица Первомайская, Нехаевский РЭС» (34-1-22-00645905)» | Протяженность (для линий электропередачи), м 2022: 1; Максимальная мощность (присоединенная), кВт 2022: 0.3; Расходы на строительство объекта, тыс. руб. 2022: 11.8413
[6 empty] | до 150 кВт | «Установка шкафа учета 0,23 кВ с коммутационным аппаратом (1 единица), выполнение требований к учёту электроэнергии в соответствии с Постановлением Правительства РФ от 04.05.2012 № 442 «О функционирования розничных рынков электрической энергии, полном и (или) частичном ограничении режима потребления электрической энергии» для электроснабжения линии уличного освещения от ВЛ-0,4 кВ №1 КТП №1859, расположенного в Волгоградской области, Нехаевский район, село Солонка, улица Зеленая, Нехаевский РЭС» (34-1-22-00645921)» | Протяженность (для линий электропередачи), м 2022: 1; Максимальная мощность (присоединенная), кВт 2022: 0.24; Расходы на строительство объекта, тыс. руб. 2022: 11.8413
[6 empty] | до 150 кВт | «Установка шкафа учета 0,23 кВ с коммутационным аппаратом (1 единица), выполнение требований к учёту электроэнергии в соответствии с Постановлением Правительства РФ от 04.05.2012 № 442 «О функционирования розничных рынков электрической энергии, полном и (или) частичном ограничении режима потребления электрической энергии» для электроснабжения линии уличного освещения от ВЛ-0,4 кВ №2 КИП №1859, расположенного в Волгоградской области, Нехаевский район, село Солонка, улица Революционная, Нехаевский РЭС» (34-1-22-00645929)» | Протяженность (для линий электропередачи), м 2022: 1; Максимальная мощность (присоединенная), кВт 2022: 0.12; Расходы на строительство объекта, тыс. руб. 2022: 11.9918
[6 empty] | до 150 кВт | «Установка шкафа учета 0,23 кВ с коммутационным аппаратом (1 единица), выполнение требований к учёту электроэнергии в соответствии с Постановлением Правительства РФ от 04.05.2012 № 442 «О функционирования розничных рынков электрической энергии, полном и (или) частичном ограничении режима потребления электрической энергии» для электроснабжения линии уличного освещения от ВЛ-0,4 кВ №3 КТП №1859, расположенного в Волгоградской области, Нехаевский район, село Солонка, улица Революционная, Нехаевский РЭС» (34-1-22-00645945)» | Протяженность (для линий электропередачи), м 2022: 1; Максимальная мощность (присоединенная), кВт 2022: 0.24; Расходы на строительство объекта, тыс. руб. 2022: 12.1423
[6 empty] | до 150 кВт | «Установка шкафа учета 0,23 кВ с коммутационным аппаратом (1 единица), выполнение требований к учёту электроэнергии в соответствии с Постановлением Правительства РФ от 04.05.2012 № 442 «О функционирования розничных рынков электрической энергии, полном и (или) частичном ограничении режима потребления электрической энергии» для электроснабжения линии уличного освещения от ВЛ-0,4 кВ №1 КТП №1861, расположенного в Волгоградской области, Нехаевский район, село Солонка, улица Космонавтов, Нехаевский РЭС» (34-1-22-00645955)» | Протяженность (для линий электропередачи), м 2022: 1; Максимальная мощность (присоединенная), кВт 2022: 0.06; Расходы на строительство объекта, тыс. руб. 2022: 12.4432
[6 empty] | до 150 кВт | «Установка шкафа учета 0,23 кВ с коммутационным аппаратом (1 единица), выполнение требований к учёту электроэнергии в соответствии с Постановлением Правительства РФ от 04.05.2012 № 442 «О функционирования розничных рынков электрической энергии, полном и (или) частичном ограничении режима потребления электрической энергии» для электроснабжения линии уличного освещения от ВЛ-0,4 кВ №2 КТП №1861, расположенного в Волгоградской области, Нехаевский район, село Солонка, улица Дружбы, Нехаевский РЭС» (34-1-22-00645961)» | Протяженность (для линий электропередачи), м 2022: 1; Максимальная мощность (присоединенная), кВт 2022: 0.18; Расходы на строительство объекта, тыс. руб. 2022: 12.1423
[6 empty] | до 150 кВт | «Установка шкафа учета 0,23 кВ с коммутационным аппаратом (1 единица), выполнение требований к учёту электроэнергии в соответствии с Постановлением Правительства РФ от 04.05.2012 № 442 «О функционирования розничных рынков электрической энергии, полном и (или) частичном ограничении режима потребления электрической энергии» для электроснабжения линии уличного освещения от ВЛ-0,4 кВ №3 КТП №1861, расположенного в Волгоградской области, Нехаевский район, село Солонка, улица Космонавтов, Нехаевский РЭС» (34-1-22-00645965)» | Протяженность (для линий электропередачи), м 2022: 1; Максимальная мощность (присоединенная), кВт 2022: 0.18; Расходы на строительство объекта, тыс. руб. 2022: 11.8413
[6 empty] | до 150 кВт | «Установка шкафа учета 0,22 кВ с коммутационным аппаратом (1 единица) выполнение требований к учёту электроэнергии в соответствии с Постановлением Правительства РФ от 04.05.2012 № 442 «О функционирования розничных рынков электрической энергии, полном и (или) частичном ограничении режима потребления электрической энергии» для электроснабжения объектов наружного освещения, расположенных по адресу: Волгоградская область, Быковский р-н, п. Заволжский, д.16, 17, 18, 19, 20, 21, Быковский РЭС» (34-1-22-00652551) – Администрация Кисловского сельского поселения | Протяженность (для линий электропередачи), м 2022: 1; Максимальная мощность (присоединенная), кВт 2022: 1.5; Расходы на строительство объекта, тыс. руб. 2022: 17.6719
[6 empty] | до 150 кВт | «Установка шкафа учета 0,22 кВ с коммутационным аппаратом (1 единица) выполнение требований к учёту электроэнергии в соответствии с Постановлением Правительства РФ от 04.05.2012 № 442 «О функционирования розничных рынков электрической энергии, полном и (или) частичном ограничении режима потребления электрической энергии» для электроснабжения объектов наружного освещения, расположенных по адресу: Волгоградская область, Быковский р-н, п. Заволжский, Быковский РЭС» (34-1-22-00652525) – Администрация Кисловского сельского поселения | Протяженность (для линий электропередачи), м 2022: 1; Максимальная мощность (присоединенная), кВт 2022: 1.5; Расходы на строительство объекта, тыс. руб. 2022: 17.5473
[6 empty] | до 150 кВт | «Установка шкафа учета 0,22 кВ с коммутационным аппаратом (1 единица) выполнение требований к учёту электроэнергии в соответствии с Постановлением Правительства РФ от 04.05.2012 № 442 «О функционирования розничных рынков электрической энергии, полном и (или) частичном ограничении режима потребления электрической энергии» для электроснабжения линии уличного освещения, расположенной по адресу: Волгоградская область, Среднеахтубинский р-н, с. Рахинка, ул. Набережная, ТП-15, Волжский РЭС» (34-1-22-00644477) – Комитет по строительству и ЖКХ администрации Среднеахтубинского муниципального района | Протяженность (для линий электропередачи), м 2022: 1; Максимальная мощность (присоединенная), кВт 2022: 0.3; Расходы на строительство объекта, тыс. руб. 2022: 12.8744
[6 empty] | до 150 кВт | «Установка шкафа учета 0,22 кВ с коммутационным аппаратом (1 единица) выполнение требований к учёту электроэнергии в соответствии с Постановлением Правительства РФ от 04.05.2012 № 442 «О функционирования розничных рынков электрической энергии, полном и (или) частичном ограничении режима потребления электрической энергии» для электроснабжения линии уличного освещения, расположенной по адресу: Волгоградская область, Среднеахтубинский р-н, п. Красный Октябрь, ул. Садовая, ТП-575, Волжский РЭС» (34-1-22-00644955) – Комитет по строительству и ЖКХ администрации Среднеахтубинского муниципального района | Протяженность (для линий электропередачи), м 2022: 1; Максимальная мощность (присоединенная), кВт 2022: 0.18; Расходы на строительство объекта, тыс. руб. 2022: 36.3117
[6 empty] | до 150 кВт | «Установка шкафа учета 0,22 кВ с коммутационным аппаратом (1 единица) выполнение требований к учёту электроэнергии в соответствии с Постановлением Правительства РФ от 04.05.2012 № 442 «О функционирования розничных рынков электрической энергии, полном и (или) частичном ограничении режима потребления электрической энергии» для электроснабжения линии уличного освещения, расположенной по адресу: Волгоградская область, Среднеахтубинский р-н, п. Красный Октябрь, ул. Садовая, ТП-576, Волжский РЭС» (34-1-22-00645157) – Комитет по строительству и ЖКХ администрации Среднеахтубинского муниципального района | Протяженность (для линий электропередачи), м 2022: 1; Максимальная мощность (присоединенная), кВт 2022: 0.18; Расходы на строительство объекта, тыс. руб. 2022: 38.0267
[6 empty] | до 150 кВт | «Установка шкафа учета 0,22 кВ с коммутационным аппаратом (1 единица) выполнение требований к учёту электроэнергии в соответствии с Постановлением Правительства РФ от 04.05.2012 № 442 «О функционирования розничных рынков электрической энергии, полном и (или) частичном ограничении режима потребления электрической энергии» для электроснабжения линии уличного освещения, расположенной по адресу: Волгоградская область, Среднеахтубинский р-н, п. Красный Октябрь, ул. Центральная, ТП-516, Волжский РЭС» (34-1-22-00645383) – Комитет по строительству и ЖКХ администрации Среднеахтубинского муниципального района | Протяженность (для линий электропередачи), м 2022: 1; Максимальная мощность (присоединенная), кВт 2022: 0.12; Расходы на строительство объекта, тыс. руб. 2022: 16.6035
[6 empty] | до 150 кВт | «Установка шкафа учета 0,22 кВ с коммутационным аппаратом (1 единица) выполнение требований к учёту электроэнергии в соответствии с Постановлением Правительства РФ от 04.05.2012 № 442 «О функционирования розничных рынков электрической энергии, полном и (или) частичном ограничении режима потребления электрической энергии» для электроснабжения линии уличного освещения, расположенной по адресу: Волгоградская область, Среднеахтубинский р-н, п. Красный Октябрь, ул. Степная, ТП-226, Волжский РЭС» (34-1-22-00645285) – Комитет по строительству и ЖКХ администрации Среднеахтубинского муниципального района | Протяженность (для линий электропередачи), м 2022: 1; Максимальная мощность (присоединенная), кВт 2022: 0.24; Расходы на строительство объекта, тыс. руб. 2022: 16.9544
[6 empty] | до 150 кВт | «Установка шкафа учета 0,22 кВ с коммутационным аппаратом (1 единица) выполнение требований к учёту электроэнергии в соответствии с Постановлением Правительства РФ от 04.05.2012 № 442 «О функционирования розничных рынков электрической энергии, полном и (или) частичном ограничении режима потребления электрической энергии» для электроснабжения линии уличного освещения, расположенной по адресу: Волгоградская область, Среднеахтубинский р-н, п. Красный Октябрь, ул. им. О. Рыжовой, ТП-66, Волжский РЭС» (34-1-22-00645317) – Комитет по строительству и ЖКХ администрации Среднеахтубинского муниципального района | Протяженность (для линий электропередачи), м 2022: 1; Максимальная мощность (присоединенная), кВт 2022: 0.24; Расходы на строительство объекта, тыс. руб. 2022: 18.1599
[6 empty] | до 150 кВт | «Установка шкафа учета 0,22 кВ с коммутационным аппаратом (1 единица) выполнение требований к учёту электроэнергии в соответствии с Постановлением Правительства РФ от 04.05.2012 № 442 «О функционирования розничных рынков электрической энергии, полном и (или) частичном ограничении режима потребления электрической энергии» для электроснабжения линии уличного освещения, расположенной по адресу: Волгоградская область, Среднеахтубинский р-н, п. Красный Октябрь, ул. Пролетарская, ТП-226, Волжский РЭС» (34-1-22-00645365) – Комитет по строительству и ЖКХ администрации Среднеахтубинского муниципального района | Протяженность (для линий электропередачи), м 2022: 1; Максимальная мощность (присоединенная), кВт 2022: 0.12; Расходы на строительство объекта, тыс. руб. 2022: 17.2465
[6 empty] | до 150 кВт | «Установка шкафа учета 0,22 кВ с коммутационным аппаратом (1 единица) выполнение требований к учёту электроэнергии в соответствии с Постановлением Правительства РФ от 04.05.2012 № 442 «О функционирования розничных рынков электрической энергии, полном и (или) частичном ограничении режима потребления электрической энергии» для электроснабжения линии уличного освещения, расположенной по адресу: Волгоградская область, Среднеахтубинский р-н, п. Красный Октябрь, ул. им. О. Рыжовой, ТП-516, Волжский РЭС» (34-1-22-00644371) – Комитет по строительству и ЖКХ администрации Среднеахтубинского муниципального района | Протяженность (для линий электропередачи), м 2022: 1; Максимальная мощность (присоединенная), кВт 2022: 0.42; Расходы на строительство объекта, тыс. руб. 2022: 16.7187
[6 empty] | до 150 кВт | «Установка шкафа учета 0,22 кВ с коммутационным аппаратом (1 единица) выполнение требований к учёту электроэнергии в соответствии с Постановлением Правительства РФ от 04.05.2012 № 442 «О функционирования розничных рынков электрической энергии, полном и (или) частичном ограничении режима потребления электрической энергии» для электроснабжения линии уличного освещения, расположенной по адресу: Волгоградская область, Среднеахтубинский р-н, п. Красный Октябрь, ул. Центральная, ТП-516, Волжский РЭС» (34-1-22-00645657) – Комитет по строительству и ЖКХ администрации Среднеахтубинского муниципального района | Протяженность (для линий электропередачи), м 2022: 1; Максимальная мощность (присоединенная), кВт 2022: 0.18; Расходы на строительство объекта, тыс. руб. 2022: 16.6035
[6 empty] | до 150 кВт | «Установка шкафа учета 0,22 кВ с коммутационным аппаратом (1 единица) выполнение требований к учёту электроэнергии в соответствии с Постановлением Правительства РФ от 04.05.2012 № 442 «О функционирования розничных рынков электрической энергии, полном и (или) частичном ограничении режима потребления электрической энергии» для электроснабжения линии уличного освещения, расположенной по адресу: Волгоградская область, Среднеахтубинский р-н, п. Красный Октябрь, пер. Старенький, ТП-575, Волжский РЭС» (34-1-22-00645679) – Комитет по строительству и ЖКХ администрации Среднеахтубинского муниципального района | Протяженность (для линий электропередачи), м 2022: 1; Максимальная мощность (присоединенная), кВт 2022: 0.18; Расходы на строительство объекта, тыс. руб. 2022: 17.0502
[6 empty] | до 150 кВт | «Установка шкафа учета 0,22 кВ с коммутационным аппаратом (1 единица) выполнение требований к учёту электроэнергии в соответствии с Постановлением Правительства РФ от 04.05.2012 № 442 «О функционирования розничных рынков электрической энергии, полном и (или) частичном ограничении режима потребления электрической энергии» для электроснабжения линии уличного освещения, расположенной по адресу: Волгоградская область, Среднеахтубинский р-н, с. Рахинка, пер. Морской, ул. Набережная, пер. Центральный, ТП-15, Волжский РЭС» (34-1-22-00644469) – Комитет по строительству и ЖКХ администрации Среднеахтубинского муниципального района | Протяженность (для линий электропередачи), м 2022: 1; Максимальная мощность (присоединенная), кВт 2022: 0.3; Расходы на строительство объекта, тыс. руб. 2022: 10.8952
[6 empty] | до 150 кВт | «Установка шкафа учета 0,22 кВ с коммутационным аппаратом (1 единица) выполнение требований к учёту электроэнергии в соответствии с Постановлением Правительства РФ от 04.05.2012 № 442 «О функционирования розничных рынков электрической энергии, полном и (или) частичном ограничении режима потребления электрической энергии» для электроснабжения линии уличного освещения, расположенной по адресу: Волгоградская область, Среднеахтубинский р-н, с. Рахинка, пер. Больничный, ул. Набережная, ТП-15, Волжский РЭС» (34-1-22-00644463) – Комитет по строительству и ЖКХ администрации Среднеахтубинского муниципального района | Протяженность (для линий электропередачи), м 2022: 1; Максимальная мощность (присоединенная), кВт 2022: 0.18; Расходы на строительство объекта, тыс. руб. 2022: 11.2224
[6 empty] | до 150 кВт | «Установка шкафа учета 0,22 кВ с коммутационным аппаратом (1 единица) выполнение требований к учёту электроэнергии в соответствии с Постановлением Правительства РФ от 04.05.2012 № 442 «О функционирования розничных рынков электрической энергии, полном и (или) частичном ограничении режима потребления электрической энергии» для электроснабжения линии уличного освещения, расположенной по адресу: Волгоградская область, Среднеахтубинский р-н, с. Рахинка, ул. Набережная, ТП-92, Волжский РЭС» (34-1-22-00642739) – Комитет по строительству и ЖКХ администрации Среднеахтубинского муниципального района | Протяженность (для линий электропередачи), м 2022: 1; Максимальная мощность (присоединенная), кВт 2022: 0.12; Расходы на строительство объекта, тыс. руб. 2022: 17.4437
[6 empty] | до 150 кВт | «Установка шкафа учета 0,22 кВ с коммутационным аппаратом (1 единица) выполнение требований к учёту электроэнергии в соответствии с Постановлением Правительства РФ от 04.05.2012 № 442 «О функционирования розничных рынков электрической энергии, полном и (или) частичном ограничении режима потребления электрической энергии» для электроснабжения линии уличного освещения, расположенной по адресу: Волгоградская область, Среднеахтубинский р-н, п. Максима Горького, ул. Школьная, ТП-249, Волжский РЭС» (34-1-22-00644481) – Комитет по строительству и ЖКХ администрации Среднеахтубинского муниципального района | Протяженность (для линий электропередачи), м 2022: 1; Максимальная мощность (присоединенная), кВт 2022: 0.12; Расходы на строительство объекта, тыс. руб. 2022: 25.5624
[6 empty] | до 150 кВт | «Установка шкафа учета 0,22 кВ с коммутационным аппаратом (1 единица) выполнение требований к учёту электроэнергии в соответствии с Постановлением Правительства РФ от 04.05.2012 № 442 «О функционирования розничных рынков электрической энергии, полном и (или) частичном ограничении режима потребления электрической энергии» для электроснабжения линии уличного освещения, расположенной по адресу: Волгоградская область, Среднеахтубинский р-н, п. Максима Горького, ул. Степная, ТП-251, Волжский РЭС» (34-1-22-00644721) – Комитет по строительству и ЖКХ администрации Среднеахтубинского муниципального района | Протяженность (для линий электропередачи), м 2022: 1; Максимальная мощность (присоединенная), кВт 2022: 0.12; Расходы на строительство объекта, тыс. руб. 2022: 26.1849
[6 empty] | до 150 кВт | «Установка шкафа учета 0,22 кВ с коммутационным аппаратом (1 единица) выполнение требований к учёту электроэнергии в соответствии с Постановлением Правительства РФ от 04.05.2012 № 442 «О функционирования розничных рынков электрической энергии, полном и (или) частичном ограничении режима потребления электрической энергии» для электроснабжения линии уличного освещения, расположенной по адресу: Волгоградская область, Среднеахтубинский р-н, п. Максима Горького, ул. Придорожная, ТП-61, Волжский РЭС» (34-1-22-00644635) – Комитет по строительству и ЖКХ администрации Среднеахтубинского муниципального района | Протяженность (для линий электропередачи), м 2022: 1; Максимальная мощность (присоединенная), кВт 2022: 0.18; Расходы на строительство объекта, тыс. руб. 2022: 23.4459
[6 empty] | до 150 кВт | «Установка шкафа учета 0,22 кВ с коммутационным аппаратом (1 единица) выполнение требований к учёту электроэнергии в соответствии с Постановлением Правительства РФ от 04.05.2012 № 442 «О функционирования розничных рынков электрической энергии, полном и (или) частичном ограничении режима потребления электрической энергии» для электроснабжения линии уличного освещения, расположенной по адресу: Волгоградская область, Среднеахтубинский р-н, п. Красный Октябрь, ул. Зеленая, ТП-66, Волжский РЭС» (34-1-22-00644769) – Комитет по строительству и ЖКХ администрации Среднеахтубинского муниципального района | Протяженность (для линий электропередачи), м 2022: 1; Максимальная мощность (присоединенная), кВт 2022: 0.12; Расходы на строительство объекта, тыс. руб. 2022: 18.8761
[6 empty] | до 150 кВт | «Установка шкафа учета 0,22 кВ с коммутационным аппаратом (1 единица) выполнение требований к учёту электроэнергии в соответствии с Постановлением Правительства РФ от 04.05.2012 № 442 «О функционирования розничных рынков электрической энергии, полном и (или) частичном ограничении режима потребления электрической энергии» для электроснабжения линии уличного освещения, расположенной по адресу: Волгоградская область, Среднеахтубинский р-н, с. Рахинка, ул. Ленина, пер. Рабочий, ТП-9, Волжский РЭС» (34-1-22-00642741) – Комитет по строительству и ЖКХ администрации Среднеахтубинского муниципального района | Протяженность (для линий электропередачи), м 2022: 1; Максимальная мощность (присоединенная), кВт 2022: 0.3; Расходы на строительство объекта, тыс. руб. 2022: 20.3026
[6 empty] | до 150 кВт | «Установка шкафа учета 0,22 кВ с коммутационным аппаратом (1 единица) выполнение требований к учёту электроэнергии в соответствии с Постановлением Правительства РФ от 04.05.2012 № 442 «О функционирования розничных рынков электрической энергии, полном и (или) частичном ограничении режима потребления электрической энергии» для электроснабжения линии уличного освещения, расположенной по адресу: Волгоградская область, Среднеахтубинский р-н, с. Рахинка, пер. Южный, ул. 60 лет Октября, пер. Новый, ТП-14, Волжский РЭС» (34-1-22-00643751) – Комитет по строительству и ЖКХ администрации Среднеахтубинского муниципального района | Протяженность (для линий электропередачи), м 2022: 1; Максимальная мощность (присоединенная), кВт 2022: 0.66; Расходы на строительство объекта, тыс. руб. 2022: 22.6486
[6 empty] | до 150 кВт | «Установка шкафа учета 0,22 кВ с коммутационным аппаратом (1 единица) выполнение требований к учёту электроэнергии в соответствии с Постановлением Правительства РФ от 04.05.2012 № 442 «О функционирования розничных рынков электрической энергии, полном и (или) частичном ограничении режима потребления электрической энергии» для электроснабжения линии уличного освещения, расположенной по адресу: Волгоградская область, Среднеахтубинский р-н, с. Рахинка, ул. Ленина, ТП-14, Волжский РЭС» (34-1-22-00643805) – Комитет по строительству и ЖКХ администрации Среднеахтубинского муниципального района | Протяженность (для линий электропередачи), м 2022: 1; Максимальная мощность (присоединенная), кВт 2022: 0.3; Расходы на строительство объекта, тыс. руб. 2022: 19.5661
[6 empty] | до 150 кВт | «Установка шкафа учета 0,22 кВ с коммутационным аппаратом (1 единица) выполнение требований к учёту электроэнергии в соответствии с Постановлением Правительства РФ от 04.05.2012 № 442 «О функционирования розничных рынков электрической энергии, полном и (или) частичном ограничении режима потребления электрической энергии» для электроснабжения линии уличного освещения, расположенной по адресу: Волгоградская область, Среднеахтубинский р-н, с. Рахинка, ул. 60 лет Октября, пер. Волжский, ТП-126, Волжский РЭС» (34-1-22-00644395) – Комитет по строительству и ЖКХ администрации Среднеахтубинского муниципального района | Протяженность (для линий электропередачи), м 2022: 1; Максимальная мощность (присоединенная), кВт 2022: 0.48; Расходы на строительство объекта, тыс. руб. 2022: 17.9118
[6 empty] | до 150 кВт | «Установка шкафа учета 0,22 кВ с коммутационным аппаратом (1 единица) выполнение требований к учёту электроэнергии в соответствии с Постановлением Правительства РФ от 04.05.2012 № 442 «О функционирования розничных рынков электрической энергии, полном и (или) частичном ограничении режима потребления электрической энергии» для электроснабжения линии уличного освещения, расположенной по адресу: Волгоградская область, Среднеахтубинский р-н, с. Рахинка, ул. Советская, ТП-28, Волжский РЭС» (34-1-22-00644427) – Комитет по строительству и ЖКХ администрации Среднеахтубинского муниципального района | Протяженность (для линий электропередачи), м 2022: 1; Максимальная мощность (присоединенная), кВт 2022: 0.12; Расходы на строительство объекта, тыс. руб. 2022: 19.7928
[6 empty] | до 150 кВт | «Установка шкафа учета 0,22 кВ с коммутационным аппаратом (1 единица) выполнение требований к учёту электроэнергии в соответствии с Постановлением Правительства РФ от 04.05.2012 № 442 «О функционирования розничных рынков электрической энергии, полном и (или) частичном ограничении режима потребления электрической энергии» для электроснабжения линии уличного освещения, расположенной по адресу: Волгоградская область, Среднеахтубинский р-н, с. Рахинка, ул. Матросова, ТП-90, Волжский РЭС» (34-1-22-00644457) – Комитет по строительству и ЖКХ администрации Среднеахтубинского муниципального района | Протяженность (для линий электропередачи), м 2022: 1; Максимальная мощность (присоединенная), кВт 2022: 0.24; Расходы на строительство объекта, тыс. руб. 2022: 20.1278
[6 empty] | до 150 кВт | «Установка шкафа учета 0,22 кВ с коммутационным аппаратом (1 единица) выполнение требований к учёту электроэнергии в соответствии с Постановлением Правительства РФ от 04.05.2012 № 442 «О функционирования розничных рынков электрической энергии, полном и (или) частичном ограничении режима потребления электрической энергии» для электроснабжения линии уличного освещения, расположенной по адресу: Волгоградская область, Среднеахтубинский р-н, с. Рахинка, пер. Южный, ул. 40 лет Победы, ТП-90, Волжский РЭС» (34-1-22-00644465) – Комитет по строительству и ЖКХ администрации Среднеахтубинского муниципального района | Протяженность (для линий электропередачи), м 2022: 1; Максимальная мощность (присоединенная), кВт 2022: 0.24; Расходы на строительство объекта, тыс. руб. 2022: 19.5738
[6 empty] | до 150 кВт | «Установка шкафа учета 0,22 кВ с коммутационным аппаратом (1 единица) выполнение требований к учёту электроэнергии в соответствии с Постановлением Правительства РФ от 04.05.2012 № 442 «О функционирования розничных рынков электрической энергии, полном и (или) частичном ограничении режима потребления электрической энергии» для электроснабжения линии уличного освещения, расположенной по адресу: Волгоградская область, Среднеахтубинский р-н, с. Рахинка, ул. 60 лет Октября, ТП-126, Волжский РЭС» (34-1-22-00644467) – Комитет по строительству и ЖКХ администрации Среднеахтубинского муниципального района | Протяженность (для линий электропередачи), м 2022: 1; Максимальная мощность (присоединенная), кВт 2022: 0.3; Расходы на строительство объекта, тыс. руб. 2022: 18.2434
[6 empty] | до 150 кВт | «Установка шкафа учета 0,22 кВ с коммутационным аппаратом (1 единица) выполнение требований к учёту электроэнергии в соответствии с Постановлением Правительства РФ от 04.05.2012 № 442 «О функционирования розничных рынков электрической энергии, полном и (или) частичном ограничении режима потребления электрической энергии» для электроснабжения линии уличного освещения, расположенной по адресу: Волгоградская область, Среднеахтубинский р-н, с. Рахинка, ул. Гагарина, пер. Новый, ТП-92, Волжский РЭС» (34-1-22-00644471) – Комитет по строительству и ЖКХ администрации Среднеахтубинского муниципального района | Протяженность (для линий электропередачи), м 2022: 1; Максимальная мощность (присоединенная), кВт 2022: 0.6; Расходы на строительство объекта, тыс. руб. 2022: 17.9196
[6 empty] | до 150 кВт | «Установка шкафа учета 0,22 кВ с коммутационным аппаратом (1 единица) выполнение требований к учёту электроэнергии в соответствии с Постановлением Правительства РФ от 04.05.2012 № 442 «О функционирования розничных рынков электрической энергии, полном и (или) частичном ограничении режима потребления электрической энергии» для электроснабжения линии уличного освещения, расположенной по адресу: Волгоградская область, Среднеахтубинский р-н, п. Максима Горького, ул. Школьная, ТП-61, Волжский РЭС» (34-1-22-00644485) – Комитет по строительству и ЖКХ администрации Среднеахтубинского муниципального района | Протяженность (для линий электропередачи), м 2022: 1; Максимальная мощность (присоединенная), кВт 2022: 0.12; Расходы на строительство объекта, тыс. руб. 2022: 22.7639
[6 empty] | до 150 кВт | «Установка шкафа учета 0,22 кВ с коммутационным аппаратом (1 единица) выполнение требований к учёту электроэнергии в соответствии с Постановлением Правительства РФ от 04.05.2012 № 442 «О функционирования розничных рынков электрической энергии, полном и (или) частичном ограничении режима потребления электрической энергии» для электроснабжения линии уличного освещения, расположенной по адресу: Волгоградская область, Среднеахтубинский р-н, п. Красный Октябрь, ул. Северная, ТП-575, Волжский РЭС» (34-1-22-00644877) – Комитет по строительству и ЖКХ администрации Среднеахтубинского муниципального района | Протяженность (для линий электропередачи), м 2022: 1; Максимальная мощность (присоединенная), кВт 2022: 0.18; Расходы на строительство объекта, тыс. руб. 2022: 17.4063
[6 empty] | до 150 кВт | «Установка шкафа учета 0,22 кВ с коммутационным аппаратом (1 единица) выполнение требований к учёту электроэнергии в соответствии с Постановлением Правительства РФ от 04.05.2012 № 442 «О функционирования розничных рынков электрической энергии, полном и (или) частичном ограничении режима потребления электрической энергии» для электроснабжения линии уличного освещения, расположенной по адресу: Волгоградская область, Среднеахтубинский р-н, п. Красный Октябрь, ул. Советская, ТП-575, Волжский РЭС» (34-1-22-00645613) – Комитет по строительству и ЖКХ администрации Среднеахтубинского муниципального района | Протяженность (для линий электропередачи), м 2022: 1; Максимальная мощность (присоединенная), кВт 2022: 0.12; Расходы на строительство объекта, тыс. руб. 2022: 16.935
[6 empty] | до 150 кВт | «Установка шкафа учета 0,22 кВ с коммутационным аппаратом (1 единица) выполнение требований к учёту электроэнергии в соответствии с Постановлением Правительства РФ от 04.05.2012 № 442 «О функционирования розничных рынков электрической энергии, полном и (или) частичном ограничении режима потребления электрической энергии» для электроснабжения линии уличного освещения, расположенной по адресу: Волгоградская область, Среднеахтубинский р-н, п. Красный Октябрь, ул. Волгоградская, ТП-516, Волжский РЭС» (34-1-22-00645697) – Комитет по строительству и ЖКХ администрации Среднеахтубинского муниципального района | Протяженность (для линий электропередачи), м 2022: 1; Максимальная мощность (присоединенная), кВт 2022: 0.12; Расходы на строительство объекта, тыс. руб. 2022: 18.786
[6 empty] | до 150 кВт | «Установка шкафа учета 0,22 кВ с коммутационным аппаратом (1 единица) выполнение требований к учёту электроэнергии в соответствии с Постановлением Правительства РФ от 04.05.2012 № 442 «О функционирования розничных рынков электрической энергии, полном и (или) частичном ограничении режима потребления электрической энергии» для электроснабжения линии уличного освещения, расположенной по адресу: Волгоградская область, Среднеахтубинский р-н, п. Красный Октябрь, ул. Мира, ТП№516, Волжский РЭС» (34-1-22-00645709) – Комитет по строительству и ЖКХ администрации Среднеахтубинского муниципального района | Протяженность (для линий электропередачи), м 2022: 1; Максимальная мощность (присоединенная), кВт 2022: 0.12; Расходы на строительство объекта, тыс. руб. 2022: 16.9846
[6 empty] | до 150 кВт | «Установка прибора учета 0,23 кВ (1 единица), выполнение требований к учету электроэнергии в соответствии с Постановлением Правительства РФ от 04.05.2012г. № 442 «О функционировании розничных рынков электрической энергии, полном и (или) частичном ограничении режима потребления электрической энергии» для электроснабжения объекта «Объекты наружного освещения», расположенного в Волгоградской обл., р-н. Камышинский, с. Умет, ул. Раздольная, ул. Ленина, ул. 60 лет Октября, пер. Крымский, пер. Школьный, Петроввальский РЭС (34-1-22-00653955)» | Протяженность (для линий электропередачи), м 2022: 1; Максимальная мощность (присоединенная), кВт 2022: 2; Расходы на строительство объекта, тыс. руб. 2022: 13.3257
[6 empty] | до 150 кВт | «Установка шкафа учета 0,23 кВ с коммутационным аппаратом (1 единица) выполнение требований к учёту электроэнергии в соответствии с Постановлением Правительства РФ от 04.05.2012 № 442 «О функционирования розничных рынков электрической энергии, полном и (или) частичном ограничении режима потребления электрической энергии» для электроснабжения энергооборудования объектов наружного освещения от опоры №13 ВЛ-0,4 кВ №1 КТП №1494/400 кВА ВЛ-10 кВ №5-7 ПС 110 кВ Черкесовская-1, расположенного в Российская Федерация, Волгоградская обл., р-н. Новоаннинский, п. Полевой, пер. Школьный, Новоаннинский РЭС» (34-1-22-00651825)» | Протяженность (для линий электропередачи), м 2022: 1; Максимальная мощность (присоединенная), кВт 2022: 0.24; Расходы на строительство объекта, тыс. руб. 2022: 17.2506
[6 empty] | до 150 кВт | «Установка шкафа учета 0,23 кВ с коммутационным аппаратом (1 единица) выполнение требований к учёту электроэнергии в соответствии с Постановлением Правительства РФ от 04.05.2012 № 442 «О функционирования розничных рынков электрической энергии, полном и (или) частичном ограничении режима потребления электрической энергии» для электроснабжения энергооборудования объектов наружного освещения от опоры №11 ВЛ-0,4 кВ №2 КТП №1404/250 кВА ВЛ-10 кВ №5 ПС 110 кВ Черкесовская-1, расположенного в Российская Федерация, Волгоградская обл., р-н. Новоаннинский, п. Полевой, ул. Сельская, Новоаннинский РЭС» (34-1-22-00649837)» | Протяженность (для линий электропередачи), м 2022: 1; Максимальная мощность (присоединенная), кВт 2022: 0.18; Расходы на строительство объекта, тыс. руб. 2022: 14.0172
[6 empty] | до 150 кВт | «Установка шкафа учета 0,23 кВ с коммутационным аппаратом (1 единица) выполнение требований к учёту электроэнергии в соответствии с Постановлением Правительства РФ от 04.05.2012 № 442 «О функционирования розничных рынков электрической энергии, полном и (или) частичном ограничении режима потребления электрической энергии» для электроснабжения энергооборудования объектов наружного освещения от опоры №7 ВЛ-0,4 кВ №1 КТП №1416/100 кВА ВЛ-10 кВ №5 ПС 110 кВ Черкесовская-1, расположенного в Российская Федерация, Волгоградская обл., р-н. Новоаннинский, п. Полевой, ул. Садовая, Новоаннинский РЭС» (34-1-22-00650283)» | Протяженность (для линий электропередачи), м 2022: 1; Максимальная мощность (присоединенная), кВт 2022: 0.3; Расходы на строительство объекта, тыс. руб. 2022: 14.3351
[6 empty] | до 150 кВт | «Установка шкафа учета 0,23 кВ с коммутационным аппаратом (1 единица) выполнение требований к учёту электроэнергии в соответствии с Постановлением Правительства РФ от 04.05.2012 № 442 «О функционирования розничных рынков электрической энергии, полном и (или) частичном ограничении режима потребления электрической энергии» для электроснабжения энергооборудования объектов наружного освещения от опоры №4 ВЛ-0,4 кВ №1-1 КТП №1402/100 кВА ВЛ-10 кВ №5-3 ПС 110 кВ Черкесовская-1, расположенного в Российская Федерация, Волгоградская обл., р-н. Новоаннинский, п. Полевой, ул. Заречная, Новоаннинский РЭС» (34-1-22-00649843)» | Протяженность (для линий электропередачи), м 2022: 1; Максимальная мощность (присоединенная), кВт 2022: 0.24; Расходы на строительство объекта, тыс. руб. 2022: 12.3487
[6 empty] | до 150 кВт | «Установка шкафа учета 0,23 кВ с коммутационным аппаратом (1 единица) выполнение требований к учёту электроэнергии в соответствии с Постановлением Правительства РФ от 04.05.2012 № 442 «О функционирования розничных рынков электрической энергии, полном и (или) частичном ограничении режима потребления электрической энергии» для электроснабжения энергооборудования объекты наружного освещения от опоры №2 ВЛ-0,4 кВ №2 КТП №1195/160 кВА ВЛ-10 кВ №6-7 ПС 110 кВ Панфилово, расположенного в Волгоградская обл., р-н. Новоаннинский, п. с.х. АМО, ул. Яворского, Новоаннинский РЭС» (34-1-22-00647929)» | Протяженность (для линий электропередачи), м 2022: 1; Максимальная мощность (присоединенная), кВт 2022: 0.24; Расходы на строительство объекта, тыс. руб. 2022: 9.7676
[6 empty] | до 150 кВт | «Установка шкафа учета 0,23 кВ с коммутационным аппаратом (1 единица) выполнение требований к учёту электроэнергии в соответствии с Постановлением Правительства РФ от 04.05.2012 № 442 «О функционирования розничных рынков электрической энергии, полном и (или) частичном ограничении режима потребления электрической энергии» для электроснабжения энергооборудования объекты наружного освещения от опоры №6 ВЛ-0,4 кВ №1 КТП №1137/250 кВА ВЛ-10 кВ №1-5 ПС 110 кВ АМО, расположенного в Волгоградская обл., р-н. Новоаннинский, х. Бурнацкий, ул. Центральная, Новоаннинский РЭС» (34-1-22-00647921)» | Протяженность (для линий электропередачи), м 2022: 1; Максимальная мощность (присоединенная), кВт 2022: 0.36; Расходы на строительство объекта, тыс. руб. 2022: 19.4139
[6 empty] | до 150 кВт | «Установка шкафа учета 0,23 кВ с коммутационным аппаратом (1 единица) выполнение требований к учёту электроэнергии в соответствии с Постановлением Правительства РФ от 04.05.2012 № 442 «О функционирования розничных рынков электрической энергии, полном и (или) частичном ограничении режима потребления электрической энергии» для электроснабжения энергооборудования объекты наружного освещения от опоры №3 ВЛ-0,4 кВ №1 КТП №1108/250 кВА ВЛ-10 №2-5 ПС 110 кВ АМО, расположенного в Волгоградская обл., р-н. Новоаннинский, х. Красногорский, ул. Станичная, Новоаннинский РЭС» (34-1-22-00648451)» | Протяженность (для линий электропередачи), м 2022: 1; Максимальная мощность (присоединенная), кВт 2022: 0.18; Расходы на строительство объекта, тыс. руб. 2022: 17.595
[6 empty] | до 150 кВт | «Установка шкафа учета 0,23 кВ с коммутационным аппаратом (1 единица) выполнение требований к учёту электроэнергии в соответствии с Постановлением Правительства РФ от 04.05.2012 № 442 «О функционирования розничных рынков электрической энергии, полном и (или) частичном ограничении режима потребления электрической энергии» для электроснабжения энергооборудования объекты наружного освещения от опоры №3 ВЛ-0,4 кВ №1 КТП №4018/100 кВА ВЛ-10 №1-4 ПС 110 кВ АМО, расположенного в Волгоградская обл., р-н. Новоаннинский, Поселок отделения 1 совхоза АМО, ул. Полевая, Новоаннинский РЭС» (34-1-22-00647271)» | Протяженность (для линий электропередачи), м 2022: 1; Максимальная мощность (присоединенная), кВт 2022: 0.24; Расходы на строительство объекта, тыс. руб. 2022: 19.5233
[6 empty] | до 150 кВт | «Установка шкафа учета 0,23 кВ с коммутационным аппаратом (1 единица) выполнение требований к учёту электроэнергии в соответствии с Постановлением Правительства РФ от 04.05.2012 № 442 «О функционирования розничных рынков электрической энергии, полном и (или) частичном ограничении режима потребления электрической энергии» для электроснабжения энергооборудования объекты наружного освещения от опоры №5 ВЛ-0,4 кВ №1 КТП №4021/100 кВА ВЛ-10 №1-7 ПС 110 кВ АМО, расположенного в Волгоградская обл., р-н. Новоаннинский, нп. Поселок отделения N1 совхоза АМО, ул. Приозерная, Новоаннинский РЭС» (34-1-22-00647287)» | Протяженность (для линий электропередачи), м 2022: 1; Максимальная мощность (присоединенная), кВт 2022: 0.24; Расходы на строительство объекта, тыс. руб. 2022: 13.222
[6 empty] | до 150 кВт | «Установка прибора учета 0,22 кВ (1 единица), выполнение требований к учету электроэнергии в соответствии с Постановлением Правительства РФ от 04.05.2012г. № 442 «О функционировании розничных рынков электрической энергии, полном и (или) частичном ограничении режима потребления электрической энергии» для электроснабжения объекта «Объект наружного освещения», расположенный в Волгоградской обл., р-н. Котовский, с. Перещепное, ул. Зеленая, с кадастровым номером земельного участка: 34:14:040004:648 (34-1-22-00656009)» | Протяженность (для линий электропередачи), м 2022: 1; Максимальная мощность (присоединенная), кВт 2022: 2; Расходы на строительство объекта, тыс. руб. 2022: 14.113
[6 empty] | до 150 кВт | «Установка шкафа учета 0,23 кВ с коммутационным аппаратом (1 единица) выполнение требований к учёту электроэнергии в соответствии с Постановлением Правительства РФ от 04.05.2012 № 442 «О функционирования розничных рынков электрической энергии, полном и (или) частичном ограничении режима потребления электрической энергии» для электроснабжения энергооборудования объекты наружного освещения от опоры №1 ВЛ-0,4 кВ №3-2 КТП №1196/250 кВА ВЛ-10 кВ №1-5 ПС 110 кВ АМО, расположенного в Волгоградская обл., р-н. Новоаннинский, х. Бурнацкий, ул. Центральная, Новоаннинский РЭС» (34-1-22-00645937)» | Протяженность (для линий электропередачи), м 2022: 1; Максимальная мощность (присоединенная), кВт 2022: 0.36; Расходы на строительство объекта, тыс. руб. 2022: 15.1389
[6 empty] | до 150 кВт | «Установка шкафа учета 0,23 кВ с коммутационным аппаратом (1 единица) выполнение требований к учёту электроэнергии в соответствии с Постановлением Правительства РФ от 04.05.2012 № 442 «О функционирования розничных рынков электрической энергии, полном и (или) частичном ограничении режима потребления электрической энергии» для электроснабжения энергооборудования объекты наружного освещения от опоры №7 ВЛ-0,4 кВ №2 КТП №1108/250 кВА ВЛ-10 кВ №2-5 ПС 110 кВ АМО, расположенного в Волгоградская обл., р-н. Новоаннинский, х. Красногорский, ул. Хуторская, 4, Новоаннинский РЭС» (34-1-22-00645931)» | Протяженность (для линий электропередачи), м 2022: 1; Максимальная мощность (присоединенная), кВт 2022: 0.18; Расходы на строительство объекта, тыс. руб. 2022: 17.746
[6 empty] | до 150 кВт | «Установка шкафа учета 0,23 кВ с коммутационным аппаратом (1 единица) выполнение требований к учёту электроэнергии в соответствии с Постановлением Правительства РФ от 04.05.2012 № 442 «О функционирования розничных рынков электрической энергии, полном и (или) частичном ограничении режима потребления электрической энергии» для электроснабжения энергооборудования объекты наружного освещения от опоры №10 ВЛ-0,4 кВ №1 КТП №1108/250 кВА ВЛ-10 №2-5 ПС 110 кВ АМО, расположенного в Волгоградская обл., р-н. Новоаннинский, х. Красногорский, ул. Хуторская, 17, Новоаннинский РЭС» (34-1-22-00644173)» | Протяженность (для линий электропередачи), м 2022: 1; Максимальная мощность (присоединенная), кВт 2022: 0.54; Расходы на строительство объекта, тыс. руб. 2022: 17.744
[6 empty] | до 150 кВт | «Установка шкафа учета 0,22 кВ с коммутационным аппаратом (1 единица) выполнение требований к учёту электроэнергии в соответствии с Постановлением Правительства РФ от 04.05.2012 № 442 «О функционирования розничных рынков электрической энергии, полном и (или) частичном ограничении режима потребления электрической энергии» для электроснабжения линий уличного освещения, расположенных по адресу: Волгоградская область, Среднеахтубинский р-н, с. Рахинка, пер. Волгоградский, ул. Набережная, ТП-92, Волжский РЭС» (34-1-22-00644475) | Протяженность (для линий электропередачи), м 2022: 1; Максимальная мощность (присоединенная), кВт 2022: 0.3; Расходы на строительство объекта, тыс. руб. 2022: 18.3041
[6 empty] | до 150 кВт | «Установка шкафа учета 0,4 кВ с коммутационным аппаратом (1 единица) выполнение требований к учёту электроэнергии в соответствии с Постановлением Правительства РФ от 04.05.2012 № 442 «О функционирования розничных рынков электрической энергии, полном и (или) частичном ограничении режима потребления электрической энергии» для электроснабжения объектов наружного освещения, расположенных по адресу: Волгоградская область, Ленинский р-н, п. Маяк Октября, ул. Лиманная, ТП 409, 1 линия Ленинский РЭС» (34-1-22-00648797) – Администрация Маляевского сельского поселения Ленинского муниципального района Волгоградской области | Протяженность (для линий электропередачи), м 2022: 1; Максимальная мощность (присоединенная), кВт 2022: 3; Расходы на строительство объекта, тыс. руб. 2022: 16.7411
[6 empty] | до 150 кВт | «Установка шкафа учета 0,4 кВ с коммутационным аппаратом (1 единица) выполнение требований к учёту электроэнергии в соответствии с Постановлением Правительства РФ от 04.05.2012 № 442 «О функционирования розничных рынков электрической энергии, полном и (или) частичном ограничении режима потребления электрической энергии» для электроснабжения объектов наружного освещения, расположенных по адресу: Волгоградская область, Ленинский р-н, п. Маяк Октября, ул. Лиманная, ТП 530, 2 линия Ленинский РЭС» (34-1-22-00648799) – Администрация Маляевского сельского поселения Ленинского муниципального района Волгоградской области | Протяженность (для линий электропередачи), м 2022: 1; Максимальная мощность (присоединенная), кВт 2022: 3; Расходы на строительство объекта, тыс. руб. 2022: 33.2609
[6 empty] | до 150 кВт | «Установка шкафа учета 0,4 кВ с коммутационным аппаратом (1 единица) выполнение требований к учёту электроэнергии в соответствии с Постановлением Правительства РФ от 04.05.2012 № 442 «О функционирования розничных рынков электрической энергии, полном и (или) частичном ограничении режима потребления электрической энергии» для электроснабжения объектов наружного освещения, расположенных по адресу: Волгоградская область, Ленинский р-н, п. Маяк Октября, ул. Лиманная, ТП 461, 1 линия Ленинский РЭС» (34-1-22-00648801) – Администрация Маляевского сельского поселения Ленинского муниципального района Волгоградской области | Протяженность (для линий электропередачи), м 2022: 1; Максимальная мощность (присоединенная), кВт 2022: 3; Расходы на строительство объекта, тыс. руб. 2022: 27.2888
[6 empty] | до 150 кВт | «Установка шкафа учета 0,4 кВ с коммутационным аппаратом (1 единица) выполнение требований к учёту электроэнергии в соответствии с Постановлением Правительства РФ от 04.05.2012 № 442 «О функционирования розничных рынков электрической энергии, полном и (или) частичном ограничении режима потребления электрической энергии» для электроснабжения объектов наружного освещения, расположенных по адресу: Волгоградская область, Ленинский р-н, п. Маяк Октября, ул. Ворошилова, ТП 461, 2 линия Ленинский РЭС» (34-1-22-00648803) – Администрация Маляевского сельского поселения Ленинского муниципального района Волгоградской области | Протяженность (для линий электропередачи), м 2022: 1; Максимальная мощность (присоединенная), кВт 2022: 3; Расходы на строительство объекта, тыс. руб. 2022: 29.5482
[6 empty] | до 150 кВт | «Установка шкафа учета 0,4 кВ с коммутационным аппаратом (1 единица) выполнение требований к учёту электроэнергии в соответствии с Постановлением Правительства РФ от 04.05.2012 № 442 «О функционирования розничных рынков электрической энергии, полном и (или) частичном ограничении режима потребления электрической энергии» для электроснабжения объектов наружного освещения, расположенных по адресу: Волгоградская область, Ленинский р-н, п. Маяк Октября, ул. Советская, Советская ТП 526, 1 линия Ленинский РЭС» (34-1-22-00649049) – Администрация Маляевского сельского поселения Ленинского муниципального района Волгоградской области | Протяженность (для линий электропередачи), м 2022: 1; Максимальная мощность (присоединенная), кВт 2022: 3; Расходы на строительство объекта, тыс. руб. 2022: 27.9729
[6 empty] | до 150 кВт | «Установка шкафа учета 0,4 кВ с коммутационным аппаратом (1 единица) выполнение требований к учёту электроэнергии в соответствии с Постановлением Правительства РФ от 04.05.2012 № 442 «О функционирования розничных рынков электрической энергии, полном и (или) частичном ограничении режима потребления электрической энергии» для электроснабжения объектов наружного освещения, расположенных по адресу: Волгоградская область, Ленинский р-н, п. Маяк Октября, ул. Гагарина, ТП 620, 2 линия Ленинский РЭС» (34-1-22-00649063) – Администрация Маляевского сельского поселения Ленинского муниципального района Волгоградской области | Протяженность (для линий электропередачи), м 2022: 1; Максимальная мощность (присоединенная), кВт 2022: 3; Расходы на строительство объекта, тыс. руб. 2022: 27.891
[6 empty] | до 150 кВт | «Установка шкафа учета 0,4 кВ с коммутационным аппаратом (1 единица) выполнение требований к учёту электроэнергии в соответствии с Постановлением Правительства РФ от 04.05.2012 № 442 «О функционирования розничных рынков электрической энергии, полном и (или) частичном ограничении режима потребления электрической энергии» для электроснабжения объектов наружного освещения, расположенных по адресу: Волгоградская область, Ленинский р-н, п. Маяк Октября, ул. 50 лет Победы и Южная, ТП 525, 2 линия Ленинский РЭС» (34-1-22-00649235) – Администрация Маляевского сельского поселения Ленинского муниципального района Волгоградской области | Протяженность (для линий электропередачи), м 2022: 1; Максимальная мощность (присоединенная), кВт 2022: 3; Расходы на строительство объекта, тыс. руб. 2022: 22.234
[6 empty] | до 150 кВт | «Установка шкафа учета 0,4 кВ с коммутационным аппаратом (1 единица) выполнение требований к учёту электроэнергии в соответствии с Постановлением Правительства РФ от 04.05.2012 № 442 «О функционирования розничных рынков электрической энергии, полном и (или) частичном ограничении режима потребления электрической энергии» для электроснабжения объектов наружного освещения, расположенных по адресу: Волгоградская область, Ленинский р-н, п. Маяк Октября, ул. Ленина, ТП 619, 1 линия Ленинский РЭС» (34-1-22-00649245) – Администрация Маляевского сельского поселения Ленинского муниципального района Волгоградской области | Протяженность (для линий электропередачи), м 2022: 1; Максимальная мощность (присоединенная), кВт 2022: 3; Расходы на строительство объекта, тыс. руб. 2022: 15.6929
[6 empty] | до 150 кВт | «Установка шкафа учета 0,4 кВ с коммутационным аппаратом (1 единица) выполнение требований к учёту электроэнергии в соответствии с Постановлением Правительства РФ от 04.05.2012 № 442 «О функционирования розничных рынков электрической энергии, полном и (или) частичном ограничении режима потребления электрической энергии» для электроснабжения объектов наружного освещения, расположенных по адресу: Волгоградская область, Ленинский р-н, п. Маяк Октября, ул. Ленина, ТП 620, 3 линия Ленинский РЭС» (34-1-22-00649257) – Администрация Маляевского сельского поселения Ленинского муниципального района Волгоградской области | Протяженность (для линий электропередачи), м 2022: 1; Максимальная мощность (присоединенная), кВт 2022: 3; Расходы на строительство объекта, тыс. руб. 2022: 23.5048
[6 empty] | до 150 кВт | «Установка шкафа учета 0,4 кВ с коммутационным аппаратом (1 единица) выполнение требований к учёту электроэнергии в соответствии с Постановлением Правительства РФ от 04.05.2012 № 442 «О функционирования розничных рынков электрической энергии, полном и (или) частичном ограничении режима потребления электрической энергии» для электроснабжения объектов наружного освещения, расположенных по адресу: Волгоградская область, Ленинский р-н, п. Маяк Октября, ул. Рабоче-крестьянская, ТП 462, 1 линия Ленинский РЭС» (34-1-22-00661509) – Администрация Маяковского сельского поселения Ленинского муниципального района Волгоградской области | Протяженность (для линий электропередачи), м 2022: 1; Максимальная мощность (присоединенная), кВт 2022: 3; Расходы на строительство объекта, тыс. руб. 2022: 21.2502
[6 empty] | до 150 кВт | «Установка шкафа учета 0,4 кВ с коммутационным аппаратом (1 единица) выполнение требований к учёту электроэнергии в соответствии с Постановлением Правительства РФ от 04.05.2012 № 442 «О функционирования розничных рынков электрической энергии, полном и (или) частичном ограничении режима потребления электрической энергии» для электроснабжения объектов наружного освещения, расположенных по адресу: Волгоградская область, Ленинский р-н, п. Маяк Октября, ул. Степная, ТП 462, 2 линия Ленинский РЭС» (34-1-22-00661537) – Администрация Маяковского сельского поселения Ленинского муниципального района Волгоградской области | Протяженность (для линий электропередачи), м 2022: 1; Максимальная мощность (присоединенная), кВт 2022: 3; Расходы на строительство объекта, тыс. руб. 2022: 21.1683
[6 empty] | до 150 кВт | «Установка шкафа учета 0,4 кВ с коммутационным аппаратом (1 единица) выполнение требований к учёту электроэнергии в соответствии с Постановлением Правительства РФ от 04.05.2012 № 442 «О функционирования розничных рынков электрической энергии, полном и (или) частичном ограничении режима потребления электрической энергии» для электроснабжения объектов наружного освещения, расположенных по адресу: Волгоградская область, Ленинский р-н, п. Маяк Октября, ул. Рабоче Крестьянская и Степная, ТП 621, 2 линия Ленинский РЭС» (34-1-22-00661539) – Администрация Маяковского сельского поселения Ленинского муниципального района Волгоградской области | Протяженность (для линий электропередачи), м 2022: 1; Максимальная мощность (присоединенная), кВт 2022: 3; Расходы на строительство объекта, тыс. руб. 2022: 21.2092
[6 empty] | до 150 кВт | «Установка шкафа учета 0,22 кВ с коммутационным аппаратом (1 единица) выполнение требований к учёту электроэнергии в соответствии с Постановлением Правительства РФ от 04.05.2012 № 442 «О функционирования розничных рынков электрической энергии, полном и (или) частичном ограничении режима потребления электрической энергии» для электроснабжения энергооборудования (Малоэтажной жилой застройки (Индивидуальный жилой дом/ Садовый/Дачный дом) от ВЛ-0,4 кВ № 2 от КТП-172, расположенного в Волгоградская обл., Российская Федерация, Волгоградская обл., р-н. Урюпинский, х. Котовский, ул. Приозерная, д. 4А, кадастровый номер земельного участка: 34:31:140003:1365, Урюпинский РЭС» (34-1-22-00662549)» | Протяженность (для линий электропередачи), м 2022: 1; Максимальная мощность (присоединенная), кВт 2022: 3; Расходы на строительство объекта, тыс. руб. 2022: 24.0826
[6 empty] | до 150 кВт | «Установка шкафа учета 0,4 кВ с коммутационным аппаратом (1 единица) выполнение требований к учёту электроэнергии в соответствии с Постановлением Правительства РФ от 04.05.2012 № 442 «О функционирования розничных рынков электрической энергии, полном и (или) частичном ограничении режима потребления электрической энергии» для электроснабжения объектов наружного освещения, расположенных по адресу: Волгоградская область, Ленинский р-н, п. Маяк Октября, ул. 50 лет Победы и Южная, ТП 525, 1 линия, Ленинский РЭС» (34-1-22-00662751) – Администрация Маяковского сельского поселения Ленинского муниципального района Волгоградской области | Протяженность (для линий электропередачи), м 2022: 1; Максимальная мощность (присоединенная), кВт 2022: 3; Расходы на строительство объекта, тыс. руб. 2022: 16.1262
[6 empty] | до 150 кВт | «Установка шкафа учета 0,4 кВ с коммутационным аппаратом (1 единица) выполнение требований к учёту электроэнергии в соответствии с Постановлением Правительства РФ от 04.05.2012 № 442 «О функционирования розничных рынков электрической энергии, полном и (или) частичном ограничении режима потребления электрической энергии» для электроснабжения объектов наружного освещения, расположенных по адресу: Волгоградская область, Ленинский р-н, п. Маяк Октября, ул. Рабоче Крестьянская, ТП 464, опора №2, 1 линия, Ленинский РЭС» (34-1-22-00662741) – Администрация Маяковского сельского поселения Ленинского муниципального района Волгоградской области | Протяженность (для линий электропередачи), м 2022: 1; Максимальная мощность (присоединенная), кВт 2022: 3; Расходы на строительство объекта, тыс. руб. 2022: 16.4951
[6 empty] | до 150 кВт | «Установка шкафа учета 0,4 кВ с коммутационным аппаратом (1 единица) выполнение требований к учёту электроэнергии в соответствии с Постановлением Правительства РФ от 04.05.2012 № 442 «О функционирования розничных рынков электрической энергии, полном и (или) частичном ограничении режима потребления электрической энергии» для электроснабжения объектов наружного освещения, расположенных по адресу: Волгоградская область, Ленинский р-н, п. Маяк Октября, ул. Степная, ТП 621, опора №1, 2 линия, Ленинский РЭС» (34-1-22-00662739) – Администрация Маяковского сельского поселения Ленинского муниципального района Волгоградской области | Протяженность (для линий электропередачи), м 2022: 1; Максимальная мощность (присоединенная), кВт 2022: 3; Расходы на строительство объекта, тыс. руб. 2022: 14.2406
[6 empty] | до 150 кВт | «Установка прибора учета 0,23 кВ (1 единица), выполнение требований к учету электроэнергии в соответствии с Постановлением Правительства РФ от 04.05.2012г. № 442 «О функционировании розничных рынков электрической энергии, полном и (или) частичном ограничении режима потребления электрической энергии» для электроснабжения объекта «Киоск», расположенного в Волгоградской обл., р-н. Ольховский, с. Зензеватка, ул. Элеваторная (34-1-22-00665127)» | Протяженность (для линий электропередачи), м 2022: 1; Максимальная мощность (присоединенная), кВт 2022: 5; Расходы на строительство объекта, тыс. руб. 2022: 25.3195
[6 empty] | до 150 кВт | «Установка шкафа учета 0,22 кВ с коммутационным аппаратом (1 единица) выполнение требований к учёту электроэнергии в соответствии с Постановлением Правительства РФ от 04.05.2012 № 442 «О функционирования розничных рынков электрической энергии, полном и (или) частичном ограничении режима потребления электрической энергии» для электроснабжения энергооборудования пожарного депо от ВЛ-0,4 кВ №1 от КТП-359, расположенного в Российская Федерация, Волгоградская обл., р-н. Урюпинский, х. Бубновский, ул. Степная., Урюпинский РЭС» (34-1-22-00663013)» | Протяженность (для линий электропередачи), м 2022: 1; Максимальная мощность (присоединенная), кВт 2022: 0.4; Расходы на строительство объекта, тыс. руб. 2022: 20.948
[6 empty] | до 150 кВт | «Установка шкафа учета 0,22 кВ с коммутационным аппаратом (1 единица) выполнение требований к учёту электроэнергии в соответствии с Постановлением Правительства РФ от 04.05.2012 № 442 «О функционирования розничных рынков электрической энергии, полном и (или) частичном ограничении режима потребления электрической энергии» для электроснабжения энергооборудования светильников дорожного освещения от ВЛ-0,4 кВ №2 КТП №2183, расположенного в Российская Федерация, Волгоградская обл., р-н. Урюпинский, х. Криушинский, ул. Майская, Урюпинский РЭС» (34-1-22-00664679)» | Протяженность (для линий электропередачи), м 2022: 1; Максимальная мощность (присоединенная), кВт 2022: 0.18; Расходы на строительство объекта, тыс. руб. 2022: 26.2124
[6 empty] | до 150 кВт | «Установка шкафа учета 0,22 кВ с коммутационным аппаратом (1 единица) выполнение требований к учёту электроэнергии в соответствии с Постановлением Правительства РФ от 04.05.2012 № 442 «О функционирования розничных рынков электрической энергии, полном и (или) частичном ограничении режима потребления электрической энергии» для электроснабжения строительной площадки, расположенной по адресу: Волгоградская область, Старополтавский р-н, с.Беляевка, ул.Центральная, д.1, Старополтавский РЭС» (34-1-22-00665277) – Неженцева Т.А. | Протяженность (для линий электропередачи), м 2022: 1; Максимальная мощность (присоединенная), кВт 2022: 5; Расходы на строительство объекта, тыс. руб. 2022: 13.4803
[6 empty] | до 150 кВт | «Установка шкафа учета 0,22 кВ с коммутационным аппаратом (1 единица) выполнение требований к учёту электроэнергии в соответствии с Постановлением Правительства РФ от 04.05.2012 № 442 «О функционирования розничных рынков электрической энергии, полном и (или) частичном ограничении режима потребления электрической энергии» для электроснабжения Малоэтажной жилой застройки (Индивидуальный жилой дом/ Садовый/ Дачный дом), расположенного по адресу: Волгоградская область, Ленинский р-н, с.Заплавное, ул.Волисполкомская, д.3 Ленинский РЭС» (34-1-22-00665925) – Попова Е.А. | Протяженность (для линий электропередачи), м 2022: 1; Максимальная мощность (присоединенная), кВт 2022: 10; Расходы на строительство объекта, тыс. руб. 2022: 37.5639
[6 empty] | до 150 кВт | «Установка шкафа учета 0,22 кВ с коммутационным аппаратом (1 единица) выполнение требований к учёту электроэнергии в соответствии с Постановлением Правительства РФ от 04.05.2012 г. № 442 «О функционировании розничных рынков электрической энергии, полном и (или) частичном ограничении режима потребления электрической энергии» для электроснабжения объекта «Жилой дом», расположенного в Волгоградской области, Октябрьского района, с/п Ильменское, Октябрьский РЭС» (34-1-22-00667401)» | Протяженность (для линий электропередачи), м 2022: 1; Максимальная мощность (присоединенная), кВт 2022: 3; Расходы на строительство объекта, тыс. руб. 2022: 23.9968
[6 empty] | до 150 кВт | «Установка шкафа учета 0,22 кВ с коммутационным аппаратом (1 единица) выполнение требований к учёту электроэнергии в соответствии с Постановлением Правительства РФ от 04.05.2012 № 442 «О функционирования розничных рынков электрической энергии, полном и (или) частичном ограничении режима потребления электрической энергии» для электроснабжения Малоэтажной жилой застройки (Индивидуальный жилой дом/ Садовый/ Дачный дом), расположенного по адресу: Волгоградская область, Быковский р-н, с.Кислово, ул.Живгородок, д.8/2 Быковский РЭС» (34-1-22-00666249) – Чеснокова М.В. | Протяженность (для линий электропередачи), м 2022: 1; Максимальная мощность (присоединенная), кВт 2022: 3; Расходы на строительство объекта, тыс. руб. 2022: 24.6553
[6 empty] | до 150 кВт | «Установка шкафа учета 0,22 кВ с коммутационным аппаратом (1 единица) выполнение требований к учёту электроэнергии в соответствии с Постановлением Правительства РФ от 04.05.2012 № 442 «О функционирования розничных рынков электрической энергии, полном и (или) частичном ограничении режима потребления электрической энергии» для электроснабжения производственного здания/помещения, расположенного по адресу: Волгоградская область, Палласовский р-н, Револючионное сельское поселение, х. Гормаки, Палласовский РЭС» (34-1-22-00668143) – ООО «РАДЭЛЬ» | Протяженность (для линий электропередачи), м 2022: 1; Максимальная мощность (присоединенная), кВт 2022: 8; Расходы на строительство объекта, тыс. руб. 2022: 57.3176
[6 empty] | до 150 кВт | «Установка шкафа учета 0,22 кВ с коммутационным аппаратом (1 единица) выполнение требований к учету электроэнергии в соответствии с Постановлением Правительства РФ от 04.05.2012 № 442 «О функционирования розничных рынков электрической энергии, полном и (или) частичном ограничении режима потребления электрической энергии» для электроснабжения производственного здания/помещения, расположенного по адресу: Волгоградская область, Среднеахтубинский р-н, с. Рахинка, Волжский РЭС» (34-1-22-00668371) – ООО «РАДЭЛЬ» | Протяженность (для линий электропередачи), м 2022: 1; Максимальная мощность (присоединенная), кВт 2022: 8; Расходы на строительство объекта, тыс. руб. 2022: 22.8993
[6 empty] | до 150 кВт | «Установка шкафа учета 0,22 кВ с коммутационным аппаратом (1 единица) выполнение требований к учету электроэнергии в соответствии с Постановлением Правительства РФ от 04.05.2012 № 442 «О функционирования розничных рынков электрической энергии, полном и (или) частичном ограничении режима потребления электрической энергии» для электроснабжения Малоэтажной жилой застройки (Индивидуальный жилой дом/ Садовый/ Дачный дом), расположенной по адресу: Волгоградская область, Ленинский р-н, х. Долгий, ул. Лесная, д. 15, Ленинский РЭС» (34-1-22-00666821) – Порываев В.В. | Протяженность (для линий электропередачи), м 2022: 1; Максимальная мощность (присоединенная), кВт 2022: 5; Расходы на строительство объекта, тыс. руб. 2022: 22.9649
[6 empty] | до 150 кВт | «Установка шкафа учета 0,4 кВ с коммутационным аппаратом (1 единица) выполнение требований к учёту электроэнергии в соответствии с Постановлением Правительства РФ от 04.05.2012 № 442 «О функционирования розничных рынков электрической энергии, полном и (или) частичном ограничении режима потребления электрической энергии» для электроснабжения объектов наружного освещения, расположенных по адресу: Волгоградская область, Ленинский р-н, с. Каршевитое, ул. Набережная, Ленинский РЭС» (34-1-22-00665107) – Администрация Каршевитского сельского поселения Ленинского муниципального района Волгоградской области | Протяженность (для линий электропередачи), м 2022: 1; Максимальная мощность (присоединенная), кВт 2022: 3; Расходы на строительство объекта, тыс. руб. 2022: 21.4198
[6 empty] | до 150 кВт | «Установка шкафа учета 0,4 кВ с коммутационным аппаратом (1 единица) выполнение требований к учёту электроэнергии в соответствии с Постановлением Правительства РФ от 04.05.2012 № 442 «О функционирования розничных рынков электрической энергии, полном и (или) частичном ограничении режима потребления электрической энергии» для электроснабжения объектов наружного освещения, расположенных по адресу: Волгоградская область, Ленинский р-н, с. Каршевитое, ул. Набережная, Ленинский РЭС» (34-1-22-00665167) – Администрация Каршевитского сельского поселения Ленинского муниципального района Волгоградской области | Протяженность (для линий электропередачи), м 2022: 1; Максимальная мощность (присоединенная), кВт 2022: 3; Расходы на строительство объекта, тыс. руб. 2022: 29.2126
[6 empty] | до 150 кВт | «Установка шкафа учета 0,4 кВ с коммутационным аппаратом (1 единица) выполнение требований к учёту электроэнергии в соответствии с Постановлением Правительства РФ от 04.05.2012 № 442 «О функционирования розничных рынков электрической энергии, полном и (или) частичном ограничении режима потребления электрической энергии» для электроснабжения объектов наружного освещения, расположенных по адресу: Волгоградская область, Ленинский р-н, с. Каршевитое, ул. Заречная, Ленинский РЭС» (34-1-22-00665643) – Администрация Каршевитского сельского поселения Ленинского муниципального района Волгоградской области | Протяженность (для линий электропередачи), м 2022: 1; Максимальная мощность (присоединенная), кВт 2022: 3; Расходы на строительство объекта, тыс. руб. 2022: 24.7259
[6 empty] | до 150 кВт | «Установка шкафа учета 0,4 кВ с коммутационным аппаратом (1 единица) выполнение требований к учёту электроэнергии в соответствии с Постановлением Правительства РФ от 04.05.2012 № 442 «О функционирования розничных рынков электрической энергии, полном и (или) частичном ограничении режима потребления электрической энергии» для электроснабжения объектов наружного освещения, расположенных по адресу: Волгоградская область, Ленинский р-н, х. Глухой, ул. Дачная, Ленинский РЭС» (34-1-22-00665689) – Администрация Каршевитского сельского поселения Ленинского муниципального района Волгоградской области | Протяженность (для линий электропередачи), м 2022: 1; Максимальная мощность (присоединенная), кВт 2022: 3; Расходы на строительство объекта, тыс. руб. 2022: 28.7341
[6 empty] | до 150 кВт | «Установка шкафа учета 0,4 кВ с коммутационным аппаратом (1 единица) выполнение требований к учёту электроэнергии в соответствии с Постановлением Правительства РФ от 04.05.2012 № 442 «О функционирования розничных рынков электрической энергии, полном и (или) частичном ограничении режима потребления электрической энергии» для электроснабжения объектов наружного освещения, расположенных по адресу: Волгоградская область, Ленинский р-н, х. Зубаревка, ул. Весенняя, Ленинский РЭС» (34-1-22-00665701) – Администрация Каршевитского сельского поселения Ленинского муниципального района Волгоградской области | Протяженность (для линий электропередачи), м 2022: 1; Максимальная мощность (присоединенная), кВт 2022: 3; Расходы на строительство объекта, тыс. руб. 2022: 22.2974
[6 empty] | до 150 кВт | «Установка шкафа учета 0,4 кВ с коммутационным аппаратом (1 единица) выполнение требований к учёту электроэнергии в соответствии с Постановлением Правительства РФ от 04.05.2012 № 442 «О функционирования розничных рынков электрической энергии, полном и (или) частичном ограничении режима потребления электрической энергии» для электроснабжения объектов наружного освещения, расположенных по адресу: Волгоградская область, Ленинский р-н, х. Зубаревка, ул. Весенняя, Ленинский РЭС» (34-1-22-00665709) – Администрация Каршевитского сельского поселения Ленинского муниципального района Волгоградской области | Протяженность (для линий электропередачи), м 2022: 1; Максимальная мощность (присоединенная), кВт 2022: 3; Расходы на строительство объекта, тыс. руб. 2022: 27.0597
[6 empty] | до 150 кВт | «Установка прибора учета 0,22 кВ (1 единица), выполнение требований к учету электроэнергии в соответствии с Постановлением Правительства РФ от 04.05.2012г. № 442 «О функционировании розничных рынков электрической энергии, полном и (или) частичном ограничении режима потребления электрической энергии» для электроснабжения объекта «Личное подсобное хозяйство», расположенного в Волгоградской обл., р-н. Камышинский, сельское поселение Лебяженское, х. Карпунин, ул. Песчаная, д. 7а, (34-1-22-00668631)» | Протяженность (для линий электропередачи), м 2022: 1; Максимальная мощность (присоединенная), кВт 2022: 5; Расходы на строительство объекта, тыс. руб. 2022: 11.0362
[6 empty] | до 150 кВт | «Установка шкафа учета 0,22 кВ с коммутационным аппаратом (1 единица) выполнение требований к учету электроэнергии в соответствии с Постановлением Правительства РФ от 04.05.2012 № 442 «О функционирования розничных рынков электрической энергии, полном и (или) частичном ограничении режима потребления электрической энергии» для электроснабжения Малоэтажной жилой застройки (Индивидуальный жилой дом/ Садовый/ Дачный дом), расположенной по адресу: Волгоградская область, Среднеахтубинский р-н, п. Красный Октябрь, ул. им. В.И. Чуйкова, д. 2, Волжский РЭС» (34-1-22-00669271) – Телехова Н.И. | Протяженность (для линий электропередачи), м 2022: 1; Максимальная мощность (присоединенная), кВт 2022: 5; Расходы на строительство объекта, тыс. руб. 2022: 24.7599
[6 empty] | до 150 кВт | «Установка шкафа учета 0,4 кВ с коммутационным аппаратом (1 единица) выполнение требований к учёту электроэнергии в соответствии с Постановлением Правительства РФ от 04.05.2012 № 442 «О функционирования розничных рынков электрической энергии, полном и (или) частичном ограничении режима потребления электрической энергии» для электроснабжения энергопринимающих устройств ФАП Государственное бюджетное учреждение здравоохранения «Среднеахтубинская центральная районная больница», расположенной по адресу: Волгоградская область, Среднеахтубинский р-н, п.Первомайский, Среднеахтубинский РЭС» (34-1-22-00666959) – ГКУ УКС | Протяженность (для линий электропередачи), м 2022: 1; Максимальная мощность (присоединенная), кВт 2022: 15; Расходы на строительство объекта, тыс. руб. 2022: 23.945
[6 empty] | до 150 кВт | «Установка шкафа учета 0,4 кВ с коммутационным аппаратом (1 единица) выполнение требований к учёту электроэнергии в соответствии с Постановлением Правительства РФ от 04.05.2012 № 442 «О функционирования розничных рынков электрической энергии, полном и (или) частичном ограничении режима потребления электрической энергии» для электроснабжения энергопринимающих устройств ФАП Государственное бюджетное учреждение здравоохранения «Среднеахтубинская центральная районная больница», расположенной по адресу: Волгоградская область, Среднеахтубинский р-н, Киляковка, Среднеахтубинский РЭС» (34-1-22-00667023) – ГКУ УКС | Протяженность (для линий электропередачи), м 2022: 1; Максимальная мощность (присоединенная), кВт 2022: 15; Расходы на строительство объекта, тыс. руб. 2022: 22.3461
[6 empty] | до 150 кВт | «Установка шкафа учета 0,22 кВ с коммутационным аппаратом (1 единица) выполнение требований к учёту электроэнергии в соответствии с Постановлением Правительства РФ от 04.05.2012 № 442 «О функционирования розничных рынков электрической энергии, полном и (или) частичном ограничении режима потребления электрической энергии» для электроснабжения Малоэтажной жилой застройки (Индивидуальный жилой дом/ Садовый/ Дачный дом), расположенного по адресу: Волгоградская область, Ленинский р-н, х. Булгаково, ул. Волжская, д.23, Ленинский РЭС» (34-1-22-00669335) - Китайкин С.А. | Протяженность (для линий электропередачи), м 2022: 1; Максимальная мощность (присоединенная), кВт 2022: 1; Расходы на строительство объекта, тыс. руб. 2022: 22.8467
[6 empty] | до 150 кВт | «Установка шкафа учета 0,4 кВ с коммутационным аппаратом (1 единица) выполнение требований к учёту электроэнергии в соответствии с Постановлением Правительства РФ от 04.05.2012 № 442 «О функционирования розничных рынков электрической энергии, полном и (или) частичном ограничении режима потребления электрической энергии» для электроснабжения объектов наружного освещения, расположенных по адресу: Волгоградская область, Ленинский р-н, х.Глухой, ул. Дачная, Ленинский РЭС» (34-1-22-00665677) – Администрация Каршевитского сельского поселения Ленинского муниципального района Волгоградской области | Протяженность (для линий электропередачи), м 2022: 1; Максимальная мощность (присоединенная), кВт 2022: 3; Расходы на строительство объекта, тыс. руб. 2022: 38.457
[6 empty] | до 150 кВт | «Установка шкафа учета 0,4 кВ с коммутационным аппаратом (1 единица) выполнение требований к учёту электроэнергии в соответствии с Постановлением Правительства РФ от 04.05.2012 № 442 «О функционирования розничных рынков электрической энергии, полном и (или) частичном ограничении режима потребления электрической энергии» для электроснабжения объектов наружного освещения, расположенных по адресу: Волгоградская область, Ленинский р-н, с.Каршевитое, ул. Молодежная, Ленинский РЭС» (34-1-22-00665637) – Администрация Каршевитского сельского поселения Ленинского муниципального района Волгоградской области | Протяженность (для линий электропередачи), м 2022: 1; Максимальная мощность (присоединенная), кВт 2022: 3; Расходы на строительство объекта, тыс. руб. 2022: 30.4226
[6 empty] | до 150 кВт | «Установка шкафа учета 0,22 кВ с коммутационным аппаратом (1 единица) выполнение требований к учёту электроэнергии в соответствии с Постановлением Правительства РФ от 04.05.2012 № 442 «О функционирования розничных рынков электрической энергии, полном и (или) частичном ограничении режима потребления электрической энергии» для электроснабжения Малоэтажной жилой застройки (Индивидуальный жилой дом/ Садовый/ Дачный дом), расположенного по адресу: Волгоградская область, Ленинский р-н, с.Заплавное, пер.Мостовой, д.1а, Ленинский РЭС» (34-1-22-00669199) - Назарова Л.Н. | Протяженность (для линий электропередачи), м 2022: 1; Максимальная мощность (присоединенная), кВт 2022: 15; Расходы на строительство объекта, тыс. руб. 2022: 31.4913
[6 empty] | до 150 кВт | «Установка шкафа учета 0,4 кВ с коммутационным аппаратом (1 единица) выполнение требований к учёту электроэнергии в соответствии с Постановлением Правительства РФ от 04.05.2012 № 442 «О функционирования розничных рынков электрической энергии, полном и (или) частичном ограничении режима потребления электрической энергии» для электроснабжения объектов наружного освещения, расположенных по адресу: Волгоградская область, Ленинский р-н, п.Тракторострой, ул. Ленина, Ленинский РЭС» (34-1-22-00675019) – Администрация Ильичевского сельского поселения Ленинского муниципального района Волгоградской области | Протяженность (для линий электропередачи), м 2022: 1; Максимальная мощность (присоединенная), кВт 2022: 3; Расходы на строительство объекта, тыс. руб. 2022: 27.7808
[6 empty] | до 150 кВт | «Установка шкафа учета 0,22 кВ с коммутационным аппаратом (1 единица) выполнение требований к учёту электроэнергии в соответствии с Постановлением Правительства РФ от 04.05.2012 № 442 «О функционирования розничных рынков электрической энергии, полном и (или) частичном ограничении режима потребления электрической энергии» для электроснабжения РЩ и эл. оборудования нежилого здания, расположенного по адресу: Волгоградская область, Старополтавский р-н, с. Валуевка, ул. Центральная, 78, Старополтавский РЭС» (34-1-22-00678875) – Соловьев С.А. | Протяженность (для линий электропередачи), м 2022: 1; Максимальная мощность (присоединенная), кВт 2022: 5; Расходы на строительство объекта, тыс. руб. 2022: 29.2663
[6 empty] | до 150 кВт | «Установка шкафа учета 0,22 кВ с коммутационным аппаратом (1 единица) выполнение требований к учёту электроэнергии в соответствии с Постановлением Правительства РФ от 04.05.2012 № 442 «О функционирования розничных рынков электрической энергии, полном и (или) частичном ограничении режима потребления электрической энергии» для электроснабжения объекта «Объекты наружного освещения», расположенного в Волгоградской области, Котельниковского района, х. Котельников, КТП 1545, Котельниковский РЭС» (34-1-22-00672381)» | Протяженность (для линий электропередачи), м 2022: 1; Максимальная мощность (присоединенная), кВт 2022: 0.315; Расходы на строительство объекта, тыс. руб. 2022: 12.9941
[6 empty] | до 150 кВт | «Установка шкафа учета 0,22 кВ с коммутационным аппаратом (1 единица) выполнение требований к учёту электроэнергии в соответствии с Постановлением Правительства РФ от 04.05.2012 № 442 «О функционирования розничных рынков электрической энергии, полном и (или) частичном ограничении режима потребления электрической энергии» для электроснабжения объектов наружного освещения, расположенных по адресу: Волгоградская область, Палласовский р-н, х. Новый, Палласовский РЭС» (34-1-22-00673591) – Администрация Кайсацкого сельского поселения Палласовского муниципального района Волгоградской области | Протяженность (для линий электропередачи), м 2022: 1; Максимальная мощность (присоединенная), кВт 2022: 0.6; Расходы на строительство объекта, тыс. руб. 2022: 16.6851
[6 empty] | до 150 кВт | «Установка шкафа учета 0,22 кВ с коммутационным аппаратом (1 единица) выполнение требований к учёту электроэнергии в соответствии с Постановлением Правительства РФ от 04.05.2012 № 442 «О функционирования розничных рынков электрической энергии, полном и (или) частичном ограничении режима потребления электрической энергии» для электроснабжения объектов наружного освещения, расположенных по адресу: Волгоградская область, Палласовский р-н, п. Золотари, ул. Совхозная, ул.Пушкина, Палласовский РЭС» (34-1-22-00674087) - – Администрация Гончаровского сельского поселения Палласовского муниципального района Волгоградской области | Протяженность (для линий электропередачи), м 2022: 1; Максимальная мощность (присоединенная), кВт 2022: 0.6; Расходы на строительство объекта, тыс. руб. 2022: 26.3076
[6 empty] | до 150 кВт | «Установка шкафа учета 0,22 кВ с коммутационным аппаратом (1 единица) выполнение требований к учёту электроэнергии в соответствии с Постановлением Правительства РФ от 04.05.2012 № 442 «О функционирования розничных рынков электрической энергии, полном и (или) частичном ограничении режима потребления электрической энергии» для электроснабжения объекта «Объекты наружного освещения», расположенного в Волгоградской области, Котельниковского района, х. Котельников, КТП 1683, Котельниковский РЭС» (34-1-22-00672039)» | Протяженность (для линий электропередачи), м 2022: 1; Максимальная мощность (присоединенная), кВт 2022: 0.865; Расходы на строительство объекта, тыс. руб. 2022: 12.9941
[6 empty] | до 150 кВт | «Установка шкафа учета 0,22 кВ с коммутационным аппаратом (1 единица) выполнение требований к учёту электроэнергии в соответствии с Постановлением Правительства РФ от 04.05.2012 № 442 «О функционирования розничных рынков электрической энергии, полном и (или) частичном ограничении режима потребления электрической энергии» для электроснабжения малоэтажной жилой застройки (индивидуальный жилой дом/садовый/дачный дом), расположенной по адресу: Волгоградская область, Ленинский р-н, с. Каршевитое, ул. Майская, д. 13, Ленинский РЭС» (34-1-22-00679201) – Шошинов А.С. | Протяженность (для линий электропередачи), м 2022: 1; Максимальная мощность (присоединенная), кВт 2022: 2; Расходы на строительство объекта, тыс. руб. 2022: 24.6749
[6 empty] | до 150 кВт | «Установка шкафа учета 0,22 кВ с коммутационным аппаратом (1 единица) выполнение требований к учёту электроэнергии в соответствии с Постановлением Правительства РФ от 04.05.2012 № 442 «О функционирования розничных рынков электрической энергии, полном и (или) частичном ограничении режима потребления электрической энергии» для электроснабжения объекта «Объекты наружного освещения», расположенного в Волгоградской области, Котельниковского района, п. Ленина, КТП 1756, Котельниковский РЭС» (34-1-22-00672031)» | Протяженность (для линий электропередачи), м 2022: 1; Максимальная мощность (присоединенная), кВт 2022: 2.07; Расходы на строительство объекта, тыс. руб. 2022: 12.9941
[6 empty] | до 150 кВт | «Установка шкафа учета 0,22 кВ с коммутационным аппаратом (1 единица) выполнение требований к учёту электроэнергии в соответствии с Постановлением Правительства РФ от 04.05.2012 г. № 442 «О функционировании розничных рынков электрической энергии, полном и (или) частичном ограничении режима потребления электрической энергии» для электроснабжения объекта «Объекты наружного освещения», расположенного в Волгоградской области, Котельниковского района, х. Котельников, КТП 1004, Котельниковский РЭС» (34-1-22-00672365)» | Протяженность (для линий электропередачи), м 2022: 1; Максимальная мощность (присоединенная), кВт 2022: 2.275; Расходы на строительство объекта, тыс. руб. 2022: 12.9941
[6 empty] | до 150 кВт | «Установка шкафа учета 0,22 кВ с коммутационным аппаратом (1 единица) выполнение требований к учёту электроэнергии в соответствии с Постановлением Правительства РФ от 04.05.2012 № 442 «О функционирования розничных рынков электрической энергии, полном и (или) частичном ограничении режима потребления электрической энергии» для электроснабжения телекоммутационного шкафа, расположенного по адресу: Волгоградская область, Ленинский р-н, с. Покровка, Ленинский РЭС» (34-1-22-00676501 – ПАО «Ростелеком») | Протяженность (для линий электропередачи), м 2022: 1; Максимальная мощность (присоединенная), кВт 2022: 2.5; Расходы на строительство объекта, тыс. руб. 2022: 24.6521
[6 empty] | до 150 кВт | «Установка шкафа учета 0,22 кВ с коммутационным аппаратом (1 единица) выполнение требований к учёту электроэнергии в соответствии с Постановлением Правительства РФ от 04.05.2012 № 442 «О функционирования розничных рынков электрической энергии, полном и (или) частичном ограничении режима потребления электрической энергии» для электроснабжения телекоммутационного шкафа, расположенного по адресу: Волгоградская область, Ленинский р-н, п. Путь Ильича, Ленинский РЭС» (34-1-22-00676519 – ПАО «Ростелеком») | Протяженность (для линий электропередачи), м 2022: 1; Максимальная мощность (присоединенная), кВт 2022: 2.5; Расходы на строительство объекта, тыс. руб. 2022: 16.682
[6 empty] | до 150 кВт | «Установка шкафа учета 0,22 кВ с коммутационным аппаратом (1 единица) выполнение требований к учёту электроэнергии в соответствии с Постановлением Правительства РФ от 04.05.2012 № 442 «О функционирования розничных рынков электрической энергии, полном и (или) частичном ограничении режима потребления электрической энергии» для электроснабжения телекоммутационного шкафа, расположенного по адресу: Волгоградская область, Ленинский р-н, с. Колобовка, Ленинский РЭС» (34-1-22-00676535 – ПАО «Ростелеком») | Протяженность (для линий электропередачи), м 2022: 1; Максимальная мощность (присоединенная), кВт 2022: 2.5; Расходы на строительство объекта, тыс. руб. 2022: 33.6269
[6 empty] | до 150 кВт | «Установка шкафа учета 0,22 кВ с коммутационным аппаратом (1 единица) выполнение требований к учёту электроэнергии в соответствии с Постановлением Правительства РФ от 04.05.2012 г. № 442 «О функционировании розничных рынков электрической энергии, полном и (или) частичном ограничении режима потребления электрической энергии» для электроснабжения объекта «Объекты наружного освещения», расположенного в Волгоградской области, Котельниковского района, х. Котельников, КТП 1541, Котельниковский РЭС» (34-1-22-00672361)» | Протяженность (для линий электропередачи), м 2022: 1; Максимальная мощность (присоединенная), кВт 2022: 2.59; Расходы на строительство объекта, тыс. руб. 2022: 12.9941
[6 empty] | до 150 кВт | «Установка шкафа учета 0,4 кВ с коммутационным аппаратом (1 единица) выполнение требований к учёту электроэнергии в соответствии с Постановлением Правительства РФ от 04.05.2012 № 442 «О функционирования розничных рынков электрической энергии, полном и (или) частичном ограничении режима потребления электрической энергии» для электроснабжения объектов наружного освещения, расположенных по адресу: Волгоградская область, Ленинский р-н, c. Каршевитое , ул. Заречная, Ленинский РЭС» (34-1-22-00670813) – Администрация Каршевитского сельского поселения Ленинского муниципального района Волгоградской области | Протяженность (для линий электропередачи), м 2022: 1; Максимальная мощность (присоединенная), кВт 2022: 3; Расходы на строительство объекта, тыс. руб. 2022: 23.7525
[6 empty] | до 150 кВт | «Установка шкафа учета 0,23 кВ с коммутационным аппаратом (1 единица), выполнение требований к учёту электроэнергии в соответствии с Постановлением Правительства РФ от 04.05.2012 № 442 «О функционирования розничных рынков электрической энергии, полном и (или) частичном ограничении режима потребления электрической энергии» для электроснабжения «жилого дома», расположенного в Волгоградской области, Нехаевский район, хутор Каменский, улица Центральная д.34, Нехаевский РЭС» (34-1-22-00665045)» | Протяженность (для линий электропередачи), м 2022: 1; Максимальная мощность (присоединенная), кВт 2022: 3; Расходы на строительство объекта, тыс. руб. 2022: 15.2014
[6 empty] | до 150 кВт | «Установка шкафа учета 0,22 кВ с коммутационным аппаратом (1 единица) выполнение требований к учёту электроэнергии в соответствии с Постановлением Правительства РФ от 04.05.2012 № 442 «О функционирования розничных рынков электрической энергии, полном и (или) частичном ограничении режима потребления электрической энергии» для электроснабжения объекта «Объекты наружного освещения», расположенного в Волгоградской области, Котельниковского района, х. Котельников, КТП 1003, Котельниковский РЭС» (34-1-22-00672395)» | Протяженность (для линий электропередачи), м 2022: 1; Максимальная мощность (присоединенная), кВт 2022: 3.69; Расходы на строительство объекта, тыс. руб. 2022: 12.9941
.8.2.1 | трехфазный |  | прямого включнеия |  |  |  |  | 0 | 448 | 1161 | 0 | 5186.99 | 17674.52 | 0 | 12907.0588 | 32155.6999
[6 empty] | до 15 кВт | «Установка шкафа учета 0,4 кВ с коммутационным аппаратом (1 единица) выполнение требований к учёту электроэнергии в соответствии с Постановлением Правительства РФ от 04.05.2012 № 442 «О функционирования розничных рынков электрической энергии, полном и (или) частичном ограничении режима потребления электрической энергии» для электроснабжения жилого дома, расположенного в Волгоградской области, г. Волгоград, ул. Ползунова, д. 7а, Городской РЭС» (34-1-20-00536719) | Протяженность (для линий электропередачи), м 2021: 1; Максимальная мощность (присоединенная), кВт 2021: 15; Расходы на строительство объекта, тыс. руб. 2021: 30.1612
[6 empty] | до 15 кВт | «Установка шкафа учета 0,4 кВ с коммутационным аппаратом (1 единица) выполнение требований к учёту электроэнергии в соответствии с Постановлением Правительства РФ от 04.05.2012 № 442 «О функционирования розничных рынков электрической энергии, полном и (или) частичном ограничении режима потребления электрической энергии» для электроснабжения малоэтажная жилая застройка, расположенного в Волгоградской области, г. Волгоград, ул. Нежная, д. 22, Городской РЭС» (34-1-21-00556867) | Протяженность (для линий электропередачи), м 2021: 1; Максимальная мощность (присоединенная), кВт 2021: 15; Расходы на строительство объекта, тыс. руб. 2021: 59.5229
[6 empty] | до 15 кВт | «Установка шкафа учета 0,4 кВ с коммутационным аппаратом (1 единица) выполнение требований к учёту электроэнергии в соответствии с Постановлением Правительства РФ от 04.05.2012 № 442 «О функционирования розничных рынков электрической энергии, полном и (или) частичном ограничении режима потребления электрической энергии» для электроснабжения жилого дома, расположенного в Волгоградской области, г. Волгоград, ул. Спасская, д. 7а, Городской РЭС» (34-1-20-00529053) | Протяженность (для линий электропередачи), м 2021: 1; Максимальная мощность (присоединенная), кВт 2021: 15; Расходы на строительство объекта, тыс. руб. 2021: 42.1985
[6 empty] | до 15 кВт | «Установка шкафа учета 0,4 кВ с коммутационным аппаратом (1 единица) выполнение требований к учёту электроэнергии в соответствии с Постановлением Правительства РФ от 04.05.2012 № 442 «О функционирования розничных рынков электрической энергии, полном и (или) частичном ограничении режима потребления электрической энергии» для электроснабжения жилого дома, расположенного в Волгоградской области, г. Волгоград, п. Горная Поляна, ул. им. Николая Любимова, д. 53, Городской РЭС» (34-1-20-00522371) | Протяженность (для линий электропередачи), м 2021: 1; Максимальная мощность (присоединенная), кВт 2021: 15; Расходы на строительство объекта, тыс. руб. 2021: 30.4651
[6 empty] | до 15 кВт | «Установка шкафа учета 0,4 кВ с коммутационным аппаратом (1 единица) выполнение требований к учёту электроэнергии в соответствии с Постановлением Правительства РФ от 04.05.2012 № 442 «О функционирования розничных рынков электрической энергии, полном и (или) частичном ограничении режима потребления электрической энергии» для электроснабжения жилого дома, расположенного в Волгоградской области, г. Волгоград, ул. Херсонская, д. 38, Городской РЭС» (34-1-20-00529041) | Протяженность (для линий электропередачи), м 2021: 1; Максимальная мощность (присоединенная), кВт 2021: 15; Расходы на строительство объекта, тыс. руб. 2021: 32.908
[6 empty] | до 15 кВт | «Установка шкафа учета 0,4 кВ с коммутационным аппаратом (1 единица) выполнение требований к учёту электроэнергии в соответствии с Постановлением Правительства РФ от 04.05.2012 № 442 «О функционирования розничных рынков электрической энергии, полном и (или) частичном ограничении режима потребления электрической энергии» для электроснабжения жилого дома, расположенного в Волгоградской области, г. Волгоград, ул. Жемчужная, д. 5а, Городской РЭС» (34-1-20-00522347) | Протяженность (для линий электропередачи), м 2021: 1; Максимальная мощность (присоединенная), кВт 2021: 15; Расходы на строительство объекта, тыс. руб. 2021: 33.4721
[6 empty] | до 15 кВт | «Установка шкафа учета 0,4 кВ с коммутационным аппаратом (1 единица) выполнение требований к учёту электроэнергии в соответствии с Постановлением Правительства РФ от 04.05.2012 № 442 «О функционирования розничных рынков электрической энергии, полном и (или) частичном ограничении режима потребления электрической энергии» для электроснабжения жилого дома, расположенного в Волгоградской области, г. Волгоград, ул. Венская, д. 30, Городской РЭС» (34-1-20-00524987) | Протяженность (для линий электропередачи), м 2021: 1; Максимальная мощность (присоединенная), кВт 2021: 15; Расходы на строительство объекта, тыс. руб. 2021: 43.6576
[6 empty] | до 15 кВт | «Установка шкафов учета 0,4 кВ с коммутационными аппаратами (2 единицы) выполнение требований к учёту электроэнергии в соответствии с Постановлением Правительства РФ от 04.05.2012 № 442 «О функционирования розничных рынков электрической энергии, полном и (или) частичном ограничении режима потребления электрической энергии» для электроснабжения жилых домов, расположенных в Волгоградской области, г. Волгоград, ул. им. Паши Ангелиной, д. 20, 30а, Городской РЭС» (34-1-20-00547103, 34-1-20-00547061) | Протяженность (для линий электропередачи), м 2021: 1; Максимальная мощность (присоединенная), кВт 2021: 30; Расходы на строительство объекта, тыс. руб. 2021: 71.0247
[6 empty] | до 15 кВт | «Установка шкафа учета 0,4 кВ с коммутационным аппаратом (1 единица) выполнение требований к учёту электроэнергии в соответствии с Постановлением Правительства РФ от 04.05.2012 № 442 «О функционирования розничных рынков электрической энергии, полном и (или) частичном ограничении режима потребления электрической энергии» для электроснабжения магазина, расположенного в Волгоградской области, г. Волгоград, ул. Трехгорная, д.19, Городской РЭС» (34-1-20-00551171) | Протяженность (для линий электропередачи), м 2021: 1; Максимальная мощность (присоединенная), кВт 2021: 15; Расходы на строительство объекта, тыс. руб. 2021: 29.4283
[6 empty] | до 15 кВт | Установка шкафа учета 0,4 кВ с коммутационным аппаратом (1 единица) выполнение требований к учёту электроэнергии в соответствии с Постановлением Правительства РФ от 04.05.2012 № 442 «О функционирования розничных рынков электрической энергии, полном и (или) частичном ограничении режима потребления электрической энергии» для электроснабжения жилого дома, расположенного в Волгоградской области, г. Волгоград, ул. Иверская, д. 65, Городской РЭС (34-1-20-00522411) | Протяженность (для линий электропередачи), м 2021: 1; Максимальная мощность (присоединенная), кВт 2021: 15; Расходы на строительство объекта, тыс. руб. 2021: 27.9801
[6 empty] | до 15 кВт | «Установка шкафа учета 0,4 кВ с коммутационным аппаратом (1 единица) выполнение требований к учёту электроэнергии в соответствии с Постановлением Правительства РФ от 04.05.2012 № 442 «О функционирования розничных рынков электрической энергии, полном и (или) частичном ограничении режима потребления электрической энергии» для электроснабжения жилого дома, расположенного в Волгоградской области, г. Волгоград, ул. Жемчужная, з/у 25, Городской РЭС» (34-1-20-00530187) | Протяженность (для линий электропередачи), м 2021: 1; Максимальная мощность (присоединенная), кВт 2021: 15; Расходы на строительство объекта, тыс. руб. 2021: 39.0862
[6 empty] | до 15 кВт | «Установка шкафа учета 0,4 кВ с коммутационным аппаратом (1 единица) выполнение требований к учёту электроэнергии в соответствии с Постановлением Правительства РФ от 04.05.2012 № 442 «О функционирования розничных рынков электрической энергии, полном и (или) частичном ограничении режима потребления электрической энергии» для электроснабжения офисного здания, расположенного в Волгоградской области, г. Волгоград, п. Веселая Балка, д. 44а, Городской РЭС» (34-1-20-00548497) | Протяженность (для линий электропередачи), м 2021: 1; Максимальная мощность (присоединенная), кВт 2021: 10; Расходы на строительство объекта, тыс. руб. 2021: 30.9723
[6 empty] | до 15 кВт | «Установка шкафа учета 0,4 кВ с коммутационным аппаратом (1 единица) выполнение требований к учёту электроэнергии в соответствии с Постановлением Правительства РФ от 04.05.2012 № 442 «О функционирования розничных рынков электрической энергии, полном и (или) частичном ограничении режима потребления электрической энергии» для электроснабжения жилого дома, расположенного в Волгоградской области, г. Волгоград, ул. Электролесовская, д. 16, Городской РЭС» (34-1-20-00522235) | Протяженность (для линий электропередачи), м 2021: 1; Максимальная мощность (присоединенная), кВт 2021: 15; Расходы на строительство объекта, тыс. руб. 2021: 32.4954
[6 empty] | до 15 кВт | «Установка шкафа учета 0,4 кВ с коммутационным аппаратом (1 единица) выполнение требований к учёту электроэнергии в соответствии с Постановлением Правительства РФ от 04.05.2012 № 442 «О функционирования розничных рынков электрической энергии, полном и (или) частичном ограничении режима потребления электрической энергии» для электроснабжения жилого дома, расположенного в Волгоградской области, г. Волгоград, ул. Херсонская, з/у 80а, Городской РЭС» (34-1-20-00524475) | Протяженность (для линий электропередачи), м 2021: 1; Максимальная мощность (присоединенная), кВт 2021: 15; Расходы на строительство объекта, тыс. руб. 2021: 36.8924
[6 empty] | до 15 кВт | «Установка шкафа учета 0,4 кВ с коммутационным аппаратом (1 единица) выполнение требований к учёту электроэнергии в соответствии с Постановлением Правительства РФ от 04.05.2012 № 442 «О функционирования розничных рынков электрической энергии, полном и (или) частичном ограничении режима потребления электрической энергии» для электроснабжения жилого дома, расположенного в Волгоградской области, г. Волгоград, ул. Стрелецкая, д. 22, Городской РЭС» (34-1-20-00526767) | Протяженность (для линий электропередачи), м 2021: 1; Максимальная мощность (присоединенная), кВт 2021: 15; Расходы на строительство объекта, тыс. руб. 2021: 29.9503
[6 empty] | до 15 кВт | «Установка шкафа учета 0,4 кВ с коммутационным аппаратом (1 единица) выполнение требований к учёту электроэнергии в соответствии с Постановлением Правительства РФ от 04.05.2012 № 442 «О функционирования розничных рынков электрической энергии, полном и (или) частичном ограничении режима потребления электрической энергии» для электроснабжения жилого дома, расположенного в Волгоградской области, г. Волгоград, ул. Тобольская, д. 16, Городской РЭС» (34-1-20-00529065) | Протяженность (для линий электропередачи), м 2021: 1; Максимальная мощность (присоединенная), кВт 2021: 15; Расходы на строительство объекта, тыс. руб. 2021: 28.1996
[6 empty] | до 15 кВт | «Установка шкафа учета 0,4 кВ с коммутационным аппаратом (1 единица) выполнение требований к учёту электроэнергии в соответствии с Постановлением Правительства РФ от 04.05.2012 № 442 «О функционирования розничных рынков электрической энергии, полном и (или) частичном ограничении режима потребления электрической энергии» для электроснабжения жилого дома, расположенного в Волгоградской области, г. Волгоград, ул. Мариинская, д. 14, Городской РЭС» (34-1-20-00532025) | Протяженность (для линий электропередачи), м 2021: 1; Максимальная мощность (присоединенная), кВт 2021: 15; Расходы на строительство объекта, тыс. руб. 2021: 40.9353
[6 empty] | до 15 кВт | «Установка шкафа учета 0,4 кВ с коммутационным аппаратом (1 единица) выполнение требований к учёту электроэнергии в соответствии с Постановлением Правительства РФ от 04.05.2012 № 442 «О функционирования розничных рынков электрической энергии, полном и (или) частичном ограничении режима потребления электрической энергии» для электроснабжения жилого дома, расположенного в Волгоградской области, г. Волгоград, ул. Латошинская, д. 40д, Городской РЭС» (34-1-20-00530175) | Протяженность (для линий электропередачи), м 2021: 1; Максимальная мощность (присоединенная), кВт 2021: 15; Расходы на строительство объекта, тыс. руб. 2021: 28.689
[6 empty] | до 15 кВт | «Установка шкафа учета 0,4 кВ с коммутационным аппаратом (1 единица) выполнение требований к учёту электроэнергии в соответствии с Постановлением Правительства РФ от 04.05.2012 № 442 «О функционирования розничных рынков электрической энергии, полном и (или) частичном ограничении режима потребления электрической энергии» для электроснабжения жилого дома, расположенного в Волгоградской области, г. Волгоград, ул. Ильменская, з/у 13, Городской РЭС» (34-1-20-00533185) | Протяженность (для линий электропередачи), м 2021: 1; Максимальная мощность (присоединенная), кВт 2021: 15; Расходы на строительство объекта, тыс. руб. 2021: 31.5976
[6 empty] | до 15 кВт | «Установка шкафа учета 0,4 кВ с коммутационным аппаратом (1 единица) выполнение требований к учёту электроэнергии в соответствии с Постановлением Правительства РФ от 04.05.2012 № 442 «О функционирования розничных рынков электрической энергии, полном и (или) частичном ограничении режима потребления электрической энергии» для электроснабжения жилого дома, расположенного в Волгоградской области, г. Волгоград, ул. Окольная, д. 15/42, Городской РЭС» (34-1-20-00536725) | Протяженность (для линий электропередачи), м 2021: 1; Максимальная мощность (присоединенная), кВт 2021: 15; Расходы на строительство объекта, тыс. руб. 2021: 32.9605
[6 empty] | до 15 кВт | «Установка шкафа учета 0,4 кВ с коммутационным аппаратом (1 единица) выполнение требований к учёту электроэнергии в соответствии с Постановлением Правительства РФ от 04.05.2012 № 442 «О функционирования розничных рынков электрической энергии, полном и (или) частичном ограничении режима потребления электрической энергии» для электроснабжения жилого дома, расположенного в Волгоградской области, г. Волгоград, ул. им. Бунина, д. 3, Городской РЭС» (34-1-20-00534601) | Протяженность (для линий электропередачи), м 2021: 1; Максимальная мощность (присоединенная), кВт 2021: 15; Расходы на строительство объекта, тыс. руб. 2021: 26.0705
[6 empty] | до 15 кВт | «Установка шкафа учета 0,4 кВ с коммутационным аппаратом (1 единица) выполнение требований к учёту электроэнергии в соответствии с Постановлением Правительства РФ от 04.05.2012 № 442 «О функционирования розничных рынков электрической энергии, полном и (или) частичном ограничении режима потребления электрической энергии» для электроснабжения жилого дома, расположенного в Волгоградской области, г. Волгоград, ул. Таежная, Городской РЭС» (34-1-20-00534741) | Протяженность (для линий электропередачи), м 2021: 1; Максимальная мощность (присоединенная), кВт 2021: 15; Расходы на строительство объекта, тыс. руб. 2021: 28.1511
[6 empty] | до 15 кВт | «Установка шкафа учета 0,4 кВ с коммутационным аппаратом (1 единица) выполнение требований к учёту электроэнергии в соответствии с Постановлением Правительства РФ от 04.05.2012 № 442 «О функционирования розничных рынков электрической энергии, полном и (или) частичном ограничении режима потребления электрической энергии» для электроснабжения жилого дома, расположенного в Волгоградской области, г. Волгоград, ул. им. Рутковского, д. 47б, Городской РЭС» (34-1-20-00538281) | Протяженность (для линий электропередачи), м 2021: 1; Максимальная мощность (присоединенная), кВт 2021: 15; Расходы на строительство объекта, тыс. руб. 2021: 32.7718
[6 empty] | до 15 кВт | «Установка шкафа учета 0,4 кВ с коммутационным аппаратом (1 единица) выполнение требований к учёту электроэнергии в соответствии с Постановлением Правительства РФ от 04.05.2012 № 442 «О функционирования розничных рынков электрической энергии, полном и (или) частичном ограничении режима потребления электрической энергии» для электроснабжения жилого дома, расположенного в Волгоградской области, г. Волгоград, п. Горная Поляна, ул. им. Богомолова, д. 26, Городской РЭС» (34-1-20-00532207) | Протяженность (для линий электропередачи), м 2021: 1; Максимальная мощность (присоединенная), кВт 2021: 15; Расходы на строительство объекта, тыс. руб. 2021: 47.0417
[6 empty] | до 15 кВт | «Установка шкафа учета 0,4 кВ с коммутационным аппаратом (1 единица) выполнение требований к учёту электроэнергии в соответствии с Постановлением Правительства РФ от 04.05.2012 № 442 «О функционирования розничных рынков электрической энергии, полном и (или) частичном ограничении режима потребления электрической энергии» для электроснабжения жилого дома, расположенного в Волгоградской области, г. Волгоград, ул. Ежовская, д. 9, Городской РЭС» (34-1-20-00536643) | Протяженность (для линий электропередачи), м 2021: 1; Максимальная мощность (присоединенная), кВт 2021: 15; Расходы на строительство объекта, тыс. руб. 2021: 33.4019
[6 empty] | до 15 кВт | «Установка шкафа учета 0,4 кВ с коммутационным аппаратом (1 единица) выполнение требований к учёту электроэнергии в соответствии с Постановлением Правительства РФ от 04.05.2012 № 442 «О функционирования розничных рынков электрической энергии, полном и (или) частичном ограничении режима потребления электрической энергии» для электроснабжения жилого дома, расположенного в Волгоградской области, г. Волгоград, ул. Тархановская, д. 9, Городской РЭС» (34-1-20-00541065) | Протяженность (для линий электропередачи), м 2021: 1; Максимальная мощность (присоединенная), кВт 2021: 15; Расходы на строительство объекта, тыс. руб. 2021: 27.5979
[6 empty] | до 15 кВт | «Установка шкафа учета 0,4 кВ с коммутационным аппаратом (1 единица) выполнение требований к учёту электроэнергии в соответствии с Постановлением Правительства РФ от 04.05.2012 № 442 «О функционирования розничных рынков электрической энергии, полном и (или) частичном ограничении режима потребления электрической энергии» для электроснабжения жилого дома, расположенного в Волгоградской области, г. Волгоград, ул. Первая, з/у 16, Городской РЭС» (34-1-20-540733) | Протяженность (для линий электропередачи), м 2021: 1; Максимальная мощность (присоединенная), кВт 2021: 15; Расходы на строительство объекта, тыс. руб. 2021: 35.8535
[6 empty] | до 15 кВт | «Установка шкафа учета 0,4 кВ с коммутационным аппаратом (1 единица) выполнение требований к учёту электроэнергии в соответствии с Постановлением Правительства РФ от 04.05.2012 № 442 «О функционирования розничных рынков электрической энергии, полном и (или) частичном ограничении режима потребления электрической энергии» для электроснабжения жилого дома, расположенного в Волгоградской области, г. Волгоград, СНТ «Центральный-2», б-р. Сиреневый, уч. 41, Городской РЭС» (34-1-20-00547835) | Протяженность (для линий электропередачи), м 2021: 1; Максимальная мощность (присоединенная), кВт 2021: 15; Расходы на строительство объекта, тыс. руб. 2021: 34.8368
[6 empty] | до 15 кВт | «Установка шкафа учета 0,4 кВ с коммутационным аппаратом (1 единица) выполнение требований к учёту электроэнергии в соответствии с Постановлением Правительства РФ от 04.05.2012 № 442 «О функционирования розничных рынков электрической энергии, полном и (или) частичном ограничении режима потребления электрической энергии» для электроснабжения жилого дома, расположенного в Волгоградской области, г. Волгоград, , ул. Камышовая, з/у 15а, Городской РЭС» (34-1-20-00547851) | Протяженность (для линий электропередачи), м 2021: 1; Максимальная мощность (присоединенная), кВт 2021: 15; Расходы на строительство объекта, тыс. руб. 2021: 35.7929
[6 empty] | до 15 кВт | «Установка шкафа учета 0,4 кВ с коммутационным аппаратом (1 единица) выполнение требований к учёту электроэнергии в соответствии с Постановлением Правительства РФ от 04.05.2012 № 442 «О функционирования розничных рынков электрической энергии, полном и (или) частичном ограничении режима потребления электрической энергии» для электроснабжения малоэтажной жилой застройки, расположенного в Волгоградской области, г. Волгоград, ул. им. генерала Гурьева д. 12, Городской РЭС» (34-1-20-00556313) | Протяженность (для линий электропередачи), м 2021: 1; Максимальная мощность (присоединенная), кВт 2021: 15; Расходы на строительство объекта, тыс. руб. 2021: 23.1501
[6 empty] | до 15 кВт | «Установка шкафа учета 0,4 кВ с коммутационным аппаратом (1 единица) выполнение требований к учёту электроэнергии в соответствии с Постановлением Правительства РФ от 04.05.2012 № 442 «О функционирования розничных рынков электрической энергии, полном и (или) частичном ограничении режима потребления электрической энергии» для электроснабжения жилого дома, расположенного в Волгоградской области, г. Волгоград, ул. Херсонская, д. 32, Городской РЭС» (34-1-21-00557341) | Протяженность (для линий электропередачи), м 2021: 1; Максимальная мощность (присоединенная), кВт 2021: 15; Расходы на строительство объекта, тыс. руб. 2021: 33.5537
[6 empty] | до 15 кВт | «Установка шкафа учета 0,4 кВ с коммутационным аппаратом (1 единица) выполнение требований к учёту электроэнергии в соответствии с Постановлением Правительства РФ от 04.05.2012 № 442 «О функционирования розничных рынков электрической энергии, полном и (или) частичном ограничении режима потребления электрической энергии» для электроснабжения жилого дома, расположенного в Волгоградской области, г. Волгоград, ул. Персиковая, Городской РЭС» (34-1-21-00558997) | Протяженность (для линий электропередачи), м 2021: 1; Максимальная мощность (присоединенная), кВт 2021: 15; Расходы на строительство объекта, тыс. руб. 2021: 39.2811
[6 empty] | до 15 кВт | «Установка шкафа учета 0,4 кВ с коммутационным аппаратом (1 единица) выполнение требований к учёту электроэнергии в соответствии с Постановлением Правительства РФ от 04.05.2012 № 442 «О функционирования розничных рынков электрической энергии, полном и (или) частичном ограничении режима потребления электрической энергии» для электроснабжения малоэтажной жилой застройки, расположенного в Волгоградской области, г. Волгоград, ул. им. Старовознесенская, д. 23, Городской РЭС» (34-1-21-00559759) | Протяженность (для линий электропередачи), м 2021: 1; Максимальная мощность (присоединенная), кВт 2021: 15; Расходы на строительство объекта, тыс. руб. 2021: 27.683
[6 empty] | до 15 кВт | «Установка шкафа учета 0,4 кВ с коммутационным аппаратом (1 единица) выполнение требований к учёту электроэнергии в соответствии с Постановлением Правительства РФ от 04.05.2012 № 442 «О функционирования розничных рынков электрической энергии, полном и (или) частичном ограничении режима потребления электрической энергии» для электроснабжения малоэтажной жилой застройки, расположенного в Волгоградской области, Среднеахтубинский район, г. Краснослободск, ул. Лазоревая, д. 9, Среднеахтубинский РЭС» (34-1-21-00560939) | Протяженность (для линий электропередачи), м 2021: 1; Максимальная мощность (присоединенная), кВт 2021: 15; Расходы на строительство объекта, тыс. руб. 2021: 49.5468
[6 empty] | до 15 кВт | «Установка шкафа учета 0,4 кВ с коммутационным аппаратом (1 единица) выполнение требований к учёту электроэнергии в соответствии с Постановлением Правительства РФ от 04.05.2012 № 442 «О функционирования розничных рынков электрической энергии, полном и (или) частичном ограничении режима потребления электрической энергии» для электроснабжения жилого дома, расположенного в Волгоградской области, г. Волгоград, ул. Деснянская, з/у 17, Городской РЭС» (34-1-21-00566179) | Протяженность (для линий электропередачи), м 2021: 1; Максимальная мощность (присоединенная), кВт 2021: 15; Расходы на строительство объекта, тыс. руб. 2021: 38.0609
[6 empty] | до 15 кВт | Установка шкафа учета 0,4 кВ с коммутационным аппаратом (1 единица) выполнение требований к учёту электроэнергии в соответствии с Постановлением Правительства РФ от 04.05.2012 № 442 «О функционирования розничных рынков электрической энергии, полном и (или) частичном ограничении режима потребления электрической энергии» для электроснабжения ЩУ и электрооборудования жилого дома, расположенного в Волгоградской области, г. Волгоград, ул. Ежовская, з/у 23а, Городской РЭС (34-1-20-00522361) | Протяженность (для линий электропередачи), м 2021: 1; Максимальная мощность (присоединенная), кВт 2021: 15; Расходы на строительство объекта, тыс. руб. 2021: 20.392
[6 empty] | до 15 кВт | «Установка шкафа учета 0,4 кВ с коммутационным аппаратом (1 единица) выполнение требований к учёту электроэнергии в соответствии с Постановлением Правительства РФ от 04.05.2012 № 442 «О функционирования розничных рынков электрической энергии, полном и (или) частичном ограничении режима потребления электрической энергии» для электроснабжения жилого дома, расположенного в Волгоградской области, г. Волгоград, ул. Нежная, д. 48, Городской РЭС» (34-1-20-00531787) | Протяженность (для линий электропередачи), м 2021: 1; Максимальная мощность (присоединенная), кВт 2021: 15; Расходы на строительство объекта, тыс. руб. 2021: 25.2633
[6 empty] | до 15 кВт | «Установка шкафа учета 0,4 кВ с коммутационным аппаратом (1 единица) выполнение требований к учёту электроэнергии в соответствии с Постановлением Правительства РФ от 04.05.2012 № 442 «О функционирования розничных рынков электрической энергии, полном и (или) частичном ограничении режима потребления электрической энергии» для электроснабжения жилого дома, расположенного в Волгоградской области, г. Волгоград, ул. Угловая, з/у 21/1, Городской РЭС» (34-1-20-00534777) | Протяженность (для линий электропередачи), м 2021: 1; Максимальная мощность (присоединенная), кВт 2021: 15; Расходы на строительство объекта, тыс. руб. 2021: 24.285
[6 empty] | до 15 кВт | «Установка шкафа учета 0,4 кВ с коммутационным аппаратом (1 единица) выполнение требований к учёту электроэнергии в соответствии с Постановлением Правительства РФ от 04.05.2012 № 442 «О функционирования розничных рынков электрической энергии, полном и (или) частичном ограничении режима потребления электрической энергии» для электроснабжения жилого дома, расположенного в Волгоградской области, г. Волгоград, ул. Звонкая, д. 36а, Городской РЭС» (34-1-20-00538361) | Протяженность (для линий электропередачи), м 2021: 1; Максимальная мощность (присоединенная), кВт 2021: 15; Расходы на строительство объекта, тыс. руб. 2021: 21.0158
[6 empty] | до 15 кВт | «Установка шкафа учета 0,4 кВ с коммутационным аппаратом (1 единица) выполнение требований к учёту электроэнергии в соответствии с Постановлением Правительства РФ от 04.05.2012 № 442 «О функционирования розничных рынков электрической энергии, полном и (или) частичном ограничении режима потребления электрической энергии» для электроснабжения жилого дома, расположенного в Волгоградской области, г. Волгоград, ул. Александрийская, д. 38а, Городской РЭС» (34-1-20-00543669) | Протяженность (для линий электропередачи), м 2021: 1; Максимальная мощность (присоединенная), кВт 2021: 15; Расходы на строительство объекта, тыс. руб. 2021: 20.2239
[6 empty] | до 15 кВт | «Установка шкафа учета 0,4 кВ с коммутационным аппаратом (1 единица) выполнение требований к учёту электроэнергии в соответствии с Постановлением Правительства РФ от 04.05.2012 № 442 «О функционирования розничных рынков электрической энергии, полном и (или) частичном ограничении режима потребления электрической энергии» для электроснабжения жилого дома, расположенного в Волгоградской области, г. Волгоград, ул. Калиновская, д. 59б, Городской РЭС» (34-1-20-00545199) | Протяженность (для линий электропередачи), м 2021: 1; Максимальная мощность (присоединенная), кВт 2021: 15; Расходы на строительство объекта, тыс. руб. 2021: 23.4275
[6 empty] | до 15 кВт | «Установка шкафа учета 0,4 кВ с коммутационным аппаратом (1 единица) выполнение требований к учёту электроэнергии в соответствии с Постановлением Правительства РФ от 04.05.2012 № 442 «О функционирования розничных рынков электрической энергии, полном и (или) частичном ограничении режима потребления электрической энергии» для электроснабжения жилого дома, расположенного в Волгоградской области, г. Волгоград, ул. Скифская, д. 7, Городской РЭС» (34-1-20-00551549) | Протяженность (для линий электропередачи), м 2021: 1; Максимальная мощность (присоединенная), кВт 2021: 15; Расходы на строительство объекта, тыс. руб. 2021: 28.7871
[6 empty] | до 15 кВт | «Установка шкафа учета 0,4 кВ с коммутационным аппаратом (1 единица) выполнение требований к учёту электроэнергии в соответствии с Постановлением Правительства РФ от 04.05.2012 № 442 «О функционирования розничных рынков электрической энергии, полном и (или) частичном ограничении режима потребления электрической энергии» для электроснабжения личного подсобного хозяйства, расположенного в Волгоградской области, г. Камышин, СПК «Ручеек», уч. 173, Петроввальский РЭС» (34-1-21-00560963) | Протяженность (для линий электропередачи), м 2021: 1; Максимальная мощность (присоединенная), кВт 2021: 15; Расходы на строительство объекта, тыс. руб. 2021: 37.1793
[6 empty] | до 15 кВт | «Установка шкафа учета 0,4 кВ с коммутационным аппаратом (1 единица) выполнение требований к учёту электроэнергии в соответствии с Постановлением Правительства РФ от 04.05.2012 № 442 «О функционирования розничных рынков электрической энергии, полном и (или) частичном ограничении режима потребления электрической энергии» для электроснабжения малоэтажной жилой застройки, расположенного в Волгоградской области, г. Волгоград, ул. Крутая, уч. 5, Городской РЭС» (34-1-21-00571005) | Протяженность (для линий электропередачи), м 2021: 1; Максимальная мощность (присоединенная), кВт 2021: 15; Расходы на строительство объекта, тыс. руб. 2021: 19.1894
[6 empty] | до 15 кВт | «Установка шкафа учета 0,4 кВ с коммутационным аппаратом (1 единица) выполнение требований к учёту электроэнергии в соответствии с Постановлением Правительства РФ от 04.05.2012 № 442 «О функционирования розничных рынков электрической энергии, полном и (или) частичном ограничении режима потребления электрической энергии» для электроснабжения малоэтажной жилой застройки, расположенной в г. Волгоград, ул. Тобольская, д. 15 Городской РЭС» (34-1-21-00585277) | Протяженность (для линий электропередачи), м 2021: 1; Максимальная мощность (присоединенная), кВт 2021: 15; Расходы на строительство объекта, тыс. руб. 2021: 21.5666
[6 empty] | до 15 кВт | «Установка шкафа учета 0,4 кВ с коммутационным аппаратом (1 единица) выполнение требований к учёту электроэнергии в соответствии с Постановлением Правительства РФ от 04.05.2012 № 442 «О функционирования розничных рынков электрической энергии, полном и (или) частичном ограничении режима потребления электрической энергии» для электроснабжения малоэтажной жилой застройки, расположенной в Волгоградской области, г. Волгоград, ул. Персиковая, д. 14. Городской РЭС» (34-1-21-00580135). | Протяженность (для линий электропередачи), м 2021: 1; Максимальная мощность (присоединенная), кВт 2021: 15; Расходы на строительство объекта, тыс. руб. 2021: 22.2848
[6 empty] | до 15 кВт | «Установка шкафа учета 0,4 кВ с коммутационным аппаратом (1 единица) выполнение требований к учету электроэнергии в соответствии с Постановлением Правительства РФ от 04.05.2012 г. № 442 «О функционировании розничных рынков электрической энергии, полном и (или) частичном ограничении режима потребления электрической энергии» для электроснабжения жилого дома, расположенного в Волгоградской области, Камышинский район, г. Петров Вал, ул. Чапаева, д. 30, Петроввальский РЭС» (34-1-21-00589801). | Протяженность (для линий электропередачи), м 2021: 1; Максимальная мощность (присоединенная), кВт 2021: 12; Расходы на строительство объекта, тыс. руб. 2021: 20.3551
[6 empty] | до 15 кВт | «Установка шкафа учета 0,4 кВ с коммутационным аппаратом (1 единица) выполнение требований к учёту электроэнергии в соответствии с Постановлением Правительства РФ от 04.05.2012 № 442 «О функционирования розничных рынков электрической энергии, полном и (или) частичном ограничении режима потребления электрической энергии» для электроснабжения жилого дома, расположенного в Волгоградской области, г. Волгоград, ул. Сходненская, д. 32, Городской РЭС» (34-1-20-00534793) | Протяженность (для линий электропередачи), м 2021: 1; Максимальная мощность (присоединенная), кВт 2021: 15; Расходы на строительство объекта, тыс. руб. 2021: 31.8359
[6 empty] | до 15 кВт | «Установка шкафа учета 0,4 кВ с коммутационным аппаратом (1 единица) выполнение требований к учёту электроэнергии в соответствии с Постановлением Правительства РФ от 04.05.2012 № 442 «О функционирования розничных рынков электрической энергии, полном и (или) частичном ограничении режима потребления электрической энергии» для электроснабжения личного подсобного хозяйства, расположенного в Волгоградской области, Камышинский район, г. Петров Вал, ул. Речная, примерно 92 м на юго-запад от жилого дома №30, Петровальский РЭС» (34-1-21-00571415) | Протяженность (для линий электропередачи), м 2021: 1; Максимальная мощность (присоединенная), кВт 2021: 15; Расходы на строительство объекта, тыс. руб. 2021: 44.9268
[6 empty] | до 150 кВт | «Установка шкафа учета 0,4 кВ с коммутационным аппаратом (1 единица) выполнение требований к учёту электроэнергии в соответствии с Постановлением Правительства РФ от 04.05.2012 № 442 «О функционирования розничных рынков электрической энергии, полном и (или) частичном ограничении режима потребления электрической энергии» для электроснабжения нежилого здания, расположенного в Волгоградской области, г. Волгоград, ул. Хабаровская, д. 10, Красноармейский РЭС» (34-1-20-00523089) | Протяженность (для линий электропередачи), м 2021: 1; Максимальная мощность (присоединенная), кВт 2021: 150; Расходы на строительство объекта, тыс. руб. 2021: 67.2785
[6 empty] | до 150 кВт | «Установка шкафа учета 0,4 кВ с коммутационным аппаратом (1 единица) выполнение требований к учёту электроэнергии в соответствии с Постановлением Правительства РФ от 04.05.2012 № 442 «О функционирования розничных рынков электрической энергии, полном и (или) частичном ограничении режима потребления электрической энергии» для электроснабжения магазина, расположенного в Волгоградской области, г. Волгоград, ул. 4-х Связистов, д. 21д, Городской РЭС» (34-1-20-00553873) | Протяженность (для линий электропередачи), м 2021: 1; Максимальная мощность (присоединенная), кВт 2021: 95; Расходы на строительство объекта, тыс. руб. 2021: 28.242
[6 empty] | до 150 кВт | «Установка шкафа учета 0,4 кВ с коммутационным аппаратом (1 единица) выполнение требований к учёту электроэнергии в соответствии с Постановлением Правительства РФ от 04.05.2012 № 442 «О функционирования розничных рынков электрической энергии, полном и (или) частичном ограничении режима потребления электрической энергии» для электроснабжения нежилого помещения в многоквартирном доме, расположенного в Волгоградской области, г. Волгоград, ул. Хиросимы, д. 14. Городской РЭС» (34-1-21-00577855). | Протяженность (для линий электропередачи), м 2021: 1; Максимальная мощность (присоединенная), кВт 2021: 97; Расходы на строительство объекта, тыс. руб. 2021: 26.0606
[6 empty] | до 150 кВт | «Установка шкафа учета 0,4 кВ с коммутационным аппаратом (1 единица) выполнение требований к учёту электроэнергии в соответствии с Постановлением Правительства РФ от 04.05.2012 № 442 «О функционирования розничных рынков электрической энергии, полном и (или) частичном ограничении режима потребления электрической энергии» для электроснабжения сооружения связи, расположенного в Волгоградской области, г. Волгоград, пер. Хвалынский, з/у (учетный № 6-0-551), Городской РЭС» (34-1-20-00529373) | Протяженность (для линий электропередачи), м 2021: 1; Максимальная мощность (присоединенная), кВт 2021: 15; Расходы на строительство объекта, тыс. руб. 2021: 34.5223
[6 empty] | до 150 кВт | «Установка шкафа учета 0,4 кВ с коммутационным аппаратом (1 единица) выполнение требований к учёту электроэнергии в соответствии с Постановлением Правительства РФ от 04.05.2012 № 442 «О функционирования розничных рынков электрической энергии, полном и (или) частичном ограничении режима потребления электрической энергии» для электроснабжения жилого дома, расположенного в Волгоградской области, г. Волгоград, ул. Скифская, д. 8, Городской РЭС» (34-1-20-00551341) | Протяженность (для линий электропередачи), м 2021: 1; Максимальная мощность (присоединенная), кВт 2021: 3; Расходы на строительство объекта, тыс. руб. 2021: 21.884
[6 empty] | до 150 кВт | «Установка шкафа учета 0,4 кВ с коммутационным аппаратом (1 единица) выполнение требований к учёту электроэнергии в соответствии с Постановлением Правительства РФ от 04.05.2012 № 442 «О функционирования розничных рынков электрической энергии, полном и (или) частичном ограничении режима потребления электрической энергии» для электроснабжения жилого дома, расположенного в Волгоградской области, г. Волгоград, ул. Скифская, д. 6, Городской РЭС» (34-1-20-00551023) | Протяженность (для линий электропередачи), м 2021: 1; Максимальная мощность (присоединенная), кВт 2021: 3; Расходы на строительство объекта, тыс. руб. 2021: 22.1174
[6 empty] | до 150 кВт | «Установка шкафа учета 0,4 кВ с коммутационным аппаратом (1 единица) выполнение требований к учёту электроэнергии в соответствии с Постановлением Правительства РФ от 04.05.2012 № 442 «О функционирования розничных рынков электрической энергии, полном и (или) частичном ограничении режима потребления электрической энергии» для электроснабжения малоэтажной жилой застройки, расположенного в Волгоградской области, г. Волгоград, ул. Персиковая, Городской РЭС» (34-1-21-00568141) | Протяженность (для линий электропередачи), м 2021: 1; Максимальная мощность (присоединенная), кВт 2021: 3; Расходы на строительство объекта, тыс. руб. 2021: 21.8839
[6 empty] | до 150 кВт | «Установка шкафа учета 0,4 кВ с коммутационным аппаратом (1 единица) выполнение требований к учёту электроэнергии в соответствии с Постановлением Правительства РФ от 04.05.2012 № 442 «О функционирования розничных рынков электрической энергии, полном и (или) частичном ограничении режима потребления электрической энергии» для электроснабжения малоэтажной жилой застройки, расположенного в Волгоградской области, г. Волгоград, ул. Персиковая, Городской РЭС» (34-1-21-00568147) | Протяженность (для линий электропередачи), м 2021: 1; Максимальная мощность (присоединенная), кВт 2021: 3; Расходы на строительство объекта, тыс. руб. 2021: 21.8839
[6 empty] | до 150 кВт | «Установка шкафа учета 0,4 кВ с коммутационным аппаратом (1 единица) выполнение требований к учёту электроэнергии в соответствии с Постановлением Правительства РФ от 04.05.2012 № 442 «О функционирования розничных рынков электрической энергии, полном и (или) частичном ограничении режима потребления электрической энергии» для электроснабжения сооружения связи, расположенного в Волгоградской области, г. Волгоград, ул. Саврасова, Городской РЭС» (34-1-20-00529395) | Протяженность (для линий электропередачи), м 2021: 1; Максимальная мощность (присоединенная), кВт 2021: 15; Расходы на строительство объекта, тыс. руб. 2021: 33.2846
[6 empty] | до 150 кВт | «Установка шкафа учета 0,4 кВ с коммутационным аппаратом (1 единица) выполнение требований к учёту электроэнергии в соответствии с Постановлением Правительства РФ от 04.05.2012 № 442 «О функционирования розничных рынков электрической энергии, полном и (или) частичном ограничении режима потребления электрической энергии» для электроснабжения жилого дома, расположенного в Волгоградской области, г. Волгоград, п. Горная Поляна, ул. им. Бунина, з/у 3а, Городской РЭС» (34-1-20-00539971) | Протяженность (для линий электропередачи), м 2021: 1; Максимальная мощность (присоединенная), кВт 2021: 15; Расходы на строительство объекта, тыс. руб. 2021: 26.799
[6 empty] | до 150 кВт | «Установка шкафа учета 0,4 кВ с коммутационным аппаратом (1 единица) выполнение требований к учёту электроэнергии в соответствии с Постановлением Правительства РФ от 04.05.2012 № 442 «О функционирования розничных рынков электрической энергии, полном и (или) частичном ограничении режима потребления электрической энергии» для электроснабжения жилого дома, расположенного в Волгоградской области, г. Волгоград, ул. Большая Кольцевая, Городской РЭС» (34-1-20-00545447) | Протяженность (для линий электропередачи), м 2021: 1; Максимальная мощность (присоединенная), кВт 2021: 15; Расходы на строительство объекта, тыс. руб. 2021: 34.895
[6 empty] | до 150 кВт | «Установка шкафа учета 0,4 кВ с коммутационным аппаратом (1 единица) выполнение требований к учёту электроэнергии в соответствии с Постановлением Правительства РФ от 04.05.2012 № 442 «О функционирования розничных рынков электрической энергии, полном и (или) частичном ограничении режима потребления электрической энергии» для электроснабжения базовой станции, расположенного в Волгоградской области, г. Волгоград, ул. Центральная аллея, д. 5, Городской РЭС» (34-1-21-00560973) | Протяженность (для линий электропередачи), м 2021: 1; Максимальная мощность (присоединенная), кВт 2021: 15; Расходы на строительство объекта, тыс. руб. 2021: 25.0933
[6 empty] | до 150 кВт | «Установка шкафа учета 0,4 кВ с коммутационным аппаратом (1 единица) выполнение требований к учёту электроэнергии в соответствии с Постановлением Правительства РФ от 04.05.2012 № 442 «О функционирования розничных рынков электрической энергии, полном и (или) частичном ограничении режима потребления электрической энергии» для электроснабжения сооружения связи, расположенного в г. Волгоград, б-р Сиреневый, 104 Городской РЭС» (34-1-21-00577677) | Протяженность (для линий электропередачи), м 2021: 1; Максимальная мощность (присоединенная), кВт 2021: 15; Расходы на строительство объекта, тыс. руб. 2021: 23.2228
[6 empty] | до 15 кВт | «Установка шкафа учета 0,4кВ с коммутационным аппаратом (1 единица) в целях выполнения требований к учёту электроэнергии в соответствии с Постановлением Правительства РФ от 04.05.2012 № 442 «О функционирования розничных рынков электрической энергии, полном и (или) частичном ограничении режима потребления электрической энергии» для обеспечения электроснабжения ЩУ и электрооборудования личного подсобного хозяйства, расположенного по адресу Волгоградская область, Камышинский район, х.Торповка, ул. Победы, д.23 Петроввальский РЭС (34-1-20-00520259) | Протяженность (для линий электропередачи), м 2021: 1; Максимальная мощность (присоединенная), кВт 2021: 15; Расходы на строительство объекта, тыс. руб. 2021: 38.8134
[6 empty] | до 15 кВт | Установка шкафа учета 0,4 кВ с коммутационным аппаратом (1 единица) выполнение требований к учёту электроэнергии в соответствии с Постановлением Правительства РФ от 04.05.2012 № 442 «О функционирования розничных рынков электрической энергии, полном и (или) частичном ограничении режима потребления электрической энергии» для электроснабжения сторожевого вагончика, расположенного в Волгоградской области, Среднеахтубинский район, х. Суходол, ул. Конечная, д. 8, Среднеахтубинский РЭС (34-1-20-00524447) | Протяженность (для линий электропередачи), м 2021: 1; Максимальная мощность (присоединенная), кВт 2021: 15; Расходы на строительство объекта, тыс. руб. 2021: 105.8793
[6 empty] | до 15 кВт | Установка шкафа учета 0,4 кВ с коммутационным аппаратом (1 единица) выполнение требований к учёту электроэнергии в соответствии с Постановлением Правительства РФ от 04.05.2012 № 442 «О функционирования розничных рынков электрической энергии, полном и (или) частичном ограничении режима потребления электрической энергии» для электроснабжения жилого дома, расположенного в Волгоградской области, Камышинский район, с. Лебяжье, ул. Кирова, д. 23, Петроввальский РЭС (34-1-20-00521631) | Протяженность (для линий электропередачи), м 2021: 1; Максимальная мощность (присоединенная), кВт 2021: 15; Расходы на строительство объекта, тыс. руб. 2021: 16.212
[6 empty] | до 15 кВт | «Установка шкафа учета 0,4 кВ с коммутационным аппаратом (1 единица) выполнение требований к учёту электроэнергии в соответствии с Постановлением Правительства РФ от 04.05.2012 № 442 «О функционирования розничных рынков электрической энергии, полном и (или) частичном ограничении режима потребления электрической энергии» для электроснабжения личное подсобное хозяйство, расположенного в Волгоградской области, Камышинский район, с. Ельшанка, 70 м северо-западнее от дома № 11 ул. Молодежная, Петроввальский РЭС» (34-1-20-00550395) | Протяженность (для линий электропередачи), м 2021: 1; Максимальная мощность (присоединенная), кВт 2021: 15; Расходы на строительство объекта, тыс. руб. 2021: 36.5847
[6 empty] | до 15 кВт | «Установка шкафа учета 0,4 кВ с коммутационным аппаратом (1 единица) выполнение требований к учёту электроэнергии в соответствии с Постановлением Правительства РФ от 04.05.2012 № 442 «О функционирования розничных рынков электрической энергии, полном и (или) частичном ограничении режима потребления электрической энергии» для электроснабжения жилого дома, расположенного в Волгоградской области, Ленинский район, с. Маляевка ул. Лесная, д. 19, Ленинский РЭС» (34-1-20-00531669) | Протяженность (для линий электропередачи), м 2021: 1; Максимальная мощность (присоединенная), кВт 2021: 15; Расходы на строительство объекта, тыс. руб. 2021: 40.6046
[6 empty] | до 15 кВт | «Установка шкафа учета 0,4 кВ с коммутационным аппаратом (1 единица) выполнение требований к учёту электроэнергии в соответствии с Постановлением Правительства РФ от 04.05.2012 № 442 «О функционирования розничных рынков электрической энергии, полном и (или) частичном ограничении режима потребления электрической энергии» для электроснабжения базовой станции № 1093, расположенного в Волгоградской области, Чернышковский район, х. Нижнегнутов, ул. Цимлянская, д. 4, Чернышковский РЭС» (34-1-20-00534493) | Протяженность (для линий электропередачи), м 2021: 1; Максимальная мощность (присоединенная), кВт 2021: 6; Расходы на строительство объекта, тыс. руб. 2021: 20.7182
[6 empty] | до 15 кВт | «Установка шкафа учета 0,4 кВ с коммутационным аппаратом (1 единица) выполнение требований к учёту электроэнергии в соответствии с Постановлением Правительства РФ от 04.05.2012 № 442 «О функционирования розничных рынков электрической энергии, полном и (или) частичном ограничении режима потребления электрической энергии» для электроснабжения жилого дома, расположенного в Волгоградской области, Николаевский район, с. Солодушино, ул. Мира, д. 43, Николаевский РЭС» (34-1-20-00525825) | Протяженность (для линий электропередачи), м 2021: 1; Максимальная мощность (присоединенная), кВт 2021: 5; Расходы на строительство объекта, тыс. руб. 2021: 13.4184
[6 empty] | до 15 кВт | «Установка шкафа учета 0,4 кВ с коммутационным аппаратом (1 единица) выполнение требований к учёту электроэнергии в соответствии с Постановлением Правительства РФ от 04.05.2012 № 442 «О функционирования розничных рынков электрической энергии, полном и (или) частичном ограничении режима потребления электрической энергии» для электроснабжения жилого дома, расположенного в Волгоградской области, Среднеахтубинский район, п. Киляковка, ул. Тупиковая, д. 12а, Среднеахтубинский РЭС» (34-1-20-00522777) | Протяженность (для линий электропередачи), м 2021: 1; Максимальная мощность (присоединенная), кВт 2021: 15; Расходы на строительство объекта, тыс. руб. 2021: 38.9999
[6 empty] | до 15 кВт | «Установка шкафа учета 0,4 кВ с коммутационным аппаратом (1 единица) выполнение требований к учёту электроэнергии в соответствии с Постановлением Правительства РФ от 04.05.2012 № 442 «О функционирования розничных рынков электрической энергии, полном и (или) частичном ограничении режима потребления электрической энергии» для электроснабжения жилой застройки, расположенного в Волгоградской области, Среднеахтубинский район, п. Колхозная Ахтуба, ул. Солнечная, д. 13, Среднеахтубинский РЭС» (34-1-20-00522773) | Протяженность (для линий электропередачи), м 2021: 1; Максимальная мощность (присоединенная), кВт 2021: 15; Расходы на строительство объекта, тыс. руб. 2021: 28.3154
[6 empty] | до 15 кВт | «Установка шкафа учета 0,4 кВ с коммутационным аппаратом (1 единица) выполнение требований к учёту электроэнергии в соответствии с Постановлением Правительства РФ от 04.05.2012 № 442 «О функционирования розничных рынков электрической энергии, полном и (или) частичном ограничении режима потребления электрической энергии» для электроснабжения жилого дома, расположенного в Волгоградской области, Среднеахтубинский район, п. Третья Карта, ул. Заречная, д. 16, Среднеахтубинский РЭС» (34-1-20-00524891) | Протяженность (для линий электропередачи), м 2021: 1; Максимальная мощность (присоединенная), кВт 2021: 15; Расходы на строительство объекта, тыс. руб. 2021: 54.781
[6 empty] | до 15 кВт | «Установка шкафа учета 0,4 кВ с коммутационным аппаратом (1 единица) выполнение требований к учёту электроэнергии в соответствии с Постановлением Правительства РФ от 04.05.2012 № 442 «О функционирования розничных рынков электрической энергии, полном и (или) частичном ограничении режима потребления электрической энергии» для электроснабжения жилого дома, расположенного в Волгоградской области, Среднеахтубинский район, п. Колхозная Ахтуба, ул. Лесная, д. 13, Среднеахтубинский РЭС» (34-1-20-00527557) | Протяженность (для линий электропередачи), м 2021: 1; Максимальная мощность (присоединенная), кВт 2021: 15; Расходы на строительство объекта, тыс. руб. 2021: 27.7405
[6 empty] | до 15 кВт | «Установка шкафа учета 0,4 кВ с коммутационным аппаратом (1 единица) выполнение требований к учёту электроэнергии в соответствии с Постановлением Правительства РФ от 04.05.2012 № 442 «О функционирования розничных рынков электрической энергии, полном и (или) частичном ограничении режима потребления электрической энергии» для электроснабжения жилого дома, расположенного в Волгоградской области, Среднеахтубинский район, СНТ «Дружба», ул. Черемушки, д. 43, Среднеахтубинский РЭС» (34-1-20-00529843) | Протяженность (для линий электропередачи), м 2021: 1; Максимальная мощность (присоединенная), кВт 2021: 15; Расходы на строительство объекта, тыс. руб. 2021: 36.6268
[6 empty] | до 15 кВт | «Установка шкафа учета 0,4 кВ с коммутационным аппаратом (1 единица) выполнение требований к учёту электроэнергии в соответствии с Постановлением Правительства РФ от 04.05.2012 № 442 «О функционирования розничных рынков электрической энергии, полном и (или) частичном ограничении режима потребления электрической энергии» для электроснабжения жилого дома, расположенного в Волгоградской области, Среднеахтубинский район, п. Куйбышев, ул. Байкальская, д. 10/1, Среднеахтубинский РЭС» (34-1-20-00536309) | Протяженность (для линий электропередачи), м 2021: 1; Максимальная мощность (присоединенная), кВт 2021: 15; Расходы на строительство объекта, тыс. руб. 2021: 37.194
[6 empty] | до 15 кВт | «Установка шкафа учета 0,4 кВ с коммутационным аппаратом (1 единица) выполнение требований к учёту электроэнергии в соответствии с Постановлением Правительства РФ от 04.05.2012 № 442 «О функционирования розничных рынков электрической энергии, полном и (или) частичном ограничении режима потребления электрической энергии» для электроснабжения шкафа управления наружным освещением участка автомобильной дороги, расположенного в Волгоградской области, Старополтавский район, с. Салтово, Старополтавский РЭС» (34-1-20-00532601) | Протяженность (для линий электропередачи), м 2021: 1; Максимальная мощность (присоединенная), кВт 2021: 3; Расходы на строительство объекта, тыс. руб. 2021: 33.0928
[6 empty] | до 15 кВт | «Установка шкафа учета 0,4 кВ с коммутационным аппаратом (1 единица) выполнение требований к учёту электроэнергии в соответствии с Постановлением Правительства РФ от 04.05.2012 № 442 «О функционирования розничных рынков электрической энергии, полном и (или) частичном ограничении режима потребления электрической энергии» для электроснабжения жилого дома, расположенного в Волгоградской области, Среднеахтубинский район, п. Песчанка, пер. Придорожный, д. 1а, Среднеахтубинский РЭС» (34-1-20-00522475) | Протяженность (для линий электропередачи), м 2021: 1; Максимальная мощность (присоединенная), кВт 2021: 8; Расходы на строительство объекта, тыс. руб. 2021: 32.6974
[6 empty] | до 15 кВт | «Установка шкафа учета 0,4кВ с коммутационным аппаратом (1 единица) выполнение требований к учету электроэнергии в соответствии с Постановлением Правительства РФ от 04.05.2012 г. № 442 «О функционировании розничных рынков электрической энергии, полном и (или) частичном ограничении режима потребления электрической энергии» для электроснабжения объектов наружного освещения, расположенных в Волгоградской области, Калининск Саратовская область – Жирновск - Котово-Камышин км 155+345 - км 156+870 с. Барановка в Камышинском муниципальном районе, Петроввальский РЭС» (34-1-21-00577623). | Протяженность (для линий электропередачи), м 2021: 1; Максимальная мощность (присоединенная), кВт 2021: 8; Расходы на строительство объекта, тыс. руб. 2021: 22.8025
[6 empty] | до 15 кВт | Установка шкафа учета 0,22 кВ с коммутационным аппаратом (1 единица) выполнение требований к учёту электроэнергии в соответствии с Постановлением Правительства РФ от 04.05.2012 № 442 «О функционирования розничных рынков электрической энергии, полном и (или) частичном ограничении режима потребления электрической энергии» для электроснабжения щита учета и электрооборудования жилого дома, расположенного в Волгоградской области, Среднеахтубинский район, п. Калинина, ул. Полевая, д. 5а, Среднеахтубинский РЭС (34-1-20-00520433) | Протяженность (для линий электропередачи), м 2021: 1; Максимальная мощность (присоединенная), кВт 2021: 10; Расходы на строительство объекта, тыс. руб. 2021: 40.9919
[6 empty] | до 15 кВт | «Установка шкафа учета 0,4 кВ с коммутационным аппаратом (1 единица) выполнение требований к учёту электроэнергии в соответствии с Постановлением Правительства РФ от 04.05.2012 № 442 «О функционирования розничных рынков электрической энергии, полном и (или) частичном ограничении режима потребления электрической энергии» для электроснабжения жилого дома, расположенного в Волгоградской области, Быковский район, п. Катричев, ул. Куйбышева, д. 7/2, Быковский РЭС» (34-1-20-00543003) | Протяженность (для линий электропередачи), м 2021: 1; Максимальная мощность (присоединенная), кВт 2021: 7; Расходы на строительство объекта, тыс. руб. 2021: 12.3969
[6 empty] | до 15 кВт | «Установка шкафа учета 0,4 кВ с коммутационным аппаратом (1 единица) выполнение требований к учёту электроэнергии в соответствии с Постановлением Правительства РФ от 04.05.2012 № 442 «О функционирования розничных рынков электрической энергии, полном и (или) частичном ограничении режима потребления электрической энергии» для электроснабжения жилого дома, расположенного в Волгоградской области, Даниловский район, ст-ца Сергиевская, пер. Советский, д.10а, Даниловский РЭС» (34-1-21-00561439) | Протяженность (для линий электропередачи), м 2021: 1; Максимальная мощность (присоединенная), кВт 2021: 10; Расходы на строительство объекта, тыс. руб. 2021: 32.5271
[6 empty] | до 15 кВт | «Установка шкафа учета 0,4 кВ с коммутационным аппаратом (1 единица) выполнение требований к учёту электроэнергии в соответствии с Постановлением Правительства РФ от 04.05.2012 № 442 «О функционирования розничных рынков электрической энергии, полном и (или) частичном ограничении режима потребления электрической энергии» для электроснабжения малоэтажной жилой застройки, расположенного в Волгоградской области, Среднеахтубинский район, х. Новенький, ул. Зеленый, д 7, Среднеахтубинский РЭС» (34-1-21-00574587) | Протяженность (для линий электропередачи), м 2021: 1; Максимальная мощность (присоединенная), кВт 2021: 10; Расходы на строительство объекта, тыс. руб. 2021: 59.3902
[6 empty] | до 15 кВт | Установка шкафа учета 0,4 кВ с коммутационным аппаратом (1 единица) выполнение требований к учёту электроэнергии в соответствии с Постановлением Правительства РФ от 04.05.2012 № 442 «О функционирования розничных рынков электрической энергии, полном и (или) частичном ограничении режима потребления электрической энергии» для электроснабжения жилого дома, расположенного в Волгоградской области, Ленинский район, с. Заплавное, ул. Молодежная, д. 11, Ленинский РЭС (34-1-20-00520157) | Протяженность (для линий электропередачи), м 2021: 1; Максимальная мощность (присоединенная), кВт 2021: 15; Расходы на строительство объекта, тыс. руб. 2021: 22.4797
[6 empty] | до 15 кВт | «Установка шкафа учета 0,4 кВ с коммутационным аппаратом (1 единица) выполнение требований к учёту электроэнергии в соответствии с Постановлением Правительства РФ от 04.05.2012 № 442 «О функционирования розничных рынков электрической энергии, полном и (или) частичном ограничении режима потребления электрической энергии» для электроснабжения жилого дома, расположенного в Волгоградской области, Среднеахтубинский район, х. Старенький, ул. Урицкого, д.15. Среднеахтубинский РЭС» (34-1-20-00532493) | Протяженность (для линий электропередачи), м 2021: 1; Максимальная мощность (присоединенная), кВт 2021: 15; Расходы на строительство объекта, тыс. руб. 2021: 30.4401
[6 empty] | до 15 кВт | «Установка шкафа учета 0,4 кВ с коммутационным аппаратом (1 единица) выполнение требований к учёту электроэнергии в соответствии с Постановлением Правительства РФ от 04.05.2012 № 442 «О функционирования розничных рынков электрической энергии, полном и (или) частичном ограничении режима потребления электрической энергии» для электроснабжения жилого дома, расположенного в Волгоградской области, Среднеахтубинский район, х. Госпитомник, ул. Дружбы, д. 34, Среднеахтубинский РЭС» (34-1-20-00529643) | Протяженность (для линий электропередачи), м 2021: 1; Максимальная мощность (присоединенная), кВт 2021: 15; Расходы на строительство объекта, тыс. руб. 2021: 28.5726
[6 empty] | до 15 кВт | «Установка шкафа учета 0,4 кВ с коммутационным аппаратом (1 единица) выполнение требований к учёту электроэнергии в соответствии с Постановлением Правительства РФ от 04.05.2012 № 442 «О функционирования розничных рынков электрической энергии, полном и (или) частичном ограничении режима потребления электрической энергии» для электроснабжения жилого дома, расположенного в Волгоградской области, Ольховский район, с. Солодча, ул. Краснопартизанская, д. 53Б, Ольховский РЭС» (34-1-20-00534067) | Протяженность (для линий электропередачи), м 2021: 1; Максимальная мощность (присоединенная), кВт 2021: 15; Расходы на строительство объекта, тыс. руб. 2021: 21.658
[6 empty] | до 15 кВт | «Установка шкафа учета 0,4 кВ с коммутационным аппаратом (1 единица) выполнение требований к учёту электроэнергии в соответствии с Постановлением Правительства РФ от 04.05.2012 № 442 «О функционирования розничных рынков электрической энергии, полном и (или) частичном ограничении режима потребления электрической энергии» для электроснабжения щита учета, расположенного в Волгоградской области, Среднеахтубинский район, п. Киляковка, ул. Заводская, Среднеахтубинский РЭС» (34-1-20-00523085) | Протяженность (для линий электропередачи), м 2021: 1; Максимальная мощность (присоединенная), кВт 2021: 15; Расходы на строительство объекта, тыс. руб. 2021: 39.7936
[6 empty] | до 15 кВт | «Установка шкафа учета 0,4 кВ с коммутационным аппаратом (1 единица) выполнение требований к учёту электроэнергии в соответствии с Постановлением Правительства РФ от 04.05.2012 № 442 «О функционирования розничных рынков электрической энергии, полном и (или) частичном ограничении режима потребления электрической энергии» для электроснабжения щита учета, расположенного в Волгоградской области, Среднеахтубинский район, п. Киляковка, ул. Заводская, Среднеахтубинский РЭС» (34-1-20-00523113) | Протяженность (для линий электропередачи), м 2021: 1; Максимальная мощность (присоединенная), кВт 2021: 15; Расходы на строительство объекта, тыс. руб. 2021: 38.7301
[6 empty] | до 15 кВт | «Установка шкафа учета 0,4 кВ с коммутационным аппаратом (1 единица) выполнение требований к учёту электроэнергии в соответствии с Постановлением Правительства РФ от 04.05.2012 № 442 «О функционирования розничных рынков электрической энергии, полном и (или) частичном ограничении режима потребления электрической энергии» для электроснабжения жилого дома, расположенного в Волгоградской области, Ленинский район, с. Заплавное, ул. Ленинградская, д. 15, Ленинский РЭС» (34-1-20-00525639) | Протяженность (для линий электропередачи), м 2021: 1; Максимальная мощность (присоединенная), кВт 2021: 15; Расходы на строительство объекта, тыс. руб. 2021: 20.5495
[6 empty] | до 15 кВт | «Установка шкафа учета 0,4 кВ с коммутационным аппаратом (1 единица) выполнение требований к учёту электроэнергии в соответствии с Постановлением Правительства РФ от 04.05.2012 № 442 «О функционирования розничных рынков электрической энергии, полном и (или) частичном ограничении режима потребления электрической энергии» для электроснабжения жилого дома, расположенного в Волгоградской области, Среднеахтубинский район, х. Зональный, ул. Центральная, д. 5, Среднеахтубинский РЭС» (34-1-20-00525745) | Протяженность (для линий электропередачи), м 2021: 1; Максимальная мощность (присоединенная), кВт 2021: 15; Расходы на строительство объекта, тыс. руб. 2021: 32.668
[6 empty] | до 15 кВт | «Установка шкафа учета 0,4 кВ с коммутационным аппаратом (1 единица) выполнение требований к учёту электроэнергии в соответствии с Постановлением Правительства РФ от 04.05.2012 № 442 «О функционирования розничных рынков электрической энергии, полном и (или) частичном ограничении режима потребления электрической энергии» для электроснабжения жилого дома, расположенного в Волгоградской области, Ленинский район, с. Заплавное, ул. Тамбовская, д. 66, Ленинский РЭС» (34-1-20-00524757) | Протяженность (для линий электропередачи), м 2021: 1; Максимальная мощность (присоединенная), кВт 2021: 15; Расходы на строительство объекта, тыс. руб. 2021: 20.122
[6 empty] | до 15 кВт | «Установка шкафа учета 0,4 кВ с коммутационным аппаратом (1 единица) выполнение требований к учёту электроэнергии в соответствии с Постановлением Правительства РФ от 04.05.2012 № 442 «О функционирования розничных рынков электрической энергии, полном и (или) частичном ограничении режима потребления электрической энергии» для электроснабжения жилого дома, расположенного в Волгоградской области, Среднеахтубинский район, п. Первомайский, пер. Майский, д. 8, Среднеахтубинский РЭС» (34-1-20-00528297) | Протяженность (для линий электропередачи), м 2021: 1; Максимальная мощность (присоединенная), кВт 2021: 15; Расходы на строительство объекта, тыс. руб. 2021: 26.1467
[6 empty] | до 15 кВт | «Установка шкафа учета 0,4 кВ с коммутационным аппаратом (1 единица) выполнение требований к учёту электроэнергии в соответствии с Постановлением Правительства РФ от 04.05.2012 № 442 «О функционирования розничных рынков электрической энергии, полном и (или) частичном ограничении режима потребления электрической энергии» для электроснабжения садового домика, расположенного в Волгоградской области, Среднеахтубинский район, СНТ «Дружба», ул. Центральная, д. 48, Среднеахтубинский РЭС» (34-1-20-00529847) | Протяженность (для линий электропередачи), м 2021: 1; Максимальная мощность (присоединенная), кВт 2021: 13; Расходы на строительство объекта, тыс. руб. 2021: 33.6887
[6 empty] | до 15 кВт | «Установка шкафа учета 0,4 кВ с коммутационным аппаратом (1 единица) выполнение требований к учёту электроэнергии в соответствии с Постановлением Правительства РФ от 04.05.2012 № 442 «О функционирования розничных рынков электрической энергии, полном и (или) частичном ограничении режима потребления электрической энергии» для электроснабжения жилого дома, расположенного в Волгоградской области, Среднеахтубинский район, п. Куйбышев, ул. Турусова, д. 81, Среднеахтубинский РЭС» (34-1-20-00529639) | Протяженность (для линий электропередачи), м 2021: 1; Максимальная мощность (присоединенная), кВт 2021: 15; Расходы на строительство объекта, тыс. руб. 2021: 27.4197
[6 empty] | до 15 кВт | «Установка шкафа учета 0,4 кВ с коммутационным аппаратом (1 единица) выполнение требований к учёту электроэнергии в соответствии с Постановлением Правительства РФ от 04.05.2012 № 442 «О функционирования розничных рынков электрической энергии, полном и (или) частичном ограничении режима потребления электрической энергии» для электроснабжения жилого дома, расположенного в Волгоградской области, Среднеахтубинский район, г. Краснослободск, п. Вторая Пятилетка, ул. Согласия, д. 4а, Среднеахтубинский РЭС» (34-1-20-00531055) | Протяженность (для линий электропередачи), м 2021: 1; Максимальная мощность (присоединенная), кВт 2021: 15; Расходы на строительство объекта, тыс. руб. 2021: 51.5408
[6 empty] | до 15 кВт | «Установка шкафа учета 0,4 кВ с коммутационным аппаратом (1 единица) выполнение требований к учёту электроэнергии в соответствии с Постановлением Правительства РФ от 04.05.2012 № 442 «О функционирования розничных рынков электрической энергии, полном и (или) частичном ограничении режима потребления электрической энергии» для электроснабжения жилого дома, расположенного в Волгоградской области, Среднеахтубинский район, п. Колхозная Ахтуба, ул. Тепличная, д. 2д, Среднеахтубинский РЭС» (34-1-20-00531069) | Протяженность (для линий электропередачи), м 2021: 1; Максимальная мощность (присоединенная), кВт 2021: 15; Расходы на строительство объекта, тыс. руб. 2021: 39.4211
[6 empty] | до 15 кВт | «Установка шкафа учета 0,4 кВ с коммутационным аппаратом (1 единица) выполнение требований к учёту электроэнергии в соответствии с Постановлением Правительства РФ от 04.05.2012 № 442 «О функционирования розничных рынков электрической энергии, полном и (или) частичном ограничении режима потребления электрической энергии» для электроснабжения жилого дома, расположенного в Волгоградской области, Городищенский район, п. Царицын, ул. Сиреневая, д. 17, Городской РЭС» (34-1-20-00530165) | Протяженность (для линий электропередачи), м 2021: 1; Максимальная мощность (присоединенная), кВт 2021: 15; Расходы на строительство объекта, тыс. руб. 2021: 35.866
[6 empty] | до 15 кВт | «Установка шкафа учета 0,4 кВ с коммутационным аппаратом (1 единица) выполнение требований к учёту электроэнергии в соответствии с Постановлением Правительства РФ от 04.05.2012 № 442 «О функционирования розничных рынков электрической энергии, полном и (или) частичном ограничении режима потребления электрической энергии» для электроснабжения жилого дома, расположенного в Волгоградской области, Среднеахтубинский район, п. Колхозная Ахтуба, ул. Солнечная, д. 9, Среднеахтубинский РЭС» (34-1-20-00534561) | Протяженность (для линий электропередачи), м 2021: 1; Максимальная мощность (присоединенная), кВт 2021: 15; Расходы на строительство объекта, тыс. руб. 2021: 26.1356
[6 empty] | до 15 кВт | «Установка шкафа учета 0,4 кВ с коммутационным аппаратом (1 единица) выполнение требований к учёту электроэнергии в соответствии с Постановлением Правительства РФ от 04.05.2012 № 442 «О функционирования розничных рынков электрической энергии, полном и (или) частичном ограничении режима потребления электрической энергии» для электроснабжения жилого дома, расположенного в Волгоградской области, Среднеахтубинский район, п. Вторая Пятилетка, ул. Кленовая, д. 14а, Среднеахтубинский РЭС» (34-1-20-00530803) | Протяженность (для линий электропередачи), м 2021: 1; Максимальная мощность (присоединенная), кВт 2021: 15; Расходы на строительство объекта, тыс. руб. 2021: 39.8014
[6 empty] | до 15 кВт | «Установка шкафа учета 0,4 кВ с коммутационным аппаратом (1 единица) выполнение требований к учёту электроэнергии в соответствии с Постановлением Правительства РФ от 04.05.2012 № 442 «О функционирования розничных рынков электрической энергии, полном и (или) частичном ограничении режима потребления электрической энергии» для электроснабжения жилого дома, расположенного в Волгоградской области, Ольховский район, с. Липовка, ул. Набережная, д. 32, Ольховский РЭС» (34-1-20-00538069) | Протяженность (для линий электропередачи), м 2021: 1; Максимальная мощность (присоединенная), кВт 2021: 15; Расходы на строительство объекта, тыс. руб. 2021: 40.3629
[6 empty] | до 15 кВт | «Установка шкафа учета 0,4 кВ с коммутационным аппаратом (1 единица) выполнение требований к учёту электроэнергии в соответствии с Постановлением Правительства РФ от 04.05.2012 № 442 «О функционирования розничных рынков электрической энергии, полном и (или) частичном ограничении режима потребления электрической энергии» для электроснабжения жилого дома, расположенного в Волгоградской области, Среднеахтубинский район, п. Первомайский, ул. Овражная, д. 2/1, Среднеахтубинский РЭС» (34-1-20-00540415) | Протяженность (для линий электропередачи), м 2021: 1; Максимальная мощность (присоединенная), кВт 2021: 13; Расходы на строительство объекта, тыс. руб. 2021: 40.9187
[6 empty] | до 15 кВт | «Установка шкафа учета 0,4 кВ с коммутационным аппаратом (1 единица) выполнение требований к учёту электроэнергии в соответствии с Постановлением Правительства РФ от 04.05.2012 № 442 «О функционирования розничных рынков электрической энергии, полном и (или) частичном ограничении режима потребления электрической энергии» для электроснабжения жилого дома, расположенного в Волгоградской области, Среднеахтубинский район, х. Закутский, ул. Абрикосовая, д. 1а, Среднеахтубинский РЭС» (34-1-20-00550125) | Протяженность (для линий электропередачи), м 2021: 1; Максимальная мощность (присоединенная), кВт 2021: 15; Расходы на строительство объекта, тыс. руб. 2021: 55.0232
[6 empty] | до 15 кВт | «Установка шкафа учета 0,4 кВ с коммутационным аппаратом (1 единица) выполнение требований к учёту электроэнергии в соответствии с Постановлением Правительства РФ от 04.05.2012 № 442 «О функционирования розничных рынков электрической энергии, полном и (или) частичном ограничении режима потребления электрической энергии» для электроснабжения зерносклада, расположенного в Волгоградской области, Жирновский район, р.п. Линево, промышленная зона северной части, участок № 4, Красноярский РЭС» (34-1-20-00550695) | Протяженность (для линий электропередачи), м 2021: 1; Максимальная мощность (присоединенная), кВт 2021: 15; Расходы на строительство объекта, тыс. руб. 2021: 25.1438
[6 empty] | до 15 кВт | «Установка шкафа учета 0,4 кВ с коммутационным аппаратом (1 единица) выполнение требований к учёту электроэнергии в соответствии с Постановлением Правительства РФ от 04.05.2012 № 442 «О функционирования розничных рынков электрической энергии, полном и (или) частичном ограничении режима потребления электрической энергии» для электроснабжения здания зернохранилища, расположенного в Волгоградской области, Жирновский район, р.п. Ливнево, Красноярский РЭС» (34-1-20-00552111) | Протяженность (для линий электропередачи), м 2021: 1; Максимальная мощность (присоединенная), кВт 2021: 15; Расходы на строительство объекта, тыс. руб. 2021: 25.1438
[6 empty] | до 15 кВт | «Установка шкафа учета 0,4 кВ с коммутационным аппаратом (1 единица) выполнение требований к учёту электроэнергии в соответствии с Постановлением Правительства РФ от 04.05.2012 № 442 «О функционирования розничных рынков электрической энергии, полном и (или) частичном ограничении режима потребления электрической энергии» для электроснабжения магазина, расположенного в Волгоградской области, р-н Городищенский, п. Царицын, ул. Центральная, участок 16, Городской РЭС» (34-1-20-00553753) | Протяженность (для линий электропередачи), м 2021: 1; Максимальная мощность (присоединенная), кВт 2021: 12; Расходы на строительство объекта, тыс. руб. 2021: 28.7402
[6 empty] | до 15 кВт | «Установка шкафа учета 0,4 кВ с коммутационным аппаратом (1 единица) выполнение требований к учёту электроэнергии в соответствии с Постановлением Правительства РФ от 04.05.2012 № 442 «О функционирования розничных рынков электрической энергии, полном и (или) частичном ограничении режима потребления электрической энергии» для электроснабжения Малоэтажная жилая застройка, расположенного в Волгоградской области, Среднеахтубинский район, х. Булгаков, ул. Лесная, д. 30, Среднеахтубинский РЭС» (34-1-20-00554653) | Протяженность (для линий электропередачи), м 2021: 1; Максимальная мощность (присоединенная), кВт 2021: 13; Расходы на строительство объекта, тыс. руб. 2021: 41.0075
[6 empty] | до 15 кВт | «Установка шкафа учета 0,4 кВ с коммутационным аппаратом (1 единица) выполнение требований к учёту электроэнергии в соответствии с Постановлением Правительства РФ от 04.05.2012 № 442 «О функционирования розничных рынков электрической энергии, полном и (или) частичном ограничении режима потребления электрической энергии» для электроснабжения жилого дома, расположенного в Волгоградской области, Ленинский район, с. Заплавное, ул. Глеба Успенского, д. 10, Ленинский РЭС» (34-1-20-00548985) | Протяженность (для линий электропередачи), м 2021: 1; Максимальная мощность (присоединенная), кВт 2021: 15; Расходы на строительство объекта, тыс. руб. 2021: 31.1361
[6 empty] | до 15 кВт | «Установка шкафа учета 0,4 кВ с коммутационным аппаратом (1 единица) выполнение требований к учёту электроэнергии в соответствии с Постановлением Правительства РФ от 04.05.2012 № 442 «О функционирования розничных рынков электрической энергии, полном и (или) частичном ограничении режима потребления электрической энергии» для электроснабжения малоэтажной жилой застройкой, расположенного в Волгоградской области, Ленинский район, с. Каршевитое, ул. Лесная, д. 28, Ленинский РЭС» (34-1-21-00557637) | Протяженность (для линий электропередачи), м 2021: 1; Максимальная мощность (присоединенная), кВт 2021: 15; Расходы на строительство объекта, тыс. руб. 2021: 28.2974
[6 empty] | до 15 кВт | «Установка шкафа учета 0,4 кВ с коммутационным аппаратом (1 единица) выполнение требований к учёту электроэнергии в соответствии с Постановлением Правительства РФ от 04.05.2012 № 442 «О функционирования розничных рынков электрической энергии, полном и (или) частичном ограничении режима потребления электрической энергии» для электроснабжения малойтажной жилой застройки, расположенного в Волгоградской области, Камышинский район, с. Умет, ул. Юбилейная д. 23а, Петроввальский РЭС» (34-1-21-00557413) | Протяженность (для линий электропередачи), м 2021: 1; Максимальная мощность (присоединенная), кВт 2021: 9; Расходы на строительство объекта, тыс. руб. 2021: 32.7494
[6 empty] | до 15 кВт | «Установка шкафа учета 0,4 кВ с коммутационным аппаратом (1 единица) выполнение требований к учёту электроэнергии в соответствии с Постановлением Правительства РФ от 04.05.2012 № 442 «О функционирования розничных рынков электрической энергии, полном и (или) частичном ограничении режима потребления электрической энергии» для электроснабжения ВЛИ-0,4 АЗС, расположенного в Волгоградской области, Камышинский район, с. Верхняя добришка, ул. Малышева (к/н: 34:10:040001:628), Петроввальский РЭС» (34-1-20-00525969) | Протяженность (для линий электропередачи), м 2021: 1; Максимальная мощность (присоединенная), кВт 2021: 15; Расходы на строительство объекта, тыс. руб. 2021: 21.0286
[6 empty] | до 15 кВт | «Установка шкафа учета 0,4 кВ с коммутационным аппаратом (1 единица) выполнение требований к учёту электроэнергии в соответствии с Постановлением Правительства РФ от 04.05.2012 № 442 «О функционирования розничных рынков электрической энергии, полном и (или) частичном ограничении режима потребления электрической энергии» для электроснабжения жилого дома, расположенного в Волгоградской области, Старополтавский район, с. Лятошинка, ул. Лесная, д.8, Старополтавский РЭС» (34-1-21-00564335) | Протяженность (для линий электропередачи), м 2021: 1; Максимальная мощность (присоединенная), кВт 2021: 15; Расходы на строительство объекта, тыс. руб. 2021: 44.8665
[6 empty] | до 15 кВт | «Установка шкафа учета 0,4 кВ с коммутационным аппаратом (1 единица) выполнение требований к учёту электроэнергии в соответствии с Постановлением Правительства РФ от 04.05.2012 № 442 «О функционирования розничных рынков электрической энергии, полном и (или) частичном ограничении режима потребления электрической энергии» для электроснабжения личного подсобного хозяйства, расположенного в Волгоградской области, Камышинский район, х. Торповка, ул. Малая, д. 9, участок находится примерно в 40 м. от ориентира по направлению юго-запад, Петроввальский РЭС» (34-1-21-00567103) | Протяженность (для линий электропередачи), м 2021: 1; Максимальная мощность (присоединенная), кВт 2021: 15; Расходы на строительство объекта, тыс. руб. 2021: 21.4321
[6 empty] | до 15 кВт | «Установка шкафа учета 0,22 кВ с коммутационным аппаратом (1 единица) выполнение требований к учёту электроэнергии в соответствии с Постановлением Правительства РФ от 04.05.2012 № 442 «О функционирования розничных рынков электрической энергии, полном и (или) частичном ограничении режима потребления электрической энергии» для электроснабжения малоэтажной жилой постройкой, расположенного в Волгоградской области, Среднеахтубинский район, п. Колхозная Ахтуба, ул. Лазоревая, д 8, Среднеахтубинский РЭС» (34-1-21-00565553) | Протяженность (для линий электропередачи), м 2021: 1; Максимальная мощность (присоединенная), кВт 2021: 15; Расходы на строительство объекта, тыс. руб. 2021: 39.6512
[6 empty] | до 15 кВт | «Установка шкафа учета 0,4 кВ с коммутационным аппаратом (1 единица) выполнение требований к учёту электроэнергии в соответствии с Постановлением Правительства РФ от 04.05.2012 № 442 «О функционирования розничных рынков электрической энергии, полном и (или) частичном ограничении режима потребления электрической энергии» для электроснабжения малоэтажной жилой застройкой, расположенного в Волгоградской области, Ленинский район, с. Заплавное, ул. Советская, д. 130 корп. а, Ленинский РЭС» (34-1-21-00573223) | Протяженность (для линий электропередачи), м 2021: 1; Максимальная мощность (присоединенная), кВт 2021: 13; Расходы на строительство объекта, тыс. руб. 2021: 21.3514
[6 empty] | до 15 кВт | «Установка шкафа учета 0,4 кВ с коммутационным аппаратом (1 единица) выполнение требований к учёту электроэнергии в соответствии с Постановлением Правительства РФ от 04.05.2012 № 442 «О функционирования розничных рынков электрической энергии, полном и (или) частичном ограничении режима потребления электрической энергии» для электроснабжения личного подсобного хозяйства, расположенного в Волгоградской области, Камышинский район, х. Торповка, ул. Победы, д. 24, Петровальский РЭС» (34-1-21-00573739) | Протяженность (для линий электропередачи), м 2021: 1; Максимальная мощность (присоединенная), кВт 2021: 15; Расходы на строительство объекта, тыс. руб. 2021: 17.177
[6 empty] | до 15 кВт | «Установка шкафа учета 0,4 кВ с коммутационным аппаратом (1 единица) выполнение требований к учёту электроэнергии в соответствии с Постановлением Правительства РФ от 04.05.2012 № 442 «О функционирования розничных рынков электрической энергии, полном и (или) частичном ограничении режима потребления электрической энергии» для электроснабжения малоэтажной жилой застройки, расположенного в Волгоградской области, Среднеахтубинский район, х. Бурковский ул. Заречная, д. 29, Среднеахтубинский РЭС» (34-1-21-00565335) | Протяженность (для линий электропередачи), м 2021: 1; Максимальная мощность (присоединенная), кВт 2021: 15; Расходы на строительство объекта, тыс. руб. 2021: 44.8411
[6 empty] | до 15 кВт | «Установка шкафа учета 0,22 кВ с коммутационным аппаратом (1 единица) выполнение требований к учёту электроэнергии в соответствии с Постановлением Правительства РФ от 04.05.2012 № 442 «О функционирования розничных рынков электрической энергии, полном и (или) частичном ограничении режима потребления электрической энергии» для электроснабжения малоэтажной жилой застройки, расположенного в Волгоградской области, Среднеахтубинский район, х. Тутов, ул. Центральная, д. 36, Среднеахтубинский РЭС» (34-1-21-00568151) | Протяженность (для линий электропередачи), м 2021: 1; Максимальная мощность (присоединенная), кВт 2021: 15; Расходы на строительство объекта, тыс. руб. 2021: 41.6853
[6 empty] | до 15 кВт | «Установка шкафа учета 0,4 кВ с коммутационным аппаратом (1 единица) выполнение требований к учёту электроэнергии в соответствии с Постановлением Правительства РФ от 04.05.2012 № 442 «О функционирования розничных рынков электрической энергии, полном и (или) частичном ограничении режима потребления электрической энергии» для электроснабжения жилого дома, расположенного в Волгоградской области, Среднеахтубинский район, п. Кировец, ул. Ленина, д 3, Среднеахтубинский РЭС» (34-1-21-00574201) | Протяженность (для линий электропередачи), м 2021: 1; Максимальная мощность (присоединенная), кВт 2021: 13; Расходы на строительство объекта, тыс. руб. 2021: 53.0019
[6 empty] | до 15 кВт | «Установка шкафа учета 0,4 кВ с коммутационным аппаратом (1 единица) выполнение требований к учёту электроэнергии в соответствии с Постановлением Правительства РФ от 04.05.2012 № 442 «О функционирования розничных рынков электрической энергии, полном и (или) частичном ограничении режима потребления электрической энергии» для электроснабжения жилого дома, расположенного в Волгоградской области, Ленинский район, п. 8 марта, ул. Новая, д. 7, Ленинский РЭС» (34-1-20-00538991) | Протяженность (для линий электропередачи), м 2021: 1; Максимальная мощность (присоединенная), кВт 2021: 13; Расходы на строительство объекта, тыс. руб. 2021: 22.9219
[6 empty] | до 15 кВт | «Установка шкафа учета 0,4 кВ с коммутационным аппаратом (1 единица) выполнение требований к учёту электроэнергии в соответствии с Постановлением Правительства РФ от 04.05.2012 № 442 «О функционирования розничных рынков электрической энергии, полном и (или) частичном ограничении режима потребления электрической энергии» для электроснабжения жилого дома, расположенного в Волгоградской области, Среднеахтубинский район, с. Верхнепогромное, ул. Южная, д. 7, Волжский РЭС» (34-1-20-00543549) | Протяженность (для линий электропередачи), м 2021: 1; Максимальная мощность (присоединенная), кВт 2021: 12; Расходы на строительство объекта, тыс. руб. 2021: 33.0794
[6 empty] | до 15 кВт | «Установка шкафа учета 0,4 кВ с коммутационным аппаратом (1 единица) выполнение требований к учёту электроэнергии в соответствии с Постановлением Правительства РФ от 04.05.2012 № 442 «О функционирования розничных рынков электрической энергии, полном и (или) частичном ограничении режима потребления электрической энергии» для электроснабжения жилого дома, расположенного в Волгоградской области, Среднеахтубинский район, с. Верхнепогромное, ул. Уральская, д. 10, Волжский РЭС» (34-1-20-00529797) | Протяженность (для линий электропередачи), м 2021: 1; Максимальная мощность (присоединенная), кВт 2021: 15; Расходы на строительство объекта, тыс. руб. 2021: 26.9863
[6 empty] | до 15 кВт | «Установка шкафа учета 0,4 кВ с коммутационным аппаратом (1 единица) выполнение требований к учёту электроэнергии в соответствии с Постановлением Правительства РФ от 04.05.2012 № 442 «О функционирования розничных рынков электрической энергии, полном и (или) частичном ограничении режима потребления электрической энергии» для электроснабжения жилого дома, расположенного в Волгоградской области, Среднеахтубинский район, с. Верхнепогромное, ул. Садовая, д. 33, Волжский РЭС» (34-1-20-00530639) | Протяженность (для линий электропередачи), м 2021: 1; Максимальная мощность (присоединенная), кВт 2021: 15; Расходы на строительство объекта, тыс. руб. 2021: 29.5388
[6 empty] | до 15 кВт | Установка шкафа учета 0,4 кВ с коммутационным аппаратом (1 единица) выполнение требований к учёту электроэнергии в соответствии с Постановлением Правительства РФ от 04.05.2012 № 442 «О функционирования розничных рынков электрической энергии, полном и (или) частичном ограничении режима потребления электрической энергии» для электроснабжения жилого дома, расположенного в Волгоградской области, Руднянский район, с. Лемешкино, ул. Кузнечная, д. 31, Руднянский УЭС (34-1-20-00520373) | Протяженность (для линий электропередачи), м 2021: 1; Максимальная мощность (присоединенная), кВт 2021: 13.5; Расходы на строительство объекта, тыс. руб. 2021: 22.6014
[6 empty] | до 15 кВт | Установка шкафа учета 0,4 кВ с коммутационным аппаратом (1 единица) выполнение требований к учёту электроэнергии в соответствии с Постановлением Правительства РФ от 04.05.2012 № 442 «О функционирования розничных рынков электрической энергии, полном и (или) частичном ограничении режима потребления электрической энергии» для электроснабжения щита учета и электрооборудования жилого дома, расположенного в Волгоградской области, Среднеахтубинский район, п. Колхозная Ахтуба, ул. Береговая, д. 1д, Среднеахтубинский РЭС (34-1-20-00519765) | Протяженность (для линий электропередачи), м 2021: 1; Максимальная мощность (присоединенная), кВт 2021: 15; Расходы на строительство объекта, тыс. руб. 2021: 24.1712
[6 empty] | до 15 кВт | Установка шкафа учета 0,4 кВ с коммутационным аппаратом (1 единица) выполнение требований к учёту электроэнергии в соответствии с Постановлением Правительства РФ от 04.05.2012 № 442 «О функционирования розничных рынков электрической энергии, полном и (или) частичном ограничении режима потребления электрической энергии» для электроснабжения жилого дома, расположенного в Волгоградской области, Николаевский район, с. Ленинское, ул. Есенина, д. 9, Николаевский РЭС (34-1-20-00523577) | Протяженность (для линий электропередачи), м 2021: 1; Максимальная мощность (присоединенная), кВт 2021: 15; Расходы на строительство объекта, тыс. руб. 2021: 20.1987
[6 empty] | до 15 кВт | «Установка шкафа учета 0,4 кВ с коммутационным аппаратом (1 единица) выполнение требований к учёту электроэнергии в соответствии с Постановлением Правительства РФ от 04.05.2012 № 442 «О функционирования розничных рынков электрической энергии, полном и (или) частичном ограничении режима потребления электрической энергии» для электроснабжения жилого дома, расположенного в Волгоградской области, Палласовкий район, х. Большой Симкин, ул. Школьная, д. 3, Палласовский РЭС» (34-1-20-00532763) | Протяженность (для линий электропередачи), м 2021: 1; Максимальная мощность (присоединенная), кВт 2021: 12; Расходы на строительство объекта, тыс. руб. 2021: 19.1438
[6 empty] | до 15 кВт | «Установка шкафа учета 0,4 кВ с коммутационным аппаратом (1 единица) выполнение требований к учёту электроэнергии в соответствии с Постановлением Правительства РФ от 04.05.2012 № 442 «О функционирования розничных рынков электрической энергии, полном и (или) частичном ограничении режима потребления электрической энергии» для электроснабжения торгового павильона, расположенного в Волгоградской области, Николаевский район, с. Левчуновка, ул. Ленина, Николаевский РЭС» (34-1-20-00524007) | Протяженность (для линий электропередачи), м 2021: 1; Максимальная мощность (присоединенная), кВт 2021: 8; Расходы на строительство объекта, тыс. руб. 2021: 23.0479
[6 empty] | до 15 кВт | «Установка шкафа учета 0,4 кВ с коммутационным аппаратом (1 единица) выполнение требований к учёту электроэнергии в соответствии с Постановлением Правительства РФ от 04.05.2012 № 442 «О функционирования розничных рынков электрической энергии, полном и (или) частичном ограничении режима потребления электрической энергии» для электроснабжения жилого дома, расположенного в Волгоградской области, Чернышковский район, х. Лозной, ул. Луговая, д. 5, Чернышковский РЭС» (34-1-20-00520493) | Протяженность (для линий электропередачи), м 2021: 1; Максимальная мощность (присоединенная), кВт 2021: 6; Расходы на строительство объекта, тыс. руб. 2021: 27.3865
[6 empty] | до 15 кВт | «Установка шкафа учета 0,4 кВ с коммутационным аппаратом (1 единица) выполнение требований к учёту электроэнергии в соответствии с Постановлением Правительства РФ от 04.05.2012 № 442 «О функционирования розничных рынков электрической энергии, полном и (или) частичном ограничении режима потребления электрической энергии» для электроснабжения жилого дома, расположенного в Волгоградской области, Ленинский район, с. Колобовка, ул. Ленина, д. 56, Ленинский РЭС» (34-1-20-00522239) | Протяженность (для линий электропередачи), м 2021: 1; Максимальная мощность (присоединенная), кВт 2021: 13; Расходы на строительство объекта, тыс. руб. 2021: 24.4696
[6 empty] | до 15 кВт | «Установка шкафа учета 0,22 кВ с коммутационным аппаратом (1 единица) выполнение требований к учёту электроэнергии в соответствии с Постановлением Правительства РФ от 04.05.2012 № 442 «О функционирования розничных рынков электрической энергии, полном и (или) частичном ограничении режима потребления электрической энергии» для электроснабжения жилого дома, расположенного в Волгоградской области, Среднеахтубинский район, п. Песчанка, ул. Дубовая Роща, д. 10б, Среднеахтубинский РЭС» (34-1-20-00526099) | Протяженность (для линий электропередачи), м 2021: 1; Максимальная мощность (присоединенная), кВт 2021: 6; Расходы на строительство объекта, тыс. руб. 2021: 21.3129
[6 empty] | до 15 кВт | «Установка шкафа учета 0,4 кВ с коммутационным аппаратом (1 единица) выполнение требований к учёту электроэнергии в соответствии с Постановлением Правительства РФ от 04.05.2012 № 442 «О функционирования розничных рынков электрической энергии, полном и (или) частичном ограничении режима потребления электрической энергии» для электроснабжения жилого дома, расположенного в Волгоградской области, Котельниковский район, х. Нижнеяблочный, ул. Сталинградская, д. 22, Котельниковский РЭС» (34-1-20-00527147) | Протяженность (для линий электропередачи), м 2021: 1; Максимальная мощность (присоединенная), кВт 2021: 9; Расходы на строительство объекта, тыс. руб. 2021: 30.5223
[6 empty] | до 15 кВт | «Установка шкафа учета 0,4 кВ с коммутационным аппаратом (1 единица) выполнение требований к учёту электроэнергии в соответствии с Постановлением Правительства РФ от 04.05.2012 № 442 «О функционирования розничных рынков электрической энергии, полном и (или) частичном ограничении режима потребления электрической энергии» для электроснабжения жилого дома, расположенного в Волгоградской области, Среднеахтубинский район, п. Киляковка, ул. Дружбы, д. 27а, Среднеахтубинский РЭС» (34-1-20-00528511) | Протяженность (для линий электропередачи), м 2021: 1; Максимальная мощность (присоединенная), кВт 2021: 15; Расходы на строительство объекта, тыс. руб. 2021: 19.8641
[6 empty] | до 15 кВт | «Установка шкафа учета 0,4 кВ с коммутационным аппаратом (1 единица) выполнение требований к учёту электроэнергии в соответствии с Постановлением Правительства РФ от 04.05.2012 № 442 «О функционирования розничных рынков электрической энергии, полном и (или) частичном ограничении режима потребления электрической энергии» для электроснабжения жилого дома, расположенного в Волгоградской области, Среднеахтубинский район, п. Киляковка, ул. Центральная, д. 56а, Среднеахтубинский РЭС» (34-1-20-00528947) | Протяженность (для линий электропередачи), м 2021: 1; Максимальная мощность (присоединенная), кВт 2021: 15; Расходы на строительство объекта, тыс. руб. 2021: 19.6637
[6 empty] | до 15 кВт | «Установка шкафа учета 0,4 кВ с коммутационным аппаратом (1 единица) выполнение требований к учёту электроэнергии в соответствии с Постановлением Правительства РФ от 04.05.2012 № 442 «О функционирования розничных рынков электрической энергии, полном и (или) частичном ограничении режима потребления электрической энергии» для электроснабжения жилого вагончика, расположенного в Волгоградской области, Николаевский район, п. Пионер, ул. Шоссейная, д. 4, Николаевский РЭС» (34-1-20-00527349) | Протяженность (для линий электропередачи), м 2021: 1; Максимальная мощность (присоединенная), кВт 2021: 8; Расходы на строительство объекта, тыс. руб. 2021: 27.0526
[6 empty] | до 15 кВт | «Установка шкафа учета 0,4 кВ с коммутационным аппаратом (1 единица) выполнение требований к учёту электроэнергии в соответствии с Постановлением Правительства РФ от 04.05.2012 № 442 «О функционирования розничных рынков электрической энергии, полном и (или) частичном ограничении режима потребления электрической энергии» для электроснабжения вагончика для бытового пользования, расположенного в Волгоградской области, Среднеахтубинский район, х. Стахановец, ул. Завоеванская, д. 14, Среднеахтубинский РЭС» (34-1-20-00529815) | Протяженность (для линий электропередачи), м 2021: 1; Максимальная мощность (присоединенная), кВт 2021: 15; Расходы на строительство объекта, тыс. руб. 2021: 21.0077
[6 empty] | до 15 кВт | «Установка шкафа учета 0,4 кВ с коммутационным аппаратом (1 единица) выполнение требований к учёту электроэнергии в соответствии с Постановлением Правительства РФ от 04.05.2012 № 442 «О функционирования розничных рынков электрической энергии, полном и (или) частичном ограничении режима потребления электрической энергии» для электроснабжения базовой станции № 1093, расположенного в Волгоградской области, Суровикинский район, х. Верхнечирский, ул. Цимлянская, д. 139, Суровикинский РЭС» (34-1-20-00534291) | Протяженность (для линий электропередачи), м 2021: 1; Максимальная мощность (присоединенная), кВт 2021: 6; Расходы на строительство объекта, тыс. руб. 2021: 20.4455
[6 empty] | до 15 кВт | «Установка шкафа учета 0,4 кВ с коммутационным аппаратом (1 единица) выполнение требований к учёту электроэнергии в соответствии с Постановлением Правительства РФ от 04.05.2012 № 442 «О функционирования розничных рынков электрической энергии, полном и (или) частичном ограничении режима потребления электрической энергии» для электроснабжения базовой станции № 1093, расположенного в Волгоградской области, Суровикинский район, х. Верхнечирский, ул. Цимлянская, д. 92, Суровикинский РЭС» (34-1-20-00534051) | Протяженность (для линий электропередачи), м 2021: 1; Максимальная мощность (присоединенная), кВт 2021: 6; Расходы на строительство объекта, тыс. руб. 2021: 23.3561
[6 empty] | до 15 кВт | «Установка шкафа учета 0,4 кВ с коммутационным аппаратом (1 единица) выполнение требований к учёту электроэнергии в соответствии с Постановлением Правительства РФ от 04.05.2012 № 442 «О функционирования розничных рынков электрической энергии, полном и (или) частичном ограничении режима потребления электрической энергии» для электроснабжения жилого дома, расположенного в Волгоградской области, Чернышковский район, х. Попов, ул. Садовая, д. 17, Чернышковский РЭС» (34-1-20-00532315) | Протяженность (для линий электропередачи), м 2021: 1; Максимальная мощность (присоединенная), кВт 2021: 12; Расходы на строительство объекта, тыс. руб. 2021: 22.1858
[6 empty] | до 15 кВт | «Установка шкафа учета 0,4 кВ с коммутационным аппаратом (1 единица) выполнение требований к учёту электроэнергии в соответствии с Постановлением Правительства РФ от 04.05.2012 № 442 «О функционирования розничных рынков электрической энергии, полном и (или) частичном ограничении режима потребления электрической энергии» для электроснабжения жилого дома, расположенного в Волгоградской области, Среднеахтубинский район, п. Куйбышев, ул. Рабочая, д. 19/2, Среднеахтубинский РЭС» (34-1-20-00526513) | Протяженность (для линий электропередачи), м 2021: 1; Максимальная мощность (присоединенная), кВт 2021: 15; Расходы на строительство объекта, тыс. руб. 2021: 19.3819
[6 empty] | до 15 кВт | «Установка шкафа учета 0,4 кВ с коммутационным аппаратом (1 единица) выполнение требований к учёту электроэнергии в соответствии с Постановлением Правительства РФ от 04.05.2012 № 442 «О функционирования розничных рынков электрической энергии, полном и (или) частичном ограничении режима потребления электрической энергии» для электроснабжения жилого дома, расположенного в Волгоградской области, Светлоярский район, с. Червленое, ул. Ленина, д. 25, корп.2, Красноармейский РЭС» (34-1-20-00530025) | Протяженность (для линий электропередачи), м 2021: 1; Максимальная мощность (присоединенная), кВт 2021: 15; Расходы на строительство объекта, тыс. руб. 2021: 14.4966
[6 empty] | до 15 кВт | «Установка шкафа учета 0,4 кВ с коммутационным аппаратом (1 единица) выполнение требований к учёту электроэнергии в соответствии с Постановлением Правительства РФ от 04.05.2012 № 442 «О функционирования розничных рынков электрической энергии, полном и (или) частичном ограничении режима потребления электрической энергии» для электроснабжения садового домика, расположенного в Волгоградской области, Среднеахтубинский район, СНТ «Дружба», ул. Приозерная, д. 35, Среднеахтубинский РЭС» (34-1-20-00528973) | Протяженность (для линий электропередачи), м 2021: 1; Максимальная мощность (присоединенная), кВт 2021: 7; Расходы на строительство объекта, тыс. руб. 2021: 23.1703
[6 empty] | до 15 кВт | «Установка шкафа учета 0,4 кВ с коммутационным аппаратом (1 единица) выполнение требований к учёту электроэнергии в соответствии с Постановлением Правительства РФ от 04.05.2012 № 442 «О функционирования розничных рынков электрической энергии, полном и (или) частичном ограничении режима потребления электрической энергии» для электроснабжения жилого дома, расположенного в Волгоградской области, Среднеахтубинский район, п. Киляковка, ул. Центральная, д. 57, Среднеахтубинский РЭС» (34-1-20-00533589) | Протяженность (для линий электропередачи), м 2021: 1; Максимальная мощность (присоединенная), кВт 2021: 15; Расходы на строительство объекта, тыс. руб. 2021: 16.4195
[6 empty] | до 15 кВт | «Установка шкафа учета 0,4 кВ с коммутационным аппаратом (1 единица) выполнение требований к учёту электроэнергии в соответствии с Постановлением Правительства РФ от 04.05.2012 № 442 «О функционирования розничных рынков электрической энергии, полном и (или) частичном ограничении режима потребления электрической энергии» для электроснабжения здания магазина, расположенного в Волгоградской области, Светлоярский район, с. Большие Чапурники, Красноармейский РЭС» (34-1-20-00532061) | Протяженность (для линий электропередачи), м 2021: 1; Максимальная мощность (присоединенная), кВт 2021: 15; Расходы на строительство объекта, тыс. руб. 2021: 17.5965
[6 empty] | до 15 кВт | «Установка шкафа учета 0,4 кВ с коммутационным аппаратом (1 единица) выполнение требований к учёту электроэнергии в соответствии с Постановлением Правительства РФ от 04.05.2012 № 442 «О функционирования розничных рынков электрической энергии, полном и (или) частичном ограничении режима потребления электрической энергии» для электроснабжения жилого дома, расположенного в Волгоградской области, Среднеахтубинский район, с. Верхнепогромное, ул. Мира, д. 22, Волжский РЭС» (34-1-20-00532595) | Протяженность (для линий электропередачи), м 2021: 1; Максимальная мощность (присоединенная), кВт 2021: 15; Расходы на строительство объекта, тыс. руб. 2021: 21.7732
[6 empty] | до 15 кВт | «Установка шкафа учета 0,4 кВ с коммутационным аппаратом (1 единица) выполнение требований к учёту электроэнергии в соответствии с Постановлением Правительства РФ от 04.05.2012 № 442 «О функционирования розничных рынков электрической энергии, полном и (или) частичном ограничении режима потребления электрической энергии» для электроснабжения оборудования для хозяйственных нужд, расположенного в Волгоградской области, Котельниковский район, х. Выпасной, ул. Школьная, д. 15, Котельниковский РЭС» (34-1-20-00536411) | Протяженность (для линий электропередачи), м 2021: 1; Максимальная мощность (присоединенная), кВт 2021: 6; Расходы на строительство объекта, тыс. руб. 2021: 20.626
[6 empty] | до 15 кВт | «Установка шкафа учета 0,4 кВ с коммутационным аппаратом (1 единица) выполнение требований к учёту электроэнергии в соответствии с Постановлением Правительства РФ от 04.05.2012 № 442 «О функционирования розничных рынков электрической энергии, полном и (или) частичном ограничении режима потребления электрической энергии» для электроснабжения оборудования для хозяйственных нужд, расположенного в Волгоградской области, Котельниковский район, х. Нагольный, ул. Центральная, д. 61, Котельниковский РЭС» (34-1-20-00536551) | Протяженность (для линий электропередачи), м 2021: 1; Максимальная мощность (присоединенная), кВт 2021: 6; Расходы на строительство объекта, тыс. руб. 2021: 34.1238
[6 empty] | до 15 кВт | «Установка шкафа учета 0,4 кВ с коммутационным аппаратом (1 единица) выполнение требований к учёту электроэнергии в соответствии с Постановлением Правительства РФ от 04.05.2012 № 442 «О функционирования розничных рынков электрической энергии, полном и (или) частичном ограничении режима потребления электрической энергии» для электроснабжения жилого дома, расположенного в Волгоградской области, Котельниковский район, х. Нижнеяблочный, ул. Школьная, д. 11/2, Котельниковский РЭС» (34-1-20-00537909) | Протяженность (для линий электропередачи), м 2021: 1; Максимальная мощность (присоединенная), кВт 2021: 9; Расходы на строительство объекта, тыс. руб. 2021: 20.6263
[6 empty] | до 15 кВт | «Установка шкафа учета 0,4 кВ с коммутационным аппаратом (1 единица) выполнение требований к учёту электроэнергии в соответствии с Постановлением Правительства РФ от 04.05.2012 № 442 «О функционирования розничных рынков электрической энергии, полном и (или) частичном ограничении режима потребления электрической энергии» для электроснабжения жилого дома, расположенного в Волгоградской области, Котельниковский район, ст-ца Нагавская, ул. Молодежная, д. 5, Котельниковский РЭС» (34-1-20-00540317) | Протяженность (для линий электропередачи), м 2021: 1; Максимальная мощность (присоединенная), кВт 2021: 9; Расходы на строительство объекта, тыс. руб. 2021: 23.8299
[6 empty] | до 15 кВт | «Установка шкафа учета 0,4 кВ с коммутационным аппаратом (1 единица) выполнение требований к учёту электроэнергии в соответствии с Постановлением Правительства РФ от 04.05.2012 № 442 «О функционирования розничных рынков электрической энергии, полном и (или) частичном ограничении режима потребления электрической энергии» для электроснабжения жилого дома, расположенного в Волгоградской области, Котельниковский район, х. Генераловский, ул. Сулацкого, д. 2а, Котельниковский РЭС» (34-1-20-00539947) | Протяженность (для линий электропередачи), м 2021: 1; Максимальная мощность (присоединенная), кВт 2021: 9; Расходы на строительство объекта, тыс. руб. 2021: 49.5998
[6 empty] | до 15 кВт | «Установка шкафа учета 0,4 кВ с коммутационным аппаратом (1 единица) выполнение требований к учёту электроэнергии в соответствии с Постановлением Правительства РФ от 04.05.2012 № 442 «О функционирования розничных рынков электрической энергии, полном и (или) частичном ограничении режима потребления электрической энергии» для электроснабжения парка, пл. им. Родина Г.И., расположенного в Волгоградской области, Котельниковский район, ст-ца. Нагавская, пл. им. Родина Г.И., Котельниковский РЭС» (34-1-20-00540425) | Протяженность (для линий электропередачи), м 2021: 1; Максимальная мощность (присоединенная), кВт 2021: 4; Расходы на строительство объекта, тыс. руб. 2021: 21.7005
[6 empty] | до 15 кВт | «Установка шкафа учета 0,4 кВ с коммутационным аппаратом (1 единица) выполнение требований к учёту электроэнергии в соответствии с Постановлением Правительства РФ от 04.05.2012 № 442 «О функционирования розничных рынков электрической энергии, полном и (или) частичном ограничении режима потребления электрической энергии» для электроснабжения необслуживаемого столба опора двойного назначения, расположенного в Волгоградской области, Среднеахтубинский район, п. Куйбышев, ул. Почтовая, Среднеахтубинский РЭС» (34-1-20-00540991) | Протяженность (для линий электропередачи), м 2021: 1; Максимальная мощность (присоединенная), кВт 2021: 15; Расходы на строительство объекта, тыс. руб. 2021: 22.4818
[6 empty] | до 15 кВт | «Установка шкафа учета 0,4 кВ с коммутационным аппаратом (1 единица) выполнение требований к учёту электроэнергии в соответствии с Постановлением Правительства РФ от 04.05.2012 № 442 «О функционирования розничных рынков электрической энергии, полном и (или) частичном ограничении режима потребления электрической энергии» для электроснабжения жилого дома, расположенного в Волгоградской области, Светлоярский район, с. Большие Чапурники, ул. Степная, д. 62, Красноармейский РЭС» (34-1-20-00532375) | Протяженность (для линий электропередачи), м 2021: 1; Максимальная мощность (присоединенная), кВт 2021: 15; Расходы на строительство объекта, тыс. руб. 2021: 15.3059
[6 empty] | до 15 кВт | «Установка шкафа учета 0,4 кВ с коммутационным аппаратом (1 единица) выполнение требований к учёту электроэнергии в соответствии с Постановлением Правительства РФ от 04.05.2012 № 442 «О функционирования розничных рынков электрической энергии, полном и (или) частичном ограничении режима потребления электрической энергии» для электроснабжения жилого дома, расположенного в Волгоградской области, Светлоярский район, п. Кирова, ул. Магистральная, д. 11, Красноармейский РЭС» (34-1-20-00540845) | Протяженность (для линий электропередачи), м 2021: 1; Максимальная мощность (присоединенная), кВт 2021: 15; Расходы на строительство объекта, тыс. руб. 2021: 14.4966
[6 empty] | до 15 кВт | «Установка шкафа учета 0,4 кВ с коммутационным аппаратом (1 единица) выполнение требований к учёту электроэнергии в соответствии с Постановлением Правительства РФ от 04.05.2012 № 442 «О функционирования розничных рынков электрической энергии, полном и (или) частичном ограничении режима потребления электрической энергии» для электроснабжения жилого дома, расположенного в Волгоградской области, Светлоярский район, п. Кирова, ул. Железнодорожная, д. 75, Красноармейский РЭС» (34-1-20-00537477) | Протяженность (для линий электропередачи), м 2021: 1; Максимальная мощность (присоединенная), кВт 2021: 15; Расходы на строительство объекта, тыс. руб. 2021: 14.4968
[6 empty] | до 15 кВт | «Установка шкафа учета 0,4 кВ с коммутационным аппаратом (1 единица) выполнение требований к учёту электроэнергии в соответствии с Постановлением Правительства РФ от 04.05.2012 № 442 «О функционирования розничных рынков электрической энергии, полном и (или) частичном ограничении режима потребления электрической энергии» для электроснабжения жилого дома, расположенного в Волгоградской области, Светлоярский район, п. Кирова, ул. Гражданская, д. 12, Красноармейский РЭС» (34-1-20-00537471) | Протяженность (для линий электропередачи), м 2021: 1; Максимальная мощность (присоединенная), кВт 2021: 15; Расходы на строительство объекта, тыс. руб. 2021: 14.4967
[6 empty] | до 15 кВт | «Установка шкафа учета 0,4 кВ с коммутационным аппаратом (1 единица) выполнение требований к учёту электроэнергии в соответствии с Постановлением Правительства РФ от 04.05.2012 № 442 «О функционирования розничных рынков электрической энергии, полном и (или) частичном ограничении режима потребления электрической энергии» для электроснабжения жилого дома, расположенного в Волгоградской области, Котельниковский район, х. Нагольный, ул. Черёмушки, д. 8, Котельниковский РЭС» (34-1-20-00541617) | Протяженность (для линий электропередачи), м 2021: 1; Максимальная мощность (присоединенная), кВт 2021: 6; Расходы на строительство объекта, тыс. руб. 2021: 22.0795
[6 empty] | до 15 кВт | «Установка шкафа учета 0,4 кВ с коммутационным аппаратом (1 единица) выполнение требований к учёту электроэнергии в соответствии с Постановлением Правительства РФ от 04.05.2012 № 442 «О функционирования розничных рынков электрической энергии, полном и (или) частичном ограничении режима потребления электрической энергии» для электроснабжения строительной площадки, расположенного в Волгоградской области, Светлоярский район, п. Кирова, ул. Магистральная, д. 9, Красноармейский РЭС» (34-1-20-00542153) | Протяженность (для линий электропередачи), м 2021: 1; Максимальная мощность (присоединенная), кВт 2021: 15; Расходы на строительство объекта, тыс. руб. 2021: 14.4967
[6 empty] | до 15 кВт | «Установка шкафа учета 0,4 кВ с коммутационным аппаратом (1 единица) выполнение требований к учёту электроэнергии в соответствии с Постановлением Правительства РФ от 04.05.2012 № 442 «О функционирования розничных рынков электрической энергии, полном и (или) частичном ограничении режима потребления электрической энергии» для электроснабжения жилого дома, расположенного в Волгоградской области, Светлоярский район, п. Кирова, пер. Западный, д. 22б, Красноармейский РЭС» (34-1-20-00543051) | Протяженность (для линий электропередачи), м 2021: 1; Максимальная мощность (присоединенная), кВт 2021: 15; Расходы на строительство объекта, тыс. руб. 2021: 14.5497
[6 empty] | до 15 кВт | «Установка шкафа учета 0,4 кВ с коммутационным аппаратом (1 единица) выполнение требований к учёту электроэнергии в соответствии с Постановлением Правительства РФ от 04.05.2012 № 442 «О функционирования розничных рынков электрической энергии, полном и (или) частичном ограничении режима потребления электрической энергии» для электроснабжения земельного участка, расположенного в Волгоградской области, Светлоярский район, с. Червленое, ул. Советская, д. 70, Красноармейский РЭС» (34-1-20-00542263) | Протяженность (для линий электропередачи), м 2021: 1; Максимальная мощность (присоединенная), кВт 2021: 15; Расходы на строительство объекта, тыс. руб. 2021: 14.5498
[6 empty] | до 15 кВт | «Установка шкафа учета 0,4 кВ с коммутационным аппаратом (1 единица) выполнение требований к учёту электроэнергии в соответствии с Постановлением Правительства РФ от 04.05.2012 № 442 «О функционирования розничных рынков электрической энергии, полном и (или) частичном ограничении режима потребления электрической энергии» для электроснабжения жилого дома, расположенного в Волгоградской области, Городищенский район, п. Царицын, ул. Ленинградская, д. 2, Городской РЭС» (34-1-20-00542089) | Протяженность (для линий электропередачи), м 2021: 1; Максимальная мощность (присоединенная), кВт 2021: 15; Расходы на строительство объекта, тыс. руб. 2021: 29.6917
[6 empty] | до 15 кВт | «Установка шкафа учета 0,4 кВ с коммутационным аппаратом (1 единица) выполнение требований к учёту электроэнергии в соответствии с Постановлением Правительства РФ от 04.05.2012 № 442 «О функционирования розничных рынков электрической энергии, полном и (или) частичном ограничении режима потребления электрической энергии» для электроснабжения жилого дома, расположенного в Волгоградской области, Городищенский район, п. Царицын, ул. Ленинградская, д. 2а, Городской РЭС» (34-1-20-00542093) | Протяженность (для линий электропередачи), м 2021: 1; Максимальная мощность (присоединенная), кВт 2021: 15; Расходы на строительство объекта, тыс. руб. 2021: 29.6881
[6 empty] | до 15 кВт | «Установка шкафа учета 0,4 кВ с коммутационным аппаратом (1 единица) выполнение требований к учёту электроэнергии в соответствии с Постановлением Правительства РФ от 04.05.2012 № 442 «О функционирования розничных рынков электрической энергии, полном и (или) частичном ограничении режима потребления электрической энергии» для электроснабжения жилого дома, расположенного в Волгоградской области, Светлоярский район, рп. Светлый Яр, ул. Героев Космонавтов, д. 21, Красноармейский РЭС» (34-1-20-00541895) | Протяженность (для линий электропередачи), м 2021: 1; Максимальная мощность (присоединенная), кВт 2021: 15; Расходы на строительство объекта, тыс. руб. 2021: 17.5964
[6 empty] | до 15 кВт | «Установка шкафа учета 0,4 кВ с коммутационным аппаратом (1 единица) выполнение требований к учёту электроэнергии в соответствии с Постановлением Правительства РФ от 04.05.2012 № 442 «О функционирования розничных рынков электрической энергии, полном и (или) частичном ограничении режима потребления электрической энергии» для электроснабжения жилого дома, расположенного в Волгоградской области, Среднеахтубинский район, х. Сахарный, ул. Набережная, д. 5а, Среднеахтубинский РЭС» (34-1-20-00546479) | Протяженность (для линий электропередачи), м 2021: 1; Максимальная мощность (присоединенная), кВт 2021: 15; Расходы на строительство объекта, тыс. руб. 2021: 22.8607
[6 empty] | до 15 кВт | «Установка шкафа учета 0,4 кВ с коммутационным аппаратом (1 единица) выполнение требований к учёту электроэнергии в соответствии с Постановлением Правительства РФ от 04.05.2012 № 442 «О функционирования розничных рынков электрической энергии, полном и (или) частичном ограничении режима потребления электрической энергии» для электроснабжения жилого дома, расположенного в Волгоградской области, Светлоярский район, с. Малые Чапурники, ул. Зеленая, д. 95, корп. А, Красноармейский РЭС» (34-1-20-00540213) | Протяженность (для линий электропередачи), м 2021: 1; Максимальная мощность (присоединенная), кВт 2021: 15; Расходы на строительство объекта, тыс. руб. 2021: 14.4966
[6 empty] | до 15 кВт | «Установка шкафа учета 0,4 кВ с коммутационным аппаратом (1 единица) выполнение требований к учёту электроэнергии в соответствии с Постановлением Правительства РФ от 04.05.2012 № 442 «О функционирования розничных рынков электрической энергии, полном и (или) частичном ограничении режима потребления электрической энергии» для электроснабжения нежилого дома, расположенного в Волгоградской области, Среднеахтубинский район, СНТ «Лесовод», ул. Кедровая, д. 26, Среднеахтубинский РЭС» (34-1-20-00540297) | Протяженность (для линий электропередачи), м 2021: 1; Максимальная мощность (присоединенная), кВт 2021: 15; Расходы на строительство объекта, тыс. руб. 2021: 21.104
[6 empty] | до 15 кВт | «Установка шкафа учета 0,4 кВ с коммутационным аппаратом (1 единица) выполнение требований к учёту электроэнергии в соответствии с Постановлением Правительства РФ от 04.05.2012 № 442 «О функционирования розничных рынков электрической энергии, полном и (или) частичном ограничении режима потребления электрической энергии» для электроснабжения магазина, расположенного в Волгоградской области, Светлоярский район, с. Цаца, ул. Центральная, д. 156а, Красноармейский РЭС» (34-1-20-00545891) | Протяженность (для линий электропередачи), м 2021: 1; Максимальная мощность (присоединенная), кВт 2021: 15; Расходы на строительство объекта, тыс. руб. 2021: 14.5497
[6 empty] | до 15 кВт | «Установка шкафа учета 0,4 кВ с коммутационным аппаратом (1 единица) выполнение требований к учёту электроэнергии в соответствии с Постановлением Правительства РФ от 04.05.2012 № 442 «О функционирования розничных рынков электрической энергии, полном и (или) частичном ограничении режима потребления электрической энергии» для электроснабжения жилого дома, расположенного в Волгоградской области, Котельниковский район, х. Красноярский, ул. Школьная, д. 18, Котельниковский РЭС» (34-1-20-00550053) | Протяженность (для линий электропередачи), м 2021: 1; Максимальная мощность (присоединенная), кВт 2021: 8; Расходы на строительство объекта, тыс. руб. 2021: 40.033
[6 empty] | до 15 кВт | «Установка шкафа учета 0,4 кВ с коммутационным аппаратом (1 единица) выполнение требований к учёту электроэнергии в соответствии с Постановлением Правительства РФ от 04.05.2012 № 442 «О функционирования розничных рынков электрической энергии, полном и (или) частичном ограничении режима потребления электрической энергии» для электроснабжения ЭПУ: ВРУ на опоре, расположенного в Волгоградской области, Светлоярский район, ст. Чапурники, ул. М.Цветаевой, д. 8а, Красноармейский РЭС» (34-1-20-00551489) | Протяженность (для линий электропередачи), м 2021: 1; Максимальная мощность (присоединенная), кВт 2021: 15; Расходы на строительство объекта, тыс. руб. 2021: 14.4965
[6 empty] | до 15 кВт | «Установка шкафа учета 0,4 кВ с коммутационным аппаратом (1 единица) выполнение требований к учёту электроэнергии в соответствии с Постановлением Правительства РФ от 04.05.2012 № 442 «О функционирования розничных рынков электрической энергии, полном и (или) частичном ограничении режима потребления электрической энергии» для электроснабжения здания фельдшерско-акушерского пункта, расположенного в Волгоградской области, Суровикинский район, х. Сысоевский, ул. Новая, д.1, Суровикинский РЭС» (34-1-20-00552107) | Протяженность (для линий электропередачи), м 2021: 1; Максимальная мощность (присоединенная), кВт 2021: 10; Расходы на строительство объекта, тыс. руб. 2021: 22.5178
[6 empty] | до 15 кВт | «Установка шкафа учета 0,4 кВ с коммутационным аппаратом (1 единица) выполнение требований к учёту электроэнергии в соответствии с Постановлением Правительства РФ от 04.05.2012 № 442 «О функционирования розничных рынков электрической энергии, полном и (или) частичном ограничении режима потребления электрической энергии» для электроснабжения жилого дома, расположенного в Волгоградской области, Светлоярский район, п. Кирова, ул. Топольковая, д. 12, Красноармейский РЭС» (34-1-20-00552083) | Протяженность (для линий электропередачи), м 2021: 1; Максимальная мощность (присоединенная), кВт 2021: 15; Расходы на строительство объекта, тыс. руб. 2021: 14.4967
[6 empty] | до 15 кВт | «Установка шкафа учета 0,4 кВ с коммутационным аппаратом (1 единица) выполнение требований к учёту электроэнергии в соответствии с Постановлением Правительства РФ от 04.05.2012 № 442 «О функционирования розничных рынков электрической энергии, полном и (или) частичном ограничении режима потребления электрической энергии» для электроснабжения ВРУ-0,4 кВ, расположенного в Волгоградской области, Светлоярский район, ст. Чапурники, ул. Лазоревая, д. 19, Красноармейский РЭС» (34-1-20-00550765) | Протяженность (для линий электропередачи), м 2021: 1; Максимальная мощность (присоединенная), кВт 2021: 15; Расходы на строительство объекта, тыс. руб. 2021: 14.5499
[6 empty] | до 15 кВт | «Установка шкафа учета 0,22 кВ с коммутационным аппаратом (1 единица) выполнение требований к учёту электроэнергии в соответствии с Постановлением Правительства РФ от 04.05.2012 № 442 «О функционирования розничных рынков электрической энергии, полном и (или) частичном ограничении режима потребления электрической энергии» для электроснабжения жилого дома, расположенного в Волгоградской области, Среднеахтубинский район, х. Тумак, ул. Центральная, д. 40, Среднеахтубинский РЭС» (34-1-20-00550163) | Протяженность (для линий электропередачи), м 2021: 1; Максимальная мощность (присоединенная), кВт 2021: 6; Расходы на строительство объекта, тыс. руб. 2021: 26.4193
[6 empty] | до 15 кВт | «Установка шкафа учета 0,4 кВ с коммутационным аппаратом (1 единица) выполнение требований к учёту электроэнергии в соответствии с Постановлением Правительства РФ от 04.05.2012 № 442 «О функционирования розничных рынков электрической энергии, полном и (или) частичном ограничении режима потребления электрической энергии» для электроснабжения жилого дома, расположенного в Волгоградской области, Калачевский район, х. Камыши, ул. Донская, д. 52, Калачевский РЭС» (34-1-20-00549847) | Протяженность (для линий электропередачи), м 2021: 1; Максимальная мощность (присоединенная), кВт 2021: 15; Расходы на строительство объекта, тыс. руб. 2021: 28.5386
[6 empty] | до 15 кВт | «Установка шкафа учета 0,4 кВ с коммутационным аппаратом (1 единица) выполнение требований к учёту электроэнергии в соответствии с Постановлением Правительства РФ от 04.05.2012 № 442 «О функционирования розничных рынков электрической энергии, полном и (или) частичном ограничении режима потребления электрической энергии» для электроснабжения жилого дома, расположенного в Волгоградской области, Светлоярский район, ст. Чапурники, ул. Майская, д. 24 В, Красноармейский РЭС» (34-1-20-00553611) | Протяженность (для линий электропередачи), м 2021: 1; Максимальная мощность (присоединенная), кВт 2021: 15; Расходы на строительство объекта, тыс. руб. 2021: 14.4966
[6 empty] | до 15 кВт | «Установка шкафа учета 0,4 кВ с коммутационным аппаратом (1 единица) выполнение требований к учёту электроэнергии в соответствии с Постановлением Правительства РФ от 04.05.2012 № 442 «О функционирования розничных рынков электрической энергии, полном и (или) частичном ограничении режима потребления электрической энергии» для электроснабжения жилого дома, расположенного в Волгоградской области, Среднеахтубинский район, х. Лебяжья Поляна ул. Приканальная, д. 9а, Среднеахтубинский РЭС»(34-1-20-00552877) | Протяженность (для линий электропередачи), м 2021: 1; Максимальная мощность (присоединенная), кВт 2021: 15; Расходы на строительство объекта, тыс. руб. 2021: 20.8747
[6 empty] | до 15 кВт | «Установка шкафа учета 0,4 кВ с коммутационным аппаратом (1 единица) выполнение требований к учёту электроэнергии в соответствии с Постановлением Правительства РФ от 04.05.2012 № 442 «О функционирования розничных рынков электрической энергии, полном и (или) частичном ограничении режима потребления электрической энергии» для электроснабжения электрокотла, расположенного в Волгоградской области, Палласовский район, х. Большой Симкин, ул. Дорожная, д. 17, Палласовский РЭС» (34-1-20-00551865) | Протяженность (для линий электропередачи), м 2021: 1; Максимальная мощность (присоединенная), кВт 2021: 7; Расходы на строительство объекта, тыс. руб. 2021: 19.0756
[6 empty] | до 15 кВт | «Установка шкафа учета 0,4 кВ с коммутационным аппаратом (1 единица) выполнение требований к учёту электроэнергии в соответствии с Постановлением Правительства РФ от 04.05.2012 № 442 «О функционирования розничных рынков электрической энергии, полном и (или) частичном ограничении режима потребления электрической энергии» для электроснабжения жилого дома, расположенного в Волгоградской области, Светлоярский район, ст. Чапурники, ул. Рыбацкая, д. 13, Красноармейский РЭС» (34-1-20-00553597) | Протяженность (для линий электропередачи), м 2021: 1; Максимальная мощность (присоединенная), кВт 2021: 15; Расходы на строительство объекта, тыс. руб. 2021: 15.3552
[6 empty] | до 15 кВт | «Установка шкафа учета 0,4 кВ с коммутационным аппаратом (1 единица) выполнение требований к учёту электроэнергии в соответствии с Постановлением Правительства РФ от 04.05.2012 № 442 «О функционирования розничных рынков электрической энергии, полном и (или) частичном ограничении режима потребления электрической энергии» для электроснабжения жилого дома, расположенного в Волгоградской области, Среднеахтубинский район, х. Стахановец, ул. Дорожная, д. 5, Среднеахтубинский РЭС» (34-1-20-00551339) | Протяженность (для линий электропередачи), м 2021: 1; Максимальная мощность (присоединенная), кВт 2021: 13; Расходы на строительство объекта, тыс. руб. 2021: 21.3168
[6 empty] | до 15 кВт | «Установка шкафа учета 0,4 кВ с коммутационным аппаратом (1 единица) выполнение требований к учёту электроэнергии в соответствии с Постановлением Правительства РФ от 04.05.2012 № 442 «О функционирования розничных рынков электрической энергии, полном и (или) частичном ограничении режима потребления электрической энергии» для электроснабжения жилого дома, расположенного в Волгоградской области, Октябрьский район, х. Антонов, ул. Ромашкинская, д. 5, Октябрьский РЭС» (34-1-21-00555031) | Протяженность (для линий электропередачи), м 2021: 1; Максимальная мощность (присоединенная), кВт 2021: 5; Расходы на строительство объекта, тыс. руб. 2021: 30.5833
[6 empty] | до 15 кВт | «Установка шкафа учета 0,4 кВ с коммутационным аппаратом (1 единица) выполнение требований к учёту электроэнергии в соответствии с Постановлением Правительства РФ от 04.05.2012 № 442 «О функционирования розничных рынков электрической энергии, полном и (или) частичном ограничении режима потребления электрической энергии» для электроснабжения жилого дома, расположенного в Волгоградской области, Светлоярский район, п. Кирова, пер. Весенний, д. 40А, Красноармейский РЭС» (34-1-20-00550581) | Протяженность (для линий электропередачи), м 2021: 1; Максимальная мощность (присоединенная), кВт 2021: 15; Расходы на строительство объекта, тыс. руб. 2021: 15.5343
[6 empty] | до 15 кВт | «Установка шкафа учета 0,4 кВ с коммутационным аппаратом (1 единица) выполнение требований к учёту электроэнергии в соответствии с Постановлением Правительства РФ от 04.05.2012 № 442 «О функционирования розничных рынков электрической энергии, полном и (или) частичном ограничении режима потребления электрической энергии» для электроснабжения жилого дома, расположенного в Волгоградской области, Светлоярский район, п. Кирова, ул. Восточная, д. 4В, Красноармейский РЭС» (34-1-20-00552635) | Протяженность (для линий электропередачи), м 2021: 1; Максимальная мощность (присоединенная), кВт 2021: 15; Расходы на строительство объекта, тыс. руб. 2021: 14.4967
[6 empty] | до 15 кВт | «Установка шкафа учета 0,4 кВ с коммутационным аппаратом (1 единица) выполнение требований к учёту электроэнергии в соответствии с Постановлением Правительства РФ от 04.05.2012 № 442 «О функционирования розничных рынков электрической энергии, полном и (или) частичном ограничении режима потребления электрической энергии» для электроснабжения жилого дома, расположенного в Волгоградской области, Среднеахтубинский район, п. Киляковка, пер. Зеленый, д. 7/2, Среднеахтубинский РЭС» (34-1-20-00551863) | Протяженность (для линий электропередачи), м 2021: 1; Максимальная мощность (присоединенная), кВт 2021: 15; Расходы на строительство объекта, тыс. руб. 2021: 25.8164
[6 empty] | до 15 кВт | «Установка шкафа учета 0,4 кВ с коммутационным аппаратом (1 единица) выполнение требований к учёту электроэнергии в соответствии с Постановлением Правительства РФ от 04.05.2012 № 442 «О функционирования розничных рынков электрической энергии, полном и (или) частичном ограничении режима потребления электрической энергии» для электроснабжения малоэтажной жилой застройкой, расположенного в Волгоградской области, Светлоярский район, п. Кирова, ул. Весенняя, д. 52А, Красноармейский РЭС» (34-1-21-00556625) | Протяженность (для линий электропередачи), м 2021: 1; Максимальная мощность (присоединенная), кВт 2021: 15; Расходы на строительство объекта, тыс. руб. 2021: 14.4966
[6 empty] | до 15 кВт | «Установка шкафа учета 0,4 кВ с коммутационным аппаратом (1 единица) выполнение требований к учёту электроэнергии в соответствии с Постановлением Правительства РФ от 04.05.2012 № 442 «О функционирования розничных рынков электрической энергии, полном и (или) частичном ограничении режима потребления электрической энергии» для электроснабжения жилого дома, расположенного в Волгоградской области, Светлоярский район, п. Кирова, ул. Весенняя, д. 59Б, Красноармейский РЭС» (34-1-21-00555285) | Протяженность (для линий электропередачи), м 2021: 1; Максимальная мощность (присоединенная), кВт 2021: 15; Расходы на строительство объекта, тыс. руб. 2021: 14.5498
[6 empty] | до 15 кВт | «Установка шкафа учета 0,4 кВ с коммутационным аппаратом (1 единица) выполнение требований к учёту электроэнергии в соответствии с Постановлением Правительства РФ от 04.05.2012 № 442 «О функционирования розничных рынков электрической энергии, полном и (или) частичном ограничении режима потребления электрической энергии» для электроснабжения малоэтажной жилой застройки, расположенного в Волгоградской области, Светлоярский район, п. Кирова, ул. Железнодорожная, д. 75А, Красноармейский РЭС» (34-1-21-00556991) | Протяженность (для линий электропередачи), м 2021: 1; Максимальная мощность (присоединенная), кВт 2021: 15; Расходы на строительство объекта, тыс. руб. 2021: 14.241
[6 empty] | до 15 кВт | «Установка шкафа учета 0,4 кВ с коммутационным аппаратом (1 единица) выполнение требований к учёту электроэнергии в соответствии с Постановлением Правительства РФ от 04.05.2012 № 442 «О функционирования розничных рынков электрической энергии, полном и (или) частичном ограничении режима потребления электрической энергии» для электроснабжения малоэтажной жилой постройки, расположенного в Волгоградской области, Палласовский район, п. Вишневка, ул. Ленина, д. 31, Палласовский РЭС» (34-1-21-00556765) | Протяженность (для линий электропередачи), м 2021: 1; Максимальная мощность (присоединенная), кВт 2021: 6; Расходы на строительство объекта, тыс. руб. 2021: 25.0492
[6 empty] | до 15 кВт | «Установка шкафа учета 0,4 кВ с коммутационным аппаратом (1 единица) выполнение требований к учёту электроэнергии в соответствии с Постановлением Правительства РФ от 04.05.2012 № 442 «О функционирования розничных рынков электрической энергии, полном и (или) частичном ограничении режима потребления электрической энергии» для электроснабжения малоэтажная жилая застройка, расположенного в Волгоградской области, Среднеахтубинский район, х. Бурковский, ул. Заречная, д. 23, Среднеахтубинский РЭС» (34-1-21-00558053) | Протяженность (для линий электропередачи), м 2021: 1; Максимальная мощность (присоединенная), кВт 2021: 15; Расходы на строительство объекта, тыс. руб. 2021: 66.7443
[6 empty] | до 15 кВт | «Установка шкафа учета 0,4 кВ с коммутационным аппаратом (1 единица) выполнение требований к учёту электроэнергии в соответствии с Постановлением Правительства РФ от 04.05.2012 № 442 «О функционирования розничных рынков электрической энергии, полном и (или) частичном ограничении режима потребления электрической энергии» для электроснабжения малоэтажной жилой застройкирасположенного в Волгоградской области, Светлоярский район, с. Райгород, ул. территория Фермская, д.1, Красноармейский РЭС» (34-1-21-00557993) | Протяженность (для линий электропередачи), м 2021: 1; Максимальная мощность (присоединенная), кВт 2021: 15; Расходы на строительство объекта, тыс. руб. 2021: 17.5964
[6 empty] | до 15 кВт | «Установка шкафа учета 0,4 кВ с коммутационным аппаратом (1 единица) выполнение требований к учёту электроэнергии в соответствии с Постановлением Правительства РФ от 04.05.2012 № 442 «О функционирования розничных рынков электрической энергии, полном и (или) частичном ограничении режима потребления электрической энергии» для электроснабжения индивидуального жилого дома, расположенного в Волгоградской области, Ольховский район, с. Рыбинка, ул. Садовая, д. 26, Ольховский РЭС» (34-1-21-00560059) | Протяженность (для линий электропередачи), м 2021: 1; Максимальная мощность (присоединенная), кВт 2021: 15; Расходы на строительство объекта, тыс. руб. 2021: 25.5402
[6 empty] | до 15 кВт | «Установка шкафа учета 0,4 кВ с коммутационным аппаратом (1 единица) выполнение требований к учёту электроэнергии в соответствии с Постановлением Правительства РФ от 04.05.2012 № 442 «О функционирования розничных рынков электрической энергии, полном и (или) частичном ограничении режима потребления электрической энергии» для электроснабжения жилого дома, расположенного в Волгоградской области, Даниловский район, х. Филин, ул. Речная, д. 7а, Даниловский РЭС» (34-1-21-00560071) | Протяженность (для линий электропередачи), м 2021: 1; Максимальная мощность (присоединенная), кВт 2021: 15; Расходы на строительство объекта, тыс. руб. 2021: 19.2986
[6 empty] | до 15 кВт | «Установка шкафа учета 0,4 кВ с коммутационным аппаратом (1 единица) выполнение требований к учёту электроэнергии в соответствии с Постановлением Правительства РФ от 04.05.2012 № 442 «О функционирования розничных рынков электрической энергии, полном и (или) частичном ограничении режима потребления электрической энергии» для электроснабжения малоэтажной жилой застройки, расположенного в Волгоградской области, Палласовский район, п. Новостройка, пер. Садовый, д. 7, Палласовский РЭС» (34-1-21-00561513) | Протяженность (для линий электропередачи), м 2021: 1; Максимальная мощность (присоединенная), кВт 2021: 15; Расходы на строительство объекта, тыс. руб. 2021: 18.6432
[6 empty] | до 15 кВт | «Установка шкафа учета 0,4 кВ с коммутационным аппаратом (1 единица) выполнение требований к учёту электроэнергии в соответствии с Постановлением Правительства РФ от 04.05.2012 № 442 «О функционирования розничных рынков электрической энергии, полном и (или) частичном ограничении режима потребления электрической энергии» для электроснабжения малоэтажной жилой застройки, расположенного в Волгоградской области, Жирновский район, с. Тетеревятка, ул. Новая, д. 6/2, Красноярский РЭС» (34-1-21-00562489) | Протяженность (для линий электропередачи), м 2021: 1; Максимальная мощность (присоединенная), кВт 2021: 15; Расходы на строительство объекта, тыс. руб. 2021: 28.3407
[6 empty] | до 15 кВт | «Установка шкафа учета 0,4 кВ с коммутационным аппаратом (1 единица) выполнение требований к учёту электроэнергии в соответствии с Постановлением Правительства РФ от 04.05.2012 № 442 «О функционирования розничных рынков электрической энергии, полном и (или) частичном ограничении режима потребления электрической энергии» для электроснабжения объекта торговли, расположенного в Волгоградской области, Быковский район, с. Верхний Балыклей, ул. Советская, д. 23, Быковский РЭС» (34-1-20-00558175) | Протяженность (для линий электропередачи), м 2021: 1; Максимальная мощность (присоединенная), кВт 2021: 15; Расходы на строительство объекта, тыс. руб. 2021: 11.8094
[6 empty] | до 15 кВт | «Установка шкафа учета 0,4 кВ с коммутационным аппаратом (1 единица) выполнение требований к учёту электроэнергии в соответствии с Постановлением Правительства РФ от 04.05.2012 № 442 «О функционирования розничных рынков электрической энергии, полном и (или) частичном ограничении режима потребления электрической энергии» для электроснабжения малоэтажной жилой застройки, расположенного в Волгоградской области, Быковский район, с. Кислово, ул. Живгородок, д. 3, Быковский РЭС» (34-1-20-00559111) | Протяженность (для линий электропередачи), м 2021: 1; Максимальная мощность (присоединенная), кВт 2021: 12; Расходы на строительство объекта, тыс. руб. 2021: 28.9937
[6 empty] | до 15 кВт | «Установка шкафа учета 0,4 кВ с коммутационным аппаратом (1 единица) выполнение требований к учёту электроэнергии в соответствии с Постановлением Правительства РФ от 04.05.2012 № 442 «О функционирования розничных рынков электрической энергии, полном и (или) частичном ограничении режима потребления электрической энергии» для электроснабжения малоэтажной жилой застройки, расположенного в Волгоградской области, Быковский район, с. Кислово, ул. Степная, д. 21, Быковский РЭС» (34-1-20-00558887) | Протяженность (для линий электропередачи), м 2021: 1; Максимальная мощность (присоединенная), кВт 2021: 15; Расходы на строительство объекта, тыс. руб. 2021: 23.7663
[6 empty] | до 15 кВт | «Установка шкафа учета 0,4 кВ с коммутационным аппаратом (1 единица) выполнение требований к учёту электроэнергии в соответствии с Постановлением Правительства РФ от 04.05.2012 № 442 «О функционирования розничных рынков электрической энергии, полном и (или) частичном ограничении режима потребления электрической энергии» для электроснабжения объекьа наружного освещения, расположенного в Волгоградской области, Быковский район, п. Федоровка, ул. Мира, Быковский РЭС» (34-1-2100564759) | Протяженность (для линий электропередачи), м 2021: 1; Максимальная мощность (присоединенная), кВт 2021: 0.5; Расходы на строительство объекта, тыс. руб. 2021: 27.1255
[6 empty] | до 15 кВт | «Установка шкафа учета 0,4 кВ с коммутационным аппаратом (1 единица) выполнение требований к учёту электроэнергии в соответствии с Постановлением Правительства РФ от 04.05.2012 № 442 «О функционирования розничных рынков электрической энергии, полном и (или) частичном ограничении режима потребления электрической энергии» для электроснабжения уличного освещения, расположенного в Волгоградской области, Калачевский район, п. Пятиморск, ул. Молодежная, ул. Петрова, ул. Степная, Калачевский РЭС» (34-1-21-00566385) | Протяженность (для линий электропередачи), м 2021: 1; Максимальная мощность (присоединенная), кВт 2021: 2; Расходы на строительство объекта, тыс. руб. 2021: 13.305
[6 empty] | до 15 кВт | «Установка шкафа учета 0,4 кВ с коммутационным аппаратом (1 единица) выполнение требований к учёту электроэнергии в соответствии с Постановлением Правительства РФ от 04.05.2012 № 442 «О функционирования розничных рынков электрической энергии, полном и (или) частичном ограничении режима потребления электрической энергии» для электроснабжения жилого дома, расположенного в Волгоградской области, Камышинский район, с. Умет, ул. 60 лет Октября д. 78, кв. 2, Петроввальский РЭС» (34-1-21-00566117) | Протяженность (для линий электропередачи), м 2021: 1; Максимальная мощность (присоединенная), кВт 2021: 12; Расходы на строительство объекта, тыс. руб. 2021: 29.8979
[6 empty] | до 15 кВт | «Установка шкафа учета 0,4 кВ с коммутационным аппаратом (1 единица) выполнение требований к учёту электроэнергии в соответствии с Постановлением Правительства РФ от 04.05.2012 № 442 «О функционирования розничных рынков электрической энергии, полном и (или) частичном ограничении режима потребления электрической энергии» для электроснабжения уличного освещения, расположенного в Волгоградской области, Суровикинский район, х. Новодербеновский, ул. Молодежная, Суровикинский РЭС» (34-1-21-00566821) | Протяженность (для линий электропередачи), м 2021: 1; Максимальная мощность (присоединенная), кВт 2021: 0.48; Расходы на строительство объекта, тыс. руб. 2021: 27.4283
[6 empty] | до 15 кВт | «Установка шкафа учета 0,4 кВ с коммутационным аппаратом (1 единица) выполнение требований к учёту электроэнергии в соответствии с Постановлением Правительства РФ от 04.05.2012 № 442 «О функционирования розничных рынков электрической энергии, полном и (или) частичном ограничении режима потребления электрической энергии» для электроснабжения объектов наружного освещения, расположенного в Волгоградской области, Быковский район, с. Луговая Пролейка, ул. Советская, Ленина, Волжский РЭС» (34-1-21-00565697) | Протяженность (для линий электропередачи), м 2021: 1; Максимальная мощность (присоединенная), кВт 2021: 2.5; Расходы на строительство объекта, тыс. руб. 2021: 19.7544
[6 empty] | до 15 кВт | «Установка шкафа учета 0,4 кВ с коммутационным аппаратом (1 единица) выполнение требований к учёту электроэнергии в соответствии с Постановлением Правительства РФ от 04.05.2012 № 442 «О функционирования розничных рынков электрической энергии, полном и (или) частичном ограничении режима потребления электрической энергии» для электроснабжения жилого дома, расположенного в Волгоградской области, Камышинский район, с. Барановка, ул. Набережная, ул. Набережная, д. 15, Петровальский РЭС» (34-1-21-00572689) | Протяженность (для линий электропередачи), м 2021: 1; Максимальная мощность (присоединенная), кВт 2021: 12; Расходы на строительство объекта, тыс. руб. 2021: 25.6755
[6 empty] | до 15 кВт | «Установка шкафа учета 0,4 кВ с коммутационным аппаратом (1 единица) выполнение требований к учёту электроэнергии в соответствии с Постановлением Правительства РФ от 04.05.2012 № 442 «О функционирования розничных рынков электрической энергии, полном и (или) частичном ограничении режима потребления электрической энергии» для электроснабжения нежилой застройки, расположенного в Волгоградской области, Быковский район, р.п. Быково, 0,3 км восточнее п. Раздолье, Быковский РЭС» (34-1-20-00573669) | Протяженность (для линий электропередачи), м 2021: 1; Максимальная мощность (присоединенная), кВт 2021: 4; Расходы на строительство объекта, тыс. руб. 2021: 31.8719
[6 empty] | до 15 кВт | «Установка шкафа учета 0,23 кВ с коммутационным аппаратом (1 единица) выполнение требований к учёту электроэнергии в соответствии с Постановлением Правительства РФ от 04.05.2012 № 442 «О функционирования розничных рынков электрической энергии, полном и (или) частичном ограничении режима потребления электрической энергии» для электроснабжения объектов наружного освещения, расположенного в Волгоградской области, Камышинский район, с. Таловка, ул. Заречная, Петроввальский РЭС» (34-1-21-00571411) | Протяженность (для линий электропередачи), м 2021: 1; Максимальная мощность (присоединенная), кВт 2021: 2; Расходы на строительство объекта, тыс. руб. 2021: 27.9462
[6 empty] | до 15 кВт | «Установка шкафа учета 0,4 кВ с коммутационным аппаратом (1 единица) выполнение требований к учёту электроэнергии в соответствии с Постановлением Правительства РФ от 04.05.2012 № 442 «О функционирования розничных рынков электрической энергии, полном и (или) частичном ограничении режима потребления электрической энергии» для электроснабжения малоэтажной жилой застройки, расположенного в Волгоградской области, Среднеахтубинский район, п. Куйбышева, ул. Жукова, д. 6, Среднеахтубинский РЭС» (34-1-21-00574697) | Протяженность (для линий электропередачи), м 2021: 1; Максимальная мощность (присоединенная), кВт 2021: 15; Расходы на строительство объекта, тыс. руб. 2021: 55.3672
[6 empty] | до 15 кВт | «Установка шкафа учета 0,4 кВ с коммутационным аппаратом (1 единица) выполнение требований к учёту электроэнергии в соответствии с Постановлением Правительства РФ от 04.05.2012 № 442 «О функционирования розничных рынков электрической энергии, полном и (или) частичном ограничении режима потребления электрической энергии» для электроснабжения малоэтажной жилой застройки, расположенного в Волгоградской области, Среднеахтубинский район, п. Киляковка, ул. Тупиковая, д. 1/3, Среднеахтубинский РЭС» (34-1-21-00574525) | Протяженность (для линий электропередачи), м 2021: 1; Максимальная мощность (присоединенная), кВт 2021: 15; Расходы на строительство объекта, тыс. руб. 2021: 29.2253
[6 empty] | до 15 кВт | «Установка шкафа учета 0,4 кВ с коммутационным аппаратом (1 единица) выполнение требований к учёту электроэнергии в соответствии с Постановлением Правительства РФ от 04.05.2012 № 442 «О функционирования розничных рынков электрической энергии, полном и (или) частичном ограничении режима потребления электрической энергии» для электроснабжения жилого дома, расположенного в Волгоградской области, Николаевский район, с. Путь Ильича, ул. Комарова, д. №2/2, Николаевский РЭС» (34-1-20-00560233) | Протяженность (для линий электропередачи), м 2021: 1; Максимальная мощность (присоединенная), кВт 2021: 8; Расходы на строительство объекта, тыс. руб. 2021: 32.7311
[6 empty] | до 15 кВт | «Установка шкафа учета 0,4 кВ с коммутационным аппаратом (1 единица) выполнение требований к учёту электроэнергии в соответствии с Постановлением Правительства РФ от 04.05.2012 № 442 «О функционирования розничных рынков электрической энергии, полном и (или) частичном ограничении режима потребления электрической энергии» для электроснабжения хозяйственных нужд, расположенного в Волгоградской области, Котельниковский район, на территории Наголенского сельского поселения, Котельниковский РЭС» (34-1-21-00575713) | Протяженность (для линий электропередачи), м 2021: 1; Максимальная мощность (присоединенная), кВт 2021: 15; Расходы на строительство объекта, тыс. руб. 2021: 20.0554
[6 empty] | до 15 кВт | «Установка шкафа учета 0,4 кВ с коммутационным аппаратом (1 единица) выполнение требований к учёту электроэнергии в соответствии с Постановлением Правительства РФ от 04.05.2012 № 442 «О функционирования розничных рынков электрической энергии, полном и (или) частичном ограничении режима потребления электрической энергии» для электроснабжения малоэтажной жилой застройкой, расположенного в Волгоградской области, Камышинский район, х. Торповка, 60 м. на юго-восток от ж.д. №3, Петровальский РЭС» (34-1-21-00577181) | Протяженность (для линий электропередачи), м 2021: 1; Максимальная мощность (присоединенная), кВт 2021: 15; Расходы на строительство объекта, тыс. руб. 2021: 30.1485
[6 empty] | до 15 кВт | «Установка шкафа учета 0,4 кВ с коммутационным аппаратом (1 единица) выполнение требований к учёту электроэнергии в соответствии с Постановлением Правительства РФ от 04.05.2012 № 442 «О функционирования розничных рынков электрической энергии, полном и (или) частичном ограничении режима потребления электрической энергии» для электроснабжения малоэтажной жилой застройки, расположенной в Волгоградская обл., Калачевский р-н, п. Прудбой, ул. Привокзальная, 8 Калачевский РЭС» (34-1-21-00577695) | Протяженность (для линий электропередачи), м 2021: 1; Максимальная мощность (присоединенная), кВт 2021: 10; Расходы на строительство объекта, тыс. руб. 2021: 24.2873
[6 empty] | до 15 кВт | «Установка шкафа учета 0,23кВ с коммутационным аппаратом (1 единица) выполнение требований к учету электроэнергии в соответствии с Постановлением Правительства РФ от 04.05.2012 г. № 442 «О функционировании розничных рынков электрической энергии, полном и (или) частичном ограничении режима потребления электрической энергии» для электроснабжения объектов наружного освещения, расположенных в Волгоградской области, Камышинский район, с. Вихлянцево, ул. Молодежная, Петроввальский РЭС» (34-1-21-00578613). | Протяженность (для линий электропередачи), м 2021: 1; Максимальная мощность (присоединенная), кВт 2021: 3; Расходы на строительство объекта, тыс. руб. 2021: 32.9168
[6 empty] | до 15 кВт | «Установка шкафа учета 0,4кВ с коммутационным аппаратом (1 единица) выполнение требований к учёту электроэнергии в соответствии с Постановлением Правительства РФ от 04.05.2012 № 442 «О функционирования розничных рынков электрической энергии, полном и (или) частичном ограничении режима потребления электрической энергии» для обеспечения электроснабжения объекта наружного освещения, расположенного по адресу Волгоградская область, Суровикинский район, х. Ближнеподгорский, к.н. 34:30:150002:291 Суровикинский РЭС (34-1-21-00577445) | Протяженность (для линий электропередачи), м 2021: 1; Максимальная мощность (присоединенная), кВт 2021: 1; Расходы на строительство объекта, тыс. руб. 2021: 32.4443
[6 empty] | до 15 кВт | «Установка шкафа учета 0,4 кВ с коммутационным аппаратом (1 единица) выполнение требований к учёту электроэнергии в соответствии с Постановлением Правительства РФ от 04.05.2012 № 442 «О функционирования розничных рынков электрической энергии, полном и (или) частичном ограничении режима потребления электрической энергии» для электроснабжения «нежилой застройки (Хозяйственной постройки, нежилого здания)», расположенного по адресу: Волгоградская область, Среднеахтубинский район, с. Рахинка, ул. 40 лет Победы, д.25, Волжский РЭС » (34-1-21-00579725) | Протяженность (для линий электропередачи), м 2021: 1; Максимальная мощность (присоединенная), кВт 2021: 15; Расходы на строительство объекта, тыс. руб. 2021: 24.3925
[6 empty] | до 15 кВт | «Установка шкафа учета 0,4кВ с коммутационным аппаратом (1 единица) выполнение требований к учету электроэнергии в соответствии с Постановлением Правительства РФ от 04.05.2012 г. № 442 «О функционировании розничных рынков электрической энергии, полном и (или) частичном ограничении режима потребления электрической энергии» для электроснабжения здания сельского дома культуры, расположенного в Волгоградской области, Даниловский район, х. Гончары, ул. Центральная д. 22, Даниловский РЭС» (34-1-21-00580897). | Протяженность (для линий электропередачи), м 2021: 1; Максимальная мощность (присоединенная), кВт 2021: 10; Расходы на строительство объекта, тыс. руб. 2021: 22.2457
[6 empty] | до 15 кВт | «Установка шкафа учета 0,4 кВ с коммутационным аппаратом (1 единица) выполнение требований к учёту электроэнергии в соответствии с Постановлением Правительства РФ от 04.05.2012 № 442 «О функционирования розничных рынков электрической энергии, полном и (или) частичном ограничении режима потребления электрической энергии» для обеспечения электроснабжения жилого дома, расположенного по адресу Волгоградская область, Октябрьский район, с. Жутово 1-е, ул. Садовая д.74, Октябрьский РЭС (34-1-21-00581949) | Протяженность (для линий электропередачи), м 2021: 1; Максимальная мощность (присоединенная), кВт 2021: 6; Расходы на строительство объекта, тыс. руб. 2021: 25.5497
[6 empty] | до 15 кВт | «Установка шкафа учета 0,4кВ с коммутационным аппаратом (1 единица) выполнение требований к учету электроэнергии в соответствии с Постановлением Правительства РФ от 04.05.2012 г. № 442 «О функционировании розничных рынков электрической энергии, полном и (или) частичном ограничении режима потребления электрической энергии» для электроснабжения индивидуального жилого дома, расположенного в Волгоградской области, Ольховский район, с. Солодча, ул. Советская, д. 97, Ольховский РЭС» (34-1-21-00585983). | Протяженность (для линий электропередачи), м 2021: 1; Максимальная мощность (присоединенная), кВт 2021: 15; Расходы на строительство объекта, тыс. руб. 2021: 22.4097
[6 empty] | до 15 кВт | «Установка шкафа учета 0,4 кВ с коммутационным аппаратом (1 единица) выполнение требований к учету электроэнергии в соответствии с Постановлением Правительства РФ от 04.05.2012 г. № 442 «О функционировании розничных рынков электрической энергии, полном и (или) частичном ограничении режима потребления электрической энергии» для электроснабжения жилого дома, расположенного в Волгоградской области, Ольховский район, с. Гусевка, ул. Ровинского, д. 37, Ольховский РЭС» (34-1-21-00585997). | Протяженность (для линий электропередачи), м 2021: 1; Максимальная мощность (присоединенная), кВт 2021: 15; Расходы на строительство объекта, тыс. руб. 2021: 22.4104
[6 empty] | до 15 кВт | Установка шкафа учета 0,4 кВ с коммутационным аппаратом (1 единица) выполнение требований к учету электроэнергии в соответствии с Постановлением Правительства РФ от 04.05.2012 г. № 442 «О функционировании розничных рынков электрической энергии, полном и (или) частичном ограничении режима потребления электрической энергии» для электроснабжения насосной станции, расположенной в Волгоградской области, Камышинский район, с. Лебяжье, 150 м. восточнее дома 131 по ул. Кирова , Петроввальский РЭС» (34-1-21-00586281). | Протяженность (для линий электропередачи), м 2021: 1; Максимальная мощность (присоединенная), кВт 2021: 15; Расходы на строительство объекта, тыс. руб. 2021: 29.3194
[6 empty] | до 15 кВт | «Установка шкафа учета 0,4 кВ с коммутационным аппаратом (1 единица) выполнение требований к учёту электроэнергии в соответствии с Постановлением Правительства РФ от 04.05.2012 № 442 «О функционирования розничных рынков электрической энергии, полном и (или) частичном ограничении режима потребления электрической энергии» для обеспечения электроснабжения жилого дома, расположенного по адресу: Волгоградская область, Котельниковский район, х. Котельников, ул. Западная, д.3, Котельниковский РЭС (34-1-21-00585813) | Протяженность (для линий электропередачи), м 2021: 1; Максимальная мощность (присоединенная), кВт 2021: 6; Расходы на строительство объекта, тыс. руб. 2021: 41.4928
[6 empty] | до 15 кВт | «Установка шкафа учета 0,4 кВ с коммутационным аппаратом (1 единица) выполнение требований к учёту электроэнергии в соответствии с Постановлением Правительства РФ от 04.05.2012 № 442 «О функционирования розничных рынков электрической энергии, полном и (или) частичном ограничении режима потребления электрической энергии» для обеспечения электроснабжения жилого дома, расположенного по адресу: Волгоградская область, Суровикинский район, х. Сухановский, Поселок №3, д.41, Суровикинский РЭС (34-1-21-00586133) | Протяженность (для линий электропередачи), м 2021: 1; Максимальная мощность (присоединенная), кВт 2021: 12; Расходы на строительство объекта, тыс. руб. 2021: 22.1851
[6 empty] | до 15 кВт | «Установка шкафа учета 0,4 кВ с коммутационным аппаратом (1 единица) выполнение требований к учёту электроэнергии в соответствии с Постановлением Правительства РФ от 04.05.2012 № 442 «О функционирования розничных рынков электрической энергии, полном и (или) частичном ограничении режима потребления электрической энергии» для электроснабжения малоэтажной жилой застройки, расположенной в Волгоградская область, р-н Калачевский, х. Светлый Лог, ул. Прудовая, д. 4 Б Калачевский РЭС» (34-1-21-00588997) | Протяженность (для линий электропередачи), м 2021: 1; Максимальная мощность (присоединенная), кВт 2021: 15; Расходы на строительство объекта, тыс. руб. 2021: 27.7934
[6 empty] | до 15 кВт | «Установка шкафа учета 0,4 кВ с коммутационным аппаратом (1 единица) выполнение требований к учёту электроэнергии в соответствии с Постановлением Правительства РФ от 04.05.2012 № 442 «О функционирования розничных рынков электрической энергии, полном и (или) частичном ограничении режима потребления электрической энергии» для электроснабжения малоэтажной жилой застройки (индивидуальный жилой дом/садовый/дачный дом), расположенной по адресу: Волгоградская область, Палласовский р-н, п. Вишневка, ул. Степная, д.38, Палласовский РЭС» (34-1-21-00586093) | Протяженность (для линий электропередачи), м 2021: 1; Максимальная мощность (присоединенная), кВт 2021: 12; Расходы на строительство объекта, тыс. руб. 2021: 26.9814
[6 empty] | до 15 кВт | «Установка шкафа учета 0,4 кВ с коммутационным аппаратом (1 единица) выполнение требований к учёту электроэнергии в соответствии с Постановлением Правительства РФ от 04.05.2012 № 442 «О функционирования розничных рынков электрической энергии, полном и (или) частичном ограничении режима потребления электрической энергии» для электроснабжения малоэтажной жилой застройки (индивидуальный жилой дом/садовый/дачный дом), расположенной по адресу: Волгоградская область, Среднеахтубинский р-н, х. Суходол, ул. Советская, д. 3/1, Среднеахтубинский РЭС» (34-1-21-00588457) | Протяженность (для линий электропередачи), м 2021: 1; Максимальная мощность (присоединенная), кВт 2021: 13; Расходы на строительство объекта, тыс. руб. 2021: 38.4473
[6 empty] | до 15 кВт | «Установка шкафа учета 0,4 кВ с коммутационным аппаратом (1 единица) выполнение требований к учету электроэнергии в соответствии с Постановлением Правительства РФ от 04.05.2012 г. № 442 «О функционировании розничных рынков электрической энергии, полном и (или) частичном ограничении режима потребления электрической энергии» для электроснабжения малоэтажной жилой застойки, расположенной в Волгоградской области, Камышинский район, х. Карпунин, ул. Хуторская, д. 33 г, Петроввальский РЭС» (34-1-21-00589799). | Протяженность (для линий электропередачи), м 2021: 1; Максимальная мощность (присоединенная), кВт 2021: 15; Расходы на строительство объекта, тыс. руб. 2021: 39.8197
[6 empty] | до 15 кВт | «Установка шкафа учета 0,4 кВ с коммутационным аппаратом (1 единица) выполнение требований к учету электроэнергии в соответствии с Постановлением Правительства РФ от 04.05.2012 г. № 442 «О функционировании розничных рынков электрической энергии, полном и (или) частичном ограничении режима потребления электрической энергии» для электроснабжения объекта животноводства, расположенного в Волгоградской области, Жирновский район, с. Новинка, Красноярский РЭС» (34-1-21-00587437) | Протяженность (для линий электропередачи), м 2021: 1; Максимальная мощность (присоединенная), кВт 2021: 15; Расходы на строительство объекта, тыс. руб. 2021: 26.8793
[6 empty] | до 15 кВт | «Установка шкафа учета 0,4 кВ с коммутационным аппаратом (1 единица) выполнение требований к учёту электроэнергии в соответствии с Постановлением Правительства РФ от 04.05.2012 № 442 «О функционирования розничных рынков электрической энергии, полном и (или) частичном ограничении режима потребления электрической энергии» для электроснабжения малоэтажной жилой застройки , расположенной в Волгоградская область, Калачевский район, х. Колпачки, ул. Донская, д.8а Калачевский РЭС» (34-1-21-00588363). | Протяженность (для линий электропередачи), м 2021: 1; Максимальная мощность (присоединенная), кВт 2021: 15; Расходы на строительство объекта, тыс. руб. 2021: 20.6999
[6 empty] | до 15 кВт | «Установка шкафа учета 0,4 кВ с коммутационным аппаратом (1 единица) выполнение требований к учёту электроэнергии в соответствии с Постановлением Правительства РФ от 04.05.2012 № 442 «О функционирования розничных рынков электрической энергии, полном и (или) частичном ограничении режима потребления электрической энергии» для электроснабжения малоэтажной жилой застройки (индивидуальный жилой дом/садовый/дачный дом), расположенной по адресу: Волгоградская область, Среднеахтубинский р-н, с. Верхнепогромное, ул. Советская, д. 18, Волжский РЭС» (34-1-21-00581459) | Протяженность (для линий электропередачи), м 2021: 1; Максимальная мощность (присоединенная), кВт 2021: 10; Расходы на строительство объекта, тыс. руб. 2021: 19.1427
[6 empty] | до 15 кВт | «Установка шкафа учета 0,4 кВ с коммутационным аппаратом (1 единица) выполнение требований к учёту электроэнергии в соответствии с Постановлением Правительства РФ от 04.05.2012 № 442 «О функционирования розничных рынков электрической энергии, полном и (или) частичном ограничении режима потребления электрической энергии» для электроснабжения малоэтажной жилой застройки (индивидуальный жилой дом/садовый/дачный дом), расположенной по адресу: Волгоградская область, Палласовский р-н, п.Эльтон, ул.Степная, д.32, Палласовский РЭС» (34-1-21-00591083) | Протяженность (для линий электропередачи), м 2021: 1; Максимальная мощность (присоединенная), кВт 2021: 15; Расходы на строительство объекта, тыс. руб. 2021: 38.3149
[6 empty] | до 15 кВт | «Установка шкафа учета 0,4 кВ с коммутационным аппаратом (1 единица) выполнение требований к учёту электроэнергии в соответствии с Постановлением Правительства РФ от 04.05.2012 № 442 «О функционирования розничных рынков электрической энергии, полном и (или) частичном ограничении режима потребления электрической энергии» для электроснабжения малоэтажной жилой застройки (индивидуальный жилой дом/садовый/дачный дом), расположенной по адресу: Волгоградская область, Среднеахтубинский р-н, п.Песчанка, ул. Степана Разина, д.16 Б, Среднеахтубинский РЭС» (34-1-21-00589117) | Протяженность (для линий электропередачи), м 2021: 1; Максимальная мощность (присоединенная), кВт 2021: 15; Расходы на строительство объекта, тыс. руб. 2021: 49.2916
[6 empty] | до 15 кВт | «Установка шкафа учета 0,4 кВ с коммутационным аппаратом (1 единица) выполнение требований к учету электроэнергии в соответствии с Постановлением Правительства РФ от 04.05.2012 г. № 442 «О функционировании розничных рынков электрической энергии, полном и (или) частичном ограничении режима потребления электрической энергии» для электроснабжения личного подсобного хозяйства, расположенной в Волгоградской области, Камышинский район, х. Карпунин, ул. Южная, д. 1, Петроввальский РЭС» (34-1-21-00591127). | Протяженность (для линий электропередачи), м 2021: 1; Максимальная мощность (присоединенная), кВт 2021: 15; Расходы на строительство объекта, тыс. руб. 2021: 17.524
[6 empty] | до 15 кВт | «Установка шкафа учета 0,4 кВ с коммутационным аппаратом (1 единица) выполнение требований к учету электроэнергии в соответствии с Постановлением Правительства РФ от 04.05.2012 г. № 442 «О функционировании розничных рынков электрической энергии, полном и (или) частичном ограничении режима потребления электрической энергии» для электроснабжения малоэтажной жилой застройки, расположенной в Волгоградской области, Камышинский район, х. Карпунин, ул. Хуторская, д. 31в, Петроввальский РЭС» (34-1-21-00591093). | Протяженность (для линий электропередачи), м 2021: 1; Максимальная мощность (присоединенная), кВт 2021: 15; Расходы на строительство объекта, тыс. руб. 2021: 43.9411
[6 empty] | до 15 кВт | «Установка шкафа учета 0,4кВ с коммутационным аппаратом (1 единица) выполнение требований к учёту электроэнергии в соответствии с Постановлением Правительства РФ от 04.05.2012 № 442 «О функционирования розничных рынков электрической энергии, полном и (или) частичном ограничении режима потребления электрической энергии» для обеспечения электроснабжения малоэтажной жилой застройки (Индивидуальный жилой дом/Садовый/Дачный дом), расположенной по адресу Волгоградская область, Суровикинский район, х. Новодербеновский, ул. Мира, д. 14, Суровикинский РЭС (34-1-21-00590781) | Протяженность (для линий электропередачи), м 2021: 1; Максимальная мощность (присоединенная), кВт 2021: 6; Расходы на строительство объекта, тыс. руб. 2021: 31.1545
[6 empty] | до 15 кВт | «Установка шкафа учета 0,4 кВ с коммутационным аппаратом (1 единица) выполнение требований к учету электроэнергии в соответствии с Постановлением Правительства РФ от 04.05.2012 г. № 442 «О функционировании розничных рынков электрической энергии, полном и (или) частичном ограничении режима потребления электрической энергии» для электроснабжения личного подсобного хозяйства, расположенного в Волгоградской области, Камышинский район, с. Лебяжье, ул. Кирова, д. 123а, Петроввальский РЭС» (34-1-21-00592505). | Протяженность (для линий электропередачи), м 2021: 1; Максимальная мощность (присоединенная), кВт 2021: 15; Расходы на строительство объекта, тыс. руб. 2021: 33.0301
[6 empty] | до 15 кВт | «Установка шкафа учета 0,4 кВ с коммутационным аппаратом (1 единица) выполнение требований к учёту электроэнергии в соответствии с Постановлением Правительства РФ от 04.05.2012 № 442 «О функционирования розничных рынков электрической энергии, полном и (или) частичном ограничении режима потребления электрической энергии» для обеспечения электроснабжения здания зерносклада, расположенного по адресу: Волгоградская область, Суровикинский район, Сысоевское с/п, примерно 0,1 км., юго-западнее х. Новодербеновский, Суровикинский РЭС (34-1-21-00592945) | Протяженность (для линий электропередачи), м 2021: 1; Максимальная мощность (присоединенная), кВт 2021: 9; Расходы на строительство объекта, тыс. руб. 2021: 32.2789
[6 empty] | до 15 кВт | Установка шкафа учета 0,4 кВ с коммутационным аппаратом (1 единица) выполнение требований к учету электроэнергии в соответствии с Постановлением Правительства РФ от 04.05.2012 г. № 442 «О функционировании розничных рынков электрической энергии, полном и (или) частичном ограничении режима потребления электрической энергии» для электроснабжения объектов наружного освещения, расположенных в Волгоградской области, Камышинский район, с. Лебяжье, ул. Советская, д. 59, Петроввальский РЭС» (34-1-21-00594981) | Протяженность (для линий электропередачи), м 2021: 1; Максимальная мощность (присоединенная), кВт 2021: 12; Расходы на строительство объекта, тыс. руб. 2021: 17.0679
[6 empty] | до 15 кВт | «Установка шкафа учета 0,4 кВ с коммутационным аппаратом (1 единица) выполнение требований к учёту электроэнергии в соответствии с Постановлением Правительства РФ от 04.05.2012 № 442 «О функционирования розничных рынков электрической энергии, полном и (или) частичном ограничении режима потребления электрической энергии» для обеспечения электроснабжения Сооружение связи, расположенного по адресу Волгоградская обл., р-н. Октябрьский, х. Антонов ул. им И.Т.Татаренко Октябрьский РЭС (34-1-21-00593601) | Протяженность (для линий электропередачи), м 2021: 1; Максимальная мощность (присоединенная), кВт 2021: 15; Расходы на строительство объекта, тыс. руб. 2021: 28.7798
[6 empty] | до 15 кВт | «Установка шкафа учета 0,22 кВ с коммутационным аппаратом (1 единица) выполнение требований к учёту электроэнергии в соответствии с Постановлением Правительства РФ от 04.05.2012 № 442 «О функционирования розничных рынков электрической энергии, полном и (или) частичном ограничении режима потребления электрической энергии» для электроснабжения малоэтажной жилой застройки (многоквартирный дом), расположенной по адресу: Волгоградская область, Среднеахтубинский р-н, с. Рахинка, пер. Центральный, д. 11, кв. 4, Среднеахтубинский РЭС» (34-1-21-00595049) | Протяженность (для линий электропередачи), м 2021: 1; Максимальная мощность (присоединенная), кВт 2021: 5; Расходы на строительство объекта, тыс. руб. 2021: 9.3059
[6 empty] | до 15 кВт | «Установка шкафа учета 0,4 кВ с коммутационным аппаратом (1 единица) выполнение требований к учёту электроэнергии в соответствии с Постановлением Правительства РФ от 04.05.2012 № 442 «О функционирования розничных рынков электрической энергии, полном и (или) частичном ограничении режима потребления электрической энергии» для электроснабжения склад, расположенного в Волгоградской области, Жирновский район, р.п. Красный Яр, ул. Полевая, д. 2а, Красноярский РЭС» (34-1-20-00552459) | Протяженность (для линий электропередачи), м 2021: 1; Максимальная мощность (присоединенная), кВт 2021: 15; Расходы на строительство объекта, тыс. руб. 2021: 28.7444
[6 empty] | до 15 кВт | «Установка шкафа учета 0,4 кВ с коммутационным аппаратом (1 единица) выполнение требований к учёту электроэнергии в соответствии с Постановлением Правительства РФ от 04.05.2012 № 442 «О функционирования розничных рынков электрической энергии, полном и (или) частичном ограничении режима потребления электрической энергии» для электроснабжения жилого дома, расположенного в Волгоградской области, Ленинский район, с. Заплавное, ул. 40 лет Победы, д. 35, Ленинский РЭС» (34-1-20-00550557) | Протяженность (для линий электропередачи), м 2021: 1; Максимальная мощность (присоединенная), кВт 2021: 15; Расходы на строительство объекта, тыс. руб. 2021: 27.2177
[6 empty] | до 15 кВт | «Установка шкафа учета 0,4 кВ с коммутационным аппаратом (1 единица) выполнение требований к учёту электроэнергии в соответствии с Постановлением Правительства РФ от 04.05.2012 № 442 «О функционирования розничных рынков электрической энергии, полном и (или) частичном ограничении режима потребления электрической энергии» для электроснабжения сооружеия связи, расположенного в Волгоградской области, Среднеахтубинский район, х. Клетский, ул. Строителей, д. 11, Среднеахтубинский РЭС» (34-1-20-00549093) | Протяженность (для линий электропередачи), м 2021: 1; Максимальная мощность (присоединенная), кВт 2021: 15; Расходы на строительство объекта, тыс. руб. 2021: 22.657
[6 empty] | до 15 кВт | «Установка шкафа учета 0,4 кВ с коммутационным аппаратом (1 единица) выполнение требований к учёту электроэнергии в соответствии с Постановлением Правительства РФ от 04.05.2012 № 442 «О функционирования розничных рынков электрической энергии, полном и (или) частичном ограничении режима потребления электрической энергии» для электроснабжения электроприборов, расположенного в Волгоградской области, Среднеахтубинский район, х. Закутский, ул. Дударевская, д. 8, Среднеахтубинский РЭС» (34-1-21-00563151) | Протяженность (для линий электропередачи), м 2021: 1; Максимальная мощность (присоединенная), кВт 2021: 15; Расходы на строительство объекта, тыс. руб. 2021: 27.7038
[6 empty] | до 15 кВт | «Установка шкафа учета 0,4 кВ с коммутационным аппаратом (1 единица) выполнение требований к учёту электроэнергии в соответствии с Постановлением Правительства РФ от 04.05.2012 № 442 «О функционирования розничных рынков электрической энергии, полном и (или) частичном ограничении режима потребления электрической энергии» для электроснабжения малоэтажной жилой постройкой, расположенного в Волгоградской области, Среднеахтубинский район, х. Бурковский, пер. Набережный, д 4, Среднеахтубинский РЭС» (34-1-21-00565693) | Протяженность (для линий электропередачи), м 2021: 1; Максимальная мощность (присоединенная), кВт 2021: 13; Расходы на строительство объекта, тыс. руб. 2021: 22.7383
[6 empty] | до 15 кВт | «Установка шкафа учета 0,4 кВ с коммутационным аппаратом (1 единица) выполнение требований к учёту электроэнергии в соответствии с Постановлением Правительства РФ от 04.05.2012 № 442 «О функционирования розничных рынков электрической энергии, полном и (или) частичном ограничении режима потребления электрической энергии» для электроснабжения малоэтажной жилой застройки, расположенного в Волгоградской области, Среднеахтубинский район, х. Ямы, ул. Мира, д. 23, Среднеахтубинский РЭС» (34-1-21-00565501) | Протяженность (для линий электропередачи), м 2021: 1; Максимальная мощность (присоединенная), кВт 2021: 15; Расходы на строительство объекта, тыс. руб. 2021: 21.6924
[6 empty] | до 15 кВт | «Установка шкафа учета 0,4 кВ с коммутационным аппаратом (1 единица) выполнение требований к учёту электроэнергии в соответствии с Постановлением Правительства РФ от 04.05.2012 № 442 «О функционирования розничных рынков электрической энергии, полном и (или) частичном ограничении режима потребления электрической энергии» для электроснабжения щита учета, расположенного в Волгоградской области, Среднеахтубинский район, х. Шумроватый, пер. Степной, д. 3, Среднеахтубинский РЭС» (34-1-21-00566957) | Протяженность (для линий электропередачи), м 2021: 1; Максимальная мощность (присоединенная), кВт 2021: 13; Расходы на строительство объекта, тыс. руб. 2021: 27.4819
[6 empty] | до 15 кВт | «Установка шкафа учета 0,4 кВ с коммутационным аппаратом (1 единица) выполнение требований к учёту электроэнергии в соответствии с Постановлением Правительства РФ от 04.05.2012 № 442 «О функционирования розничных рынков электрической энергии, полном и (или) частичном ограничении режима потребления электрической энергии» для электроснабжения семенного склада с двумя навесами, расположенного в Волгоградской области, Даниловский район, с. Лобойково, в 700 м по направлению на юго-запад от с. Лобойково, Даниловский РЭС» (34-1-21-00565715) | Протяженность (для линий электропередачи), м 2021: 1; Максимальная мощность (присоединенная), кВт 2021: 10; Расходы на строительство объекта, тыс. руб. 2021: 26.1939
[6 empty] | до 15 кВт | «Установка шкафа учета 0,4 кВ с коммутационным аппаратом (1 единица) выполнение требований к учёту электроэнергии в соответствии с Постановлением Правительства РФ от 04.05.2012 № 442 «О функционирования розничных рынков электрической энергии, полном и (или) частичном ограничении режима потребления электрической энергии» для электроснабжения уличного освещения, расположенного в Волгоградской области, Даниловский район, х. Атамановка, Даниловский РЭС» (34-1-21-00568163) | Протяженность (для линий электропередачи), м 2021: 1; Максимальная мощность (присоединенная), кВт 2021: 15; Расходы на строительство объекта, тыс. руб. 2021: 26.022
[6 empty] | до 15 кВт | «Установка шкафа учета 0,4 кВ с коммутационным аппаратом (1 единица) выполнение требований к учёту электроэнергии в соответствии с Постановлением Правительства РФ от 04.05.2012 № 442 «О функционирования розничных рынков электрической энергии, полном и (или) частичном ограничении режима потребления электрической энергии» для электроснабжения жилого дома, расположенного в Волгоградской области, Ольховский район, с. Солодча, ул. Северная, д. 81, Ольховский РЭС» (34-1-21-00570411) | Протяженность (для линий электропередачи), м 2021: 1; Максимальная мощность (присоединенная), кВт 2021: 15; Расходы на строительство объекта, тыс. руб. 2021: 39.0207
[6 empty] | до 15 кВт | «Установка шкафа учета 0,4 кВ с коммутационным аппаратом (1 единица) выполнение требований к учёту электроэнергии в соответствии с Постановлением Правительства РФ от 04.05.2012 № 442 «О функционирования розничных рынков электрической энергии, полном и (или) частичном ограничении режима потребления электрической энергии» для электроснабжения жилого дома, расположенного в Волгоградской области, Камышинский район, х. Грязнуха, ул. Центральная, д. 30Б, Петровальский РЭС» (34-1-21-00569705) | Протяженность (для линий электропередачи), м 2021: 1; Максимальная мощность (присоединенная), кВт 2021: 15; Расходы на строительство объекта, тыс. руб. 2021: 23.8288
[6 empty] | до 15 кВт | «Установка шкафа учета 0,4 кВ с коммутационным аппаратом (1 единица) выполнение требований к учёту электроэнергии в соответствии с Постановлением Правительства РФ от 04.05.2012 № 442 «О функционирования розничных рынков электрической энергии, полном и (или) частичном ограничении режима потребления электрической энергии» для электроснабжения малоэтажной жилой застройки, расположенного в Волгоградской области, Ленинский район, с. Покровка, пер. Почтовый, д.17, Ленинский РЭС» (34-1-21-00562931) | Протяженность (для линий электропередачи), м 2021: 1; Максимальная мощность (присоединенная), кВт 2021: 13; Расходы на строительство объекта, тыс. руб. 2021: 26.4789
[6 empty] | до 15 кВт | «Установка шкафа учета 0,4 кВ с коммутационным аппаратом (1 единица) выполнение требований к учёту электроэнергии в соответствии с Постановлением Правительства РФ от 04.05.2012 № 442 «О функционирования розничных рынков электрической энергии, полном и (или) частичном ограничении режима потребления электрической энергии» для электроснабжения жилого дома и хозяйственных нужд, расположенного в Волгоградской области, Октябрьский район, с. Жутого 2-е, ул. Центральная, д. 39, Октябрьский РЭС» (34-1-21-00564603) | Протяженность (для линий электропередачи), м 2021: 1; Максимальная мощность (присоединенная), кВт 2021: 7; Расходы на строительство объекта, тыс. руб. 2021: 68.492
[6 empty] | до 15 кВт | «Установка шкафа учета 0,4 кВ с коммутационным аппаратом (1 единица) выполнение требований к учёту электроэнергии в соответствии с Постановлением Правительства РФ от 04.05.2012 № 442 «О функционирования розничных рынков электрической энергии, полном и (или) частичном ограничении режима потребления электрической энергии» для электроснабжения жилого дома, расположенного в Волгоградской области, Ольховский район, п. Нежинский, ул. Садовая, д. 15, Ольховский РЭС» (34-1-21-00574431) | Протяженность (для линий электропередачи), м 2021: 1; Максимальная мощность (присоединенная), кВт 2021: 15; Расходы на строительство объекта, тыс. руб. 2021: 42.4324
[6 empty] | до 15 кВт | «Установка шкафа учета 0,4 кВ с коммутационным аппаратом (1 единица) выполнение требований к учёту электроэнергии в соответствии с Постановлением Правительства РФ от 04.05.2012 № 442 «О функционирования розничных рынков электрической энергии, полном и (или) частичном ограничении режима потребления электрической энергии» для электроснабжения малоэтажной жилой застройкой, расположенного в Волгоградской области, Ленинский район, с. Заплавное, ул. Бакинская, д. 6а, Ленинский РЭС» (34-1-21-00556947) | Протяженность (для линий электропередачи), м 2021: 1; Максимальная мощность (присоединенная), кВт 2021: 15; Расходы на строительство объекта, тыс. руб. 2021: 28.7363
[6 empty] | до 15 кВт | «Установка шкафа учета 0,4 кВ с коммутационным аппаратом (1 единица) выполнение требований к учёту электроэнергии в соответствии с Постановлением Правительства РФ от 04.05.2012 № 442 «О функционирования розничных рынков электрической энергии, полном и (или) частичном ограничении режима потребления электрической энергии» для электроснабжения малоэтажной жилой застройкой, расположенного в Волгоградской области, Ленинский район, с. Заплавное, ул. Цветочная, д. 26, Ленинский РЭС» (34-1-21-00573823) | Протяженность (для линий электропередачи), м 2021: 1; Максимальная мощность (присоединенная), кВт 2021: 15; Расходы на строительство объекта, тыс. руб. 2021: 32.1382
[6 empty] | до 15 кВт | «Установка шкафа учета 0,4 кВ с коммутационным аппаратом (1 единица) выполнение требований к учёту электроэнергии в соответствии с Постановлением Правительства РФ от 04.05.2012 № 442 «О функционирования розничных рынков электрической энергии, полном и (или) частичном ограничении режима потребления электрической энергии» для электроснабжения малоэтажной жилой застройки, расположенного в Волгоградской области, Среднеахтубинский район, п. Киляковка, ул. Нагорная, д. 17, Среднеахтубинский РЭС» (34-1-21-00570861) | Протяженность (для линий электропередачи), м 2021: 1; Максимальная мощность (присоединенная), кВт 2021: 15; Расходы на строительство объекта, тыс. руб. 2021: 25.6215
[6 empty] | до 15 кВт | «Установка шкафа учета 0,4 кВ с коммутационным аппаратом (1 единица) выполнение требований к учёту электроэнергии в соответствии с Постановлением Правительства РФ от 04.05.2012 № 442 «О функционирования розничных рынков электрической энергии, полном и (или) частичном ограничении режима потребления электрической энергии» для электроснабжения малоэтажной жилой застройки, расположенного в Волгоградской области, Среднеахтубинский район, СНТ «Мечта», Среднеахтубинский РЭС» (34-1-21-00566311) | Протяженность (для линий электропередачи), м 2021: 1; Максимальная мощность (присоединенная), кВт 2021: 12; Расходы на строительство объекта, тыс. руб. 2021: 22.5864
[6 empty] | до 15 кВт | «Установка шкафа учета 0,4 кВ с коммутационным аппаратом (1 единица) выполнение требований к учёту электроэнергии в соответствии с Постановлением Правительства РФ от 04.05.2012 № 442 «О функционирования розничных рынков электрической энергии, полном и (или) частичном ограничении режима потребления электрической энергии» для электроснабжения устройств ЛПХ, расположенного в Волгоградской области, Даниловский район, х. Атамановка, к/н 34:04:110001:846, Даниловский РЭС» (34-1-21-00571961) | Протяженность (для линий электропередачи), м 2021: 1; Максимальная мощность (присоединенная), кВт 2021: 12; Расходы на строительство объекта, тыс. руб. 2021: 26.0214
[6 empty] | до 15 кВт | «Установка шкафа учета 0,22 кВ с коммутационным аппаратом (1 единица) выполнение требований к учёту электроэнергии в соответствии с Постановлением Правительства РФ от 04.05.2012 № 442 «О функционирования розничных рынков электрической энергии, полном и (или) частичном ограничении режима потребления электрической энергии» для электроснабжения малоэтажной жилой застройкой, расположенного в Волгоградской области, Жирновский район, с. Гречихино, ул. Верхняя, д. 33, Красноярский РЭС» (34-1-21-00570417) | Протяженность (для линий электропередачи), м 2021: 1; Максимальная мощность (присоединенная), кВт 2021: 7; Расходы на строительство объекта, тыс. руб. 2021: 36.3825
[6 empty] | до 15 кВт | «Установка шкафа учета 0,4 кВ с коммутационным аппаратом (1 единица) выполнение требований к учёту электроэнергии в соответствии с Постановлением Правительства РФ от 04.05.2012 № 442 «О функционирования розничных рынков электрической энергии, полном и (или) частичном ограничении режима потребления электрической энергии» для электроснабжения малоэтажной жилой застройки, расположенного в Волгоградской области, Среднеахтубинский район, х. Шумроватый, пер. Степной, д. 12, Среднеахтубинский РЭС» (34-1-21-00569043) | Протяженность (для линий электропередачи), м 2021: 1; Максимальная мощность (присоединенная), кВт 2021: 13; Расходы на строительство объекта, тыс. руб. 2021: 21.4103
[6 empty] | до 15 кВт | «Установка шкафа учета 0,38 кВ с коммутационным аппаратом (1 единица) выполнение требований к учёту электроэнергии в соответствии с Постановлением Правительства РФ от 04.05.2012 № 442 «О функционирования розничных рынков электрической энергии, полном и (или) частичном ограничении режима потребления электрической энергии» для электроснабжения жилого дома, расположенного в Волгоградской области, Старополтавский район, с. Красный Яр, ул. Советская, д.72, Старополтавский РЭС» (34-1-21-00568899) | Протяженность (для линий электропередачи), м 2021: 1; Максимальная мощность (присоединенная), кВт 2021: 6; Расходы на строительство объекта, тыс. руб. 2021: 40.6361
[6 empty] | до 15 кВт | «Установка шкафа учета 0,4 кВ с коммутационным аппаратом (1 единица) выполнение требований к учёту электроэнергии в соответствии с Постановлением Правительства РФ от 04.05.2012 № 442 «О функционирования розничных рынков электрической энергии, полном и (или) частичном ограничении режима потребления электрической энергии» для электроснабжения жилого дома, расположенного в Волгоградской области, Октябрьский район, х. Антонов, ул. Рабочая, д. 4, Октябрьский РЭС» (34-1-21-00577865) | Протяженность (для линий электропередачи), м 2021: 1; Максимальная мощность (присоединенная), кВт 2021: 10; Расходы на строительство объекта, тыс. руб. 2021: 39.6467
[6 empty] | до 15 кВт | «Установка шкафа учета 0,4кВ с коммутационным аппаратом (1 единица) выполнение требований к учету электроэнергии в соответствии с Постановлением Правительства РФ от 04.05.2012 г. № 442 «О функционировании розничных рынков электрической энергии, полном и (или) частичном ограничении режима потребления электрической энергии» для электроснабжения личного подсобного хозяйства, расположенного в Волгоградской области, Камышинский район, с. Лебяжье, 100 м. на запад от дома №7 по ул. Новая, Петроввальский РЭС» (34-1-21-00583799). | Протяженность (для линий электропередачи), м 2021: 1; Максимальная мощность (присоединенная), кВт 2021: 15; Расходы на строительство объекта, тыс. руб. 2021: 30.7063
[6 empty] | до 15 кВт | «Установка шкафа учета 0,4 кВ с коммутационным аппаратом (1 единица) выполнение требований к учёту электроэнергии в соответствии с Постановлением Правительства РФ от 04.05.2012 № 442 «О функционирования розничных рынков электрической энергии, полном и (или) частичном ограничении режима потребления электрической энергии» для электроснабжения объектов наружного освещения, расположенных по адресу: Волгоградская область, Ленинский р-н, п. Рассвет, ул. Мира, участок 1, Ленинский РЭС» (34-1-21-00585045) | Протяженность (для линий электропередачи), м 2021: 1; Максимальная мощность (присоединенная), кВт 2021: 3; Расходы на строительство объекта, тыс. руб. 2021: 17.3658
[6 empty] | до 15 кВт | «Установка шкафа учета 0,4 кВ с коммутационным аппаратом (1 единица) выполнение требований к учёту электроэнергии в соответствии с Постановлением Правительства РФ от 04.05.2012 № 442 «О функционирования розничных рынков электрической энергии, полном и (или) частичном ограничении режима потребления электрической энергии» для электроснабжения жилого дома, расположенного в Волгоградской области, Ленинский район, с. Заплавное, ул. Ленинградская, д. 44, Ленинский РЭС» (34-1-20-00539933) | Протяженность (для линий электропередачи), м 2021: 1; Максимальная мощность (присоединенная), кВт 2021: 9; Расходы на строительство объекта, тыс. руб. 2021: 28.5485
[6 empty] | до 15 кВт | «Установка шкафа учета 0,4 кВ с коммутационным аппаратом (1 единица) выполнение требований к учёту электроэнергии в соответствии с Постановлением Правительства РФ от 04.05.2012 № 442 «О функционирования розничных рынков электрической энергии, полном и (или) частичном ограничении режима потребления электрической энергии» для электроснабжения жилого дома, расположенного в Волгоградской области, Ленинский район, с. Заплавное, ул. Садовая, д. 22, Ленинский РЭС» (34-1-20-00543015) | Протяженность (для линий электропередачи), м 2021: 1; Максимальная мощность (присоединенная), кВт 2021: 13; Расходы на строительство объекта, тыс. руб. 2021: 32.7591
[6 empty] | до 15 кВт | «Установка шкафа учета 0,4 кВ с коммутационным аппаратом (1 единица) выполнение требований к учету электроэнергии в соответствии с Постановлением Правительства РФ от 04.05.2012 г. № 442 «О функционировании розничных рынков электрической энергии, полном и (или) частичном ограничении режима потребления электрической энергии» для электроснабжения гаража, расположенного в Волгоградской области, Котовский район, с. Мокрая Ольховка, ул. Ленина д.8, Котовский РЭС» (34-1-21-00585971). | Протяженность (для линий электропередачи), м 2021: 1; Максимальная мощность (присоединенная), кВт 2021: 15; Расходы на строительство объекта, тыс. руб. 2021: 19.3876
[6 empty] | до 15 кВт | «Установка шкафа учета 0,4 кВ с коммутационным аппаратом (1 единица) выполнение требований к учёту электроэнергии в соответствии с Постановлением Правительства РФ от 04.05.2012 № 442 «О функционирования розничных рынков электрической энергии, полном и (или) частичном ограничении режима потребления электрической энергии» для электроснабжения малоэтажной жилой застройки (индивидуальный жилой дом/садовый/дачный дом), расположенных по адресу: Волгоградская область, Среднеахтубинский р-н, п. Колхозная Ахтуба, ул. Речная, д. 12, Среднеахтубинский РЭС» (34-1-21-00584679) | Протяженность (для линий электропередачи), м 2021: 1; Максимальная мощность (присоединенная), кВт 2021: 15; Расходы на строительство объекта, тыс. руб. 2021: 24.035
[6 empty] | до 15 кВт | «Установка шкафа учета 0,4 кВ с коммутационным аппаратом (1 единица) выполнение требований к учёту электроэнергии в соответствии с Постановлением Правительства РФ от 04.05.2012 № 442 «О функционирования розничных рынков электрической энергии, полном и (или) частичном ограничении режима потребления электрической энергии» для электроснабжения малоэтажной жилой застройки (индивидуальный жилой дом/садовый/дачный дом), расположенных по адресу: Волгоградская область, Среднеахтубинский р-н, п. Куйбышев, ул. Мира, д. 17, Среднеахтубинский РЭС» (34-1-21-00584769) | Протяженность (для линий электропередачи), м 2021: 1; Максимальная мощность (присоединенная), кВт 2021: 15; Расходы на строительство объекта, тыс. руб. 2021: 21.9559
[6 empty] | до 15 кВт | «Установка шкафа учета 0,4 кВ с коммутационным аппаратом (1 единица) выполнение требований к учёту электроэнергии в соответствии с Постановлением Правительства РФ от 04.05.2012 № 442 «О функционирования розничных рынков электрической энергии, полном и (или) частичном ограничении режима потребления электрической энергии» для электроснабжения малоэтажной жилой застройки (индивидуальный жилой дом/садовый/дачный дом), расположенной по адресу: Волгоградская область, Среднеахтубинский р-н, п. Маслово, ул. Набережная, д. 41, Среднеахтубинский РЭС» (34-1-21-00588465) | Протяженность (для линий электропередачи), м 2021: 1; Максимальная мощность (присоединенная), кВт 2021: 15; Расходы на строительство объекта, тыс. руб. 2021: 26.484
[6 empty] | до 15 кВт | «Установка шкафа учета 0,4 кВ с коммутационным аппаратом (1 единица) выполнение требований к учёту электроэнергии в соответствии с Постановлением Правительства РФ от 04.05.2012 № 442 «О функционирования розничных рынков электрической энергии, полном и (или) частичном ограничении режима потребления электрической энергии» для электроснабжения малоэтажной жилой застройки (индивидуальный жилой дом/садовый/дачный дом), расположенной по адресу: Волгоградская область, Среднеахтубинский р-н, х. Невидимка, ул. Лесная, д. 21, Среднеахтубинский РЭС» (34-1-21-00588547) | Протяженность (для линий электропередачи), м 2021: 1; Максимальная мощность (присоединенная), кВт 2021: 15; Расходы на строительство объекта, тыс. руб. 2021: 24.3763
[6 empty] | до 15 кВт | «Установка шкафа учета 0,4 кВ с коммутационным аппаратом (1 единица) выполнение требований к учёту электроэнергии в соответствии с Постановлением Правительства РФ от 04.05.2012 № 442 «О функционирования розничных рынков электрической энергии, полном и (или) частичном ограничении режима потребления электрической энергии» для электроснабжения малоэтажной жилой застройки (индивидуальный жилой дом/садовый/дачный дом), расположенной по адресу: Волгоградская область, Среднеахтубинский р-н, п. Киляковка, ул.Мира, д.8, Среднеахтубинский РЭС» (34-1-21-00586793) | Протяженность (для линий электропередачи), м 2021: 1; Максимальная мощность (присоединенная), кВт 2021: 15; Расходы на строительство объекта, тыс. руб. 2021: 24.428
[6 empty] | до 15 кВт | «Установка шкафа учета 0,4 кВ с коммутационным аппаратом (1 единица) выполнение требований к учёту электроэнергии в соответствии с Постановлением Правительства РФ от 04.05.2012 № 442 «О функционирования розничных рынков электрической энергии, полном и (или) частичном ограничении режима потребления электрической энергии» для электроснабжения гаража, расположенного по адресу: Волгоградская область, Среднеахтубинский р-н, п. Колхозная Ахтуба, ул.Зеленая, д.3/1, Среднеахтубинский РЭС» (34-1-21-00577189) | Протяженность (для линий электропередачи), м 2021: 1; Максимальная мощность (присоединенная), кВт 2021: 15; Расходы на строительство объекта, тыс. руб. 2021: 21.998
[6 empty] | до 15 кВт | «Установка шкафа учета 0,22 кВ с коммутационным аппаратом (1 единица) выполнение требований к учёту электроэнергии в соответствии с Постановлением Правительства РФ от 04.05.2012 № 442 «О функционирования розничных рынков электрической энергии, полном и (или) частичном ограничении режима потребления электрической энергии» для электроснабжения малоэтажной жилой застройки (индивидуальный жилой дом/садовый/дачный дом), расположенной по адресу: Волгоградская область, Среднеахтубинский р-н, п. Красный Буксир, ул. Заречная. д. 11, Среднеахтубинский РЭС» (34-1-21-00581867) | Протяженность (для линий электропередачи), м 2021: 1; Максимальная мощность (присоединенная), кВт 2021: 15; Расходы на строительство объекта, тыс. руб. 2021: 23.6505
[6 empty] | до 15 кВт | «Установка шкафа учета 0,4 кВ с коммутационным аппаратом (1 единица) выполнение требований к учёту электроэнергии в соответствии с Постановлением Правительства РФ от 04.05.2012 № 442 «О функционирования розничных рынков электрической энергии, полном и (или) частичном ограничении режима потребления электрической энергии» для электроснабжения малоэтажной жилой застройки (индивидуальный жилой дом/садовый/дачный дом), расположенной по адресу: Волгоградская область, Среднеахтубинский р-н, п. Вторая Пятилетка, пер. Рыбачий, Среднеахтубинский РЭС» (34-1-21-00583735) | Протяженность (для линий электропередачи), м 2021: 1; Максимальная мощность (присоединенная), кВт 2021: 15; Расходы на строительство объекта, тыс. руб. 2021: 21.2983
[6 empty] | до 15 кВт | «Установка шкафа учета 0,4 кВ с коммутационным аппаратом (1 единица) выполнение требований к учёту электроэнергии в соответствии с Постановлением Правительства РФ от 04.05.2012 № 442 «О функционирования розничных рынков электрической энергии, полном и (или) частичном ограничении режима потребления электрической энергии» для электроснабжения малоэтажной жилой застройки (индивидуальный жилой дом/садовый/дачный дом), расположенной по адресу: Волгоградская область, Среднеахтубинский р-н, п. Куйбышев, пер. Южный, д. 6, Среднеахтубинский РЭС» (34-1-21-00583569) | Протяженность (для линий электропередачи), м 2021: 1; Максимальная мощность (присоединенная), кВт 2021: 13; Расходы на строительство объекта, тыс. руб. 2021: 22.4028
[6 empty] | до 15 кВт | «Установка шкафа учета 0,4 кВ с коммутационным аппаратом (1 единица) выполнение требований к учёту электроэнергии в соответствии с Постановлением Правительства РФ от 04.05.2012 № 442 «О функционирования розничных рынков электрической энергии, полном и (или) частичном ограничении режима потребления электрической энергии» для электроснабжения малоэтажной жилой застройки (индивидуальный жилой дом/садовый/дачный дом), расположенной по адресу: Волгоградская область, Среднеахтубинский р-н, х. Вязовка, Среднеахтубинский РЭС» (34-1-21-00578555) | Протяженность (для линий электропередачи), м 2021: 1; Максимальная мощность (присоединенная), кВт 2021: 15; Расходы на строительство объекта, тыс. руб. 2021: 22.2761
[6 empty] | до 15 кВт | «Установка шкафа учета 0,4 кВ с коммутационным аппаратом (1 единица) выполнение требований к учёту электроэнергии в соответствии с Постановлением Правительства РФ от 04.05.2012 № 442 «О функционирования розничных рынков электрической энергии, полном и (или) частичном ограничении режима потребления электрической энергии» для электроснабжения малоэтажной жилой застройки (индивидуальный жилой дом/садовый/дачный дом), расположенной по адресу: Волгоградская область, Среднеахтубинский р-н, п. Песчанка, ул. Сергея Лазо, д. 18а, Среднеахтубинский РЭС» (34-1-21-00585497) | Протяженность (для линий электропередачи), м 2021: 1; Максимальная мощность (присоединенная), кВт 2021: 15; Расходы на строительство объекта, тыс. руб. 2021: 21.946
[6 empty] | до 15 кВт | «Установка шкафа учета 0,4 кВ с коммутационным аппаратом (1 единица) выполнение требований к учёту электроэнергии в соответствии с Постановлением Правительства РФ от 04.05.2012 № 442 «О функционирования розничных рынков электрической энергии, полном и (или) частичном ограничении режима потребления электрической энергии» для электроснабжения малоэтажной жилой застройки (индивидуальный жилой дом/садовый/дачный дом), расположенной по адресу: Волгоградская область, Среднеахтубинский р-н, п. Маслово, ул. Набережная, д. 99а, Среднеахтубинский РЭС» (34-1-21-00581855) | Протяженность (для линий электропередачи), м 2021: 1; Максимальная мощность (присоединенная), кВт 2021: 3; Расходы на строительство объекта, тыс. руб. 2021: 23.6501
[6 empty] | до 15 кВт | «Установка шкафа учета 0,4 кВ с коммутационным аппаратом (1 единица) выполнение требований к учёту электроэнергии в соответствии с Постановлением Правительства РФ от 04.05.2012 № 442 «О функционирования розничных рынков электрической энергии, полном и (или) частичном ограничении режима потребления электрической энергии» для электроснабжения жилого дома, расположенного по адресу: Волгоградская область, Среднеахтубинский р-н, п. Киляковка, ул. Центральная, д. 2/1а Среднеахтубинский РЭС» (34-1-21-00580223) | Протяженность (для линий электропередачи), м 2021: 1; Максимальная мощность (присоединенная), кВт 2021: 15; Расходы на строительство объекта, тыс. руб. 2021: 23.2126
[6 empty] | до 15 кВт | "Установка шкафа учета 0,22 кВ с коммутационным аппаратом (1 единица) выполнение требований к учёту электроэнергии в соответствии с Постановлением Правительства РФ от 04.05.2012 № 442 «О функционирования розничных рынков электрической энергии, полном и (или) частичном ограничении режима потребления электрической энергии» для электроснабжения малоэтажной жилой застройки (индивидуальный жилой дом/садовый/дачный дом), расположенной по адресу: Волгоградская область, Среднеахтубинский р-н, х. Заяр, ул. Подгорная, д. 20а Среднеахтубинский РЭС» (34-1-21-00577097) | Протяженность (для линий электропередачи), м 2021: 1; Максимальная мощность (присоединенная), кВт 2021: 15; Расходы на строительство объекта, тыс. руб. 2021: 21.9346
[6 empty] | до 15 кВт | «Установка шкафа учета 0,4 кВ с коммутационным аппаратом (1 единица) выполнение требований к учёту электроэнергии в соответствии с Постановлением Правительства РФ от 04.05.2012 № 442 «О функционирования розничных рынков электрической энергии, полном и (или) частичном ограничении режима потребления электрической энергии» для электроснабжения жилого помещения, расположенного в Волгоградской области, Ленинский район, с. Покровка, ул. Садовая, д. 28, Ленинский РЭС» (34-1-21-00574927) | Протяженность (для линий электропередачи), м 2021: 1; Максимальная мощность (присоединенная), кВт 2021: 9; Расходы на строительство объекта, тыс. руб. 2021: 24.9774
[6 empty] | до 15 кВт | «Установка шкафа учета 0,4 кВ с коммутационным аппаратом (1 единица) выполнение требований к учёту электроэнергии в соответствии с Постановлением Правительства РФ от 04.05.2012 № 442 «О функционирования розничных рынков электрической энергии, полном и (или) частичном ограничении режима потребления электрической энергии» для электроснабжения малоэтажной жилой застройкм (Индивидуальный жилой дом/ Садовый/Дачный дом), расположенного в Волгоградской области, р-н Среднеахтубинский, п.Киляковка, ул.Тупиковая, Среднеахтубинский РЭС » (34-1-21-00577099) | Протяженность (для линий электропередачи), м 2021: 1; Максимальная мощность (присоединенная), кВт 2021: 15; Расходы на строительство объекта, тыс. руб. 2021: 21.5197
[6 empty] | до 15 кВт | «Установка шкафа учета 0,4 кВ с коммутационным аппаратом (1 единица) выполнение требований к учёту электроэнергии в соответствии с Постановлением Правительства РФ от 04.05.2012 № 442 «О функционирования розничных рынков электрической энергии, полном и (или) частичном ограничении режима потребления электрической энергии» для электроснабжения уличного освещения, расположенного в Волгоградской области, Ленинский район, с. Колобовка, ул. Молодежная, ул. 1 Мая, Ленинский РЭС» (34-1-21-00570563) | Протяженность (для линий электропередачи), м 2021: 1; Максимальная мощность (присоединенная), кВт 2021: 1.65; Расходы на строительство объекта, тыс. руб. 2021: 24.9487
[6 empty] | до 15 кВт | "Установка шкафа учета 0,4 кВ с коммутационным аппаратом (1 единица) выполнение требований к учёту электроэнергии в соответствии с Постановлением Правительства РФ от 04.05.2012 № 442 «О функционирования розничных рынков электрической энергии, полном и (или) частичном ограничении режима потребления электрической энергии» для электроснабжения малоэтажной жилой застройки (Индивидуальный жилой дом/ Садовый/Дачный дом), расположенной по адресу: Волгоградская область, Среднеахтубинский р-н, х.Бурковский, ул.Заречная, д.19, Среднеахтубинский РЭС» (34-1-21-00578911) | Протяженность (для линий электропередачи), м 2021: 1; Максимальная мощность (присоединенная), кВт 2021: 15; Расходы на строительство объекта, тыс. руб. 2021: 24.6618
[6 empty] | до 15 кВт | «Установка шкафа учета 0,4 кВ с коммутационным аппаратом (1 единица) выполнение требований к учёту электроэнергии в соответствии с Постановлением Правительства РФ от 04.05.2012 № 442 «О функционирования розничных рынков электрической энергии, полном и (или) частичном ограничении режима потребления электрической энергии» для электроснабжения малоэтажной жилой застройки (индивидуальный жилой дом/садовый/дачный дом), расположенной по адресу: Волгоградская область, Среднеахтубинский р-н, х.Суходол, ул. Пионерская, д.33, Среднеахтубинский РЭС» (34-1-21-00589151) | Протяженность (для линий электропередачи), м 2021: 1; Максимальная мощность (присоединенная), кВт 2021: 15; Расходы на строительство объекта, тыс. руб. 2021: 21.5235
[6 empty] | до 15 кВт | «Установка шкафа учета 0,4 кВ с коммутационным аппаратом (1 единица) выполнение требований к учёту электроэнергии в соответствии с Постановлением Правительства РФ от 04.05.2012 № 442 «О функционирования розничных рынков электрической энергии, полном и (или) частичном ограничении режима потребления электрической энергии» для электроснабжения малоэтажной жилой застройки (индивидуальный жилой дом/садовый/дачный дом), расположенной по адресу: Волгоградская область, Среднеахтубинский р-н, ул. Спортивная, д.18А, Среднеахтубинский РЭС» (34-1-21-00589855) | Протяженность (для линий электропередачи), м 2021: 1; Максимальная мощность (присоединенная), кВт 2021: 15; Расходы на строительство объекта, тыс. руб. 2021: 32.1683
[6 empty] | до 15 кВт | «Установка шкафа учета 0,4 кВ с коммутационным аппаратом (1 единица) выполнение требований к учёту электроэнергии в соответствии с Постановлением Правительства РФ от 04.05.2012 № 442 «О функционирования розничных рынков электрической энергии, полном и (или) частичном ограничении режима потребления электрической энергии» для электроснабжения малоэтажной жилой застройки (индивидуальный жилой дом/садовый/дачный дом), расположенного по адресу: Волгоградская область, Ленинский р-н, с. Заплавное, ул. Федотовых, д. 65, Ленинский РЭС» (34-1-21-00596575) | Протяженность (для линий электропередачи), м 2021: 1; Максимальная мощность (присоединенная), кВт 2021: 10; Расходы на строительство объекта, тыс. руб. 2021: 28.9707
[6 empty] | до 15 кВт | «Установка шкафа учета 0,4 кВ с коммутационным аппаратом (1 единица) выполнение требований к учёту электроэнергии в соответствии с Постановлением Правительства РФ от 04.05.2012 № 442 «О функционирования розничных рынков электрической энергии, полном и (или) частичном ограничении режима потребления электрической энергии» для электроснабжения малоэтажной жилой застройки (индивидуальный жилой дом/садовый/дачный дом), расположенной по адресу: Волгоградская область, Быковский р-н, п. Катричев, ул. Восточная, д. 2/1, Быковский РЭС» (34-1-21-00597977) | Протяженность (для линий электропередачи), м 2021: 1; Максимальная мощность (присоединенная), кВт 2021: 12; Расходы на строительство объекта, тыс. руб. 2021: 73.8205
[6 empty] | до 15 кВт | «Установка шкафа учета 0,4 кВ с коммутационным аппаратом (1 единица) выполнение требований к учёту электроэнергии в соответствии с Постановлением Правительства РФ от 04.05.2012 № 442 «О функционирования розничных рынков электрической энергии, полном и (или) частичном ограничении режима потребления электрической энергии» для электроснабжения малоэтажной жилой застройки (индивидуальный жилой дом/садовый/дачный дом), расположенной по адресу: Волгоградская область, Среднеахтубинский р-н, п. Киляковка, ул. Дружбы, д. 35а, Среднеахтубинский РЭС» (34-1-21-00597159) | Протяженность (для линий электропередачи), м 2021: 1; Максимальная мощность (присоединенная), кВт 2021: 15; Расходы на строительство объекта, тыс. руб. 2021: 22.2757
[6 empty] | до 15 кВт | «Установка шкафа учета 0,4 кВ с коммутационным аппаратом (1 единица) выполнение требований к учёту электроэнергии в соответствии с Постановлением Правительства РФ от 04.05.2012 № 442 «О функционирования розничных рынков электрической энергии, полном и (или) частичном ограничении режима потребления электрической энергии» для электроснабжения малоэтажной жилой застройки (индивидуальный жилой дом/садовый/дачный дом), расположенной по адресу: Волгоградская область, Среднеахтубинский р-н, п. Кировец, ул. Ленина, д. 51б, Среднеахтубинский РЭС» (34-1-21-00586131) | Протяженность (для линий электропередачи), м 2021: 1; Максимальная мощность (присоединенная), кВт 2021: 15; Расходы на строительство объекта, тыс. руб. 2021: 26.4844
[6 empty] | до 15 кВт | «Установка шкафа учета 0,4 кВ с коммутационным аппаратом (1 единица) выполнение требований к учёту электроэнергии в соответствии с Постановлением Правительства РФ от 04.05.2012 № 442 «О функционирования розничных рынков электрической энергии, полном и (или) частичном ограничении режима потребления электрической энергии» для электроснабжения малоэтажной жилой застройки (Индивидуальный жилой дом/ Садовый/Дачный дом), расположенного в Волгоградской области, р-н Старополтавский, с. Новая Полтавка, ул.Центральная, д. 98, Старополтавский РЭС » (34-1-21-00597243) | Протяженность (для линий электропередачи), м 2021: 1; Максимальная мощность (присоединенная), кВт 2021: 10; Расходы на строительство объекта, тыс. руб. 2021: 26.0128
[6 empty] | до 15 кВт | «Установка шкафа учета 0,22 кВ с коммутационным аппаратом (1 единица) выполнение требований к учёту электроэнергии в соответствии с Постановлением Правительства РФ от 04.05.2012 № 442 «О функционирования розничных рынков электрической энергии, полном и (или) частичном ограничении режима потребления электрической энергии» для электроснабжения малоэтажной жилой застройки (индивидуальный жилой дом/садовый/дачный дом), расположенной по адресу: Волгоградская область, Среднеахтубинский р-н, СТСН «Дружба», ул. Приозерная, 8, Среднеахтубинский РЭС» (34-1-21-00598103) | Протяженность (для линий электропередачи), м 2021: 1; Максимальная мощность (присоединенная), кВт 2021: 7; Расходы на строительство объекта, тыс. руб. 2021: 32.5277
[6 empty] | до 15 кВт | «Установка шкафа учета 0,4 кВ с коммутационным аппаратом (1 единица) выполнение требований к учёту электроэнергии в соответствии с Постановлением Правительства РФ от 04.05.2012 № 442 «О функционирования розничных рынков электрической энергии, полном и (или) частичном ограничении режима потребления электрической энергии» для электроснабжения малоэтажной жилой застройки (индивидуальный жилой дом/садовый/дачный дом), расположенной по адресу: Волгоградская область, Среднеахтубинский р-н, п. Киляковка, ул. Садовая, д. 1, Среднеахтубинский РЭС» (34-1-21-00599489) | Протяженность (для линий электропередачи), м 2021: 1; Максимальная мощность (присоединенная), кВт 2021: 15; Расходы на строительство объекта, тыс. руб. 2021: 23.5661
[6 empty] | до 15 кВт | «Установка шкафа учета 0,4кВ с коммутационным аппаратом (1 единица) выполнение требований к учёту электроэнергии в соответствии с Постановлением Правительства РФ от 04.05.2012 № 442 «О функционирования розничных рынков электрической энергии, полном и (или) частичном ограничении режима потребления электрической энергии» для обеспечения электроснабжения жилого дома, расположенного по адресу Волгоградская область, Октябрьский район, х. Нижнекумский, ул. Молодежная, д. 10, Октябрьский РЭС (34-1-21-00595919) | Протяженность (для линий электропередачи), м 2021: 1; Максимальная мощность (присоединенная), кВт 2021: 15; Расходы на строительство объекта, тыс. руб. 2021: 42.4703
[6 empty] | до 15 кВт | «Установка шкафа учета 0,4 кВ с коммутационным аппаратом (1 единица) выполнение требований к учёту электроэнергии в соответствии с Постановлением Правительства РФ от 04.05.2012 № 442 «О функционирования розничных рынков электрической энергии, полном и (или) частичном ограничении режима потребления электрической энергии» для обеспечения электроснабжения жилого дома, расположенного по адресу Волгоградская область, Октябрьский район, с. Аксай, ул. Молодежная, д. 11 Октябрьский РЭС (34-1-21-00595733) | Протяженность (для линий электропередачи), м 2021: 1; Максимальная мощность (присоединенная), кВт 2021: 8; Расходы на строительство объекта, тыс. руб. 2021: 45.195
[6 empty] | до 15 кВт | «Установка шкафа учета 0,4 кВ с коммутационным аппаратом (1 единица) выполнение требований к учёту электроэнергии в соответствии с Постановлением Правительства РФ от 04.05.2012 № 442 «О функционирования розничных рынков электрической энергии, полном и (или) частичном ограничении режима потребления электрической энергии» для обеспечения электроснабжения жилого дома, расположенного по адресу Волгоградская область, Октябрьский район, х. Заливский, ул. Центральная, д. 27а Октябрьский РЭС (34-1-21-00592883) | Протяженность (для линий электропередачи), м 2021: 1; Максимальная мощность (присоединенная), кВт 2021: 15; Расходы на строительство объекта, тыс. руб. 2021: 67.5834
[6 empty] | до 15 кВт | «Установка шкафа учета 0,4 кВ с коммутационным аппаратом (1 единица) выполнение требований к учёту электроэнергии в соответствии с Постановлением Правительства РФ от 04.05.2012 № 442 «О функционирования розничных рынков электрической энергии, полном и (или) частичном ограничении режима потребления электрической энергии» для обеспечения электроснабжения Сооружения водозаборного (скважины), расположенного по адресу Волгоградская область, Октябрьский район, Абганеровское сельское поселение Октябрьский РЭС (34-1-21-00599397) | Протяженность (для линий электропередачи), м 2021: 1; Максимальная мощность (присоединенная), кВт 2021: 13; Расходы на строительство объекта, тыс. руб. 2021: 41.8056
[6 empty] | до 15 кВт | «Установка шкафа учета 0,4 кВ с коммутационным аппаратом (1 единица) выполнение требований к учёту электроэнергии в соответствии с Постановлением Правительства РФ от 04.05.2012 № 442 «О функционирования розничных рынков электрической энергии, полном и (или) частичном ограничении режима потребления электрической энергии» для электроснабжения щита учета и энергооборудования жилого дома, расположенного по адресу: Волгоградская область, Старополтавский р-н, с. Черебаево, ул. Советская, д. 28, Старополтавский РЭС» (34-1-21-00589595) | Протяженность (для линий электропередачи), м 2021: 1; Максимальная мощность (присоединенная), кВт 2021: 10; Расходы на строительство объекта, тыс. руб. 2021: 9.9133
[6 empty] | до 15 кВт | «Установка шкафа учета 0,4 кВ с коммутационным аппаратом (1 единица) выполнение требований к учёту электроэнергии в соответствии с Постановлением Правительства РФ от 04.05.2012 № 442 «О функционирования розничных рынков электрической энергии, полном и (или) частичном ограничении режима потребления электрической энергии» для электроснабжения малоэтажной жилой застройки (индивидуальный жилой дом/садовый/дачный дом), расположенного по адресу: Волгоградская область, Среднеахтубинский р-н, х. Бурковский, ул. Зеленая, д. 3/1, Среднеахтубинский РЭС» (34-1-21-00591435) | Протяженность (для линий электропередачи), м 2021: 1; Максимальная мощность (присоединенная), кВт 2021: 13; Расходы на строительство объекта, тыс. руб. 2021: 26.0479
[6 empty] | до 15 кВт | «Установка шкафа учета 0,4 кВ с коммутационным аппаратом (1 единица) выполнение требований к учёту электроэнергии в соответствии с Постановлением Правительства РФ от 04.05.2012 № 442 «О функционирования розничных рынков электрической энергии, полном и (или) частичном ограничении режима потребления электрической энергии» для электроснабжения малоэтажной жилой застройки (индивидуальный жилой дом/садовый/дачный дом), расположенной по адресу: Волгоградская область, Ленинский р-н, с. Заплавное, ул. Советская, д. 88, Ленинский РЭС» (34-1-21-00595487) | Протяженность (для линий электропередачи), м 2021: 1; Максимальная мощность (присоединенная), кВт 2021: 10; Расходы на строительство объекта, тыс. руб. 2021: 22.8003
[6 empty] | до 15 кВт | «Установка шкафа учета 0,4 кВ с коммутационным аппаратом (1 единица) выполнение требований к учету электроэнергии в соответствии с Постановлением Правительства РФ от 04.05.2012 г. № 442 «О функционировании розничных рынков электрической энергии, полном и (или) частичном ограничении режима потребления электрической энергии» для электроснабжения объектов наружного освещения, расположенных в Волгоградской области, Даниловский район, рп. Даниловка, ул. Беспалова, д.5, Даниловский РЭС» (34-1-21-00595591). | Протяженность (для линий электропередачи), м 2021: 1; Максимальная мощность (присоединенная), кВт 2021: 10; Расходы на строительство объекта, тыс. руб. 2021: 26.074
[6 empty] | до 15 кВт | «Установка шкафа учета 0,4 кВ с коммутационным аппаратом (1 единица) выполнение требований к учёту электроэнергии в соответствии с Постановлением Правительства РФ от 04.05.2012 № 442 «О функционирования розничных рынков электрической энергии, полном и (или) частичном ограничении режима потребления электрической энергии» для электроснабжения малоэтажной жилой застройки (индивидуальный жилой дом/садовый/дачный дом), расположенной по адресу: Волгоградская область, Палласовский р-н, п. Новостройка, ул. Школьная, д. 2а, Палласовский РЭС» (34-1-21-00592583) | Протяженность (для линий электропередачи), м 2021: 1; Максимальная мощность (присоединенная), кВт 2021: 15; Расходы на строительство объекта, тыс. руб. 2021: 23.4321
[6 empty] | до 15 кВт | «Установка шкафа учета 0,4 кВ с коммутационным аппаратом (1 единица) выполнение требований к учёту электроэнергии в соответствии с Постановлением Правительства РФ от 04.05.2012 № 442 «О функционирования розничных рынков электрической энергии, полном и (или) частичном ограничении режима потребления электрической энергии» для электроснабжения малоэтажной жилой застройки (индивидуальный жилой дом/садовый/дачный дом), расположенной по адресу: Волгоградская область, Ленинский р-н, п. Маяк Октября, ул. Рабоче-крестьянская, д. 3, Ленинский РЭС» (34-1-21-00603151) | Протяженность (для линий электропередачи), м 2021: 1; Максимальная мощность (присоединенная), кВт 2021: 15; Расходы на строительство объекта, тыс. руб. 2021: 29.4454
[6 empty] | до 15 кВт | «Установка шкафа учета 0,4 кВ с коммутационным аппаратом (1 единица) выполнение требований к учёту электроэнергии в соответствии с Постановлением Правительства РФ от 04.05.2012 № 442 «О функционирования розничных рынков электрической энергии, полном и (или) частичном ограничении режима потребления электрической энергии» для электроснабжения малоэтажной жилой застройки (индивидуальный жилой дом/садовый/дачный дом), расположенной по адресу: Волгоградская область, Среднеахтубинский р-н, х. Суходол, ул. Молодежная, 21, Среднеахтубинский РЭС» (34-1-21-00603021) | Протяженность (для линий электропередачи), м 2021: 1; Максимальная мощность (присоединенная), кВт 2021: 15; Расходы на строительство объекта, тыс. руб. 2021: 25.9271
[6 empty] | до 15 кВт | «Установка шкафа учета 0,4 кВ с коммутационным аппаратом (1 единица) выполнение требований к учёту электроэнергии в соответствии с Постановлением Правительства РФ от 04.05.2012 № 442 «О функционирования розничных рынков электрической энергии, полном и (или) частичном ограничении режима потребления электрической энергии» для электроснабжения малоэтажной жилой застройки (индивидуальный жилой дом/садовый/дачный дом), расположенной по адресу: Волгоградская область, Ленинский р-н, с. Заплавное, ул. Волжская, д. 81, Ленинский РЭС» (34-1-21-00596309) | Протяженность (для линий электропередачи), м 2021: 1; Максимальная мощность (присоединенная), кВт 2021: 6; Расходы на строительство объекта, тыс. руб. 2021: 27.4573
[6 empty] | до 15 кВт | «Установка шкафа учета 0,4 кВ с коммутационным аппаратом (1 единица) выполнение требований к учёту электроэнергии в соответствии с Постановлением Правительства РФ от 04.05.2012 № 442 «О функционирования розничных рынков электрической энергии, полном и (или) частичном ограничении режима потребления электрической энергии» для электроснабжения малоэтажной жилой застройки (индивидуальный жилой дом/садовый/дачный дом), расположенной по адресу: Волгоградская область, Ленинский р-н, с. Бахтияровка, ул. Карла Маркса, д. 16, Ленинский РЭС» (34-1-21-00606341) | Протяженность (для линий электропередачи), м 2021: 1; Максимальная мощность (присоединенная), кВт 2021: 15; Расходы на строительство объекта, тыс. руб. 2021: 31.1442
[6 empty] | до 15 кВт | «Установка шкафа учета 0,4 кВ с коммутационным аппаратом (1 единица) выполнение требований к учёту электроэнергии в соответствии с Постановлением Правительства РФ от 04.05.2012 № 442 «О функционирования розничных рынков электрической энергии, полном и (или) частичном ограничении режима потребления электрической энергии» для электроснабжения малоэтажной жилой застройки (индивидуальный жилой дом/садовый/дачный дом), расположенной по адресу: Волгоградская область, Быковский р-н, х. Демидов, ул. Советская, 12, кв. 1, Волжский РЭС» (34-1-21-00599537) | Протяженность (для линий электропередачи), м 2021: 1; Максимальная мощность (присоединенная), кВт 2021: 15; Расходы на строительство объекта, тыс. руб. 2021: 26.695
[6 empty] | до 15 кВт | Установка шкафа учета 0,4 кВ с коммутационным аппаратом (1 единица) выполнение требований к учету электроэнергии в соответствии с Постановлением Правительства РФ от 04.05.2012 г. № 442 «О функционировании розничных рынков электрической энергии, полном и (или) частичном ограничении режима потребления электрической энергии» для электроснабжения объектов наружного освещения, расположенных в Волгоградской области, Камышинский район, с. Саломатино, ул. Молодежная, д.1, Петроввальский РЭС» (34-1-21-00604603). | Протяженность (для линий электропередачи), м 2021: 1; Максимальная мощность (присоединенная), кВт 2021: 12; Расходы на строительство объекта, тыс. руб. 2021: 52.8881
[6 empty] | до 15 кВт | Установка шкафа учета 0,4 кВ с коммутационным аппаратом (1 единица) выполнение требований к учёту электроэнергии в соответствии с Постановлением Правительства РФ от 04.05.2012 № 442 «О функционирования розничных рынков электрической энергии, полном и (или) частичном ограничении режима потребления электрической энергии» для электроснабжения малоэтажной жилой застройки (индивидуальный жилой дом/садовый/дачный дом), расположенной по адресу: Волгоградская область, Среднеахтубинский р-н, х. Красный Сад, ул. Озерная, д. 16, Среднеахтубинский РЭС» (34-1-21-00605427) | Протяженность (для линий электропередачи), м 2021: 1; Максимальная мощность (присоединенная), кВт 2021: 13; Расходы на строительство объекта, тыс. руб. 2021: 29.6489
[6 empty] | до 15 кВт | «Установка шкафа учета 0,4 кВ с коммутационным аппаратом (1 единица) выполнение требований к учёту электроэнергии в соответствии с Постановлением Правительства РФ от 04.05.2012 № 442 «О функционирования розничных рынков электрической энергии, полном и (или) частичном ограничении режима потребления электрической энергии» для электроснабжения малоэтажной жилой застройки (индивидуальный жилой дом/садовый/дачный дом), расположенной по адресу: Волгоградская область, Среднеахтубинский р-н, п. Колхозная Ахтуба, ул. Веселая, д. 47а (34:28:150001:1994), Среднеахтубинский РЭС» (34-1-21-00608219) | Протяженность (для линий электропередачи), м 2021: 1; Максимальная мощность (присоединенная), кВт 2021: 13; Расходы на строительство объекта, тыс. руб. 2021: 29.1952
[6 empty] | до 15 кВт | «Установка шкафа учета 0,4 кВ с коммутационным аппаратом (1 единица) выполнение требований к учёту электроэнергии в соответствии с Постановлением Правительства РФ от 04.05.2012 № 442 «О функционирования розничных рынков электрической энергии, полном и (или) частичном ограничении режима потребления электрической энергии» для электроснабжения малоэтажной жилой застройки (индивидуальный жилой дом/садовый/дачный дом), расположенной по адресу: Волгоградская область, Ленинский р-н, с. Заплавное, ул. Ленинградская, д. 46 кадастровый номер земельного участка 34:15:060202:1669), Ленинский РЭС» (34-1-21-00608339) | Протяженность (для линий электропередачи), м 2021: 1; Максимальная мощность (присоединенная), кВт 2021: 10; Расходы на строительство объекта, тыс. руб. 2021: 25.1169
[6 empty] | до 15 кВт | «Установка шкафа учета 0,4 кВ с коммутационным аппаратом (1 единица) выполнение требований к учёту электроэнергии в соответствии с Постановлением Правительства РФ от 04.05.2012 № 442 «О функционирования розничных рынков электрической энергии, полном и (или) частичном ограничении режима потребления электрической энергии» для электроснабжения малоэтажной жилой застройки (индивидуальный жилой дом/садовый/дачный дом), расположенной по адресу: Волгоградская область, Ленинский р-н, х. Булгаково, ул. Волжская, д. 42, Ленинский РЭС» (34-1-21-00597789) | Протяженность (для линий электропередачи), м 2021: 1; Максимальная мощность (присоединенная), кВт 2021: 13; Расходы на строительство объекта, тыс. руб. 2021: 50.1311
[6 empty] | до 15 кВт | Установка шкафа учета 0,4 кВ с коммутационным аппаратом (1 единица) выполнение требований к учету электроэнергии в соответствии с Постановлением Правительства РФ от 04.05.2012 г. № 442 «О функционировании розничных рынков электрической энергии, полном и (или) частичном ограничении режима потребления электрической энергии» для электроснабжения объектов наружного освещения, расположенных в Волгоградской области, Ольховский район, с. Гусевка, ул. Почтовая, д. 63, Ольховский РЭС» (34-1-21-00601069) | Протяженность (для линий электропередачи), м 2021: 1; Максимальная мощность (присоединенная), кВт 2021: 12; Расходы на строительство объекта, тыс. руб. 2021: 36.6909
[6 empty] | до 15 кВт | «Установка шкафа учета 0,4 кВ с коммутационным аппаратом (1 единица) выполнение требований к учету электроэнергии в соответствии с Постановлением Правительства РФ от 04.05.2012 г. № 442 «О функционировании розничных рынков электрической энергии, полном и (или) частичном ограничении режима потребления электрической энергии» для электроснабжения объектов наружного освещения, расположенных в Волгоградской области, Жирновский район, г. Нижняя Добринка, ул. Центральная, д. 27, Красноярский РЭС» (34-1-21-00604817) | Протяженность (для линий электропередачи), м 2021: 1; Максимальная мощность (присоединенная), кВт 2021: 12; Расходы на строительство объекта, тыс. руб. 2021: 46.9966
[6 empty] | до 15 кВт | «Установка шкафа учета 0,4 кВ с коммутационным аппаратом (1 единица) выполнение требований к учёту электроэнергии в соответствии с Постановлением Правительства РФ от 04.05.2012 № 442 «О функционирования розничных рынков электрической энергии, полном и (или) частичном ограничении режима потребления электрической энергии» для электроснабжения «тракторная бригалда» расположенного в Волгоградской области, Котельниковский район, х. Терновой, Котельниковский РЭС» (34-1-21-00567503) | Протяженность (для линий электропередачи), м 2021: 1; Максимальная мощность (присоединенная), кВт 2021: 15; Расходы на строительство объекта, тыс. руб. 2021: 47.7429
[6 empty] | до 15 кВт | «Установка шкафа учета 0,4 кВ с коммутационным аппаратом (1 единица) выполнение требований к учёту электроэнергии в соответствии с Постановлением Правительства РФ от 04.05.2012 № 442 «О функционирования розничных рынков электрической энергии, полном и (или) частичном ограничении режима потребления электрической энергии» для электроснабжения вагончика (бытовки) расположенного в Волгоградской области, Котельниковский район, на территории Нижнеяблочного сельского поселения, Котельниковский РЭС» (34-1-21-00570101) | Протяженность (для линий электропередачи), м 2021: 1; Максимальная мощность (присоединенная), кВт 2021: 15; Расходы на строительство объекта, тыс. руб. 2021: 49.1512
[6 empty] | до 15 кВт | Установка шкафа учета 0,4кВ с коммутационным аппаратом (1 единица) выполнение требований к учету электроэнергии в соответствии с Постановлением Правительства РФ от 04.05.2012 г. № 442 «О функционировании розничных рынков электрической энергии, полном и (или) частичном ограничении режима потребления электрической энергии» для электроснабжения личного подсобного хозяйства, расположенного в Волгоградской области, Ольховский район, с. Ольховка, п. Осинки, д. 37, Ольховский РЭС» (34-1-21-00585017). | Протяженность (для линий электропередачи), м 2021: 1; Максимальная мощность (присоединенная), кВт 2021: 15; Расходы на строительство объекта, тыс. руб. 2021: 18.1538
[6 empty] | до 15 кВт | «Установка шкафа учета 0,4 кВ с коммутационным аппаратом (1 единица) выполнение требований к учёту электроэнергии в соответствии с Постановлением Правительства РФ от 04.05.2012 № 442 «О функционирования розничных рынков электрической энергии, полном и (или) частичном ограничении режима потребления электрической энергии» для обеспечения электроснабжения Жилого дома, расположенного по адресу Волгоградская область, Октябрьский район, х. Антонов, ул. Тополиная, д.7 Октябрьский РЭС (34-1-21-00593231) | Протяженность (для линий электропередачи), м 2021: 1; Максимальная мощность (присоединенная), кВт 2021: 9; Расходы на строительство объекта, тыс. руб. 2021: 47.3793
[6 empty] | до 15 кВт | «Установка шкафа учета 0,4 кВ с коммутационным аппаратом (1 единица) выполнение требований к учёту электроэнергии в соответствии с Постановлением Правительства РФ от 04.05.2012 № 442 «О функционирования розничных рынков электрической энергии, полном и (или) частичном ограничении режима потребления электрической энергии» для электроснабжения Базовой станции/оборудования сотовой связи, расположенной по адресу: Волгоградская область, Палласовский р-н, п. Эльтон, в районе земельного участка по адресу: ул. Новая, д. 23, Палласовский РЭС» (34-1-21-00603657) | Протяженность (для линий электропередачи), м 2021: 1; Максимальная мощность (присоединенная), кВт 2021: 15; Расходы на строительство объекта, тыс. руб. 2021: 22.1819
[6 empty] | до 15 кВт | «Установка шкафа учета 0,4 кВ с коммутационным аппаратом (1 единица) выполнение требований к учёту электроэнергии в соответствии с Постановлением Правительства РФ от 04.05.2012 № 442 «О функционирования розничных рынков электрической энергии, полном и (или) частичном ограничении режима потребления электрической энергии» для обеспечения электроснабжения ВРУ-0,4 кВ личного подсобного хозяйства, расположенного по адресу Волгоградская область, Суровикинский район, с.п. Новомаксимовское, Суровикинский РЭС (34-1-21-00606299) | Протяженность (для линий электропередачи), м 2021: 1; Максимальная мощность (присоединенная), кВт 2021: 15; Расходы на строительство объекта, тыс. руб. 2021: 23.5983
[6 empty] | до 15 кВт | «Установка шкафа учета 0,4 кВ с коммутационным аппаратом (1 единица) выполнение требований к учёту электроэнергии в соответствии с Постановлением Правительства РФ от 04.05.2012 № 442 «О функционирования розничных рынков электрической энергии, полном и (или) частичном ограничении режима потребления электрической энергии» для обеспечения электроснабжения жилого дома, расположенного по адресу Волгоградская область, Суровикинский район, х. Жирковский, ул. Грушевая, д. 12, Суровикинский РЭС (34-1-21-00607357) | Протяженность (для линий электропередачи), м 2021: 1; Максимальная мощность (присоединенная), кВт 2021: 15; Расходы на строительство объекта, тыс. руб. 2021: 20.2694
[6 empty] | до 15 кВт | «Установка шкафа учета 0,4 кВ с коммутационным аппаратом (1 единица) выполнение требований к учету электроэнергии в соответствии с Постановлением Правительства РФ от 04.05.2012 г. № 442 «О функционировании розничных рынков электрической энергии, полном и (или) частичном ограничении режима потребления электрической энергии» для электроснабжения объектов наружного освещения, расположенных в Волгоградской области, Даниловский район, х. Горин, ул. Новая, д. 24, Даниловский РЭС» (34-1-21-00608195). | Протяженность (для линий электропередачи), м 2021: 1; Максимальная мощность (присоединенная), кВт 2021: 12; Расходы на строительство объекта, тыс. руб. 2021: 27.4834
[6 empty] | до 15 кВт | «Установка шкафа учета 0,4 кВ с коммутационным аппаратом (1 единица) выполнение требований к учету электроэнергии в соответствии с Постановлением Правительства РФ от 04.05.2012 г. № 442 «О функционировании розничных рынков электрической энергии, полном и (или) частичном ограничении режима потребления электрической энергии» для электроснабжения объектов наружного освещения, расположенных в Волгоградской области, Даниловский район, х. Каменночерновский, в 100м восточнее х. Каменночерновский, Даниловский РЭС» (34-1-21-00608663). | Протяженность (для линий электропередачи), м 2021: 1; Максимальная мощность (присоединенная), кВт 2021: 10; Расходы на строительство объекта, тыс. руб. 2021: 14.6927
[6 empty] | до 15 кВт | Установка шкафа учета 0,4 кВ с коммутационным аппаратом (1 единица) выполнение требований к учету электроэнергии в соответствии с Постановлением Правительства РФ от 04.05.2012 г. № 442 «О функционировании розничных рынков электрической энергии, полном и (или) частичном ограничении режима потребления электрической энергии» для электроснабжения объектов наружного освещения, расположенных в Волгоградской области, Ольховский район, с. Зензеватка, ул. Андрея Домашенко, д.36, Ольховский РЭС» (34-1-21-00609157) | Протяженность (для линий электропередачи), м 2021: 1; Максимальная мощность (присоединенная), кВт 2021: 15; Расходы на строительство объекта, тыс. руб. 2021: 18.1546
[6 empty] | до 15 кВт | Установка шкафа учета 0,4 кВ с коммутационным аппаратом (1 единица) выполнение требований к учету электроэнергии в соответствии с Постановлением Правительства РФ от 04.05.2012 г. № 442 «О функционировании розничных рынков электрической энергии, полном и (или) частичном ограничении режима потребления электрической энергии» для электроснабжения объектов наружного освещения, расположенных в Волгоградской области, Котовский район, с. Сосновка, пер. Юбилейный, д. 1, Котовский РЭС» (34-1-21-00610707). | Протяженность (для линий электропередачи), м 2021: 1; Максимальная мощность (присоединенная), кВт 2021: 15; Расходы на строительство объекта, тыс. руб. 2021: 18.7383
[6 empty] | до 15 кВт | «Установка шкафа учета 0,4 кВ с коммутационным аппаратом (1 единица) выполнение требований к учёту электроэнергии в соответствии с Постановлением Правительства РФ от 04.05.2012 № 442 «О функционирования розничных рынков электрической энергии, полном и (или) частичном ограничении режима потребления электрической энергии» для обеспечения электроснабжения Жилого дома, расположенного по адресу Волгоградская область, Котельниковский район, х. Пимено-Черни, ул. Родина, д. 15, Котельниковский РЭС (34-1-21-00600465) | Протяженность (для линий электропередачи), м 2021: 1; Максимальная мощность (присоединенная), кВт 2021: 6; Расходы на строительство объекта, тыс. руб. 2021: 48.7837
[6 empty] | до 15 кВт | «Установка шкафа учета 0,4 кВ с коммутационным аппаратом (1 единица) выполнение требований к учёту электроэнергии в соответствии с Постановлением Правительства РФ от 04.05.2012 № 442 «О функционирования розничных рынков электрической энергии, полном и (или) частичном ограничении режима потребления электрической энергии» для обеспечения электроснабжения изолированной части жилого дома, расположенного по адресу Волгоградская область, Октябрьский район, х. Нижнекумский, д. 5/1, Октябрьский РЭС (34-1-21-00609039) | Протяженность (для линий электропередачи), м 2021: 1; Максимальная мощность (присоединенная), кВт 2021: 10; Расходы на строительство объекта, тыс. руб. 2021: 34.5156
[6 empty] | до 15 кВт | «Установка шкафа учета 0,4 кВ с коммутационным аппаратом (1 единица) выполнение требований к учёту электроэнергии в соответствии с Постановлением Правительства РФ от 04.05.2012 № 442 «О функционирования розничных рынков электрической энергии, полном и (или) частичном ограничении режима потребления электрической энергии» для обеспечения электроснабжения жилого дома, расположенного по адресу Волгоградская область, Октябрьский район, х. Ильмень-Суворовский, ул. Шолохова, д. 19/2, Октябрьский РЭС (34-1-21-00609457) | Протяженность (для линий электропередачи), м 2021: 1; Максимальная мощность (присоединенная), кВт 2021: 6; Расходы на строительство объекта, тыс. руб. 2021: 33.4903
[6 empty] | до 15 кВт | «Установка шкафа учета 0,4 кВ с коммутационным аппаратом (1 единица) выполнение требований к учёту электроэнергии в соответствии с Постановлением Правительства РФ от 04.05.2012 № 442 «О функционирования розничных рынков электрической энергии, полном и (или) частичном ограничении режима потребления электрической энергии» для обеспечения электроснабжения жилого дома, расположенного по адресу Волгоградская область, Суровикинский район, х. Верхнечирский, ул. Цимлянская, д. 93, Суровикинский РЭС (34-1-21-00609519) | Протяженность (для линий электропередачи), м 2021: 1; Максимальная мощность (присоединенная), кВт 2021: 6; Расходы на строительство объекта, тыс. руб. 2021: 29.6558
[6 empty] | до 15 кВт | «Установка шкафа учета 0,4 кВ с коммутационным аппаратом (1 единица) выполнение требований к учёту электроэнергии в соответствии с Постановлением Правительства РФ от 04.05.2012 № 442 «О функционирования розничных рынков электрической энергии, полном и (или) частичном ограничении режима потребления электрической энергии» для обеспечения электроснабжения жилого дома, расположенного по адресу Волгоградская область, Суровикинский район, х. Погодин, ул. Озёрная, д. 18, Суровикинский РЭС (34-1-21-00609509) | Протяженность (для линий электропередачи), м 2021: 1; Максимальная мощность (присоединенная), кВт 2021: 9; Расходы на строительство объекта, тыс. руб. 2021: 22.5357
[6 empty] | до 15 кВт | «Установка шкафа учета 0,4 кВ с коммутационным аппаратом (1 единица) выполнение требований к учёту электроэнергии в соответствии с Постановлением Правительства РФ от 04.05.2012 № 442 «О функционирования розничных рынков электрической энергии, полном и (или) частичном ограничении режима потребления электрической энергии» для обеспечения электроснабжения Здание коровника, расположенного по адресу Волгоградская область, Суровикинский район, х. Стародербеновский, ул. Родниковая, д. 13, Суровикинский РЭС (34-1-21-00612985) | Протяженность (для линий электропередачи), м 2021: 1; Максимальная мощность (присоединенная), кВт 2021: 15; Расходы на строительство объекта, тыс. руб. 2021: 19.9522
[6 empty] | до 15 кВт | «Установка шкафа учета 0,4 кВ с коммутационным аппаратом (1 единица) выполнение требований к учёту электроэнергии в соответствии с Постановлением Правительства РФ от 04.05.2012 № 442 «О функционирования розничных рынков электрической энергии, полном и (или) частичном ограничении режима потребления электрической энергии» для обеспечения электроснабжения жилого дома, расположенного по адресу Волгоградская область, Суровикинский район, х. Верхнечирский, ул. Цимлянская, д. 137, Суровикинский РЭС (34-1-21-00612243) | Протяженность (для линий электропередачи), м 2021: 1; Максимальная мощность (присоединенная), кВт 2021: 6; Расходы на строительство объекта, тыс. руб. 2021: 27.128
[6 empty] | до 15 кВт | «Установка шкафа учета 0,4 кВ с коммутационным аппаратом (1 единица) выполнение требований к учёту электроэнергии в соответствии с Постановлением Правительства РФ от 04.05.2012 № 442 «О функционирования розничных рынков электрической энергии, полном и (или) частичном ограничении режима потребления электрической энергии» для обеспечения электроснабжения жилого дома, расположенного по адресу Волгоградская область, Октябрьский район, х. Антонов, ул. Челековская, д. 1, Октябрьский РЭС (34-1-21-00613903) | Протяженность (для линий электропередачи), м 2021: 1; Максимальная мощность (присоединенная), кВт 2021: 8; Расходы на строительство объекта, тыс. руб. 2021: 34.4555
[6 empty] | до 15 кВт | «Установка шкафа учета 0,4 кВ с коммутационным аппаратом (1 единица) выполнение требований к учету электроэнергии в соответствии с Постановлением Правительства РФ от 04.05.2012 г. № 442 «О функционировании розничных рынков электрической энергии, полном и (или) частичном ограничении режима потребления электрической энергии» для электроснабжения малоэтажной жилой застройки, расположенных в Волгоградской области, Жирновский район, с. Медведица, ул. Горького, д.25 , Красноярский РЭС» (34-1-21-00613617). | Протяженность (для линий электропередачи), м 2021: 1; Максимальная мощность (присоединенная), кВт 2021: 12; Расходы на строительство объекта, тыс. руб. 2021: 41.4667
[6 empty] | до 15 кВт | «Установка шкафа учета 0,4 кВ с коммутационным аппаратом (1 единица) выполнение требований к учёту электроэнергии в соответствии с Постановлением Правительства РФ от 04.05.2012 № 442 «О функционирования розничных рынков электрической энергии, полном и (или) частичном ограничении режима потребления электрической энергии» для электроснабжения малоэтажной жилой застройки (индивидуальный жилой дом/садовый/дачный дом), расположенной по адресу: Волгоградская область, Палласовский р-н, п. Калинина, ул. Мира, д. 10, Палласовский РЭС» (34-1-21-00611015) – Туманов Е.В. | Протяженность (для линий электропередачи), м 2021: 1; Максимальная мощность (присоединенная), кВт 2021: 12; Расходы на строительство объекта, тыс. руб. 2021: 26.1549
[6 empty] | до 15 кВт | «Установка шкафа учета 0,4 кВ с коммутационным аппаратом (1 единица) выполнение требований к учёту электроэнергии в соответствии с Постановлением Правительства РФ от 04.05.2012 № 442 «О функционирования розничных рынков электрической энергии, полном и (или) частичном ограничении режима потребления электрической энергии» для электроснабжения малоэтажной жилой застройки (индивидуальный жилой дом/садовый/дачный дом), расположенной по адресу: Волгоградская область, Ленинский р-н, с. Заплавное,ул. Яши Нагорного, д.5, кв.1, Ленинский РЭС» (34-1-21-00612701) – Подколоднев А.В. | Протяженность (для линий электропередачи), м 2021: 1; Максимальная мощность (присоединенная), кВт 2021: 13; Расходы на строительство объекта, тыс. руб. 2021: 21.0056
[6 empty] | до 15 кВт | «Установка шкафа учета 0,4 кВ с коммутационным аппаратом (1 единица) выполнение требований к учёту электроэнергии в соответствии с Постановлением Правительства РФ от 04.05.2012 № 442 «О функционирования розничных рынков электрической энергии, полном и (или) частичном ограничении режима потребления электрической энергии» для электроснабжения щита учета и энергооборудования нежилого здания, расположенного по адресу: Волгоградская область, Старополтавский р-н, с. Новая Квасниковка, ул. Школьная 20, Старополтавский РЭС» (34-1-21-00607671) – АО «Почта России» | Протяженность (для линий электропередачи), м 2021: 1; Максимальная мощность (присоединенная), кВт 2021: 15; Расходы на строительство объекта, тыс. руб. 2021: 56.4676
[6 empty] | до 15 кВт | «Установка шкафа учета 0,4 кВ с коммутационным аппаратом (1 единица) выполнение требований к учёту электроэнергии в соответствии с Постановлением Правительства РФ от 04.05.2012 № 442 «О функционирования розничных рынков электрической энергии, полном и (или) частичном ограничении режима потребления электрической энергии» для электроснабжения малоэтажной жилой застройки (индивидуальный жилой дом/садовый/дачный дом), расположенной по адресу: Волгоградская область, Ленинский р-н, с. Заплавное, ул. 70 лет Победы, д. 3, Ленинский РЭС» (34-1-21-00615095) – Овчинникова Е.А. | Протяженность (для линий электропередачи), м 2021: 1; Максимальная мощность (присоединенная), кВт 2021: 15; Расходы на строительство объекта, тыс. руб. 2021: 28.5355
[6 empty] | до 15 кВт | «Установка шкафа учета 0,4 кВ с коммутационным аппаратом (1 единица) выполнение требований к учёту электроэнергии в соответствии с Постановлением Правительства РФ от 04.05.2012 № 442 «О функционирования розничных рынков электрической энергии, полном и (или) частичном ограничении режима потребления электрической энергии» для электроснабжения малоэтажной жилой застройки (индивидуальный жилой дом/садовый/дачный дом), расположенной по адресу: Волгоградская область, Ленинский р-н, с. Заплавное, пер. Кропоткина, д. 1, Ленинский РЭС» (34-1-21-00610123) | Протяженность (для линий электропередачи), м 2021: 1; Максимальная мощность (присоединенная), кВт 2021: 13; Расходы на строительство объекта, тыс. руб. 2021: 22.3498
[6 empty] | до 15 кВт | «Установка шкафа учета 0,4 кВ с коммутационным аппаратом (1 единица) выполнение требований к учёту электроэнергии в соответствии с Постановлением Правительства РФ от 04.05.2012 № 442 «О функционирования розничных рынков электрической энергии, полном и (или) частичном ограничении режима потребления электрической энергии» для электроснабжения Административного/офисного здания, расположенного по адресу: Волгоградская область, Николаевский р-н, с. Ленинское, ул. Ленина, д. 34, Николаевский РЭС» (34-1-21-00608193) | Протяженность (для линий электропередачи), м 2021: 1; Максимальная мощность (присоединенная), кВт 2021: 10; Расходы на строительство объекта, тыс. руб. 2021: 22.5221
[6 empty] | до 15 кВт | «Установка шкафа учета 0,4 кВ с коммутационным аппаратом (1 единица) выполнение требований к учёту электроэнергии в соответствии с Постановлением Правительства РФ от 04.05.2012 № 442 «О функционирования розничных рынков электрической энергии, полном и (или) частичном ограничении режима потребления электрической энергии» для электроснабжения Котельной, расположенной по адресу: Волгоградская область, Николаевский р-н, с. Левчуновка, ул. Чайковского, д. 24, Николаевский РЭС» (34-1-21-00596377) | Протяженность (для линий электропередачи), м 2021: 1; Максимальная мощность (присоединенная), кВт 2021: 10; Расходы на строительство объекта, тыс. руб. 2021: 22.9747
[6 empty] | до 15 кВт | «Установка шкафа учета 0,4 кВ с коммутационным аппаратом (1 единица) выполнение требований к учёту электроэнергии в соответствии с Постановлением Правительства РФ от 04.05.2012 № 442 «О функционирования розничных рынков электрической энергии, полном и (или) частичном ограничении режима потребления электрической энергии» для электроснабжения РЩ жилого дома, расположенного по адресу: Волгоградская область, Старополтавский р-н, с. Кожушкино, ул.Лесная, 11, Старополтавский РЭС» (34-1-21-00618055 – Магомедова С.А.) | Протяженность (для линий электропередачи), м 2021: 1; Максимальная мощность (присоединенная), кВт 2021: 10; Расходы на строительство объекта, тыс. руб. 2021: 25.8248
[6 empty] | до 15 кВт | «Установка шкафа учета 0,4 кВ с коммутационным аппаратом (1 единица) выполнение требований к учёту электроэнергии в соответствии с Постановлением Правительства РФ от 04.05.2012 № 442 «О функционирования розничных рынков электрической энергии, полном и (или) частичном ограничении режима потребления электрической энергии» для электроснабжения РЩ жилого дома, расположенного по адресу: Волгоградская область, Старополтавский р-н, с. Кожушкино, ул.Лесная, 24, Старополтавский РЭС» (34-1-21-00618037 – Галицкая Т.В.) | Протяженность (для линий электропередачи), м 2021: 1; Максимальная мощность (присоединенная), кВт 2021: 12; Расходы на строительство объекта, тыс. руб. 2021: 24.7404
[6 empty] | до 15 кВт | «Установка шкафа учета 0,4 кВ с коммутационным аппаратом (1 единица) выполнение требований к учёту электроэнергии в соответствии с Постановлением Правительства РФ от 04.05.2012 № 442 «О функционирования розничных рынков электрической энергии, полном и (или) частичном ограничении режима потребления электрической энергии» для электроснабжения РЩ и электрооборудование жилого дома, расположенного по адресу: Волгоградская область, Старополтавский р-н, с.Валуевка, ул.Садовая, д.6, Старополтавский РЭС» (34-1-21-00610841) – Кузьмина А.Б. | Протяженность (для линий электропередачи), м 2021: 1; Максимальная мощность (присоединенная), кВт 2021: 8; Расходы на строительство объекта, тыс. руб. 2021: 41.5051
[6 empty] | до 15 кВт | «Установка шкафа учета 0,4 кВ с коммутационным аппаратом (1 единица) выполнение требований к учёту электроэнергии в соответствии с Постановлением Правительства РФ от 04.05.2012 № 442 «О функционирования розничных рынков электрической энергии, полном и (или) частичном ограничении режима потребления электрической энергии» для обеспечения электроснабжения жилого дома, расположенного по адресу Волгоградская область, Суровикинский район, п. Отделения №2 совхоза Красная Звезда, ул. Полевая, д. 10, Суровикинский РЭС (34-1-21-00613905) | Протяженность (для линий электропередачи), м 2021: 1; Максимальная мощность (присоединенная), кВт 2021: 12; Расходы на строительство объекта, тыс. руб. 2021: 22.7794
[6 empty] | до 150 кВт | Установка шкафа учета 0,4 кВ с коммутационным аппаратом (1 единица) выполнение требований к учёту электроэнергии в соответствии с Постановлением Правительства РФ от 04.05.2012 № 442 «О функционирования розничных рынков электрической энергии, полном и (или) частичном ограничении режима потребления электрической энергии» для электроснабжения жилого дома, расположенного в Волгоградской области, Светлоярский район, рп. Светлый Яр, ул. Мира, д. 1, Красноармейский РЭС (34-1-20-00522253) | Протяженность (для линий электропередачи), м 2021: 1; Максимальная мощность (присоединенная), кВт 2021: 50; Расходы на строительство объекта, тыс. руб. 2021: 30.9014
[6 empty] | до 150 кВт | «Установка шкафа учета 0,4 кВ с коммутационным аппаратом (1 единица) выполнение требований к учёту электроэнергии в соответствии с Постановлением Правительства РФ от 04.05.2012 № 442 «О функционирования розничных рынков электрической энергии, полном и (или) частичном ограничении режима потребления электрической энергии» для электроснабжения насосной станции, расположенного в Волгоградской области, Палласовский район, Краснооктябрьское сельское поселение Палласовский РЭС» (34-1-20-00545233) | Протяженность (для линий электропередачи), м 2021: 1; Максимальная мощность (присоединенная), кВт 2021: 40; Расходы на строительство объекта, тыс. руб. 2021: 30.7135
[6 empty] | до 150 кВт | «Установка шкафа учета 0,4 кВ с коммутационным аппаратом (1 единица) выполнение требований к учёту электроэнергии в соответствии с Постановлением Правительства РФ от 04.05.2012 № 442 «О функционирования розничных рынков электрической энергии, полном и (или) частичном ограничении режима потребления электрической энергии» для электроснабжения Эл. Насосов, садовых домиков, сторожки, расположенного в Волгоградской области, Камышинский район, х. Торповка, Петроввальский РЭС» (34-1-20-00554095) | Протяженность (для линий электропередачи), м 2021: 1; Максимальная мощность (присоединенная), кВт 2021: 62; Расходы на строительство объекта, тыс. руб. 2021: 8.0392
[6 empty] | до 150 кВт | «Установка шкафа учета 0,4кВ с коммутационным аппаратом (1 единица) выполнение требований к учету электроэнергии в соответствии с Постановлением Правительства РФ от 04.05.2012 г. № 442 «О функционировании розничных рынков электрической энергии, полном и (или) частичном ограничении режима потребления электрической энергии» для электроснабжения нежилой застройки (хозяйственная постройка, нежилое здание), расположенного в Волгоградской области, Камышинский район, с. Воднобуерачное на северо-запад 550 м от с. Воднобуерачное, Петроввальский РЭС» (34-1-21-00583787). | Протяженность (для линий электропередачи), м 2021: 1; Максимальная мощность (присоединенная), кВт 2021: 35; Расходы на строительство объекта, тыс. руб. 2021: 29.0271
[6 empty] | до 150 кВт | «Установка шкафа учета 0,4 кВ с коммутационным аппаратом (1 единица) выполнение требований к учёту электроэнергии в соответствии с Постановлением Правительства РФ от 04.05.2012 № 442 «О функционирования розничных рынков электрической энергии, полном и (или) частичном ограничении режима потребления электрической энергии» для электроснабжения малоэтажной жилой застройки (индивидуальный жилой дом/садовый/дачный дом), расположенной по адресу: Волгоградская область, Ленинский р-н, с.Заплавное, ул. Ленинградская, д.39, Ленинский РЭС» (34-1-21-00584965) | Протяженность (для линий электропередачи), м 2021: 1; Максимальная мощность (присоединенная), кВт 2021: 20; Расходы на строительство объекта, тыс. руб. 2021: 31.6452
[6 empty] | до 150 кВт | «Установка шкафа учета 0,4 кВ с коммутационным аппаратом (1 единица) выполнение требований к учёту электроэнергии в соответствии с Постановлением Правительства РФ от 04.05.2012 № 442 «О функционирования розничных рынков электрической энергии, полном и (или) частичном ограничении режима потребления электрической энергии» для электроснабжения фонарей уличного освещения, расположенного в Волгоградской области, Ленинский район, с. Маляевка, ул. Кооперативная, Ленинский РЭС» (34-1-20-00520985) | Протяженность (для линий электропередачи), м 2021: 1; Максимальная мощность (присоединенная), кВт 2021: 0.54; Расходы на строительство объекта, тыс. руб. 2021: 116.9497
[6 empty] | до 150 кВт | «Установка шкафа учета 0,4 кВ с коммутационным аппаратом (1 единица) выполнение требований к учёту электроэнергии в соответствии с Постановлением Правительства РФ от 04.05.2012 № 442 «О функционирования розничных рынков электрической энергии, полном и (или) частичном ограничении режима потребления электрической энергии» для электроснабжения фонарей уличного освещения, расположенного в Волгоградской области, Ленинский район, с. Маляевка, ул. Комбинатская, Ленинский РЭС» (34-1-20-00521023) | Протяженность (для линий электропередачи), м 2021: 1; Максимальная мощность (присоединенная), кВт 2021: 0.78; Расходы на строительство объекта, тыс. руб. 2021: 28.4108
[6 empty] | до 150 кВт | «Установка шкафа учета 0,4 кВ с коммутационным аппаратом (1 единица) выполнение требований к учёту электроэнергии в соответствии с Постановлением Правительства РФ от 04.05.2012 № 442 «О функционирования розничных рынков электрической энергии, полном и (или) частичном ограничении режима потребления электрической энергии» для электроснабжения фонарей уличного освещения, расположенного в Волгоградской области, Ленинский район, с. Маляевка, ул. Советская, Ленинский РЭС» (34-1-20-00521039) | Протяженность (для линий электропередачи), м 2021: 1; Максимальная мощность (присоединенная), кВт 2021: 1.14; Расходы на строительство объекта, тыс. руб. 2021: 30.0698
[6 empty] | до 150 кВт | «Установка шкафа учета 0,4 кВ с коммутационным аппаратом (1 единица) выполнение требований к учёту электроэнергии в соответствии с Постановлением Правительства РФ от 04.05.2012 № 442 «О функционирования розничных рынков электрической энергии, полном и (или) частичном ограничении режима потребления электрической энергии» для электроснабжения фонарей уличного освещения, расположенного в Волгоградской области, Ленинский район, с. Маляевка, ул. Советская, Ленинский РЭС» (34-1-20-00521051) | Протяженность (для линий электропередачи), м 2021: 1; Максимальная мощность (присоединенная), кВт 2021: 0.54; Расходы на строительство объекта, тыс. руб. 2021: 22.5679
[6 empty] | до 150 кВт | «Установка шкафа учета 0,4 кВ с коммутационным аппаратом (1 единица) выполнение требований к учёту электроэнергии в соответствии с Постановлением Правительства РФ от 04.05.2012 № 442 «О функционирования розничных рынков электрической энергии, полном и (или) частичном ограничении режима потребления электрической энергии» для электроснабжения фонарей уличного освещения, расположенного в Волгоградской области, Ленинский район, с. Маляевка, ул. Новая, Ленинский РЭС» (34-1-20-00521053) | Протяженность (для линий электропередачи), м 2021: 1; Максимальная мощность (присоединенная), кВт 2021: 0.54; Расходы на строительство объекта, тыс. руб. 2021: 30.0023
[6 empty] | до 150 кВт | «Установка шкафа учета 0,4 кВ с коммутационным аппаратом (1 единица) выполнение требований к учёту электроэнергии в соответствии с Постановлением Правительства РФ от 04.05.2012 № 442 «О функционирования розничных рынков электрической энергии, полном и (или) частичном ограничении режима потребления электрической энергии» для электроснабжения фонарей уличного освещения, расположенного в Волгоградской области, Ленинский район, с. Маляевка, Ленинский РЭС» (34-1-20-00521061) | Протяженность (для линий электропередачи), м 2021: 1; Максимальная мощность (присоединенная), кВт 2021: 1.02; Расходы на строительство объекта, тыс. руб. 2021: 23.71
[6 empty] | до 150 кВт | «Установка шкафа учета 0,4 кВ с коммутационным аппаратом (1 единица) выполнение требований к учёту электроэнергии в соответствии с Постановлением Правительства РФ от 04.05.2012 № 442 «О функционирования розничных рынков электрической энергии, полном и (или) частичном ограничении режима потребления электрической энергии» для электроснабжения фонарей уличного освещения, расположенного в Волгоградской области, Ленинский район, с. Маляевка, ул. Советская, Ленинский РЭС» (34-1-20-00521067) | Протяженность (для линий электропередачи), м 2021: 1; Максимальная мощность (присоединенная), кВт 2021: 0.54; Расходы на строительство объекта, тыс. руб. 2021: 22.5689
[6 empty] | до 150 кВт | «Установка шкафа учета 0,4 кВ с коммутационным аппаратом (1 единица) выполнение требований к учёту электроэнергии в соответствии с Постановлением Правительства РФ от 04.05.2012 № 442 «О функционирования розничных рынков электрической энергии, полном и (или) частичном ограничении режима потребления электрической энергии» для электроснабжения фонарей уличного освещения, расположенного в Волгоградской области, Ленинский район, с. Маляевка, ул. Кооперативная, Ленинский РЭС» (34-1-20-00521077) | Протяженность (для линий электропередачи), м 2021: 1; Максимальная мощность (присоединенная), кВт 2021: 0.54; Расходы на строительство объекта, тыс. руб. 2021: 22.5209
[6 empty] | до 150 кВт | «Установка шкафа учета 0,4 кВ с коммутационным аппаратом (1 единица) выполнение требований к учёту электроэнергии в соответствии с Постановлением Правительства РФ от 04.05.2012 № 442 «О функционирования розничных рынков электрической энергии, полном и (или) частичном ограничении режима потребления электрической энергии» для электроснабжения фонарей уличного освещения, расположенного в Волгоградской области, Ленинский район, с. Маляевка, ул. Комбинатская, Ленинский РЭС» (34-1-20-00521429) | Протяженность (для линий электропередачи), м 2021: 1; Максимальная мощность (присоединенная), кВт 2021: 0.78; Расходы на строительство объекта, тыс. руб. 2021: 28.6124
[6 empty] | до 150 кВт | «Установка шкафа учета 0,4 кВ с коммутационным аппаратом (1 единица) выполнение требований к учёту электроэнергии в соответствии с Постановлением Правительства РФ от 04.05.2012 № 442 «О функционирования розничных рынков электрической энергии, полном и (или) частичном ограничении режима потребления электрической энергии» для электроснабжения фонарей уличного освещения, расположенного в Волгоградской области, Ленинский район, с. Маляевка, ул. Комбинатская, Ленинский РЭС» (34-1-20-00521443) | Протяженность (для линий электропередачи), м 2021: 1; Максимальная мощность (присоединенная), кВт 2021: 0.48; Расходы на строительство объекта, тыс. руб. 2021: 27.9613
[6 empty] | до 150 кВт | «Установка шкафа учета 0,4 кВ с коммутационным аппаратом (1 единица) выполнение требований к учёту электроэнергии в соответствии с Постановлением Правительства РФ от 04.05.2012 № 442 «О функционирования розничных рынков электрической энергии, полном и (или) частичном ограничении режима потребления электрической энергии» для электроснабжения линии освещения, расположенного в Волгоградской области, Ленинский район, с. Маляевка, ул. Кооперативная, ул. Кузнечная, Ленинский РЭС» (34-1-20-00537079) | Протяженность (для линий электропередачи), м 2021: 1; Максимальная мощность (присоединенная), кВт 2021: 2.5; Расходы на строительство объекта, тыс. руб. 2021: 22.7704
[6 empty] | до 150 кВт | «Установка шкафа учета 0,4 кВ с коммутационным аппаратом (1 единица) выполнение требований к учёту электроэнергии в соответствии с Постановлением Правительства РФ от 04.05.2012 № 442 «О функционирования розничных рынков электрической энергии, полном и (или) частичном ограничении режима потребления электрической энергии» для электроснабжения фонарей уличного освещения, расположенного в Волгоградской области, Ленинский район, с. Маляевка, ул. Советская, Ленинский РЭС» (34-1-20-00521487) | Протяженность (для линий электропередачи), м 2021: 1; Максимальная мощность (присоединенная), кВт 2021: 0.12; Расходы на строительство объекта, тыс. руб. 2021: 26.1764
[6 empty] | до 150 кВт | «Установка шкафа учета 0,4 кВ с коммутационным аппаратом (1 единица) выполнение требований к учёту электроэнергии в соответствии с Постановлением Правительства РФ от 04.05.2012 № 442 «О функционирования розничных рынков электрической энергии, полном и (или) частичном ограничении режима потребления электрической энергии» для электроснабжения фонарей уличного освещения, расположенного в Волгоградской области, Ленинский район, с. Маляевка, ул. Лиманная, Ленинский РЭС» (34-1-20-00521507) | Протяженность (для линий электропередачи), м 2021: 1; Максимальная мощность (присоединенная), кВт 2021: 0.42; Расходы на строительство объекта, тыс. руб. 2021: 26.1473
[6 empty] | до 150 кВт | «Установка шкафа учета 0,23 кВ с коммутационным аппаратом (1 единица) выполнение требований к учёту электроэнергии в соответствии с Постановлением Правительства РФ от 04.05.2012 № 442 «О функционирования розничных рынков электрической энергии, полном и (или) частичном ограничении режима потребления электрической энергии» для электроснабжения здания пожарного поста, расположенного в Волгоградской области, Даниловский район, п. Белые Пруды, ул. Победы, д. 4, Даниловский РЭС» (34-1-20-00537617) | Протяженность (для линий электропередачи), м 2021: 1; Максимальная мощность (присоединенная), кВт 2021: 6; Расходы на строительство объекта, тыс. руб. 2021: 31.8927
[6 empty] | до 150 кВт | «Установка шкафа учета 0,4 кВ с коммутационным аппаратом (1 единица) выполнение требований к учёту электроэнергии в соответствии с Постановлением Правительства РФ от 04.05.2012 № 442 «О функционирования розничных рынков электрической энергии, полном и (или) частичном ограничении режима потребления электрической энергии» для электроснабжения базовой станции сотовой связи №616, расположенного в Волгоградской области, Среднеахтубинский район, х. Закутский, ул. Ленина, д. 3б, Среднеахтубинский РЭС» (34-1-20-00543781) | Протяженность (для линий электропередачи), м 2021: 1; Максимальная мощность (присоединенная), кВт 2021: 7.5; Расходы на строительство объекта, тыс. руб. 2021: 46.3863
[6 empty] | до 150 кВт | «Установка шкафа учета 0,4 кВ с коммутационным аппаратом (1 единица) выполнение требований к учёту электроэнергии в соответствии с Постановлением Правительства РФ от 04.05.2012 № 442 «О функционирования розничных рынков электрической энергии, полном и (или) частичном ограничении режима потребления электрической энергии» для электроснабжения жилого дома, расположенного в Волгоградской области, Ленинский район, с. Заплавное, ул. Федотовых, д. 1, Ленинский РЭС» (34-1-20-00527467) | Протяженность (для линий электропередачи), м 2021: 1; Максимальная мощность (присоединенная), кВт 2021: 15; Расходы на строительство объекта, тыс. руб. 2021: 21.6946
[6 empty] | до 150 кВт | «Установка шкафа учета 0,4 кВ с коммутационным аппаратом (1 единица) выполнение требований к учёту электроэнергии в соответствии с Постановлением Правительства РФ от 04.05.2012 № 442 «О функционирования розничных рынков электрической энергии, полном и (или) частичном ограничении режима потребления электрической энергии» для электроснабжения сооружения связи, расположенного в Волгоградской области, Жирновский район, с. Медведица, ул. Ленина, Красноярский РЭС» (34-1-20-00523573) | Протяженность (для линий электропередачи), м 2021: 1; Максимальная мощность (присоединенная), кВт 2021: 15; Расходы на строительство объекта, тыс. руб. 2021: 28.5849
[6 empty] | до 150 кВт | «Установка шкафа учета 0,4 кВ с коммутационным аппаратом (1 единица) выполнение требований к учёту электроэнергии в соответствии с Постановлением Правительства РФ от 04.05.2012 № 442 «О функционирования розничных рынков электрической энергии, полном и (или) частичном ограничении режима потребления электрической энергии» для электроснабжения павильона, расположенного в Волгоградской области, Ленинский район, с. Заплавное, ул. Гагарина, Ленинский РЭС» (34-1-20-00528317) | Протяженность (для линий электропередачи), м 2021: 1; Максимальная мощность (присоединенная), кВт 2021: 15; Расходы на строительство объекта, тыс. руб. 2021: 25.3183
[6 empty] | до 150 кВт | «Установка шкафа учета 0,4 кВ с коммутационным аппаратом (1 единица) выполнение требований к учёту электроэнергии в соответствии с Постановлением Правительства РФ от 04.05.2012 № 442 «О функционирования розничных рынков электрической энергии, полном и (или) частичном ограничении режима потребления электрической энергии» для электроснабжения сооружения связи, расположенного в Волгоградской области, Жирновский район, с. Нижняя Добринка, Красноярский РЭС» (34-1-20-00544403) | Протяженность (для линий электропередачи), м 2021: 1; Максимальная мощность (присоединенная), кВт 2021: 15; Расходы на строительство объекта, тыс. руб. 2021: 28.5849
[6 empty] | до 150 кВт | «Установка шкафа учета 0,4 кВ с коммутационным аппаратом (1 единица) выполнение требований к учёту электроэнергии в соответствии с Постановлением Правительства РФ от 04.05.2012 № 442 «О функционирования розничных рынков электрической энергии, полном и (или) частичном ограничении режима потребления электрической энергии» для электроснабжения малоэтажной жилой застройкой, расположенного в Волгоградской области, Ленинский район, х. Горная Поляна, ул. Центральная, д. 3, Ленинский РЭС» (34-1-21-00558237) | Протяженность (для линий электропередачи), м 2021: 1; Максимальная мощность (присоединенная), кВт 2021: 15; Расходы на строительство объекта, тыс. руб. 2021: 20.1252
[6 empty] | до 150 кВт | «Установка шкафа учета 0,4 кВ с коммутационным аппаратом (1 единица) выполнение требований к учёту электроэнергии в соответствии с Постановлением Правительства РФ от 04.05.2012 № 442 «О функционирования розничных рынков электрической энергии, полном и (или) частичном ограничении режима потребления электрической энергии» для электроснабжения артезианской скважины, расположенного в Волгоградской области, Быковский район, с. Верхний Балыклей, ул. Набережная, д. 39, Быковский РЭС» (34-1-20-00528431) | Протяженность (для линий электропередачи), м 2021: 1; Максимальная мощность (присоединенная), кВт 2021: 6; Расходы на строительство объекта, тыс. руб. 2021: 19.3846
[6 empty] | до 150 кВт | «Установка шкафа учета 0,4 кВ с коммутационным аппаратом (1 единица) выполнение требований к учёту электроэнергии в соответствии с Постановлением Правительства РФ от 04.05.2012 № 442 «О функционирования розничных рынков электрической энергии, полном и (или) частичном ограничении режима потребления электрической энергии» для электроснабжения сооружения связи, расположенного в Волгоградской области, Ленинский район, п. Рассвет, Ленинский РЭС» (34-1-20-00525227) | Протяженность (для линий электропередачи), м 2021: 1; Максимальная мощность (присоединенная), кВт 2021: 15; Расходы на строительство объекта, тыс. руб. 2021: 15.6915
[6 empty] | до 150 кВт | «Установка шкафа учета 0,4 кВ с коммутационным аппаратом (1 единица) выполнение требований к учёту электроэнергии в соответствии с Постановлением Правительства РФ от 04.05.2012 № 442 «О функционирования розничных рынков электрической энергии, полном и (или) частичном ограничении режима потребления электрической энергии» для электроснабжения водопроводной скважины №3, расположенного в Волгоградской области, Чернышковский район, х. Черновский, Чернышковский РЭС» (34-1-20-00533713) | Протяженность (для линий электропередачи), м 2021: 1; Максимальная мощность (присоединенная), кВт 2021: 5; Расходы на строительство объекта, тыс. руб. 2021: 23.9525
[6 empty] | до 150 кВт | «Установка шкафа учета 0,4 кВ с коммутационным аппаратом (1 единица) выполнение требований к учёту электроэнергии в соответствии с Постановлением Правительства РФ от 04.05.2012 № 442 «О функционирования розничных рынков электрической энергии, полном и (или) частичном ограничении режима потребления электрической энергии» для электроснабжения фонарей уличного освещения, расположенного в Волгоградской области, Среднеахтубинский район, п. Киляковка, ул. Центральная, ТП-592 на опоре 1/1, Среднеахтубинский РЭС» (34-1-20-00547369) | Протяженность (для линий электропередачи), м 2021: 1; Максимальная мощность (присоединенная), кВт 2021: 3; Расходы на строительство объекта, тыс. руб. 2021: 22.0325
[6 empty] | до 150 кВт | «Установка шкафа учета 0,4 кВ с коммутационным аппаратом (1 единица) выполнение требований к учёту электроэнергии в соответствии с Постановлением Правительства РФ от 04.05.2012 № 442 «О функционирования розничных рынков электрической энергии, полном и (или) частичном ограничении режима потребления электрической энергии» для электроснабжения базовой станции, расположенного в Волгоградской области, Светлоярский район, с. Дубовый Овраг, в районе з/у по ул Василенко, д.44, Красноармейский РЭС» (34-1-21-00559379) | Протяженность (для линий электропередачи), м 2021: 1; Максимальная мощность (присоединенная), кВт 2021: 15; Расходы на строительство объекта, тыс. руб. 2021: 17.6494
[6 empty] | до 150 кВт | «Установка шкафа учета 0,4 кВ с коммутационным аппаратом (1 единица) выполнение требований к учёту электроэнергии в соответствии с Постановлением Правительства РФ от 04.05.2012 № 442 «О функционирования розничных рынков электрической энергии, полном и (или) частичном ограничении режима потребления электрической энергии» для электроснабжения свитильников наружного освещения, расположенного в Волгоградской области, Быковский район, п. Катричев, ул. 60 лет ССС, ул. Молодежная, Быковский РЭС» (34-1-21-00563777) | Протяженность (для линий электропередачи), м 2021: 1; Максимальная мощность (присоединенная), кВт 2021: 3; Расходы на строительство объекта, тыс. руб. 2021: 48.2267
[6 empty] | до 150 кВт | «Установка шкафа учета 0,4 кВ с коммутационным аппаратом (1 единица) выполнение требований к учёту электроэнергии в соответствии с Постановлением Правительства РФ от 04.05.2012 № 442 «О функционирования розничных рынков электрической энергии, полном и (или) частичном ограничении режима потребления электрической энергии» для электроснабжения объекьа наружного освещения, расположенного в Волгоградской области, Быковский район, с. Солдатско-Степное, ул. Степная, ул. Мира, Быковский РЭС» (34-1-21-00564801) | Протяженность (для линий электропередачи), м 2021: 1; Максимальная мощность (присоединенная), кВт 2021: 2; Расходы на строительство объекта, тыс. руб. 2021: 36.53
[6 empty] | до 150 кВт | «Установка шкафа учета 0,4 кВ с коммутационным аппаратом (1 единица) выполнение требований к учёту электроэнергии в соответствии с Постановлением Правительства РФ от 04.05.2012 № 442 «О функционирования розничных рынков электрической энергии, полном и (или) частичном ограничении режима потребления электрической энергии» для электроснабжения уличного освещения, расположенного в Волгоградской области, Суровикинский район, п. Отделения №3 совхоза Красная Звезда, ул. Прудовая, Суровикинский РЭС» (34-1-21-00567451) | Протяженность (для линий электропередачи), м 2021: 1; Максимальная мощность (присоединенная), кВт 2021: 0.48; Расходы на строительство объекта, тыс. руб. 2021: 29.436
[6 empty] | до 150 кВт | «Установка шкафа учета 0,4 кВ с коммутационным аппаратом (1 единица) выполнение требований к учёту электроэнергии в соответствии с Постановлением Правительства РФ от 04.05.2012 № 442 «О функционирования розничных рынков электрической энергии, полном и (или) частичном ограничении режима потребления электрической энергии» для электроснабжения уличного освещения, расположенного в Волгоградской области, Суровикинский район, Сысоевский, кадастровый квартал земельного участка, Суровикинский РЭС» (34-1-21-00567549) | Протяженность (для линий электропередачи), м 2021: 1; Максимальная мощность (присоединенная), кВт 2021: 0.66; Расходы на строительство объекта, тыс. руб. 2021: 29.6624
[6 empty] | до 150 кВт | «Установка шкафа учета 0,4 кВ с коммутационным аппаратом (1 единица) выполнение требований к учёту электроэнергии в соответствии с Постановлением Правительства РФ от 04.05.2012 № 442 «О функционирования розничных рынков электрической энергии, полном и (или) частичном ограничении режима потребления электрической энергии» для электроснабжения уличного освещения, расположенного в Волгоградской области, Быковский район, п. Зеленый, ул. Сиреневая, Быковский РЭС» (34-1-21-00564593) | Протяженность (для линий электропередачи), м 2021: 1; Максимальная мощность (присоединенная), кВт 2021: 1; Расходы на строительство объекта, тыс. руб. 2021: 27.3113
[6 empty] | до 150 кВт | «Установка шкафа учета 0,4 кВ с коммутационным аппаратом (1 единица) выполнение требований к учёту электроэнергии в соответствии с Постановлением Правительства РФ от 04.05.2012 № 442 «О функционирования розничных рынков электрической энергии, полном и (или) частичном ограничении режима потребления электрической энергии» для электроснабжения уличного освещения, расположенного в Волгоградской области, Быковский район, п. Молодежный, ул. Историческая, Быковский РЭС» (34-1-21-00564535) | Протяженность (для линий электропередачи), м 2021: 1; Максимальная мощность (присоединенная), кВт 2021: 0.5; Расходы на строительство объекта, тыс. руб. 2021: 35.8627
[6 empty] | до 150 кВт | «Установка шкафа учета 0,4 кВ с коммутационным аппаратом (1 единица) выполнение требований к учёту электроэнергии в соответствии с Постановлением Правительства РФ от 04.05.2012 № 442 «О функционирования розничных рынков электрической энергии, полном и (или) частичном ограничении режима потребления электрической энергии» для электроснабжения уличного освещения, расположенного в Волгоградской области, Суровикинский район, х. Верхнесолоновский, пер. Зеленый, Суровикинский РЭС» (34-1-21-00568471) | Протяженность (для линий электропередачи), м 2021: 1; Максимальная мощность (присоединенная), кВт 2021: 0.42; Расходы на строительство объекта, тыс. руб. 2021: 29.7208
[6 empty] | до 150 кВт | «Установка шкафа учета 0,4 кВ с коммутационным аппаратом (1 единица) выполнение требований к учёту электроэнергии в соответствии с Постановлением Правительства РФ от 04.05.2012 № 442 «О функционирования розничных рынков электрической энергии, полном и (или) частичном ограничении режима потребления электрической энергии» для электроснабжения уличного освещения, расположенного в Волгоградской области, Суровикинский район, х. Верхнесолоновский, ул. Клавы Панчишкиной, Суровикинский РЭС» (34-1-21-00568979) | Протяженность (для линий электропередачи), м 2021: 1; Максимальная мощность (присоединенная), кВт 2021: 0.36; Расходы на строительство объекта, тыс. руб. 2021: 27.0975
[6 empty] | до 150 кВт | «Установка шкафа учета 0,4 кВ с коммутационным аппаратом (1 единица) выполнение требований к учёту электроэнергии в соответствии с Постановлением Правительства РФ от 04.05.2012 № 442 «О функционирования розничных рынков электрической энергии, полном и (или) частичном ограничении режима потребления электрической энергии» для электроснабжения уличного освещения, расположенного в Волгоградской области, Суровикинский район, х. Верхнесолоновский, пер. Школьный, Суровикинский РЭС» (34-1-21-00568997) | Протяженность (для линий электропередачи), м 2021: 1; Максимальная мощность (присоединенная), кВт 2021: 0.24; Расходы на строительство объекта, тыс. руб. 2021: 27.919
[6 empty] | до 150 кВт | «Установка шкафа учета 0,4 кВ с коммутационным аппаратом (1 единица) выполнение требований к учёту электроэнергии в соответствии с Постановлением Правительства РФ от 04.05.2012 № 442 «О функционирования розничных рынков электрической энергии, полном и (или) частичном ограничении режима потребления электрической энергии» для электроснабжения уличного освещения, расположенного в Волгоградской области, Суровикинский район, х. Верхнесолоновский, ул. Садовая, Суровикинский РЭС» (34-1-21-00569011) | Протяженность (для линий электропередачи), м 2021: 1; Максимальная мощность (присоединенная), кВт 2021: 0.48; Расходы на строительство объекта, тыс. руб. 2021: 27.7865
[6 empty] | до 150 кВт | «Установка шкафа учета 0,4 кВ с коммутационным аппаратом (1 единица) выполнение требований к учёту электроэнергии в соответствии с Постановлением Правительства РФ от 04.05.2012 № 442 «О функционирования розничных рынков электрической энергии, полном и (или) частичном ограничении режима потребления электрической энергии» для электроснабжения уличного освещения, расположенного в Волгоградской области, Суровикинский район, х. Ближнеосиновский, ул. Раздольная, Суровикинский РЭС» (34-1-21-00572823) | Протяженность (для линий электропередачи), м 2021: 1; Максимальная мощность (присоединенная), кВт 2021: 1.1; Расходы на строительство объекта, тыс. руб. 2021: 27.9804
[6 empty] | до 150 кВт | «Установка шкафа учета 0,4 кВ с коммутационным аппаратом (1 единица) выполнение требований к учёту электроэнергии в соответствии с Постановлением Правительства РФ от 04.05.2012 № 442 «О функционирования розничных рынков электрической энергии, полном и (или) частичном ограничении режима потребления электрической энергии» для электроснабжения уличного освещения, расположенного в Волгоградской области, Суровикинский район, х. Ближнеосиновский, ул. Восточная, Суровикинский РЭС» (34-1-21-00572829) | Протяженность (для линий электропередачи), м 2021: 1; Максимальная мощность (присоединенная), кВт 2021: 0.24; Расходы на строительство объекта, тыс. руб. 2021: 26.3807
[6 empty] | до 150 кВт | «Установка шкафа учета 0,4 кВ с коммутационным аппаратом (1 единица) выполнение требований к учёту электроэнергии в соответствии с Постановлением Правительства РФ от 04.05.2012 № 442 «О функционирования розничных рынков электрической энергии, полном и (или) частичном ограничении режима потребления электрической энергии» для электроснабжения уличного освещения, расположенного в Волгоградской области, Суровикинский район, х. Ближнеосиновский, ул. Родниковая, Суровикинский РЭС» (34-1-21-00572821) | Протяженность (для линий электропередачи), м 2021: 1; Максимальная мощность (присоединенная), кВт 2021: 1.1; Расходы на строительство объекта, тыс. руб. 2021: 28.9314
[6 empty] | до 150 кВт | «Установка шкафа учета 0,4 кВ с коммутационным аппаратом (1 единица) выполнение требований к учёту электроэнергии в соответствии с Постановлением Правительства РФ от 04.05.2012 № 442 «О функционирования розничных рынков электрической энергии, полном и (или) частичном ограничении режима потребления электрической энергии» для электроснабжения уличного освещения, расположенного в Волгоградской области, Суровикинский район, х. Ближнеосиновский, ул. Школьная, Суровикинский РЭС» (34-1-21-00571689) | Протяженность (для линий электропередачи), м 2021: 1; Максимальная мощность (присоединенная), кВт 2021: 0.54; Расходы на строительство объекта, тыс. руб. 2021: 27.6775
[6 empty] | до 150 кВт | «Установка шкафа учета 0,4 кВ с коммутационным аппаратом (1 единица) выполнение требований к учёту электроэнергии в соответствии с Постановлением Правительства РФ от 04.05.2012 № 442 «О функционирования розничных рынков электрической энергии, полном и (или) частичном ограничении режима потребления электрической энергии» для электроснабжения уличного освещения, расположенного в Волгоградской области, Суровикинский район, х. Ближнеосиновский, ул. Центральная, Суровикинский РЭС» (34-1-21-00573541) | Протяженность (для линий электропередачи), м 2021: 1; Максимальная мощность (присоединенная), кВт 2021: 0.84; Расходы на строительство объекта, тыс. руб. 2021: 30.3944
[6 empty] | до 150 кВт | «Установка шкафа учета 0,4 кВ с коммутационным аппаратом (1 единица) выполнение требований к учёту электроэнергии в соответствии с Постановлением Правительства РФ от 04.05.2012 № 442 «О функционирования розничных рынков электрической энергии, полном и (или) частичном ограничении режима потребления электрической энергии» для электроснабжения наружного освещения, расположенного в Волгоградской области, Суровикинский район, х. Ближнеосиновский, ул. Раздольная, Суровикинский РЭС» (34-1-21-00573591) | Протяженность (для линий электропередачи), м 2021: 1; Максимальная мощность (присоединенная), кВт 2021: 0.48; Расходы на строительство объекта, тыс. руб. 2021: 28.8613
[6 empty] | до 150 кВт | «Установка шкафа учета 0,4 кВ с коммутационным аппаратом (1 единица) выполнение требований к учёту электроэнергии в соответствии с Постановлением Правительства РФ от 04.05.2012 № 442 «О функционирования розничных рынков электрической энергии, полном и (или) частичном ограничении режима потребления электрической энергии» для электроснабжения базовой станции/оборудование сотовой связи, расположенного в Волгоградской области, Среднеахтубинский район, х. Щучий, ул. Тепличная, д. 1а, Среднеахтубинский РЭС» (34-1-21-00573547) | Протяженность (для линий электропередачи), м 2021: 1; Максимальная мощность (присоединенная), кВт 2021: 15; Расходы на строительство объекта, тыс. руб. 2021: 23.581
[6 empty] | до 150 кВт | «Установка шкафа учета 0,23кВ с коммутационным аппаратом (1 единица) выполнение требований к учету электроэнергии в соответствии с Постановлением Правительства РФ от 04.05.2012 г. № 442 «О функционировании розничных рынков электрической энергии, полном и (или) частичном ограничении режима потребления электрической энергии» для электроснабжения объектов наружного освещения, расположенных в Волгоградской области, Камышинский район, п. Госселекстанция, ул. Почтовая, Петроввальский РЭС» (34-1-21-00578619). | Протяженность (для линий электропередачи), м 2021: 1; Максимальная мощность (присоединенная), кВт 2021: 5; Расходы на строительство объекта, тыс. руб. 2021: 30.1863
[6 empty] | до 150 кВт | «Установка шкафа учета 0,23кВ с коммутационным аппаратом (1 единица) выполнение требований к учету электроэнергии в соответствии с Постановлением Правительства РФ от 04.05.2012 г. № 442 «О функционировании розничных рынков электрической энергии, полном и (или) частичном ограничении режима потребления электрической энергии» для электроснабжения объектов наружного освещения, расположенных в Волгоградской области, Камышинский район, с. Вихлянцево, ул. Садовая, Петроввальский РЭС» (34-1-21-00578611). | Протяженность (для линий электропередачи), м 2021: 1; Максимальная мощность (присоединенная), кВт 2021: 3; Расходы на строительство объекта, тыс. руб. 2021: 32.1552
[6 empty] | до 150 кВт | «Установка шкафа учета 0,23кВ с коммутационным аппаратом (1 единица) выполнение требований к учету электроэнергии в соответствии с Постановлением Правительства РФ от 04.05.2012 г. № 442 «О функционировании розничных рынков электрической энергии, полном и (или) частичном ограничении режима потребления электрической энергии» для электроснабжения объектов наружного освещения, расположенных в Волгоградской области, Камышинский район, с. Вихлянцево, ул. Комсомольская, Петроввальский РЭС» (34-1-21-00578603). | Протяженность (для линий электропередачи), м 2021: 1; Максимальная мощность (присоединенная), кВт 2021: 3; Расходы на строительство объекта, тыс. руб. 2021: 31.5273
[6 empty] | до 150 кВт | «Установка шкафа учета 0,23кВ с коммутационным аппаратом (1 единица) выполнение требований к учету электроэнергии в соответствии с Постановлением Правительства РФ от 04.05.2012 г. № 442 «О функционировании розничных рынков электрической энергии, полном и (или) частичном ограничении режима потребления электрической энергии» для электроснабжения объектов наружного освещения, расположенных в Волгоградской области, Камышинский район, с. Терновка, ул. Центральная, ул. Продольная, ул. Верхняя, Петроввальский РЭС» (34-1-21-00577959). | Протяженность (для линий электропередачи), м 2021: 1; Максимальная мощность (присоединенная), кВт 2021: 2; Расходы на строительство объекта, тыс. руб. 2021: 32.0998
[6 empty] | до 150 кВт | «Установка шкафа учета 0,23кВ с коммутационным аппаратом (1 единица) выполнение требований к учету электроэнергии в соответствии с Постановлением Правительства РФ от 04.05.2012 г. № 442 «О функционировании розничных рынков электрической энергии, полном и (или) частичном ограничении режима потребления электрической энергии» для электроснабжения объектов наружного освещения, расположенных в Волгоградской области, Камышинский район, с. Терновка, ул. Городок, Петроввальский РЭС» (34-1-21-00577937). | Протяженность (для линий электропередачи), м 2021: 1; Максимальная мощность (присоединенная), кВт 2021: 2; Расходы на строительство объекта, тыс. руб. 2021: 33.6524
[6 empty] | до 150 кВт | «Установка шкафа учета 0,23кВ с коммутационным аппаратом (1 единица) выполнение требований к учету электроэнергии в соответствии с Постановлением Правительства РФ от 04.05.2012 г. № 442 «О функционировании розничных рынков электрической энергии, полном и (или) частичном ограничении режима потребления электрической энергии» для электроснабжения объектов наружного освещения, расположенных в Волгоградской области, Камышинский район, с. Терновка, ул. Крестьянская, ул. Набережная, ул. Овражная, Петроввальский РЭС» (34-1-21-00577929). | Протяженность (для линий электропередачи), м 2021: 1; Максимальная мощность (присоединенная), кВт 2021: 2; Расходы на строительство объекта, тыс. руб. 2021: 31.2289
[6 empty] | до 150 кВт | «Установка шкафа учета 0,23кВ с коммутационным аппаратом (1 единица) выполнение требований к учету электроэнергии в соответствии с Постановлением Правительства РФ от 04.05.2012 г. № 442 «О функционировании розничных рынков электрической энергии, полном и (или) частичном ограничении режима потребления электрической энергии» для электроснабжения объектов наружного освещения, расположенных в Волгоградской области, Камышинский район, с. Терновка, ул. Рабочая, Петроввальский РЭС» (34-1-21-00577921). | Протяженность (для линий электропередачи), м 2021: 1; Максимальная мощность (присоединенная), кВт 2021: 2; Расходы на строительство объекта, тыс. руб. 2021: 31.528
[6 empty] | до 150 кВт | «Установка шкафа учета 0,23кВ с коммутационным аппаратом (1 единица) выполнение требований к учету электроэнергии в соответствии с Постановлением Правительства РФ от 04.05.2012 г. № 442 «О функционировании розничных рынков электрической энергии, полном и (или) частичном ограничении режима потребления электрической энергии» для электроснабжения объектов наружного освещения, расположенных в Волгоградской области, Камышинский район, с. Терновка, ул. Народная, Петроввальский РЭС» (34-1-21-00577917). | Протяженность (для линий электропередачи), м 2021: 1; Максимальная мощность (присоединенная), кВт 2021: 2; Расходы на строительство объекта, тыс. руб. 2021: 31.9521
[6 empty] | до 150 кВт | «Установка шкафа учета 0,4кВ с коммутационным аппаратом (1 единица) выполнение требований к учёту электроэнергии в соответствии с Постановлением Правительства РФ от 04.05.2012 № 442 «О функционирования розничных рынков электрической энергии, полном и (или) частичном ограничении режима потребления электрической энергии» для обеспечения электроснабжения объекта наружного освещения, расположенного по адресу Волгоградская область, Суровикинский район, х. Ближнемельничный, к.н. 34:30:150003:291 Суровикинский РЭС (34-1-21-00578017) | Протяженность (для линий электропередачи), м 2021: 1; Максимальная мощность (присоединенная), кВт 2021: 1; Расходы на строительство объекта, тыс. руб. 2021: 26.4155
[6 empty] | до 150 кВт | «Установка шкафа учета 0,4кВ с коммутационным аппаратом (1 единица) выполнение требований к учету электроэнергии в соответствии с Постановлением Правительства РФ от 04.05.2012 г. № 442 «О функционировании розничных рынков электрической энергии, полном и (или) частичном ограничении режима потребления электрической энергии» для электроснабжения здания сельского дома культуры, расположенного в Волгоградской области, Даниловский район, с. Миусово, ул. Школьная д. 20, Даниловский РЭС» (34-1-21-00580899). | Протяженность (для линий электропередачи), м 2021: 1; Максимальная мощность (присоединенная), кВт 2021: 10; Расходы на строительство объекта, тыс. руб. 2021: 22.693
[6 empty] | до 150 кВт | «Установка шкафа учета 0,4кВ с коммутационным аппаратом (1 единица) выполнение требований к учёту электроэнергии в соответствии с Постановлением Правительства РФ от 04.05.2012 № 442 «О функционирования розничных рынков электрической энергии, полном и (или) частичном ограничении режима потребления электрической энергии» для обеспечения электроснабжения объекта наружного освещения, расположенного по адресу Волгоградская область, Суровикинский район, ст-ца. Суворовская, к.н. 34:30:080001:217 Суровикинский РЭС (34-1-21-00581237) | Протяженность (для линий электропередачи), м 2021: 1; Максимальная мощность (присоединенная), кВт 2021: 1; Расходы на строительство объекта, тыс. руб. 2021: 33.008
[6 empty] | до 150 кВт | «Установка шкафа учета 0,4кВ с коммутационным аппаратом (1 единица) выполнение требований к учёту электроэнергии в соответствии с Постановлением Правительства РФ от 04.05.2012 № 442 «О функционирования розничных рынков электрической энергии, полном и (или) частичном ограничении режима потребления электрической энергии» для обеспечения электроснабжения ВЛИ-0,4кВ и здание школы, расположенного по адресу Волгоградская область, Чернышковский район, х. Тормосин, ул. Октябрьская, д. 73 Чернышковский РЭС (34-1-21-00585309) | Протяженность (для линий электропередачи), м 2021: 1; Максимальная мощность (присоединенная), кВт 2021: 15; Расходы на строительство объекта, тыс. руб. 2021: 32.1237
[6 empty] | до 150 кВт | «Установка шкафа учета 0,4кВ с коммутационным аппаратом (1 единица) выполнение требований к учёту электроэнергии в соответствии с Постановлением Правительства РФ от 04.05.2012 № 442 «О функционирования розничных рынков электрической энергии, полном и (или) частичном ограничении режима потребления электрической энергии» для обеспечения электроснабжения Объектов наружного освещения, расположенной по адресу Волгоградская область, Суровикинский район, х. Жирковский, ул. Мостовая, Суровикинский РЭС (34-1-21-00590087) | Протяженность (для линий электропередачи), м 2021: 1; Максимальная мощность (присоединенная), кВт 2021: 0.6; Расходы на строительство объекта, тыс. руб. 2021: 29.1602
[6 empty] | до 150 кВт | «Установка шкафа учета 0,4кВ с коммутационным аппаратом (1 единица) выполнение требований к учёту электроэнергии в соответствии с Постановлением Правительства РФ от 04.05.2012 № 442 «О функционирования розничных рынков электрической энергии, полном и (или) частичном ограничении режима потребления электрической энергии» для обеспечения электроснабжения Объектов наружного освещения, расположенной по адресу Волгоградская область, Суровикинский район, х. Свиридовский, ул. Центральная, Суровикинский РЭС (34-1-21-00590885) | Протяженность (для линий электропередачи), м 2021: 1; Максимальная мощность (присоединенная), кВт 2021: 0.84; Расходы на строительство объекта, тыс. руб. 2021: 33.5818
[6 empty] | до 150 кВт | «Установка шкафа учета 0,4кВ с коммутационным аппаратом (1 единица) выполнение требований к учёту электроэнергии в соответствии с Постановлением Правительства РФ от 04.05.2012 № 442 «О функционирования розничных рынков электрической энергии, полном и (или) частичном ограничении режима потребления электрической энергии» для обеспечения электроснабжения Объектов наружного освещения, расположенной по адресу Волгоградская область, Суровикинский район, х. Свиридовский, ул. Заозерная, Суровикинский РЭС (34-1-21-00590879) | Протяженность (для линий электропередачи), м 2021: 1; Максимальная мощность (присоединенная), кВт 2021: 0.1; Расходы на строительство объекта, тыс. руб. 2021: 28.8108
[6 empty] | до 150 кВт | «Установка шкафа учета 0,4 кВ с коммутационным аппаратом (1 единица) выполнение требований к учёту электроэнергии в соответствии с Постановлением Правительства РФ от 04.05.2012 № 442 «О функционирования розничных рынков электрической энергии, полном и (или) частичном ограничении режима потребления электрической энергии» для электроснабжения линии уличного освещения, расположенной по адресу: Волгоградская область, Среднеахтубинский р-н, х. Клетский, микрорайон, ТП-386, Среднеахтубинский РЭС» (34-1-21-00579191) | Протяженность (для линий электропередачи), м 2021: 1; Максимальная мощность (присоединенная), кВт 2021: 0.24; Расходы на строительство объекта, тыс. руб. 2021: 23.1702
[6 empty] | до 150 кВт | «Установка шкафа учета 0,4 кВ с коммутационным аппаратом (1 единица) выполнение требований к учёту электроэнергии в соответствии с Постановлением Правительства РФ от 04.05.2012 № 442 «О функционирования розничных рынков электрической энергии, полном и (или) частичном ограничении режима потребления электрической энергии» для электроснабжения линии уличного освещения, расположенной по адресу: Волгоградская область, Среднеахтубинский р-н, х. Клетский, ул. Микрорайон, ТП-386, Среднеахтубинский РЭС» (34-1-21-00579299) | Протяженность (для линий электропередачи), м 2021: 1; Максимальная мощность (присоединенная), кВт 2021: 0.36; Расходы на строительство объекта, тыс. руб. 2021: 21.9457
[6 empty] | до 150 кВт | «Установка шкафа учета 0,4 кВ с коммутационным аппаратом (1 единица) выполнение требований к учёту электроэнергии в соответствии с Постановлением Правительства РФ от 04.05.2012 № 442 «О функционирования розничных рынков электрической энергии, полном и (или) частичном ограничении режима потребления электрической энергии» для электроснабжения линии уличного освещения, расположенной по адресу: Волгоградская область, Среднеахтубинский р-н, х. Клетский, ул.Советская, ТП-483, Среднеахтубинский РЭС» (34-1-21-00584417) | Протяженность (для линий электропередачи), м 2021: 1; Максимальная мощность (присоединенная), кВт 2021: 0.24; Расходы на строительство объекта, тыс. руб. 2021: 25.2074
[6 empty] | до 150 кВт | «Установка шкафа учета 0,4 кВ с коммутационным аппаратом (1 единица) выполнение требований к учёту электроэнергии в соответствии с Постановлением Правительства РФ от 04.05.2012 № 442 «О функционирования розничных рынков электрической энергии, полном и (или) частичном ограничении режима потребления электрической энергии» для электроснабжения линии уличного освещения, расположенной по адресу: Волгоградская область, Среднеахтубинский р-н, х. Клетский, микрорайон, ТП-386, Среднеахтубинский РЭС» (34-1-21-00579263) | Протяженность (для линий электропередачи), м 2021: 1; Максимальная мощность (присоединенная), кВт 2021: 0.24; Расходы на строительство объекта, тыс. руб. 2021: 22.2873
[6 empty] | до 150 кВт | «Установка шкафа учета 0,4 кВ с коммутационным аппаратом (1 единица) выполнение требований к учёту электроэнергии в соответствии с Постановлением Правительства РФ от 04.05.2012 № 442 «О функционирования розничных рынков электрической энергии, полном и (или) частичном ограничении режима потребления электрической энергии» для электроснабжения линии уличного освещения, расположенной по адресу: Волгоградская область, Среднеахтубинский р-н, х. Клетский, ул. Виноградная, Среднеахтубинский РЭС» (34-1-21-00579205) | Протяженность (для линий электропередачи), м 2021: 1; Максимальная мощность (присоединенная), кВт 2021: 0.18; Расходы на строительство объекта, тыс. руб. 2021: 24.075
[6 empty] | до 150 кВт | «Установка шкафа учета 0,4 кВ с коммутационным аппаратом (1 единица) выполнение требований к учёту электроэнергии в соответствии с Постановлением Правительства РФ от 04.05.2012 № 442 «О функционирования розничных рынков электрической энергии, полном и (или) частичном ограничении режима потребления электрической энергии» для электроснабжения линии уличного освещения, расположенной по адресу: Волгоградская область, Среднеахтубинский р-н, х. Клетский, ТП-443, Среднеахтубинский РЭС» (34-1-21-00579439) | Протяженность (для линий электропередачи), м 2021: 1; Максимальная мощность (присоединенная), кВт 2021: 0.36; Расходы на строительство объекта, тыс. руб. 2021: 21.725
[6 empty] | до 150 кВт | «Установка шкафа учета 0,4 кВ с коммутационным аппаратом (1 единица) выполнение требований к учёту электроэнергии в соответствии с Постановлением Правительства РФ от 04.05.2012 № 442 «О функционирования розничных рынков электрической энергии, полном и (или) частичном ограничении режима потребления электрической энергии» для электроснабжения линии уличного освещения, расположенной по адресу: Волгоградская область, Среднеахтубинский р-н, х. Клетский, ул. Микрорайон, ТП-386, Среднеахтубинский РЭС» (34-1-21-00579269) | Протяженность (для линий электропередачи), м 2021: 1; Максимальная мощность (присоединенная), кВт 2021: 0.36; Расходы на строительство объекта, тыс. руб. 2021: 21.5406
[6 empty] | до 150 кВт | «Установка шкафа учета 0,4 кВ с коммутационным аппаратом (1 единица) выполнение требований к учёту электроэнергии в соответствии с Постановлением Правительства РФ от 04.05.2012 № 442 «О функционирования розничных рынков электрической энергии, полном и (или) частичном ограничении режима потребления электрической энергии» для электроснабжения линии уличного освещения, расположенной по адресу: Волгоградская область, Среднеахтубинский р-н, х. Клетский, ул. Набережная, ТП-443, Среднеахтубинский РЭС» (34-1-21-00580343) | Протяженность (для линий электропередачи), м 2021: 1; Максимальная мощность (присоединенная), кВт 2021: 0.24; Расходы на строительство объекта, тыс. руб. 2021: 25.8422
[6 empty] | до 150 кВт | «Установка шкафа учета 0,4 кВ с коммутационным аппаратом (1 единица) выполнение требований к учёту электроэнергии в соответствии с Постановлением Правительства РФ от 04.05.2012 № 442 «О функционирования розничных рынков электрической энергии, полном и (или) частичном ограничении режима потребления электрической энергии» для электроснабжения объектов наружного освещения, расположенных по адресу: Волгоградская область, Ленинский р-н, п. Покровка, ул. Зеленая, Ленинский РЭС» (34-1-21-00585281) | Протяженность (для линий электропередачи), м 2021: 1; Максимальная мощность (присоединенная), кВт 2021: 0.3; Расходы на строительство объекта, тыс. руб. 2021: 39.0925
[6 empty] | до 150 кВт | «Установка шкафа учета 0,4 кВ с коммутационным аппаратом (1 единица) выполнение требований к учёту электроэнергии в соответствии с Постановлением Правительства РФ от 04.05.2012 № 442 «О функционирования розничных рынков электрической энергии, полном и (или) частичном ограничении режима потребления электрической энергии» для электроснабжения линии уличного освещения, расположенной по адресу: Волгоградская область, Среднеахтубинский р-н, х. Суходол, ул. Молодежная, Среднеахтубинский РЭС» (34-1-21-00572029) | Протяженность (для линий электропередачи), м 2021: 1; Максимальная мощность (присоединенная), кВт 2021: 0.24; Расходы на строительство объекта, тыс. руб. 2021: 21.8474
[6 empty] | до 150 кВт | «Установка шкафа учета 0,4 кВ с коммутационным аппаратом (1 единица) выполнение требований к учёту электроэнергии в соответствии с Постановлением Правительства РФ от 04.05.2012 № 442 «О функционирования розничных рынков электрической энергии, полном и (или) частичном ограничении режима потребления электрической энергии» для электроснабжения линии уличного освещения, расположенной по адресу: Волгоградская область, Среднеахтубинский р-н, х. Чапаевец, ул. Речная, Среднеахтубинский РЭС» (34-1-21-00572079) | Протяженность (для линий электропередачи), м 2021: 1; Максимальная мощность (присоединенная), кВт 2021: 0.24; Расходы на строительство объекта, тыс. руб. 2021: 21.3396
[6 empty] | до 150 кВт | «Установка шкафа учета 0,4 кВ с коммутационным аппаратом (1 единица) выполнение требований к учёту электроэнергии в соответствии с Постановлением Правительства РФ от 04.05.2012 № 442 «О функционирования розничных рынков электрической энергии, полном и (или) частичном ограничении режима потребления электрической энергии» для электроснабжения линии уличного освещения, расположенной по адресу: Волгоградская область, Среднеахтубинский р-н, х. Клетский, ул. Виноградная, ТП-537 на опорах №3/1, 3/2, 3/3, 3/4, Среднеахтубинский РЭС» (34-1-21-00572757) | Протяженность (для линий электропередачи), м 2021: 1; Максимальная мощность (присоединенная), кВт 2021: 0.24; Расходы на строительство объекта, тыс. руб. 2021: 23.3604
[6 empty] | до 150 кВт | «Установка шкафа учета 0,4 кВ с коммутационным аппаратом (1 единица) выполнение требований к учёту электроэнергии в соответствии с Постановлением Правительства РФ от 04.05.2012 № 442 «О функционирования розничных рынков электрической энергии, полном и (или) частичном ограничении режима потребления электрической энергии» для электроснабжения линии уличного освещения, расположенной по адресу: Волгоградская область, Среднеахтубинский р-н, х. Суходол, ул. Пионерская, Среднеахтубинский РЭС» (34-1-21-00573493) | Протяженность (для линий электропередачи), м 2021: 1; Максимальная мощность (присоединенная), кВт 2021: 0.24; Расходы на строительство объекта, тыс. руб. 2021: 21.2353
[6 empty] | до 150 кВт | «Установка шкафа учета 0,4 кВ с коммутационным аппаратом (1 единица) выполнение требований к учёту электроэнергии в соответствии с Постановлением Правительства РФ от 04.05.2012 № 442 «О функционирования розничных рынков электрической энергии, полном и (или) частичном ограничении режима потребления электрической энергии» для электроснабжения линии уличного освещения, расположенной по адресу: Волгоградская область, Среднеахтубинский р-н, х. Суходол, пер. Шумроватый, Среднеахтубинский РЭС» (34-1-21-00573551) | Протяженность (для линий электропередачи), м 2021: 1; Максимальная мощность (присоединенная), кВт 2021: 0.24; Расходы на строительство объекта, тыс. руб. 2021: 21.9572
[6 empty] | до 150 кВт | «Установка шкафа учета 0,4 кВ с коммутационным аппаратом (1 единица) выполнение требований к учёту электроэнергии в соответствии с Постановлением Правительства РФ от 04.05.2012 № 442 «О функционирования розничных рынков электрической энергии, полном и (или) частичном ограничении режима потребления электрической энергии» для электроснабжения линии уличного освещения, расположенной по адресу: Волгоградская область, Среднеахтубинский р-н, х. Клетский, ул. Молодежная, Среднеахтубинский РЭС» (34-1-21-00573559) | Протяженность (для линий электропередачи), м 2021: 1; Максимальная мощность (присоединенная), кВт 2021: 0.3; Расходы на строительство объекта, тыс. руб. 2021: 23.1319
[6 empty] | до 150 кВт | «Установка шкафа учета 0,4 кВ с коммутационным аппаратом (1 единица) выполнение требований к учёту электроэнергии в соответствии с Постановлением Правительства РФ от 04.05.2012 № 442 «О функционирования розничных рынков электрической энергии, полном и (или) частичном ограничении режима потребления электрической энергии» для электроснабжения линии уличного освещения, расположенной по адресу: Волгоградская область, Среднеахтубинский р-н, х. Клетский, ул. Виноградная, Среднеахтубинский РЭС» (34-1-21-00573581) | Протяженность (для линий электропередачи), м 2021: 1; Максимальная мощность (присоединенная), кВт 2021: 0.3; Расходы на строительство объекта, тыс. руб. 2021: 24.4749
[6 empty] | до 150 кВт | «Установка шкафа учета 0,4 кВ с коммутационным аппаратом (1 единица) выполнение требований к учёту электроэнергии в соответствии с Постановлением Правительства РФ от 04.05.2012 № 442 «О функционирования розничных рынков электрической энергии, полном и (или) частичном ограничении режима потребления электрической энергии» для электроснабжения линии уличного освещения, расположенной по адресу: Волгоградская область, Среднеахтубинский р-н, х. Суходол, ул. Суходольская, Среднеахтубинский РЭС» (34-1-21-00574791) | Протяженность (для линий электропередачи), м 2021: 1; Максимальная мощность (присоединенная), кВт 2021: 0.36; Расходы на строительство объекта, тыс. руб. 2021: 21.9325
[6 empty] | до 150 кВт | «Установка шкафа учета 0,4 кВ с коммутационным аппаратом (1 единица) выполнение требований к учёту электроэнергии в соответствии с Постановлением Правительства РФ от 04.05.2012 № 442 «О функционирования розничных рынков электрической энергии, полном и (или) частичном ограничении режима потребления электрической энергии» для электроснабжения наружного освещения, расположенного в Волгоградской области, Палласовский район, х. Прудентов, пер. Почтовый, Палласовский РЭС» (34-1-21-00571337) | Протяженность (для линий электропередачи), м 2021: 1; Максимальная мощность (присоединенная), кВт 2021: 4.2; Расходы на строительство объекта, тыс. руб. 2021: 58.6121
[6 empty] | до 150 кВт | «Установка шкафа учета 0,4 кВ с коммутационным аппаратом (1 единица) выполнение требований к учёту электроэнергии в соответствии с Постановлением Правительства РФ от 04.05.2012 № 442 «О функционирования розничных рынков электрической энергии, полном и (или) частичном ограничении режима потребления электрической энергии» для электроснабжения объекта электросетевого хозяйства, расположенного в Волгоградской области, Палласовский район, х. Отгонный, ул. Полынная, Палласовский РЭС» (34-1-21-00571279) | Протяженность (для линий электропередачи), м 2021: 1; Максимальная мощность (присоединенная), кВт 2021: 0.4; Расходы на строительство объекта, тыс. руб. 2021: 75.4415
[6 empty] | до 150 кВт | «Установка шкафа учета 0,4кВ с коммутационным аппаратом (1 единица) выполнение требований к учету электроэнергии в соответствии с Постановлением Правительства РФ от 04.05.2012 г. № 442 «О функционировании розничных рынков электрической энергии, полном и (или) частичном ограничении режима потребления электрической энергии» для электроснабжения объекта наружного освещения, расположенных в Волгоградской области, Котовский район, х. Романов, ул. Калинина, Котовский РЭС» (34-1-21-00568521). | Протяженность (для линий электропередачи), м 2021: 1; Максимальная мощность (присоединенная), кВт 2021: 1.4; Расходы на строительство объекта, тыс. руб. 2021: 37.5106
[6 empty] | до 150 кВт | «Установка шкафа учета 0,4 кВ с коммутационным аппаратом (1 единица) выполнение требований к учёту электроэнергии в соответствии с Постановлением Правительства РФ от 04.05.2012 № 442 «О функционирования розничных рынков электрической энергии, полном и (или) частичном ограничении режима потребления электрической энергии» для электроснабжения гаража, расположенного в Волгоградской области, Котовский район, с. Купцово, в 730 метрах западнее здания конторы, расположенной по ул. Ленина, 39, Котовский РЭС» (34-1-20-00582933) | Протяженность (для линий электропередачи), м 2021: 1; Максимальная мощность (присоединенная), кВт 2021: 15; Расходы на строительство объекта, тыс. руб. 2021: 25.8979
[6 empty] | до 150 кВт | «Установка шкафа учета 0,4 кВ с коммутационным аппаратом (1 единица) выполнение требований к учёту электроэнергии в соответствии с Постановлением Правительства РФ от 04.05.2012 № 442 «О функционирования розничных рынков электрической энергии, полном и (или) частичном ограничении режима потребления электрической энергии» для электроснабжения объектов наружного освещения, расположенных по адресу: Волгоградская область, Ленинский р-н, п. Рассвет, ул. Мира, участок 2, Ленинский РЭС» (34-1-21-00584941) | Протяженность (для линий электропередачи), м 2021: 1; Максимальная мощность (присоединенная), кВт 2021: 3; Расходы на строительство объекта, тыс. руб. 2021: 26.5157
[6 empty] | до 150 кВт | «Установка шкафа учета 0,4 кВ с коммутационным аппаратом (1 единица) выполнение требований к учёту электроэнергии в соответствии с Постановлением Правительства РФ от 04.05.2012 № 442 «О функционирования розничных рынков электрической энергии, полном и (или) частичном ограничении режима потребления электрической энергии» для электроснабжения объектов наружного освещения, расположенных по адресу: Волгоградская область, Ленинский р-н, п. Рассвет, ул. Мира, участок 3, Ленинский РЭС» (34-1-21-00585069) | Протяженность (для линий электропередачи), м 2021: 1; Максимальная мощность (присоединенная), кВт 2021: 3; Расходы на строительство объекта, тыс. руб. 2021: 15.7547
[6 empty] | до 150 кВт | «Установка шкафа учета 0,4 кВ с коммутационным аппаратом (1 единица) выполнение требований к учёту электроэнергии в соответствии с Постановлением Правительства РФ от 04.05.2012 № 442 «О функционирования розничных рынков электрической энергии, полном и (или) частичном ограничении режима потребления электрической энергии» для электроснабжения объектов наружного освещения, расположенных по адресу: Волгоградская область, Ленинский р-н, п. Рассвет, ул. Первомайская, Ленинский РЭС» (34-1-21-00585105) | Протяженность (для линий электропередачи), м 2021: 1; Максимальная мощность (присоединенная), кВт 2021: 3; Расходы на строительство объекта, тыс. руб. 2021: 20.1498
[6 empty] | до 150 кВт | «Установка шкафа учета 0,4 кВ с коммутационным аппаратом (1 единица) выполнение требований к учёту электроэнергии в соответствии с Постановлением Правительства РФ от 04.05.2012 № 442 «О функционирования розничных рынков электрической энергии, полном и (или) частичном ограничении режима потребления электрической энергии» для электроснабжения базовой станции/оборудования сотовой связи, расположенной по адресу: Волгоградская область, Среднеахтубинский р-н, п. Первомайский, (вблизи магазина Майский), Среднеахтубинский РЭС» (34-1-21-00583951) | Протяженность (для линий электропередачи), м 2021: 1; Максимальная мощность (присоединенная), кВт 2021: 15; Расходы на строительство объекта, тыс. руб. 2021: 22.2758
[6 empty] | до 150 кВт | «Установка шкафа учета 0,4 кВ с коммутационным аппаратом (1 единица) выполнение требований к учёту электроэнергии в соответствии с Постановлением Правительства РФ от 04.05.2012 № 442 «О функционирования розничных рынков электрической энергии, полном и (или) частичном ограничении режима потребления электрической энергии» для электроснабжения малоэтажной жилой застройки, расположенного в Волгоградской области, Среднеахтубинский район, п. Красный, ул. Вишневая, д 56, Среднеахтубинский РЭС» (34-1-21-00574103) | Протяженность (для линий электропередачи), м 2021: 1; Максимальная мощность (присоединенная), кВт 2021: 15; Расходы на строительство объекта, тыс. руб. 2021: 23.3952
[6 empty] | до 150 кВт | «Установка шкафа учета 0,23 кВ с коммутационным аппаратом (1 единица) выполнение требований к учету электроэнергии в соответствии с Постановлением Правительства РФ от 04.05.2012 г. № 442 «О функционировании розничных рынков электрической энергии, полном и (или) частичном ограничении режима потребления электрической энергии» для электроснабжения объектов наружного освещения, расположенных в Волгоградской области, Котовский район, с. Крячки, Котовский РЭС» (34-1-21-00596139). | Протяженность (для линий электропередачи), м 2021: 1; Максимальная мощность (присоединенная), кВт 2021: 7.5; Расходы на строительство объекта, тыс. руб. 2021: 20.5118
[6 empty] | до 150 кВт | Установка шкафа учета 0,4 кВ с коммутационным аппаратом (1 единица) выполнение требований к учету электроэнергии в соответствии с Постановлением Правительства РФ от 04.05.2012 г. № 442 «О функционировании розничных рынков электрической энергии, полном и (или) частичном ограничении режима потребления электрической энергии» для электроснабжения объектов наружного освещения, расположенных в Волгоградской области, Котовский район, х. Романов, Котовский РЭС (34-1-21-00596195). | Протяженность (для линий электропередачи), м 2021: 1; Максимальная мощность (присоединенная), кВт 2021: 7.5; Расходы на строительство объекта, тыс. руб. 2021: 20.5137
[6 empty] | до 150 кВт | «Установка шкафа учета 0,4 кВ с коммутационным аппаратом (1 единица) выполнение требований к учёту электроэнергии в соответствии с Постановлением Правительства РФ от 04.05.2012 № 442 «О функционирования розничных рынков электрической энергии, полном и (или) частичном ограничении режима потребления электрической энергии» для электроснабжения линии уличного освещения, расположенной по адресу: Волгоградская область, Среднеахтубинский р-н, х. Клетский, ТП-402, Среднеахтубинский РЭС» (34-1-21-00579307) | Протяженность (для линий электропередачи), м 2021: 1; Максимальная мощность (присоединенная), кВт 2021: 0.54; Расходы на строительство объекта, тыс. руб. 2021: 21.9554
[6 empty] | до 150 кВт | «Установка шкафа учета 0,4 кВ с коммутационным аппаратом (1 единица) выполнение требований к учёту электроэнергии в соответствии с Постановлением Правительства РФ от 04.05.2012 № 442 «О функционирования розничных рынков электрической энергии, полном и (или) частичном ограничении режима потребления электрической энергии» для электроснабжения объектов наружного освещения, расположенных по адресу: Волгоградская область, Ленинский р-н, п. Степана Разина, ул. Молодежная, Ленинский РЭС» (34-1-21-00585315) | Протяженность (для линий электропередачи), м 2021: 1; Максимальная мощность (присоединенная), кВт 2021: 0.8; Расходы на строительство объекта, тыс. руб. 2021: 35.743
[6 empty] | до 150 кВт | «Установка шкафа учета 0,4 кВ с коммутационным аппаратом (1 единица) выполнение требований к учёту электроэнергии в соответствии с Постановлением Правительства РФ от 04.05.2012 № 442 «О функционирования розничных рынков электрической энергии, полном и (или) частичном ограничении режима потребления электрической энергии» для электроснабжения линии уличного освещения, расположенной по адресу: Волгоградская область, Среднеахтубинский р-н, х. Чапаевец, ул. Садовая, Среднеахтубинский РЭС» (34-1-21-00571811) | Протяженность (для линий электропередачи), м 2021: 1; Максимальная мощность (присоединенная), кВт 2021: 0.6; Расходы на строительство объекта, тыс. руб. 2021: 21.7628
[6 empty] | до 150 кВт | «Установка шкафа учета 0,4 кВ с коммутационным аппаратом (1 единица) выполнение требований к учёту электроэнергии в соответствии с Постановлением Правительства РФ от 04.05.2012 № 442 «О функционирования розничных рынков электрической энергии, полном и (или) частичном ограничении режима потребления электрической энергии» для электроснабжения линии уличного освещения, расположенной по адресу: Волгоградская область, Среднеахтубинский р-н, х. Суходол, пер. Дядькина, Среднеахтубинский РЭС» (34-1-21-00571921) | Протяженность (для линий электропередачи), м 2021: 1; Максимальная мощность (присоединенная), кВт 2021: 0.48; Расходы на строительство объекта, тыс. руб. 2021: 21.4157
[6 empty] | до 150 кВт | «Установка шкафа учета 0,4 кВ с коммутационным аппаратом (1 единица) выполнение требований к учёту электроэнергии в соответствии с Постановлением Правительства РФ от 04.05.2012 № 442 «О функционирования розничных рынков электрической энергии, полном и (или) частичном ограничении режима потребления электрической энергии» для электроснабжения линии уличного освещения, расположенной по адресу: Волгоградская область, Среднеахтубинский р-н, х. Суходол, ул. Совхозная, ТП-137 ВЛ-0,4 №1, Среднеахтубинский РЭС» (34-1-21-00572675) | Протяженность (для линий электропередачи), м 2021: 1; Максимальная мощность (присоединенная), кВт 2021: 0.42; Расходы на строительство объекта, тыс. руб. 2021: 20.9568
[6 empty] | до 150 кВт | «Установка шкафа учета 0,4 кВ с коммутационным аппаратом (1 единица) выполнение требований к учёту электроэнергии в соответствии с Постановлением Правительства РФ от 04.05.2012 № 442 «О функционирования розничных рынков электрической энергии, полном и (или) частичном ограничении режима потребления электрической энергии» для электроснабжения линии уличного освещения, расположенной по адресу: Волгоградская область, Среднеахтубинский р-н, х. Суходол, ул. Совхозная, ТП-125, Среднеахтубинский РЭС» (34-1-21-00572713) | Протяженность (для линий электропередачи), м 2021: 1; Максимальная мощность (присоединенная), кВт 2021: 0.54; Расходы на строительство объекта, тыс. руб. 2021: 20.8881
[6 empty] | до 150 кВт | «Установка шкафа учета 0,4 кВ с коммутационным аппаратом (1 единица) выполнение требований к учёту электроэнергии в соответствии с Постановлением Правительства РФ от 04.05.2012 № 442 «О функционирования розничных рынков электрической энергии, полном и (или) частичном ограничении режима потребления электрической энергии» для электроснабжения линии уличного освещения, расположенной по адресу: Волгоградская область, Среднеахтубинский р-н, х. Суходол, ул. Совхозная, Среднеахтубинский РЭС» (34-1-21-00572733) | Протяженность (для линий электропередачи), м 2021: 1; Максимальная мощность (присоединенная), кВт 2021: 0.54; Расходы на строительство объекта, тыс. руб. 2021: 20.883
[6 empty] | до 150 кВт | «Установка шкафа учета 0,4 кВ с коммутационным аппаратом (1 единица) выполнение требований к учёту электроэнергии в соответствии с Постановлением Правительства РФ от 04.05.2012 № 442 «О функционирования розничных рынков электрической энергии, полном и (или) частичном ограничении режима потребления электрической энергии» для электроснабжения линии уличного освещения, расположенной по адресу: Волгоградская область, Среднеахтубинский р-н, х. Суходол, ул. Труда, Среднеахтубинский РЭС» (34-1-21-00573119) | Протяженность (для линий электропередачи), м 2021: 1; Максимальная мощность (присоединенная), кВт 2021: 0.66; Расходы на строительство объекта, тыс. руб. 2021: 21.0413
[6 empty] | до 150 кВт | «Установка шкафа учета 0,4 кВ с коммутационным аппаратом (1 единица) выполнение требований к учёту электроэнергии в соответствии с Постановлением Правительства РФ от 04.05.2012 № 442 «О функционирования розничных рынков электрической энергии, полном и (или) частичном ограничении режима потребления электрической энергии» для электроснабжения линии уличного освещения, расположенной по адресу: Волгоградская область, Среднеахтубинский р-н, х. Клетский, ул. Цветочная, ТП-608, Среднеахтубинский РЭС» (34-1-21-00573701) | Протяженность (для линий электропередачи), м 2021: 1; Максимальная мощность (присоединенная), кВт 2021: 0.42; Расходы на строительство объекта, тыс. руб. 2021: 23.1513
[6 empty] | до 150 кВт | «Установка шкафа учета 0,4 кВ с коммутационным аппаратом (1 единица) выполнение требований к учёту электроэнергии в соответствии с Постановлением Правительства РФ от 04.05.2012 № 442 «О функционирования розничных рынков электрической энергии, полном и (или) частичном ограничении режима потребления электрической энергии» для электроснабжения объекта электросетевого хозяйства, расположенного в Волгоградской области, Палласовский район, х. Большой Симкин, ул. Школьная, Палласовский РЭС» (34-1-21-00571301) | Протяженность (для линий электропередачи), м 2021: 1; Максимальная мощность (присоединенная), кВт 2021: 0.24; Расходы на строительство объекта, тыс. руб. 2021: 23.8734
[6 empty] | до 150 кВт | «Установка шкафа учета 0,4 кВ с коммутационным аппаратом (1 единица) выполнение требований к учёту электроэнергии в соответствии с Постановлением Правительства РФ от 04.05.2012 № 442 «О функционирования розничных рынков электрической энергии, полном и (или) частичном ограничении режима потребления электрической энергии» для электроснабжения объектов электросетевого хозяйства, расположенных по адресу: Волгоградская область, Палласовский р-н, х. Карпов, Палласовский РЭС» (34-1-21-00607877) | Протяженность (для линий электропередачи), м 2021: 1; Максимальная мощность (присоединенная), кВт 2021: 0.24; Расходы на строительство объекта, тыс. руб. 2021: 23.4481
[6 empty] | до 150 кВт | «Установка шкафа учета 0,4 кВ с коммутационным аппаратом (1 единица) выполнение требований к учёту электроэнергии в соответствии с Постановлением Правительства РФ от 04.05.2012 № 442 «О функционирования розничных рынков электрической энергии, полном и (или) частичном ограничении режима потребления электрической энергии» для электроснабжения объектов электросетевого хозяйства, расположенных по адресу: Волгоградская область, Палласовский р-н, х. Карабидаевка, ул. Дорожная, Палласовский РЭС» (34-1-21-00607849) | Протяженность (для линий электропередачи), м 2021: 1; Максимальная мощность (присоединенная), кВт 2021: 0.24; Расходы на строительство объекта, тыс. руб. 2021: 20.0975
[6 empty] | до 150 кВт | «Установка шкафа учета 0,4 кВ с коммутационным аппаратом (1 единица) выполнение требований к учёту электроэнергии в соответствии с Постановлением Правительства РФ от 04.05.2012 № 442 «О функционирования розничных рынков электрической энергии, полном и (или) частичном ограничении режима потребления электрической энергии» для электроснабжения объекта электросетевого хозяйства, расположенного в Волгоградской области, Палласовский район, х. Карабидаевка, ул. Дорожная, Садовая, Палласовский РЭС» (34-1-21-00571277) | Протяженность (для линий электропередачи), м 2021: 1; Максимальная мощность (присоединенная), кВт 2021: 0.54; Расходы на строительство объекта, тыс. руб. 2021: 31.1276
[6 empty] | до 150 кВт | «Установка шкафа учета 0,4 кВ с коммутационным аппаратом (1 единица) выполнение требований к учету электроэнергии в соответствии с Постановлением Правительства РФ от 04.05.2012 г. № 442 «О функционировании розничных рынков электрической энергии, полном и (или) частичном ограничении режима потребления электрической энергии» для электроснабжения объектов наружного освещения, расположенных в Волгоградской области, Ольховский район, с. Каменный Брод, ул. Верхняя, Ольховский РЭС» (34-1-21-00611407). | Протяженность (для линий электропередачи), м 2021: 1; Максимальная мощность (присоединенная), кВт 2021: 3; Расходы на строительство объекта, тыс. руб. 2021: 18.1521
[6 empty] | до 150 кВт | «Установка шкафа учета 0,4 кВ с коммутационным аппаратом (1 единица) выполнение требований к учёту электроэнергии в соответствии с Постановлением Правительства РФ от 04.05.2012 № 442 «О функционирования розничных рынков электрической энергии, полном и (или) частичном ограничении режима потребления электрической энергии» для обеспечения электроснабжения ВРУ 0,4кВ и электрооборудование арендованного помещения, расположенного по адресу Волгоградская обл., р-н. Чернышковский, р.п. Чернышковский, ул. Техническая дом.2 офис 1, Чернышковский РЭС (34-1-21-00604983) | Протяженность (для линий электропередачи), м 2021: 1; Максимальная мощность (присоединенная), кВт 2021: 15; Расходы на строительство объекта, тыс. руб. 2021: 38.2214
[6 empty] | до 15 кВт | «Строительство ВЛИ-0,4 кВ (ориентировочной протяженностью 0,150 км) отпайкой от ВЛ-0,4 кВ №1 ТП-10/0,4 кВ №311/400 кВА по ВЛ-10 кВ №15 ПС 110/35/10 кВ «Красная Слобода» для электроснабжения жилого дома, расположенного в Волгоградской области, Среднеахтубинский район, х. Госпитомник, ул. Дружбы, 33/3, Среднеахтубинский РЭС» (34-1-19-00466421) | Протяженность (для линий электропередачи), м 2022: 1; Максимальная мощность (присоединенная), кВт 2022: 15; Расходы на строительство объекта, тыс. руб. 2022: 21.884
[6 empty] | до 15 кВт | «Строительство ВЛ-10 кВ (ориентировочной протяженностью 0,010 км) отпайкой от ВЛ-10 кВ №1 ПС 35/10 кВ «Пичуга», СТП-10/0,4 кВ (ориентировочной мощностью 25 кВА) и ВЛИ-0,4 кВ (ориентировочной протяженностью 0,010 км) для электроснабжения придорожного сервиса, расположенного в Волгоградская область, Дубовский район, территория Пичужинского сельского поселения, Дубовский РЭС» (34-1-20-00510147) | Протяженность (для линий электропередачи), м 2022: 1; Максимальная мощность (присоединенная), кВт 2022: 15; Расходы на строительство объекта, тыс. руб. 2022: 41.9045
[6 empty] | до 15 кВт | «Строительство ВЛ-0,4 кВ (ориентировочной протяженностью 0,030 км) отпайкой от ВЛИ-0,4кВ №2 ТП 6/0,4 кВ №6228 по ВЛ-6 кВ № 32 ПС 110/6 кВ «Моторная», установка шкафа учета 0,4 кВ с коммутационным аппаратом (1 единица) для электроснабжения жилого дома, расположенного в Волгоградской области, г. Волгоград, ул. Персиковая, 4 (к/н 34:34:030085:597)», Городской РЭС (34-1-20-00522205) | Протяженность (для линий электропередачи), м 2022: 1; Максимальная мощность (присоединенная), кВт 2022: 15; Расходы на строительство объекта, тыс. руб. 2022: 34.627
[6 empty] | до 15 кВт | «Строительство ВЛИ-0,4 кВ (ориентировочной протяженностью 0,040 км) отпайкой от ВЛ-0,4кВ №3 ТП-10/0,4 кВ №223/400 кВА по ВЛ-10 кВ №3 ПС 110/35/10 кВ «Эльтон» с установкой на границе земельного участка заявителя шкафа 0,4кВ с коммутационным аппаратом (1 еденица) для электроснабжения жилого дома, расположенного в Волгоградской области, Палласовский район, п. Эльтон, Палласовский РЭС (34-1-20-00523717) | Протяженность (для линий электропередачи), м 2022: 1; Максимальная мощность (присоединенная), кВт 2022: 10; Расходы на строительство объекта, тыс. руб. 2022: 29.121
[6 empty] | до 15 кВт | «Строительство ВЛИ-0,4 кВ (ориентировочной протяженностью 0,055 км) отпайкой от ВЛ-0,4кВ №2 ТП-10/0,4 кВ №96/250 кВА по ВЛ-10 кВ №10 ПС 110/10 кВ «Рахинка» с установкой на границе земельного участка заявителя шкафа 0,4кВ с коммутационным аппаратом (1 еденица) для электроснабжения жилого дома, расположенного в Волгоградской области, Среднеахтубинский район, с. Рахинка, ул. Ленина, 99а, Волжский РЭС (34-1-20-00520947) | Протяженность (для линий электропередачи), м 2022: 1; Максимальная мощность (присоединенная), кВт 2022: 15; Расходы на строительство объекта, тыс. руб. 2022: 38.2747
[6 empty] | до 15 кВт | «Строительство ВЛИ-0,4 кВ (ориентировочной протяженностью 0,020 км) отпайкой от ВЛ-0,4 кВ №2 ТП 10/0,4 №1022 по ВЛ-10 кВ №3 ПС 110/35/10 кВ «Колпачки» и установка шкафа учета 0,4 кВ с коммутационным аппаратом (1 единица, для электроснабжения жилого дома, расположенного в Волгоградской области, Калачевский район, х. Колпачки, ул. Молодежная, д. 21, Калачевский РЭС (34-1-20-00528051)» | Протяженность (для линий электропередачи), м 2022: 1; Максимальная мощность (присоединенная), кВт 2022: 15; Расходы на строительство объекта, тыс. руб. 2022: 18.082
[6 empty] | до 15 кВт | «Строительство ВЛИ-0,4 кВ (ориентировочной протяженностью 0,120 км) отпайкой от ВЛ-0,4 кВ № 1 ТП-10/0,4 кВ № 5052/100 кВА по ВЛ-10 кВ № 18-2 ПС 110/35/10 кВ «Клетская» и установка шкафа учета 0,4 кВ с коммутационным аппаратом (1 единица) для электроснабжения жилого дома, расположенного в Волгоградской области, Клетский район, х. Поднижний, ул. Мира, д. 2, Клетский РЭС» (34-1-20-00528325) | Протяженность (для линий электропередачи), м 2022: 1; Максимальная мощность (присоединенная), кВт 2022: 9; Расходы на строительство объекта, тыс. руб. 2022: 23.4814
[6 empty] | до 15 кВт | «Строительство ВЛИ-0,4 кВ (ориентировочной протяженностью 0,090 км) отпайкой от ВЛ-0,4 кВ № 3 КТП-10/0,4 кВ №11/160 кВА по ВЛ-10 кВ №35 ПС 220/110/10 кВ «Петров Вал» и установка шкафа учета 0,4кВ с коммутационным аппаратом (1 единица), для электроснабжения объекта: «Полевой стан», расположенного по адресу: Волгоградская область, Камышинский район, примерно в 0,5 км, по направлению на юго-запад от ориентира х. Карпунин, Петроввальский РЭС (34-1-20-00528849) | Протяженность (для линий электропередачи), м 2022: 1; Максимальная мощность (присоединенная), кВт 2022: 15; Расходы на строительство объекта, тыс. руб. 2022: 23.3767
[6 empty] | до 15 кВт | «Строительство ВЛИ-0,4 кВ (ориентировочной протяженностью 0,032 км) отпайкой от ВЛ-0,4 кВ №2 ТП 10/0,4 №1016 по ВЛ-10 кВ №3 ПС 110/35/10 кВ «Ильевка» c установкой на границе земельного участка Заявителя шкаф учета 0,4 кВ для электроснабжения шкафа 0,4 кВ части жилого дома, расположенного в Волгоградской области, Калачевский район, п. Ильевка, ул. Кирова, д. 13/1, Калачевский РЭС (34-1-20-00528697)» | Протяженность (для линий электропередачи), м 2022: 1; Максимальная мощность (присоединенная), кВт 2022: 15; Расходы на строительство объекта, тыс. руб. 2022: 30.0893
[6 empty] | до 15 кВт | «Строительство ВЛИ-0,4 кВ (ориентировочной протяженностью 0,153 км) отпайкой от ВЛИ-0,4 кВ №1 ТП-10/0,4 кВ №100 по ВЛ-10 кВ №3 РП-470 ПС 110/10 кВ «Сарепта-2», установка шкафа учета 0,4 кВ с коммутационным аппаратом (2 единицы) для электроснабжения жилых домов, расположенных в Волгоградской области, Светлоярский район, п. Кирова, кв-л. Тополиный, д. 30А, д.30. Красноармейский РЭС» (34-1-20-00531191, 34-1-20-00531025) | Протяженность (для линий электропередачи), м 2022: 1; Максимальная мощность (присоединенная), кВт 2022: 30; Расходы на строительство объекта, тыс. руб. 2022: 22.7462
[6 empty] | до 15 кВт | «Строительство ВЛИ-0,4 кВ (ориентировочной протяженностью 0,046 км) отпайкой от ВЛ-0,4 кВ №2 ТП-10/0,4 кВ №506 по ВЛ-10 кВ №1 РП «Степная» ПС 110/10 кВ «Ивановская», установка шкафа учета 0,4 кВ с коммутационным аппаратом (1 единица) для электроснабжения жилого дома, расположенного в Волгоградской области, Светлоярский район, с. Червленое, ул. Ленина, д. 59. Красноармейский РЭС» (34-1-20-00531253) | Протяженность (для линий электропередачи), м 2022: 1; Максимальная мощность (присоединенная), кВт 2022: 15; Расходы на строительство объекта, тыс. руб. 2022: 42.5443
[6 empty] | до 15 кВт | «Строительство ВЛИ-0,4 кВ (ориентировочной протяженностью 0,130 км) отпайкой от ВЛИ-0,4 кВ ТП-10/0,4 кВ №119 по ВЛ-10 кВ №1 ПС 35/10 кВ «Чапурники-1», установка шкафа учета 0,4 кВ с коммутационным аппаратом (1 единица) для электроснабжения жилого дома, расположенного в Волгоградской области, Светлоярский район, с. Большие Чапурники, ул. Степная, д. 30А. Красноармейский РЭС» (34-1-20-00531747) | Протяженность (для линий электропередачи), м 2022: 1; Максимальная мощность (присоединенная), кВт 2022: 15; Расходы на строительство объекта, тыс. руб. 2022: 26.5882
[6 empty] | до 15 кВт | «Строительство ВЛ-10 кВ (ориентировочной протяженностью 0,01 км) отпайкой от ВЛ-10 кВ №5 ПС 110/10 кВ «Светлый Яр», СТП-10/0,4 кВ (ориентировочной мощностью 25 кВА) и ВЛИ-0,4 кВ (ориентировочной протяженностью 0,005 км), установка шкафа учета 0,4 кВ с коммутационным аппаратом (1 единица) для электроснабжения ЩУ-0,4 кВ и энергооборудования, расположенных в Волгоградской области, Светлоярский район, р.п. Светлый Яр, Красноармейский РЭС» (34-1-20-00532419) | Протяженность (для линий электропередачи), м 2022: 1; Максимальная мощность (присоединенная), кВт 2022: 15; Расходы на строительство объекта, тыс. руб. 2022: 56.0661
[6 empty] | до 15 кВт | «Строительство ВЛИ-0,4 кВ (ориентировочной протяженностью 0,045 км) отпайкой от ВЛИ-0,4 кВ №1 ТП-6/0,4 кВ №2042 по ВЛ-6 кВ №4 ПС 110/6 кВ «Яблочная», установка шкафа 0,4 кВ с коммутационным аппаратом (1 единица) для электроснабжения жилого дома, расположенного в Волгоградской области, г. Волгоград, ул. Сходненская, з/у 15, Городской РЭС» (34-1-20-00532597) | Протяженность (для линий электропередачи), м 2022: 1; Максимальная мощность (присоединенная), кВт 2022: 15; Расходы на строительство объекта, тыс. руб. 2022: 31.265
[6 empty] | до 15 кВт | «Строительство ВЛ-10 кВ (ориентировочной протяженностью 0,010 км) отпайкой от ВЛ-10 кВ № 13-4 ПС 110/10 кВ «Ярки», КТП-10/0,4 кВ (ориентировочной мощностью 25 кВА) и ВЛИ-0,4 кВ (ориентировочной протяженностью 0,010 км), установка шкафа 0,4 кВ с коммутационным аппаратом (1 единица) для электроснабжения опоры для крепления радиопередающих устройств, расположенных в Волгоградской области, Клетский район, х. Перекопка, ул. Южная, Клетский РЭС» (34-1-20-00536473) | Протяженность (для линий электропередачи), м 2022: 1; Максимальная мощность (присоединенная), кВт 2022: 15; Расходы на строительство объекта, тыс. руб. 2022: 23.4814
[6 empty] | до 15 кВт | «Строительство ВЛ-10 кВ (ориентировочной протяженностью 0,048 км) отпайкой от ВЛ-10 кВ №10-12 ПС 110/10 кВ «Новоаннинская», КТП-10/0,4 кВ (ориентировочной мощностью 25 кВА) и ВЛИ-0,4 кВ (ориентировочной протяженностью 0,01 км), установка шкафа 0,4 кВ с коммутационным аппаратом (1 единица) для электроснабжения недостроенного жилого дома, расположенного в Волгоградской области, Новоаннинский район, г. Новоаннинский, ул. Патриса Лумумбы, д. 95Б, Новоаннинский РЭС» (34-1-20-00520717) | Протяженность (для линий электропередачи), м 2022: 1; Максимальная мощность (присоединенная), кВт 2022: 12; Расходы на строительство объекта, тыс. руб. 2022: 41.6285
[6 empty] | до 15 кВт | «Строительство ВЛИ-0,4 кВ (ориентировочной протяженностью 0,045 км) отпайкой от ВЛ-0,4кВ № 3-1 КТП 1257/1060кВА ВЛ -10кВ № 7 ПС 110/35/10кВ «Алексеевская», установка шкафа 0,4 кВ с коммутационным аппаратом (1 еденица) для обеспечения электроснабжения энергооборудования недостроенного индивидуального жилого дома, расположенного по адресу Волгоградская область, Алексеевского район, ст. Алексеевская, пер. Юбилейный, д. 39 Алексеевский РЭС (34-1-20-00536593) | Протяженность (для линий электропередачи), м 2022: 1; Максимальная мощность (присоединенная), кВт 2022: 15; Расходы на строительство объекта, тыс. руб. 2022: 22.7454
[6 empty] | до 15 кВт | «Строительство ВЛ-10 кВ (ориентировочной протяженностью 0,010 км) отпайкой от ВЛ-10 кВ No5 ПС 35/10 кВ «Чапурники-1», СТП-10/0,4 кВ, (ориентировочной мощностью 25 кВА) и ВЛИ-0,4 кВ(ориентировочной протяженностью 0,045 км), установка шкафа 0,4 кВ с коммутационным аппаратом (1 единицы) для электроснабжения двух жилых домов, расположенных в Волгоградской области, Светлоярском районе, с. Большие Чапурники, ул. Степная, д.23, 29» Красноармейский РЭС (34-1-20-00523731, 34-1-20-00532425 - заявители Иматдинов И.Г., Москоленко М.А.) «Строительство ВЛ-10кВ (ориентировочной протяженностью 0,01 км) отпайкой от ВЛ-10 кВ №5 ПС 35/10 кВ «Чапурники-1», СТП-10/0,4кВ (ориентировочная мощность 25 кВА), ВЛИ- 0,4 кВ (ориентировочная протяженность0,045), установка шкафа 0,4 кВ с коммутационным аппаратом (1 единица) для электроснабжения жилого дома, расположенного в Волгоградской области, Светлоярский район, с. Большие Чапурники, ул. Степная, д. 23, Красноармейский РЭС» (34-1-20-00532425) | Протяженность (для линий электропередачи), м 2022: 1; Максимальная мощность (присоединенная), кВт 2022: 20; Расходы на строительство объекта, тыс. руб. 2022: 47.6969
[6 empty] | до 15 кВт | «Строительство ВЛИ-0,4 кВ (ориентировочной протяженностью 0,120 км) отпайкой от ВЛ-0,4 кВ №2 ТП-10/0,4 кВ №10/160 кВА по ВЛ-10 кВ №5 ПС 110/6/10 кВ «Заволжская» и установка шкафа 0,4 кВ с коммутационным аппаратом (1 единица) для электроснабжения строительной площадки жилого дома, расположенной в Волгоградской области, Николаевский район, с. Очкуровка, ул. Волжская, 3А, Николаевский РЭС» (34-1-20-00537523) | Протяженность (для линий электропередачи), м 2022: 1; Максимальная мощность (присоединенная), кВт 2022: 8; Расходы на строительство объекта, тыс. руб. 2022: 6.8455
[6 empty] | до 15 кВт | «Строительство ВЛИ-0,4 кВ (ориентировочной протяженностью 0,023 км) отпайкой от ВЛ-0,4 кВ №2 ТП-10/0,4 кВ №4346/160 кВА по ВЛ-10 кВ №6 ПС 35/10 кВ «Зимняцкая», установка шкафа 0,4 кВ с коммутационным аппаратом (1 единица) для электроснабжения жилого дома, расположенного в Волгоградской области, Серафимовичский район, х. Трясиновский, ул. Ивана Любимова, д. 32, Серафимовичский РЭС» (34-1-20-00538835) | Протяженность (для линий электропередачи), м 2022: 1; Максимальная мощность (присоединенная), кВт 2022: 15; Расходы на строительство объекта, тыс. руб. 2022: 20.1679
[6 empty] | до 15 кВт | «Строительство ВЛ-10 кВ (ориентировочной протяженностью 0,045 км) отпайкой от ВЛ-10 кВ №16 ПС 110/10 кВ «Елань-1» , ТП-10/0,4 кВ (ориентировочной мощностью 40 кВА) и ВЛИ-0,4 кВ (ориентировочной протяженностью 0,07 км), установка шкафов учета 0,4 кВ с коммутационными аппаратами (2 единицы) для электроснабжения нежилого здания, личного подсобного хозяйства, расположенных в Волгоградской области, Еланский район, р.п. Елань, в границах территории Еланского городского поселения, Еланский РЭС (34-1-20-00522819, 34-1-20-00522445) | Протяженность (для линий электропередачи), м 2022: 2; Максимальная мощность (присоединенная), кВт 2022: 30; Расходы на строительство объекта, тыс. руб. 2022: 67.7776
[6 empty] | до 15 кВт | «Строительство ВЛИ-0,4 кВ (ориентировочной протяженностью 0,080 км) отпайкой от ВЛ-0,4 кВ № 3 ТП-10/0,4 кВ № 131/160 кВА по ВЛ-10 кВ № 3 ПС 110/10 кВ «Западная» и установка шкафа 0,4 кВ с коммутационным аппаратом (1 единица) для электроснабжения вводных устройств сооружения связи, расположенных в Волгоградской области, Ленинский район, с. Заплавное, ул. Ленинская, в районе АТС. Ленинский РЭС» (34-1-20-00539729) | Протяженность (для линий электропередачи), м 2022: 1; Максимальная мощность (присоединенная), кВт 2022: 15; Расходы на строительство объекта, тыс. руб. 2022: 23.4851
[6 empty] | до 15 кВт | «Строительство ВЛИ-0,4 кВ (ориентировочной протяженностью 0,030км) отпайкой от ВЛ-0,4 кВ № 1 КТП-6/0,4 кВ №42/180 ВЛ 6 кВ № 45 ПС 110 кВ «Промзона» , установка шкафа 0,4кВ с коммутационным аппаратом (1 единица), для электроснабжения жилого дома расположенного по адресу: Волгоградская область, Камышинский район, х. Торповка, ул. Сиреневая, д. 1В, Петроввальский РЭС (34-1-20-00540691) | Протяженность (для линий электропередачи), м 2022: 1; Максимальная мощность (присоединенная), кВт 2022: 15; Расходы на строительство объекта, тыс. руб. 2022: 22.2233
[6 empty] | до 15 кВт | «Строительство ВЛИ- 0,4 кВ (ориентировочная протяженность0,105) отпайкой от ВЛИ-0,4кВ №2 ТП-10/0,4 № 357 по ВЛ-10 кВ №7 ПС 110/10 кВ «Ивановская», установка шкафа 0,4 кВ с коммутационным аппаратом (1 единица) для электроснабжения жилого дома, расположенного в Волгоградской области, Светлоярский район, ст. Чапурники, ул. Свободы, д.11 Красноармейский РЭС» (34-1-20-00538639) | Протяженность (для линий электропередачи), м 2022: 1; Максимальная мощность (присоединенная), кВт 2022: 15; Расходы на строительство объекта, тыс. руб. 2022: 27.9097
[6 empty] | до 15 кВт | «Строительство ВЛИ-0,4 кВ (ориентировочной протяженностью 0,025 км) от КТП-34/160 ВЛ-10 кВ № 37 ПС 220/110/10 «Красный Яр» , установка шкафа 0,4кВ с коммутационным аппаратом (1 единица), для электроснабжения дойки, расположенного по адресу: Волгоградская область, Жирновский район, р.п. Красный Яр, участок 2г, участок 2в , Красноярский РЭС (34-1-20-00544407) | Протяженность (для линий электропередачи), м 2022: 1; Максимальная мощность (присоединенная), кВт 2022: 15; Расходы на строительство объекта, тыс. руб. 2022: 38.8306
[6 empty] | до 15 кВт | «Строительство ВЛИ-0,4 кВ (ориентировочной протяженностью 0,055 км) отпайкой от ВЛ-0,4 кВ № 3 ТП-10/0,4 кВ № 1122/160 кВА по ВЛ-10 кВ № 1 ПС 35/10 кВ «Отрадненская» и установка шкафа 0,4 кВ с коммутационным аппаратом (1 единица) для электроснабжения хозяйственных построек, расположенных в Волгоградской области, Михайловский район, п. Отрадное, Михайловский РЭС» (34-1-20-00546153) | Протяженность (для линий электропередачи), м 2022: 1; Максимальная мощность (присоединенная), кВт 2022: 15; Расходы на строительство объекта, тыс. руб. 2022: 14.0084
[6 empty] | до 15 кВт | «Строительство ВЛИ-0,4 кВ (ориентировочной протяженностью 0,030 км) отпайкой от ВЛ-0,4 кВ №1 КТП-10/0,4 кВ №40/160 кВА по ВЛ-10 кВ № 15 ПС 110/10 кВ «Лебяжье» , установка шкафа 0,4кВ с коммутационным аппаратом (1 единица), для электроснабжения жилого дома расположенного по адресу: Волгоградская область, Камышинский район, c. Лебяжье, ул Советская, д.2, Петроввальский РЭС (34-1-20-00540061) | Протяженность (для линий электропередачи), м 2022: 1; Максимальная мощность (присоединенная), кВт 2022: 15; Расходы на строительство объекта, тыс. руб. 2022: 23.8789
[6 empty] | до 15 кВт | «Строительство ВЛИ-0,4кВ (ориентировочной протяженностью 0,012 км) отпайкой от ВЛ-0,4 кВ №2 ТП-356 по ВЛ-10 кВ №7 ПС 110/10 кВ«Ивановская», шкаф 0,4 кВ с коммутационным аппаратом (1 единица) для электроснабжения жилого дома, расположенного в Волгоградской области, Светлоярский район, ст. Чапурники, ул. Рыбацкая, д. №11, Красноармейского РЭС» (34-1-20-00540227) | Протяженность (для линий электропередачи), м 2022: 1; Максимальная мощность (присоединенная), кВт 2022: 15; Расходы на строительство объекта, тыс. руб. 2022: 24.0989
[6 empty] | до 15 кВт | «Строительство ВЛИ-0,4 кВ (ориентировочной протяженностью 0,1км) отпайкой от ВЛ-0,4 кВ № 1 КТП-84/400 кВА по ВЛ-10 кВ № 6 ПС 110 кВ «Ягодная» , установка шкафа 0,4кВ с коммутационным аппаратом (1 единица), для электроснабжения здания автогаража, расположенного по адресу: Российская Федерация, Волгоградская область, Ольховский район, c. Ягодное, Ольховский РЭС (34-1-20-00544185) | Протяженность (для линий электропередачи), м 2022: 1; Максимальная мощность (присоединенная), кВт 2022: 30; Расходы на строительство объекта, тыс. руб. 2022: 34.1709
[6 empty] | до 15 кВт | «Строительство ВЛИ-0,4 кВ (ориентировочной протяженностью 0,088 км) отпайкой от ВЛИ-0,4 кВ №2 ТП-10/0,4 кВ №66 по ВЛ-10 кВ №8 ПС 35/10 кВ «Пичуга», установка шкафа 0,4 кВ с коммутационным аппаратом (1 единица) для электроснабжения жилого дома, расположенного в Волгоградской области, Дубовский район, с. Пичуга, ул. Волжская, Дубовский РЭС» (34-1-20-00548239) | Протяженность (для линий электропередачи), м 2022: 1; Максимальная мощность (присоединенная), кВт 2022: 15; Расходы на строительство объекта, тыс. руб. 2022: 25.0209
[6 empty] | до 15 кВт | «Строительство ВЛИ-0,4 кВ (ориентировочной протяженностью 0,070 км) отпайкой от ВЛ-0,4 кВ №1 ТП-10/0,4 кВ №935 по ВЛ-10 кВ №3 РП-1 ПС 110/35/10 кВ «Ильевка», установка шкафа 0,4 кВ с коммутационным аппаратом (1единица) для электроснабжения индивидуального жилищного строительства, расположенного в Волгоградской области, Калачевский район, х. Камыши, ул. Степная, д. 23, Калачевский РЭС» (34-1-20-00547873) | Протяженность (для линий электропередачи), м 2022: 1; Максимальная мощность (присоединенная), кВт 2022: 15; Расходы на строительство объекта, тыс. руб. 2022: 25.777
[6 empty] | до 15 кВт | «Строительство ВЛИ-0,4 кВ (ориентировочной протяженностью 0,030 км) отпайкой от ВЛ-0,4 кВ №2 ТП-10/0,4 №995 по ВЛ-10 кВ №1а Ляпичево ПС 35/10 кВ «Ляпичево», установка шкафа 0,4 кВ с коммутационным аппаратом (1единица) для электроснабжения гаража, расположенного в Волгоградской области, Калачевский район, х. Логовский, ул. Южная, д. 75, Калачевский РЭС» (34-1-20-00548003) | Протяженность (для линий электропередачи), м 2022: 1; Максимальная мощность (присоединенная), кВт 2022: 15; Расходы на строительство объекта, тыс. руб. 2022: 15.5944
[6 empty] | до 15 кВт | «Строительство ВЛИ-0,4 кВ (ориентировочной протяженностью 0,04 км) отпайкой от ВЛ-0,4 кВ №1 КТП-10/0,4 кВ №122/63 кВА по ВЛ-10 кВ №5 ПС 110/10 кВ «Ольховка», установка шкафа 0,4 кВ с коммутационным аппаратом (1 единица) для электроснабжения объекта: «Личное подсобное хозяйство », расположенного в Волгоградской области, Ольховский район, с. Ольховка , Ольховский РЭС (34-1-20-00550323) | Протяженность (для линий электропередачи), м 2022: 1; Максимальная мощность (присоединенная), кВт 2022: 15; Расходы на строительство объекта, тыс. руб. 2022: 25.5147
[6 empty] | до 15 кВт | «Строительство ВЛИ-0,4 кВ (ориентировочной протяженностью 0,280 км) отпайкой от ВЛ-0,4 кВ №1 ТП-6/0,4 кВ №А.5245 по ВЛ-6 кВ №12 ПС 110/6 кВ «Металлоконструкция», установка шкафа 0,4 кВ с коммутационным аппаратом (1 единица) для электроснабжения жилого дома, расположенного в Волгоградской области, Городищенский район, п. Царицын, квартал Царицын-2, ул. Сочинская, 9а, Городской РЭС» (34-1-20-00551027) | Протяженность (для линий электропередачи), м 2022: 1; Максимальная мощность (присоединенная), кВт 2022: 15; Расходы на строительство объекта, тыс. руб. 2022: 30.1506
[6 empty] | до 15 кВт | «Строительство ВЛИ-0,4 кВ (ориентировочной протяженностью 0,040 км) отпайкой от ВЛ-0,4 кВ №1 ТП-10/0,4 кВ №333 по ВЛ-10 кВ №3 РП-470 ПС 110/10 кВ «Сарепта-2», шкаф 0,4 кВ с коммутационным аппаратом (1 единица) для электроснабжения стройплощадки жилого дома, расположенной в Волгоградской области, Светлоярский район, п. Кирова, ул. Придорожная, д. 2/1, Красноармейский РЭС» (34-1-21-00554461) | Протяженность (для линий электропередачи), м 2022: 1; Максимальная мощность (присоединенная), кВт 2022: 15; Расходы на строительство объекта, тыс. руб. 2022: 30.2844
[6 empty] | до 15 кВт | «Строительство ВЛИ-0,4 кВ (ориентировочной протяженностью 0,035 км) отпайкой от ВЛ-0,4 кВ №2 ТП-10/0,4 кВ №356 по ВЛ-10 кВ №7 ПС 110/10 кВ «Ивановская», шкаф 0,4 кВ с коммутационным аппаратом (1 единица) для электроснабжения строительной площадки, расположенной в Волгоградской области, Светлоярский район, ст. Чапурники, ул. Рыбацкая, д. 15А, Красноармейский РЭС (34-1-20-00554107) | Протяженность (для линий электропередачи), м 2022: 1; Максимальная мощность (присоединенная), кВт 2022: 15; Расходы на строительство объекта, тыс. руб. 2022: 25.4259
[6 empty] | до 15 кВт | «Строительство ВЛИ-0,4 кВ (ориентировочной протяженностью 0,045 км) отпайкой от ВЛ-0,4 кВ №3 КТП-10/0,4 кВ №1057/400 кВА по ВЛ-10 кВ №7-24 ПС 110/10 кВ «Черкесовская-2» , установка шкафа 0,4 кВ с коммутационным аппаратом (1 единица) для электроснабжения недостроенного жилого дома, расположенного в Волгоградской области, Новоаннинский район, х. Березовка 1, ул. Набережная, 14в, Новоаннинский РЭС» (34-1-20-00546959) | Протяженность (для линий электропередачи), м 2022: 1; Максимальная мощность (присоединенная), кВт 2022: 15; Расходы на строительство объекта, тыс. руб. 2022: 13.2373
[6 empty] | до 15 кВт | «Строительство ВЛИ-0,4 кВ (ориентировочной протяженностью 0,290 км) отпайкой от ВЛИ-0,4 кВ №2 ТП-10/0,4 кВ №1204 по ВЛ-10 кВ №7 ПС 110/10 кВ «Ивановская», шкаф 0,4 кВ с коммутационным аппаратом (1 единица) для электроснабжения жилого дома, расположенного в Волгоградской области, Светлоярский район, ст. Чапурники, ул. Ковровая, д. 40, Красноармейский РЭС» (34-1-20-00549951) | Протяженность (для линий электропередачи), м 2022: 1; Максимальная мощность (присоединенная), кВт 2022: 15; Расходы на строительство объекта, тыс. руб. 2022: 30.2846
[6 empty] | до 15 кВт | «Строительство ВЛИ-0,4 кВ (ориентировочной протяженностью 0,300 км) от РУ-0,4 кВ ТП-10/0,4 №1914 по ВЛ-10 кВ №11 Водопроводная ПС 35/10 кВ «Водопроводная», установка шкафа 0,4 кВ с коммутационным аппаратом (1 единица) для электроснабжения объекта придорожного сервиса, расположенного в Волгоградской области, Калачевский район, Советское сельское поселение, п. Октябрьский, Калачевский РЭС» (34-1-21-00557237) | Протяженность (для линий электропередачи), м 2022: 1; Максимальная мощность (присоединенная), кВт 2022: 15; Расходы на строительство объекта, тыс. руб. 2022: 38.6612
[6 empty] | до 15 кВт | «Строительство ВЛ-10 кВ (ориентировочной протяженностью 0,241 км) отпайкой от ВЛ-10 кВ №8 ПС 110/35/10 кВ «Нехаевская», КТП-10/0,4 кВ (ориентировочной мощностью 25 кВА) и ВЛИ-0,4 кВ (ориентировочной протяженностью 0,04 км), установка шкафа 0,4 кВ с коммутационным аппаратом (1 единица) для электроснабжения недостроенного жилого дома, расположенного в Волгоградской области, Нехаевский район, х. Павловский, ул. Колхозная, д. 28, Нехаевский РЭС» (34-1-21-00557107) | Протяженность (для линий электропередачи), м 2022: 1; Максимальная мощность (присоединенная), кВт 2022: 15; Расходы на строительство объекта, тыс. руб. 2022: 117.607
[6 empty] | до 15 кВт | «Строительство ВЛ-10 кВ (ориентировочной протяженностью 0,025 км) отпайкой от ВЛ-10 кВ №17 ПС 35/10 кВ «Большевик», КТП-10/0,4 кВ (ориентировочной мощностью 25 кВА) и ВЛИ-0,4 кВ (ориентировочной протяженностью 0,01 км), установка шкафа 0,4 кВ с коммутационным аппаратом (1 единица) для электроснабжения здания склада, расположенного в Волгоградской области, Еланский район, п. Таловка, ул. Веселая, д. 15А, Еланский РЭС» (34-1-21-00559709) | Протяженность (для линий электропередачи), м 2022: 1; Максимальная мощность (присоединенная), кВт 2022: 15; Расходы на строительство объекта, тыс. руб. 2022: 35.6428
[6 empty] | до 15 кВт | «Строительство ВЛИ-0,4 кВ (ориентировочной протяженностью 0,020 км) отпайкой от ВЛИ-0,4 кВ №2 ТП-10/0,4 кВ №1233 по ВЛ-10 кВ №3 РП-470 ПС 110/10 кВ «Сарепта-2», установка шкафа 0,4 кВ с коммутационным аппаратом (1 единица) для электроснабжения строительной площадки, расположенной в Волгоградской области, Светлоярский район, п. Кирова, пер. Западный, д. 11, Красноармейский РЭС» (34-1-21-00560131) | Протяженность (для линий электропередачи), м 2022: 1; Максимальная мощность (присоединенная), кВт 2022: 15; Расходы на строительство объекта, тыс. руб. 2022: 26.7094
[6 empty] | до 15 кВт | «Строительство ВЛИ-0,4 кВ (ориентировочной протяженностью 0,135 км) отпайкой от ВЛ-0,4 кВ №1 КТП-10/0,4 кВ №195/160 кВА по ВЛ-10 кВ №3 ПС 110/10 кВ «Ольховка», установка шкафа 0,4 кВ с коммутационным аппаратом (1 единица) для электроснабжения объекта: «Личное подсобное хозяйство», расположенного в Волгоградской области, Ольховский район, с. Гусевка, ул. Садовая, д. 2а, Ольховский РЭС» (34-1-21-00559821) | Протяженность (для линий электропередачи), м 2022: 1; Максимальная мощность (присоединенная), кВт 2022: 15; Расходы на строительство объекта, тыс. руб. 2022: 37.8856
[6 empty] | до 15 кВт | «Строительство ВЛИ-0,4 кВ (ориентировочной протяженностью 0,220 км) отпайкой от ВЛ-0,4 кВ №1 КТП-10/0,4 кВ №194 по ВЛ-10 кВ №8 ПС 35/10 кВ «Пичуга», установка шкафа 0,4 кВ с коммутационным аппаратом (1 единица) для электроснабжения жилого дома, расположенного в Волгоградской области, Дубовский район, с. Пичуга, ул. Комсомольская, д. 8, корп. А, Дубовский РЭС» (34-1-21-00560991) | Протяженность (для линий электропередачи), м 2022: 1; Максимальная мощность (присоединенная), кВт 2022: 15; Расходы на строительство объекта, тыс. руб. 2022: 27.1715
[6 empty] | до 15 кВт | «Строительство ВЛИ-0,4 кВ (ориентировочной протяженностью 0,101 км) от РУ-0,4 кВ КТП-10/0,4 кВ №122/63 кВА по ВЛ-10 кВ №5 ПС 110/10 кВ «Ольховка», установка шкафа 0,4 кВ с коммутационным аппаратом (1 единица) для электроснабжения объекта: «Личное подсобное хозяйство», расположенного в Волгоградской области, Ольховский район, с. Ольховка , Ольховский РЭС» (34-1-21-00559871) | Протяженность (для линий электропередачи), м 2022: 1; Максимальная мощность (присоединенная), кВт 2022: 15; Расходы на строительство объекта, тыс. руб. 2022: 26.1221
[6 empty] | до 15 кВт | «Строительство ВЛИ-0,4 кВ (ориентировочной протяженностью 0,350 км) от РУ-0,4 кВ ТП-10/0,4 кВ №335/160 кВА по ВЛ-10 кВ №15 ПС 110/35/10 кВ «Красная Слобода», установка шкафов 0,4 кВ с коммутационными аппаратами (3 единицы) для электроснабжения малоэтажных жилых застроек (индивидуального жилого дома/ садового/дачного дома), расположенных в Волгоградской области, Среднеахтубинский район, СНТ «Дружба», ул. Центральная, д. 24, д. 32, ул. Вишневая, д. 12, Среднеахтубинский РЭС» (34-1-21-00561017, 34-1-21-00561045, 34-1-21-00561107) | Протяженность (для линий электропередачи), м 2022: 1; Максимальная мощность (присоединенная), кВт 2022: 15; Расходы на строительство объекта, тыс. руб. 2022: 72.5139
[6 empty] | до 15 кВт | «Строительство ВЛ-10 кВ (ориентировочной протяженностью 0,020 км) отпайкой от ВЛ-10 кВ №12 ПС 110/10 кВ «Ивановская», СТП-10/0,4 кВ (ориентировочной мощностью 25 кВА) и ВЛИ-0,4 кВ (ориентировочной протяженностью 0,010 км), установка шкафа 0,4 кВ с коммутационным аппаратом (1 единица) для электроснабжения электрического столба со счетчиком, расположенного в Волгоградской области, Светлоярский район, с. Ивановка, расположен в 3 км северо-восточнее с. Ивановка, вдоль трассы А 153, напротив СНТ «Весна», Красноармейский РЭС» (34-1-21-00555685) | Протяженность (для линий электропередачи), м 2022: 1; Максимальная мощность (присоединенная), кВт 2022: 15; Расходы на строительство объекта, тыс. руб. 2022: 46.0419
[6 empty] | до 15 кВт | «Строительство ВЛИ-0,4 кВ (ориентировочной протяженностью 0,320 км) отпайкой от ВЛ-0,4 кВ №1 ТП-10/0,4 кВ №156/250 кВА по ВЛ-10 кВ №2 ПС 110/35/10 кВ «Вербенская», установка шкафа 0,4 кВ с коммутационным аппаратом (1 единица) для электроснабжения малоэтажной жилой застройки (индивидуального жилого дома/садового/дачного дома), расположенной в Волгоградской области, Николаевский район, п. Таловка, ул. Таловская, д. 8а, Николаевский РЭС» (34-1-21-00562973) | Протяженность (для линий электропередачи), м 2022: 1; Максимальная мощность (присоединенная), кВт 2022: 8; Расходы на строительство объекта, тыс. руб. 2022: 41.2533
[6 empty] | до 15 кВт | «Строительство ВЛИ-0,4 кВ (ориентировочной протяженностью 0,130 км) отпайкой от ВЛ-0,4 кВ No1 ТП-6/0,4 кВ No852/100 кВА по ВЛ-6 кВ No2 ПС 110/35/6 кВ «Ахтуба», установка шкафов 0,4 кВ с коммутационными аппаратами (2 единицы) для электроснабжения малоэтажных жилых застроек (индивидуального жилого дома/ садового/дачного дома), расположенных в Волгоградской области, Среднеахтубинский район, п. Киляковка, пер. Береговой, д.19а, д. 21а, Среднеахтубинский РЭС» (34-1-21-00561925, 34-1-21-00563507 – заявители Калабзаров А.О., Мурузгалиева Д.Б.) | Протяженность (для линий электропередачи), м 2022: 1; Максимальная мощность (присоединенная), кВт 2022: 30; Расходы на строительство объекта, тыс. руб. 2022: 48.0075
[6 empty] | до 15 кВт | «Строительство ВЛИ-0,4 кВ (ориентировочной протяженностью 0,110 км) отпайкой от ВЛ-0,4 кВ №2 ТП-10/0,4 кВ №995 по ВЛ-10 кВ №1А ПС 35/10 кВ «Ляпичево», установка шкафа 0,4 кВ с коммутационным аппаратом (1 единица) для электроснабжения гаража, расположенного в Волгоградской области, Калачевский район, х. Логовский, ул. Просторная, д. 21, Калачевский РЭС» (34-1-21-00561643) | Протяженность (для линий электропередачи), м 2022: 1; Максимальная мощность (присоединенная), кВт 2022: 15; Расходы на строительство объекта, тыс. руб. 2022: 14.1234
[6 empty] | до 15 кВт | «Строительство ВЛИ-0,4 кВ (ориентировочной протяженностью 0,017 км) от РУ-0,4 кВ КТП-10/0,4 кВ №250/250 кВА по ВЛ-10 кВ №23 ПС 110/10 кВ «Красный Яр», установка шкафа 0,4 кВ с коммутационным аппаратом (1 единица) для электроснабжения административного/офисного здания, расположенного в Волгоградской области, Жирновский район, р. п. Красный Яр, ул. Подгорная, д. 51, Красноярский РЭС» (34-1-21-00562481) | Протяженность (для линий электропередачи), м 2022: 1; Максимальная мощность (присоединенная), кВт 2022: 15; Расходы на строительство объекта, тыс. руб. 2022: 36.5055
[6 empty] | до 15 кВт | «Строительство ВЛИ-0,4 кВ (ориентировочной протяженностью 0,100 км) отпайкой от ВЛ-0,4 кВ №2 ТП-6/0,4 кВ №245 по ВЛ-6 №26 ПС 110/6 кВ «Пионерская», установка шкафа 0,4 кВ с коммутационным аппаратом (1 единица) для электроснабжения малоэтажной жилой застройки, расположенной в Волгоградской области, г. Волгоград, ул. Жмеринская, 46, Городской РЭС» (34-1-21-00563285) | Протяженность (для линий электропередачи), м 2022: 1; Максимальная мощность (присоединенная), кВт 2022: 15; Расходы на строительство объекта, тыс. руб. 2022: 28.5139
[6 empty] | до 15 кВт | «Строительство ВЛИ-0,4 кВ (ориентировочной протяженностью 0,158 км) от РУ-0,4 кВ КТП-10/0,4 кВ №23/160 кВА по ВЛ-10 кВ №7-1 ПС 110/10 кВ «Добринская», установка шкафа 0,4 кВ с коммутационными аппаратами (1 единица) для электроснабжения здания зерносклада, расположенного в Волгоградской области, Урюпинский район, станица Добринская, Урюпинский РЭС» (34-1-21-00558289) | Протяженность (для линий электропередачи), м 2022: 1; Максимальная мощность (присоединенная), кВт 2022: 15; Расходы на строительство объекта, тыс. руб. 2022: 67.2899
[6 empty] | до 15 кВт | «Строительство ВЛИ-0,4 кВ (ориентировочной протяженностью 0,280 км) отпайкой от ВЛ-0,4 кВ №3 КТП-10/0,4 кВ №313/100 кВА по ВЛ-10 кВ №15 ПС 110/10 кВ «Песковка», установка шкафа 0,4 кВ с коммутационным аппаратом (1 единица) для электроснабжения объекта: «Малоэтажная жилая застройка (Индивидуальный жилой дом/Садовый/Дачный дом)», расположенного в Волгоградской области, Жирновский район, с. Медведица, ул. Овражная д. 35, Красноярский РЭС» (34-1-21-00562447) | Протяженность (для линий электропередачи), м 2022: 1; Максимальная мощность (присоединенная), кВт 2022: 15; Расходы на строительство объекта, тыс. руб. 2022: 48.4864
[6 empty] | до 15 кВт | «Строительство ВЛИ-0,4 кВ (ориентировочной протяженностью 0,500 км) от РУ-0,4 кВ ТП-10/0,4 кВ №139/250 кВА по ВЛ-10 кВ №2 ПС 35/10 кВ «Чайка», установка шкафа 0,4 кВ с коммутационным аппаратом (1единица) для электроснабжения насоса, расположенного в Волгоградской области, Среднеахтубинский район, х. Закутский, Среднеахтубинский РЭС» (34-1-21-00565653) | Протяженность (для линий электропередачи), м 2022: 1; Максимальная мощность (присоединенная), кВт 2022: 15; Расходы на строительство объекта, тыс. руб. 2022: 25.8397
[6 empty] | до 15 кВт | «Строительство ВЛИ-0,4 кВ (ориентировочной протяженностью 0,052 км) отпайкой от ВЛ-0,4 кВ №2 КТП-10/0,4 кВ №49/100 кВА по ВЛ-10 кВ №8 ПС 110/35/10 кВ «Платовская», установка шкафа 0,4 кВ скоммутационным аппаратом (1 единица) для электроснабжения малоэтажной жилой застройки (Индивидуальный жилой дом/Садовый/Дачный дом)», расположенной в Волгоградской области, Жирновский район, с. Верхняя Добринка, ул. Солнечная, д. 4, Красноярский РЭС» (34-1-21-00566493) | Протяженность (для линий электропередачи), м 2022: 1; Максимальная мощность (присоединенная), кВт 2022: 15; Расходы на строительство объекта, тыс. руб. 2022: 29.2268
[6 empty] | до 15 кВт | «Строительство ВЛИ-0,4 кВ (ориентировочной протяженностью 0,055 км) отпайкой от ВЛ-0,4 кВ No2 ТП-10/0,4 кВ No995 по ВЛ-10 кВ No1а Ляпичево ПС 35/10 кВ «Ляпичево», установка шкафа 0,4 кВ с коммутационным аппаратом (1 единица) для электроснабжения гаража, расположенного в Волгоградской области, Калачевский район, х. Логовский, ул. Строительная, д. 3, Калачевский РЭС» (34-1-21-00562859 – заявитель Жорина С.П.) | Протяженность (для линий электропередачи), м 2022: 1; Максимальная мощность (присоединенная), кВт 2022: 5; Расходы на строительство объекта, тыс. руб. 2022: 8.6485
[6 empty] | до 15 кВт | «Строительство ВЛИ-0,4 кВ (ориентировочной протяженностью 0,035 км) отпайкой от ВЛИ-0,4 кВ №1 ТП-10/0,4 кВ №105 по ВЛ-10 кВ №7 ПС 110/10 кВ «Ивановская», установка шкафа 0,4 кВ с коммутационным аппаратом (1 единица) для электроснабжения строительной площадки, расположенной в Волгоградской области, Светлоярский район, п. Кирова, пер. Весенний, д. 21, Красноармейский РЭС» (34-1-21-00563899) | Протяженность (для линий электропередачи), м 2022: 1; Максимальная мощность (присоединенная), кВт 2022: 15; Расходы на строительство объекта, тыс. руб. 2022: 25.4345
[6 empty] | до 15 кВт | «Строительство ВЛ-10 кВ (ориентировочной протяженностью 0,01 км) отпайкой от ВЛ-10 кВ №10-8 ПС 110/10 кВ «Новоаннинская», КТП 10/0,4 кВ (ориентировочной мощностью 25 кВА) и ВЛИ-0,4 кВ (ориентировочной протяженностью 0,005 км), установка шкафа учета 0,4 кВ с коммутационными аппаратами (1 единица) для электроснабжения базовой станции/оборудования сотовой связи №759, расположенных в Волгоградской области, Новоаннинский район, ст-ца Филоновская, ул. Мира, Новоаннинский РЭС» (34-1-21-00568319) | Протяженность (для линий электропередачи), м 2022: 1; Максимальная мощность (присоединенная), кВт 2022: 15; Расходы на строительство объекта, тыс. руб. 2022: 32.4814
[6 empty] | до 15 кВт | «Строительство ВЛИ-0,4 кВ (ориентировочной протяженностью 0,130 км) отпайкой от ВЛ-0,4 кВ №2 КТП-10/0,4 кВ №248/160 кВА по ВЛ-10 кВ №7 ПС 110/35/10 кВ «Вязовка», установка шкафа 0,4 кВ с коммутационным аппаратом (1 единица) для электроснабжения «Объекта животноводства», расположенного в Волгоградской области, Еланский район, с. Вязовка, территория Вязовского сельского поселения, Еланский РЭС» (34-1-21-00569041) | Протяженность (для линий электропередачи), м 2022: 1; Максимальная мощность (присоединенная), кВт 2022: 12; Расходы на строительство объекта, тыс. руб. 2022: 21.0254
[6 empty] | до 15 кВт | «Строительство ВЛИ-0,4 кВ (ориентировочной протяженностью 0,090 км) от РУ-0,4 кВ ТП-10/0,4 кВ №6837/250 кВА по ВЛ-10 кВ №2 ПС 35/10 кВ «Образцовская», установка шкафа 0,4 кВ с коммутационным аппаратом (1 единица) для электроснабжения базовой станций/оборудования сотовой связи, расположенных в Волгоградской области, Фроловский район, х. Писаревка, Фроловский РЭС» (34-1-21-00567827) | Протяженность (для линий электропередачи), м 2022: 1; Максимальная мощность (присоединенная), кВт 2022: 15; Расходы на строительство объекта, тыс. руб. 2022: 32.4901
[6 empty] | до 15 кВт | «Строительство ВЛИ-0,4 кВ (ориентировочной протяженностью 0,035 км) отпайкой от ВЛИ-0,4 кВ №3 ТП-6/0,4 кВ №2543 по ВЛ-6 кВ №17 ПС 220/110/10/6 кВ «Садовая», установка шкафа 0,4 кВ с коммутационным аппаратом (1 единица) для электроснабжения малоэтажной жилой застройки, расположенной в Волгоградской области, г. Волгоград, ул. Вербная, д. 3, Городской РЭС» (34-1-21-00568017) | Протяженность (для линий электропередачи), м 2022: 1; Максимальная мощность (присоединенная), кВт 2022: 15; Расходы на строительство объекта, тыс. руб. 2022: 27.1398
[6 empty] | до 15 кВт | «Строительство ВЛИ-0,4 кВ (ориентировочной протяженностью 0,055 км) отпайкой от ВЛ-0,4 кВ №2 ТП-10/0,4 кВ №933 по ВЛ-10 кВ №3ПС 110/35/10 кВ «Горинская», установка шкафа 0,4 кВ с коммутационным аппаратом (1 единица) для электроснабжения индивидуальной жилой застройки, расположенной в Волгоградской области, Калачевский район, п. Прудбой, ул. Строительная, д. 12а, Калачевский РЭС» (34-1-21-00569149) | Протяженность (для линий электропередачи), м 2022: 1; Максимальная мощность (присоединенная), кВт 2022: 15; Расходы на строительство объекта, тыс. руб. 2022: 15.4578
[6 empty] | до 15 кВт | «Строительство ВЛИ-0,4 кВ (ориентировочной протяженностью 0,06 км) отпайкой от ВЛ-0,4 кВ №1 ТП-10/0,4 кВ №602 по ВЛ-10 кВ №13 ПС 35/10 кВ «Опытная», установка шкафа 0,4 кВ с коммутационным аппаратом (1 единица) для электроснабжения малоэтажной жилой застройки (индивидуального жилого дома/садового/дачного дома), расположенной в Волгоградской области, Городищенский район, п. Областной сельскохозяйственной станции, ул. Мира, 234, Городищенский РЭС» (34-1-21-00567687) | Протяженность (для линий электропередачи), м 2022: 1; Максимальная мощность (присоединенная), кВт 2022: 15; Расходы на строительство объекта, тыс. руб. 2022: 27.1247
[6 empty] | до 15 кВт | «Строительство ЛЭП-10 кВ (ориентировочной протяженностью 0,01 км) отпайкой от ВЛ-10 кВ №19 ПС 110/35/10 кВ «Котово», ТП-10/0,4 кВ (ориентировочной мощностью 25 кВА) и ВЛИ-0,4 кВ (ориентировочной протяженностью 0,01 км), установка шкафа 0,4 кВ с коммутационным аппаратом (1 единица) для электроснабжения объекта: «Базовая станция/оборудование сотовой связи », расположенного в Волгоградской област, Котовский район, г. Котово, примерно в 150 м. по направлению на юго-запад от участка по адресу: ул. Коммунистическая, д. 122, Котовский РЭС (34-1-21-00567709) | Протяженность (для линий электропередачи), м 2022: 1; Максимальная мощность (присоединенная), кВт 2022: 10; Расходы на строительство объекта, тыс. руб. 2022: 32.5831
[6 empty] | до 15 кВт | «Строительство ЛЭП-10 кВ (ориентировочной протяженностью 0,480 км) отпайкой от ВЛ-10 кВ №6-5 ПС 110/10 кВ «Слащевская», КТП-10/0,4 кВ (ориентировочной мощностью 25 кВА) и ВЛИ-0,4 кВ (ориентировочной протяженностью 0,010 км), установка шкафа 0,4 кВ с коммутационным аппаратом (1 единица) для электроснабжения гидротехнического сооружения – плотины пруда «Сорочий», расположенного в Волгоградской области, Кумылженский район, х. Калинин, Кумылженский РЭС» (34-1-21-00570613) | Протяженность (для линий электропередачи), м 2022: 1; Максимальная мощность (присоединенная), кВт 2022: 15; Расходы на строительство объекта, тыс. руб. 2022: 35.633
[6 empty] | до 15 кВт | «Строительство ВЛ-10 кВ (ориентировочной протяженностью 0,01 км) отпайкой от ВЛ-10 кВ №5-8 ПС 110/10 кВ «Алексеевская», КТП 10/0,4 кВ (ориентировочной мощностью 25 кВА) и ВЛИ-0,4 кВ (ориентировочной протяженностью 0,01 км), установка шкафа 0,4 кВ с коммутационным аппаратом (1 единица) для электроснабжения объекта, малоэтажной жилой застройки расположенного в Волгоградской области, Алексеевский район, ст-ца Алексеевская, ул. Коммунальная 33, Алексеевский РЭС» (34-1-21-00571021) | Протяженность (для линий электропередачи), м 2022: 1; Максимальная мощность (присоединенная), кВт 2022: 15; Расходы на строительство объекта, тыс. руб. 2022: 56.3858
[6 empty] | до 15 кВт | «Строительство ВЛИ-0,4 кВ №3 (ориентировочной протяженностью 0,067 км) от РУ-0,4 кВ КТП-18/400 ВЛ-10кВ № 9 ПС 35/10 кВ «Романовка», установка шкафа учета 0,4кВ с коммутационным аппаратом (1 единица), для электроснабжения объекта: «Зерносклад», расположенного по адресу: Волгоградская область, Ольховский район, с. Романовка, Ольховский РЭС (34-1-21-00571667) | Протяженность (для линий электропередачи), м 2022: 1; Максимальная мощность (присоединенная), кВт 2022: 15; Расходы на строительство объекта, тыс. руб. 2022: 31.2532
[6 empty] | до 15 кВт | «Строительство ВЛИ-0,4 кВ (ориентировочной протяженностью 0,11 км) отпайкой от ВЛ-0,4 кВ № 3 ТП 10/0,4 кВ № 2023 по ВЛ-10 кВ № 22 ПС 110/10 "М.Горького", установка шкафа учета 0,4 кВ с коммутационным аппаратом (1 единица) для электроснабжения жилого дома, расположенной в Волгоградской обл., р-н Городищенский, п. Царицын, ул. Центральная, 52 (к/н 34:03:170001:960) Городской РЭС» (34-1-21-00571057) | Протяженность (для линий электропередачи), м 2022: 1; Максимальная мощность (присоединенная), кВт 2022: 15; Расходы на строительство объекта, тыс. руб. 2022: 25.7601
[6 empty] | до 15 кВт | «Строительство ВЛИ-0,4 кВ (ориентировочной протяженностью 0,09 км) отпайкой от ВЛ-0,4 кВ № 2 ТП 6/0,4 кВ №555 по ВЛ-6 кВ №3 ПС 110/6 "Яблочная", установка шкафа учета 0,4 кВ с коммутационным аппаратом (1 единица) для электроснабжения трубостойки, расположенного в Волгоградской обл., г. Волгоград, ул. Каргопольская, з/у 4 , Городской РЭС» (34-1-21-00569313) | Протяженность (для линий электропередачи), м 2022: 1; Максимальная мощность (присоединенная), кВт 2022: 15; Расходы на строительство объекта, тыс. руб. 2022: 27.6198
[6 empty] | до 15 кВт | «Строительство ВЛИ-0,4 кВ (ориентировочной протяженностью 0,022 км) отпайкой от ВЛ-0,4 кВ №2 КТП-10/0,4 кВ №556/160 кВА по ВЛ-10 кВ №35 ПС 220/110/10 кВ «Петров Вал», установка шкафа 0,4 кВ с коммутационным аппаратом (1 единица) для электроснабжения объекта: «Личное подсобное хозяйство», расположенного в Волгоградской области, Камышинский район, х. Карпунин, ул. Хуторская, д. 5Б, Петроввальский РЭС» (34-1-21-00573723) | Протяженность (для линий электропередачи), м 2022: 1; Максимальная мощность (присоединенная), кВт 2022: 15; Расходы на строительство объекта, тыс. руб. 2022: 21.4037
[6 empty] | до 15 кВт | «Строительство ВЛИ-0,4 кВ (ориентировочной протяженностью 0,025 км) отпайкой от ВЛ-0,4 кВ №1 КТП-10/0,4 кВ №103/160 кВА по ВЛ-10 кВ №1 ПС 35/10 кВ «Иловлинская», установка шкафа 0,4 кВ с коммутационным аппаратом (1 единица) для электроснабжения объекта торговли (магазин, торговый центр, прочее), расположенного в Волгоградской области, Камышинский район, с. Семеновка, ул. Советская, в 50 метрах на запад от д. 6, Петроввальский РЭС» (34-1-21-00573573) | Протяженность (для линий электропередачи), м 2022: 1; Максимальная мощность (присоединенная), кВт 2022: 15; Расходы на строительство объекта, тыс. руб. 2022: 22.8693
[6 empty] | до 15 кВт | «Строительство ВЛИ-0,4 кВ (ориентировочной протяженностью 0,183 км) от РУ-0,4 кВ КТП-10/0,4 кВ №1675/100 кВА по ВЛ-10 кВ №6 ПС 110/35/10 кВ «Нехаевская», установка шкафа 0,4 кВ с коммутационным аппаратом (1 единица) для электроснабжения недостроенного жилого дома, расположенного в Волгоградской области, Нехаевский район, станица Нехаевская, примерно 80 м. северо-западнее ул. Рабочая д. 34, Нехаевский РЭС» (34-1-21-00573675) | Протяженность (для линий электропередачи), м 2022: 1; Максимальная мощность (присоединенная), кВт 2022: 10; Расходы на строительство объекта, тыс. руб. 2022: 28.5756
[6 empty] | до 15 кВт | «Строительство ВЛИ-0,4 кВ (ориентировочной протяженностью 0,045 км) от РУ-0,4 кВ КТП-10/0,4 кВ №204/160 кВА по ВЛ-10 кВ №1-5 ПС 35/10 кВ «Деминская», установка шкафа 0,4 кВ с коммутационным аппаратом (1 единица) для электроснабжения жилого дома, расположенного в Волгоградской области, Новоаннинский район, х. Косовский, ул. Центральная, д. 5, Новоаннинский РЭС» (34-1-21-00571099) | Протяженность (для линий электропередачи), м 2022: 1; Максимальная мощность (присоединенная), кВт 2022: 15; Расходы на строительство объекта, тыс. руб. 2022: 58.4814
[6 empty] | до 15 кВт | «Строительство ВЛ-10 кВ (ориентировочной протяженностью 0,01 км) отпайкой от ВЛ-10 кВ №6 ПС 35/10 кВ «Пионер», ТП-10/0,4 кВ (ориентировочной мощностью 25 кВА) и ВЛИ-0,4 кВ (ориентировочной протяженностью 0,01 км), установка шкафа 0,4 кВ с коммутационным аппаратом (1 единица) для электроснабжения личного подсобного хозяйства», расположенного в Волгоградской области, Камышинский район, примерно в 4,5 км на северо-запад от с. Антиповка, Петроввальский РЭС» (34-1-21-00575095) | Протяженность (для линий электропередачи), м 2022: 1; Максимальная мощность (присоединенная), кВт 2022: 15; Расходы на строительство объекта, тыс. руб. 2022: 35.9899
[6 empty] | до 15 кВт | «Строительство ВЛИ-0,4 кВ (ориентировочной протяженностью 0,04 км) отпайкой от ВЛ-0,4 кВ №1 КТП-10/0,4 кВ №546/160 кВА по ВЛ-10 кВ №35 ПС 220/110/10 кВ «Петров Вал», установка шкафа 0,4 кВ с коммутационным аппаратом (1 единица) для электроснабжения личного подсобного хозяйства, расположенного в Волгоградской области, Камышинский район, с. Средняя Камышинка, ул. Центральная, д. 56А, Петроввальский РЭС» (34-1-21-00577963) | Протяженность (для линий электропередачи), м 2022: 1; Максимальная мощность (присоединенная), кВт 2022: 15; Расходы на строительство объекта, тыс. руб. 2022: 23.1542
[6 empty] | до 15 кВт | «Строительство ВЛИ-0,4 кВ (ориентировочной протяженностью 0,110 км) отпайкой от ВЛ-0,4 кВ №2 ТП-10/0,4 кВ №3488/63 кВА по ВЛ-10 кВ №7 ПС 110/10 кВ «Ширяи», установка шкафа 0,4 кВ с коммутационным аппаратом (1 единица) для электроснабжения жилого дома, расположенного в Волгоградской области, Иловлинский район, х. Ширяевский, ул. Центральная, д. 64, Логовский РЭС» (34-1-21-00585479 –заявитель Мухин Ф.М.) | Протяженность (для линий электропередачи), м 2022: 1; Максимальная мощность (присоединенная), кВт 2022: 15; Расходы на строительство объекта, тыс. руб. 2022: 14.0084
[6 empty] | до 15 кВт | «Строительство ВЛИ-0,4 кВ (ориентировочной протяженностью 0,016 км) отпайкой от ВЛ-0,4 кВ No1 ТП-6/0,4 кВ No65/250 кВА по ВЛ-6 кВ No8 ПС 35/6 кВ «ВЗС», установка шкафа 0,4 кВ с коммутационным аппаратом (1 единица) для электроснабжения малоэтажной жилой застройки (индивидуального жилого дома/садового/дачного дома), расположенной в Волгоградской области, Среднеахтубинский район, с. Верхнепогромное, ул. Набережная, уч. 23б, Волжский РЭС» (34-1-21-00580459 - заявитель Давыдов С.Н.) | Протяженность (для линий электропередачи), м 2022: 1; Максимальная мощность (присоединенная), кВт 2022: 15; Расходы на строительство объекта, тыс. руб. 2022: 21.42
[6 empty] | до 15 кВт | «Строительство ВЛИ-0,4 кВ (ориентировочной протяженностью 0,023 км) отпайкой от ВЛ-0,4 кВ No1 ТП-6/0,4 кВ No65/250 кВА по ВЛ-6 кВ No8 ПС 35/6 кВ «ВЗС», установка шкафа 0,4 кВ с коммутационным аппаратом (1 единица) для электроснабжения малоэтажной жилой застройки (индивидуального жилого дома/садового/дачного дома), расположенной в Волгоградской области, Среднеахтубинский район, с. Верхнепогромное, ул. Набережная, уч. 23г, Волжский РЭС» (34-1-21-00580541 - заявитель Лозина Я.В.) | Протяженность (для линий электропередачи), м 2022: 1; Максимальная мощность (присоединенная), кВт 2022: 15; Расходы на строительство объекта, тыс. руб. 2022: 18.0717
[6 empty] | до 15 кВт | «Строительство ВЛИ-0,4 кВ (ориентировочной протяженностью 0,055 км) отпайкой от ВЛ-0,4 кВ No1 ТП-10/0,4 кВ No3403/250 кВА по ВЛ-10 кВ No5 ПС 110/10 кВ «Задонская», установка шкафа 0,4 кВ с коммутационным аппаратом (1 единица) для электроснабжения жилого дома, расположенного в Волгоградской области, Иловлинский район, ст-ца Новогригорьевская, ул. Дружбы Народов, д. 48, Логовский РЭС» (34-1-21-00590241 - заявитель Красавская Ю.С.) | Протяженность (для линий электропередачи), м 2022: 1; Максимальная мощность (присоединенная), кВт 2022: 15; Расходы на строительство объекта, тыс. руб. 2022: 14.0084
[6 empty] | до 15 кВт | «Строительство ВЛИ-0,4 кВ (ориентировочной протяженностью 0,070 км) отпайкой от ВЛ-0,4 кВ No3 ТП-10/0,4 кВ No3135/100 кВА по ВЛ-10 кВ No19 ПС 110/10 кВ «Иловля», установка шкафа 0,4 кВ с коммутационным аппаратом (1 единица) для электроснабжения жилого дома, расположенного в Волгоградской области, Иловлинский район, х. Желтухин, ул. Придорожная, д. 1А, Логовский РЭС» (34-1-21-00590011 – заявитель Кем В.А.) | Протяженность (для линий электропередачи), м 2022: 1; Максимальная мощность (присоединенная), кВт 2022: 10; Расходы на строительство объекта, тыс. руб. 2022: 14.0084
[6 empty] | до 15 кВт | «Строительство ВЛИ-0,4 кВ (ориентировочной протяженностью 0,08 км) отпайкой от ВЛ-0,4 кВ No2 КТП-10/0,4 кВ No4251/160 кВА по ВЛ-10 кВ No19 ПС 110/10 кВ «Новоаннинская», установка шкафа 0,4 кВ с коммутационным аппаратом (1 единица) для электроснабжения малоэтажной жилой застройки (Индивидуальный жилой дом/Садовый/Дачный дом), расположенной в Волгоградской области, Новоаннинский район, г. Новоаннинский, пер. Комсомольский, д. 123, Новоаннинский РЭС» (34-1-21-00588193 - заявитель Алтынникова Т.С.) | Протяженность (для линий электропередачи), м 2022: 1; Максимальная мощность (присоединенная), кВт 2022: 15; Расходы на строительство объекта, тыс. руб. 2022: 47.4112
[6 empty] | до 15 кВт | «Строительство ВЛИ-0,4 кВ (ориентировочной протяженностью 0,09 км) отпайкой от ВЛ-0,4 кВ No1 ТП-10/0,4 кВ No5505/100 кВА по ВЛ-10 кВ No5 ПС 110/10 «Кременская», установка шкафа 0,23 кВ с коммутационным аппаратом (1 единица) для электроснабжения жилого дома, расположенного в Волгоградской области, Клетский район, ст. Перекопская, пер. Степной 1-й, д. 1, Клетский РЭС» (34-1-21-00591359 – заявитель Коротких А.И.) | Протяженность (для линий электропередачи), м 2022: 1; Максимальная мощность (присоединенная), кВт 2022: 5; Расходы на строительство объекта, тыс. руб. 2022: 14.0084
[6 empty] | до 15 кВт | «Строительство ВЛИ-0,4 кВ (ориентировочной протяженностью 0,080 км) отпайкой от ВЛ-0,4 кВ No4 ТП-10/0,4 кВ No640 по ВЛ-10 кВ No3 ПС 110/35/10 кВ «Горинская», установка шкафа 0,4 кВ с коммутационным аппаратом (1 единица) для электроснабжения малоэтажной жилой застройки, расположенной в Волгоградской области, Калачевский район, п. Комсомольский, пер. Майский, д. 5, Калачевский РЭС» (34-1-21-00593405 – заявитель Горошко Е.В.) | Протяженность (для линий электропередачи), м 2022: 1; Максимальная мощность (присоединенная), кВт 2022: 15; Расходы на строительство объекта, тыс. руб. 2022: 20.4245
[6 empty] | до 15 кВт | «Строительство ВЛИ-0,4 кВ (ориентировочной протяженностью 0,030 км) отпайкой от ВЛ-0,4 кВ No1 ТП-10/0,4 кВ No364/250 кВА по ВЛ-10 кВ No1 ПС 110/35/10 кВ «Красная Слобода», установка шкафа 0,4 кВ с коммутационным аппаратом (1 единица) для электроснабжения базовой станции/оборудования сотовой связи, расположенных в Волгоградской области, Среднеахтубинский район, х. Ямы, Среднеахтубинский РЭС» (34-1-21-00603381 – заявитель ПАО «Ростелеком») | Протяженность (для линий электропередачи), м 2022: 1; Максимальная мощность (присоединенная), кВт 2022: 7.5; Расходы на строительство объекта, тыс. руб. 2022: 17.1799
[6 empty] | до 15 кВт | «Строительство ВЛИ-0,4 кВ (ориентировочной протяженностью 0,080 км) отпайкой от ВЛ-0,4 кВ No2 ТП 10/0,4 кВ No1977 по ВЛ-10кВ No7 ПС 110/10 кВ «Радиорелейная», установка шкафа 0,4 кВ с коммутационным аппаратом (1 единица) для электроснабжения малоэтажной жилой застройки (Индивидуальный жилой дом/ Садовый/Дачный дом), расположенной в Волгоградской области, Калачевский район, х. Пятиизбянский, ул. Центральная, д. 38а, Калачевский РЭС (34-1-21-00605401 - заявитель Сидоров Ю.В.)» | Протяженность (для линий электропередачи), м 2022: 1; Максимальная мощность (присоединенная), кВт 2022: 15; Расходы на строительство объекта, тыс. руб. 2022: 21.311
[6 empty] | до 15 кВт | «Строительство ВЛИ-0,4 кВ (ориентировочной протяженностью 0,065 км) отпайкой от ВЛ-0,4 кВ No2 КТП-10/0,4 кВ No46/63 кВА по ВЛ-10 кВ No3 ПС 220110/10 кВ «Таловка», установка шкафа 0,4 кВ с коммутационным аппаратом (1 единица) для электроснабжения жилого дома, расположенного в Волгоградской области, Камышинский район, с. Таловка, ул. Советская, д. 43, Петроввальский РЭС» (34-1-21-00604523 – заявитель Гордина Г.А.) | Протяженность (для линий электропередачи), м 2022: 1; Максимальная мощность (присоединенная), кВт 2022: 15; Расходы на строительство объекта, тыс. руб. 2022: 35.1396
[6 empty] | до 15 кВт | «Строительство ВЛИ-0,4 кВ (ориентировочной протяженностью 0,017 км) отпайкой от ВЛ-0,4 кВ No2 КТП-10/0,4 кВ No738/160 кВА по ВЛ-10 кВ No17 ПС 110/10 кВ «Лебяжье», установка шкафа 0,4 кВ с коммутационным аппаратом (1 единица) для электроснабжения объекта: «Закрытая стоянка со вспомогательными помещениями», расположенного в Волгоградской области, Камышинский район, с. Веселово, ул. Мира, земельный участок 4, Петроввальский РЭС» (34-1-21-00614655 – заявитель Муниципальное казенное учреждение Администрация Мичуринского сельского поселения Камышинского района Волгоградской области) | Протяженность (для линий электропередачи), м 2022: 1; Максимальная мощность (присоединенная), кВт 2022: 10; Расходы на строительство объекта, тыс. руб. 2022: 21.2781
[6 empty] | до 15 кВт | «Строительство ВЛИ-0,4кВ (ориентировочной протяженностью 0,097 км) отпайкой от ВЛ-0,4 кВ №1 КТП-2/160 по ВЛ-10 кВ №5 ПС 110/10 кВ «ГСС», установка шкафа 0,4кВ с коммутационным аппаратом (1 единица), для электроснабжения объекта: «Нежилая застройка (хозяйственная постройка, нежилое здание)», расположенного по адресу: Волгоградская область, Камышинский район, с. Белогорки, в 130м на северо-восток от дома 4а по ул. Новая, Петроввальский РЭС (34-1-22-00628927 заявитель – Тамоян Хатуна Джамаловна) | Протяженность (для линий электропередачи), м 2022: 1; Максимальная мощность (присоединенная), кВт 2022: 15; Расходы на строительство объекта, тыс. руб. 2022: 19.8358
[6 empty] | до 15 кВт | «Строительство ВЛИ-0,4 кВ (ориентировочной протяженностью 0,080 км) отпайкой от ВЛ-0,4 кВ № 3 ТП-10/0,4 кВ № 275/160 кВА по ВЛ-10 кВ № 7 ПС 35/10 кВ «Степновская» установка шкафа 0,4 кВ с коммутационным аппаратом (1 единица) для электроснабжения объекта крестьянского (фермерского) хозяйства, расположенного в Волгоградской области, Николаевском районе, с. Путь Ильича, ул. Крайняя, д. 5, кв. 2. Николаевский РЭС» (34-1-22-00629811 – заявитель ИП Глава крестьянского (фермерского) хозяйства Журавлев П.Н.) | Протяженность (для линий электропередачи), м 2022: 1; Максимальная мощность (присоединенная), кВт 2022: 10; Расходы на строительство объекта, тыс. руб. 2022: 19.4764
[6 empty] | до 15 кВт | «Строительство ВЛ-10 кВ (ориентировочной протяженностью 0,103 км) отпайкой от ВЛ-10 кВ №12 РП МСК ПС 11/35/10 кВ «Елань-2», ТП-10/0,4 кВ (ориентировочной мощностью 25 кВА)и ВЛИ-0,4 кВ (ориентировочной протяженностью 0,010 км), установка шкафа 0,4 кВ с коммутационным аппаратом (1 единица) для электроснабжения объекта: «Личное подсобное хозяйство», расположенного в Волгоградской области, Еланский район, с. Большой Морец, ул. Набережная, д.2 а, Еланский РЭС» (34-1-22-00635457 - заявитель Пищерков В.А.) | Протяженность (для линий электропередачи), м 2022: 1; Максимальная мощность (присоединенная), кВт 2022: 15; Расходы на строительство объекта, тыс. руб. 2022: 22.7145
[6 empty] | до 15 кВт | «Установка шкафа учета 0,4 кВ с коммутационным аппаратом (1 единица) выполнение требований к учёту электроэнергии в соответствии с Постановлением Правительства РФ от 04.05.2012 № 442 «О функционирования розничных рынков электрической энергии, полном и (или) частичном ограничении режима потребления электрической энергии» для нежилой застройки (хозяйственная постройка, нежилое здание), расположенной по адресу: Волгоградская область, Среднеахтубинский р-н, п. Киляковка, ул. Приозерная, д.2, Среднеахтубинский РЭС» (34-1-22-00634793) – Егоров К.А. | Протяженность (для линий электропередачи), м 2022: 1; Максимальная мощность (присоединенная), кВт 2022: 15; Расходы на строительство объекта, тыс. руб. 2022: 42.9811
[6 empty] | до 15 кВт | «Установка шкафа учета 0,4 кВ с коммутационным аппаратом (1 единица) выполнение требований к учёту электроэнергии в соответствии с Постановлением Правительства РФ от 04.05.2012 № 442 «О функционирования розничных рынков электрической энергии, полном и (или) частичном ограничении режима потребления электрической энергии» для электроснабжения здания гаража, расположенного в Волгоградской области, Киквидзенский район, с. Мачеха, ул. Гриши Яровенко, д.97, Киквидзенский РЭС» (34-1-20-00527737) | Протяженность (для линий электропередачи), м 2022: 1; Максимальная мощность (присоединенная), кВт 2022: 9; Расходы на строительство объекта, тыс. руб. 2022: 44.525
[6 empty] | до 15 кВт | «Установка шкафа учета 0,4 кВ с коммутационным аппаратом (1 единица) выполнение требований к учёту электроэнергии в соответствии с Постановлением Правительства РФ от 04.05.2012 № 442 «О функционирования розничных рынков электрической энергии, полном и (или) частичном ограничении режима потребления электрической энергии» для электроснабжения мельницы, расположенного в Волгоградской области, Киквидзенский район, х. Калиновский, ул. Заречная, д. 35, Киквидзенский РЭС» (34-1-20-00528417) | Протяженность (для линий электропередачи), м 2022: 1; Максимальная мощность (присоединенная), кВт 2022: 10; Расходы на строительство объекта, тыс. руб. 2022: 44.422
[6 empty] | до 15 кВт | Установка шкафа учета 0,4 кВ с коммутационным аппаратом (1 единица) выполнение требований к учёту электроэнергии в соответствии с Постановлением Правительства РФ от 04.05.2012 № 442 «О функционирования розничных рынков электрической энергии, полном и (или) частичном ограничении режима потребления электрической энергии» для электроснабжения жилого дома, расположенного в Волгоградской области, Нехаевский район, х. Павловский, ул. Колхозная, д. 22, Нехаевский РЭС (34-1-20-00529185) | Протяженность (для линий электропередачи), м 2022: 1; Максимальная мощность (присоединенная), кВт 2022: 15; Расходы на строительство объекта, тыс. руб. 2022: 21.1946
[6 empty] | до 15 кВт | «Установка шкафа учета 0,4 кВ с коммутационным аппаратом (1 единица) выполнение требований к учёту электроэнергии в соответствии с Постановлением Правительства РФ от 04.05.2012 № 442 «О функционирования розничных рынков электрической энергии, полном и (или) частичном ограничении режима потребления электрической энергии» для электроснабжения освещения улично-дорожной сети, расположенного в Волгоградской области, Новоаннинский район, х.Рог-Измайловский, Новоаннинский РЭС» (34-1-20-00520765) | Протяженность (для линий электропередачи), м 2022: 1; Максимальная мощность (присоединенная), кВт 2022: 0.24; Расходы на строительство объекта, тыс. руб. 2022: 9.6176
[6 empty] | до 15 кВт | «Установка шкафа учета 0,4 кВ с коммутационным аппаратом (1 единица) выполнение требований к учёту электроэнергии в соответствии с Постановлением Правительства РФ от 04.05.2012 № 442 «О функционирования розничных рынков электрической энергии, полном и (или) частичном ограничении режима потребления электрической энергии» для электроснабжения жилого дома, расположенного в Волгоградской области, Нехаевский район, ст-ца Упорниковская, ул. Тракторозаводская, д. 5, Нехаевский РЭС» (34-1-20-00526239) | Протяженность (для линий электропередачи), м 2022: 1; Максимальная мощность (присоединенная), кВт 2022: 9; Расходы на строительство объекта, тыс. руб. 2022: 23.7675
[6 empty] | до 15 кВт | «Установка шкафа учета 0,4 кВ с коммутационным аппаратом (1 единица) выполнение требований к учёту электроэнергии в соответствии с Постановлением Правительства РФ от 04.05.2012 № 442 «О функционирования розничных рынков электрической энергии, полном и (или) частичном ограничении режима потребления электрической энергии» для электроснабжения объекта дорожного сервиса, расположенного в Волгоградской области, Нехаевский район, с.п. Упорниковское, Нехаевский РЭС» (34-1-20-00526271) | Протяженность (для линий электропередачи), м 2022: 1; Максимальная мощность (присоединенная), кВт 2022: 15; Расходы на строительство объекта, тыс. руб. 2022: 24.0449
[6 empty] | до 15 кВт | «Установка шкафа учета 0,4 кВ с коммутационным аппаратом (1 единица) выполнение требований к учёту электроэнергии в соответствии с Постановлением Правительства РФ от 04.05.2012 № 442 «О функционирования розничных рынков электрической энергии, полном и (или) частичном ограничении режима потребления электрической энергии» для электроснабжения жилого дома, расположенного в Волгоградской области, Алексеевский район, ст. Усть-Бузулукская, ул. Ломоносова, д. 101, Алексеевский РЭС» (34-1-20-00527945) | Протяженность (для линий электропередачи), м 2022: 1; Максимальная мощность (присоединенная), кВт 2022: 10; Расходы на строительство объекта, тыс. руб. 2022: 38.6415
[6 empty] | до 15 кВт | «Установка шкафа учета 0,4 кВ с коммутационным аппаратом (1 единица) выполнение требований к учёту электроэнергии в соответствии с Постановлением Правительства РФ от 04.05.2012 № 442 «О функционирования розничных рынков электрической энергии, полном и (или) частичном ограничении режима потребления электрической энергии» для электроснабжения общежития, расположенного в Волгоградской области, Киквидзенский район, х. Ежовка, ул. Центральная, д. 17, Киквидзенский РЭС» (34-1-20-00531947) | Протяженность (для линий электропередачи), м 2022: 1; Максимальная мощность (присоединенная), кВт 2022: 5; Расходы на строительство объекта, тыс. руб. 2022: 38.1832
[6 empty] | до 15 кВт | «Установка шкафа учета 0,4 кВ с коммутационным аппаратом (1 единица) выполнение требований к учёту электроэнергии в соответствии с Постановлением Правительства РФ от 04.05.2012 № 442 «О функционирования розничных рынков электрической энергии, полном и (или) частичном ограничении режима потребления электрической энергии» для электроснабжения коровника, расположенного в Волгоградской области, Киквидзенский район, ст. Преображенская, Киквидзенский РЭС» (34-1-20-00535453) | Протяженность (для линий электропередачи), м 2022: 1; Максимальная мощность (присоединенная), кВт 2022: 15; Расходы на строительство объекта, тыс. руб. 2022: 48.7746
[6 empty] | до 15 кВт | «Установка шкафа учета 0,4 кВ с коммутационным аппаратом (1 единица) выполнение требований к учёту электроэнергии в соответствии с Постановлением Правительства РФ от 04.05.2012 № 442 «О функционирования розничных рынков электрической энергии, полном и (или) частичном ограничении режима потребления электрической энергии» для электроснабжения жилого дома, расположенного в Волгоградской области, Алексеевский район, х. Шарашенский, д. 151, Алексеевский РЭС» (34-1-20-00529687) | Протяженность (для линий электропередачи), м 2022: 1; Максимальная мощность (присоединенная), кВт 2022: 5; Расходы на строительство объекта, тыс. руб. 2022: 17.4694
[6 empty] | до 15 кВт | «Установка шкафа учета 0,4 кВ с коммутационным аппаратом (1 единица) выполнение требований к учёту электроэнергии в соответствии с Постановлением Правительства РФ от 04.05.2012 № 442 «О функционирования розничных рынков электрической энергии, полном и (или) частичном ограничении режима потребления электрической энергии» для электроснабжения столовой, расположенного в Волгоградской области, Киквидзенский район, х. Алонцево, ул. Придорожная, д. 3а, Киквидзенский РЭС» (34-1-20-00544889) | Протяженность (для линий электропередачи), м 2022: 1; Максимальная мощность (присоединенная), кВт 2022: 14; Расходы на строительство объекта, тыс. руб. 2022: 46.4369
[6 empty] | до 15 кВт | «Установка шкафа учета 0,4 кВ с коммутационным аппаратом (1 единица) выполнение требований к учёту электроэнергии в соответствии с Постановлением Правительства РФ от 04.05.2012 № 442 «О функционирования розничных рынков электрической энергии, полном и (или) частичном ограничении режима потребления электрической энергии» для электроснабжения жилого дома, расположенного в Волгоградской области, Киквидзенский район, х. Страхов, ул. Центральная, д. 62, Киквидзенский РЭС» (34-1-20-00545339) | Протяженность (для линий электропередачи), м 2022: 1; Максимальная мощность (присоединенная), кВт 2022: 9; Расходы на строительство объекта, тыс. руб. 2022: 39.2503
[6 empty] | до 15 кВт | «Установка шкафа учета 0,4 кВ с коммутационным аппаратом (1 единица) выполнение требований к учёту электроэнергии в соответствии с Постановлением Правительства РФ от 04.05.2012 № 442 «О функционирования розничных рынков электрической энергии, полном и (или) частичном ограничении режима потребления электрической энергии» для электроснабжения здания котельной, расположенного в Волгоградской области, Нехаевский район, ст-ца Нехаевская, ул. Коммунистическая, д. 71, Нехаевский РЭС» (34-1-20-00544875) | Протяженность (для линий электропередачи), м 2022: 1; Максимальная мощность (присоединенная), кВт 2022: 15; Расходы на строительство объекта, тыс. руб. 2022: 21.8698
[6 empty] | до 15 кВт | «Установка шкафа учета 0,4 кВ с коммутационным аппаратом (1 единица) выполнение требований к учёту электроэнергии в соответствии с Постановлением Правительства РФ от 04.05.2012 № 442 «О функционирования розничных рынков электрической энергии, полном и (или) частичном ограничении режима потребления электрической энергии» для электроснабжения жилого дома, расположенного в Волгоградской области, г. Волгоград, ул. Ежовская, д. 18, Городской РЭС» (34-1-20-00547879) | Протяженность (для линий электропередачи), м 2022: 1; Максимальная мощность (присоединенная), кВт 2022: 15; Расходы на строительство объекта, тыс. руб. 2022: 28.9126
[6 empty] | до 15 кВт | «Установка шкафа учета 0,23 кВ с коммутационным аппаратом (1 единица) выполнение требований к учёту электроэнергии в соответствии с Постановлением Правительства РФ от 04.05.2012 № 442 «О функционирования розничных рынков электрической энергии, полном и (или) частичном ограничении режима потребления электрической энергии» для электроснабжения жилого дома, расположенного в Волгоградской области, Нехаевский район, с. Солонка, ул. Центральная, д. 11, Нехаевский РЭС» (34-1-20-00548509) | Протяженность (для линий электропередачи), м 2022: 1; Максимальная мощность (присоединенная), кВт 2022: 5; Расходы на строительство объекта, тыс. руб. 2022: 22.8379
[6 empty] | до 15 кВт | «Установка шкафа учета 0,4 кВ с коммутационным аппаратом (1 единица) выполнение требований к учёту электроэнергии в соответствии с Постановлением Правительства РФ от 04.05.2012 № 442 «О функционирования розничных рынков электрической энергии, полном и (или) частичном ограничении режима потребления электрической энергии» для электроснабжения сооружения связи расположенного в Волгоградской области, Урюпинский район, х. Креповский, Урюпинский РЭС» (34-1-20-00549095) | Протяженность (для линий электропередачи), м 2022: 1; Максимальная мощность (присоединенная), кВт 2022: 15; Расходы на строительство объекта, тыс. руб. 2022: 32.2803
[6 empty] | до 15 кВт | «Установка шкафа учета 0,23 кВ с коммутационным аппаратом (1 единица) выполнение требований к учёту электроэнергии в соответствии с Постановлением Правительства РФ от 04.05.2012 № 442 «О функционирования розничных рынков электрической энергии, полном и (или) частичном ограничении режима потребления электрической энергии» для электроснабжения земельного участка, расположенного в Волгоградской области, Нехаевский район, с. Солонка, ул. Мира, д. 18, Нехаевский РЭС» (34-1-20-00549923) | Протяженность (для линий электропередачи), м 2022: 1; Максимальная мощность (присоединенная), кВт 2022: 3; Расходы на строительство объекта, тыс. руб. 2022: 23.4373
[6 empty] | до 15 кВт | «Установка шкафа учета 0,4 кВ с коммутационным аппаратом (1 единица) выполнение требований к учёту электроэнергии в соответствии с Постановлением Правительства РФ от 04.05.2012 № 442 «О функционирования розничных рынков электрической энергии, полном и (или) частичном ограничении режима потребления электрической энергии» для электроснабжения административно-бытового комплекса, расположенного в Волгоградской области, Урюпинский район, х. Шемякинский, Урюпинский РЭС» (34-1-20-00550807) | Протяженность (для линий электропередачи), м 2022: 1; Максимальная мощность (присоединенная), кВт 2022: 8; Расходы на строительство объекта, тыс. руб. 2022: 23.2007
[6 empty] | до 15 кВт | «Установка шкафа учета 0,4 кВ с коммутационным аппаратом (1 единица) выполнение требований к учёту электроэнергии в соответствии с Постановлением Правительства РФ от 04.05.2012 № 442 «О функционирования розничных рынков электрической энергии, полном и (или) частичном ограничении режима потребления электрической энергии» для электроснабжения жилого дома, расположенного в Волгоградской области, Алексеевский район, ст. Усть-Бузулукская, ул. Буденного, д. 53, Алексеевский РЭС» (34-1-20-00551429) | Протяженность (для линий электропередачи), м 2022: 1; Максимальная мощность (присоединенная), кВт 2022: 15; Расходы на строительство объекта, тыс. руб. 2022: 46.7741
[6 empty] | до 15 кВт | «Установка шкафа учета 0,4 кВ с коммутационным аппаратом (1 единица) выполнение требований к учёту электроэнергии в соответствии с Постановлением Правительства РФ от 04.05.2012 № 442 «О функционирования розничных рынков электрической энергии, полном и (или) частичном ограничении режима потребления электрической энергии» для электроснабжения жилого дома, расположенного в Волгоградской области, Алексеевский район, ст. Алексеевская, ул. Лесная, д. 17, Алексеевский РЭС» (34-1-20-00546471) | Протяженность (для линий электропередачи), м 2022: 1; Максимальная мощность (присоединенная), кВт 2022: 15; Расходы на строительство объекта, тыс. руб. 2022: 29.0424
[6 empty] | до 15 кВт | «Установка шкафа учета 0,4 кВ с коммутационным аппаратом (1 единица) выполнение требований к учёту электроэнергии в соответствии с Постановлением Правительства РФ от 04.05.2012 № 442 «О функционирования розничных рынков электрической энергии, полном и (или) частичном ограничении режима потребления электрической энергии» для электроснабжения коровника, расположенного в Волгоградской области, Нехаевский район, территория Нехаевского сельского поселения, примерно 120 м. юго-западнее х. Павловского, Нехаевский РЭС» (34-1-20-00551987) | Протяженность (для линий электропередачи), м 2022: 1; Максимальная мощность (присоединенная), кВт 2022: 15; Расходы на строительство объекта, тыс. руб. 2022: 22.4278
[6 empty] | до 15 кВт | «Установка шкафа учета 0,4 кВ с коммутационным аппаратом (1 единица) выполнение требований к учёту электроэнергии в соответствии с Постановлением Правительства РФ от 04.05.2012 № 442 «О функционирования розничных рынков электрической энергии, полном и (или) частичном ограничении режима потребления электрической энергии» для электроснабжения жилого дома, расположенного в Волгоградской области, Новоаннинский район, х. Новокиевка, ул. Центральная, д. 37, Новоаннинский РЭС» (34-1-20-00547891) | Протяженность (для линий электропередачи), м 2022: 1; Максимальная мощность (присоединенная), кВт 2022: 12; Расходы на строительство объекта, тыс. руб. 2022: 27.0708
[6 empty] | до 15 кВт | «Установка шкафа учета 0,4 кВ с коммутационным аппаратом (1 единица) выполнение требований к учёту электроэнергии в соответствии с Постановлением Правительства РФ от 04.05.2012 № 442 «О функционирования розничных рынков электрической энергии, полном и (или) частичном ограничении режима потребления электрической энергии» для электроснабжения жилого дома, расположенного в Волгоградской области, Урюпинский район, ст-ца. Михайловская, ул. Октябрьская, д. 26, Урюпинский РЭС» (34-1-21-00554339) | Протяженность (для линий электропередачи), м 2022: 1; Максимальная мощность (присоединенная), кВт 2022: 15; Расходы на строительство объекта, тыс. руб. 2022: 19.5812
[6 empty] | до 15 кВт | «Установка шкафа учета 0,4 кВ с коммутационным аппаратом (1 единица) выполнение требований к учёту электроэнергии в соответствии с Постановлением Правительства РФ от 04.05.2012 № 442 «О функционирования розничных рынков электрической энергии, полном и (или) частичном ограничении режима потребления электрической энергии» для электроснабжения жилого дома, расположенного в Волгоградской области, Урюпинский район, х. Долгий, ул. Победы, д. 27, Новоаннинский РЭС» (34-1-20-00552975) | Протяженность (для линий электропередачи), м 2022: 1; Максимальная мощность (присоединенная), кВт 2022: 15; Расходы на строительство объекта, тыс. руб. 2022: 18.8575
[6 empty] | до 15 кВт | «Установка шкафа учета 0,4 кВ с коммутационным аппаратом (1 единица) выполнение требований к учёту электроэнергии в соответствии с Постановлением Правительства РФ от 04.05.2012 № 442 «О функционирования розничных рынков электрической энергии, полном и (или) частичном ограничении режима потребления электрической энергии» для электроснабжения малоэтажной жилой застройки, расположенного в Волгоградской области, г. Волгоград, ул. Херсонская, д. 92, Городской РЭС» (34-1-21-00561077) | Протяженность (для линий электропередачи), м 2022: 1; Максимальная мощность (присоединенная), кВт 2022: 15; Расходы на строительство объекта, тыс. руб. 2022: 34.2997
[6 empty] | до 15 кВт | «Установка шкафа учета 0,4 кВ с коммутационным аппаратом (1 единица) выполнение требований к учёту электроэнергии в соответствии с Постановлением Правительства РФ от 04.05.2012 № 442 «О функционирования розничных рынков электрической энергии, полном и (или) частичном ограничении режима потребления электрической энергии» для электроснабжения жилого дома, расположенного в Волгоградской области, Урюпинский район, х. Лощиновский, ул.Казачья, д.33, Урюпинский РЭС» (34-1-21-00557065) | Протяженность (для линий электропередачи), м 2022: 1; Максимальная мощность (присоединенная), кВт 2022: 15; Расходы на строительство объекта, тыс. руб. 2022: 22.1041
[6 empty] | до 15 кВт | «Установка шкафа учета 0,4 кВ с коммутационным аппаратом (1 единица) выполнение требований к учёту электроэнергии в соответствии с Постановлением Правительства РФ от 04.05.2012 № 442 «О функционирования розничных рынков электрической энергии, полном и (или) частичном ограничении режима потребления электрической энергии» для электроснабжения жилого дома, расположенного в Волгоградской области, Урюпинский район, х. Дьяконовский 2-й, Урюпинский РЭС» (34-1-21-00526931) | Протяженность (для линий электропередачи), м 2022: 1; Максимальная мощность (присоединенная), кВт 2022: 15; Расходы на строительство объекта, тыс. руб. 2022: 20.7692
[6 empty] | до 15 кВт | «Установка шкафа учета 0,4 кВ с коммутационным аппаратом (1 единица) выполнение требований к учёту электроэнергии в соответствии с Постановлением Правительства РФ от 04.05.2012 № 442 «О функционирования розничных рынков электрической энергии, полном и (или) частичном ограничении режима потребления электрической энергии» для электроснабжения здания магазина, расположенного в Волгоградской области, Урюпинский район, х. Россошинский, ул. Садовая, д. 7, Урюпинский РЭС» (34-1-21-00556257) | Протяженность (для линий электропередачи), м 2022: 1; Максимальная мощность (присоединенная), кВт 2022: 15; Расходы на строительство объекта, тыс. руб. 2022: 20.5306
[6 empty] | до 15 кВт | «Установка шкафа учета 0,4 кВ с коммутационным аппаратом (1 единица) выполнение требований к учёту электроэнергии в соответствии с Постановлением Правительства РФ от 04.05.2012 № 442 «О функционирования розничных рынков электрической энергии, полном и (или) частичном ограничении режима потребления электрической энергии» для электроснабжения малоэтажной жилой застройки, расположенной в г. Волгоград, п. Горная Поляна, ул. им. А. Баскакова, д. 2б Городской РЭС» (34-1-21-00580969) | Протяженность (для линий электропередачи), м 2022: 1; Максимальная мощность (присоединенная), кВт 2022: 14; Расходы на строительство объекта, тыс. руб. 2022: 65.1789
[6 empty] | до 15 кВт | «Установка шкафа 0,23 кВ с коммутационным аппаратом (1 единица) выполнение требований к учёту электроэнергии в соответствии с Постановлением Правительства РФ от 04.05.2012 № 442 «О функционирования розничных рынков электрической энергии, полном и (или) частичном ограничении режима потребления электрической энергии» для электроснабжения жилого дома, расположенного в Волгоградской обл., Нехаевский р-н, х.Хорошенский, ул. Солнечная д.2, Нехаевский РЭС» (34-1-21-00586865) | Протяженность (для линий электропередачи), м 2022: 1; Максимальная мощность (присоединенная), кВт 2022: 5; Расходы на строительство объекта, тыс. руб. 2022: 13.9404
[6 empty] | до 15 кВт | «Установка шкафа учёта 0,22 кВ с коммутационным аппаратом (1 единица) выполнение требований к учёту электроэнергии в соответствии с Постановлением Правительства РФ от 04.05.2012 № 442 «О функционирования розничных рынков электрической энергии, полном и (или) частичном ограничении режима потребления электрической энергии» для электроснабжения энергооборудования жилого дома, расположенного в Волгоградская обл., р-н. Урюпинский, х. Попов, ул. Юбилейная, д. 33» (34-1-21-00588895). | Протяженность (для линий электропередачи), м 2022: 1; Максимальная мощность (присоединенная), кВт 2022: 8; Расходы на строительство объекта, тыс. руб. 2022: 14.8566
[6 empty] | до 15 кВт | «Установка шкафа учета 0,4 кВ с коммутационным аппаратом (1 единица) выполнение требований к учёту электроэнергии в соответствии с Постановлением Правительства РФ от 04.05.2012 № 442 «О функционирования розничных рынков электрической энергии, полном и (или) частичном ограничении режима потребления электрической энергии» для электроснабжения жилого дома, расположенного в Волгоградской области, Новоаннинский район, ст-ца Филоновская, ул. Кооперативная, д. 37, Новоаннинский РЭС» (34-1-20-00520721) | Протяженность (для линий электропередачи), м 2022: 1; Максимальная мощность (присоединенная), кВт 2022: 13; Расходы на строительство объекта, тыс. руб. 2022: 20.8613
[6 empty] | до 15 кВт | «Установка шкафа учета 0,4 кВ с коммутационным аппаратом (1 единица) выполнение требований к учёту электроэнергии в соответствии с Постановлением Правительства РФ от 04.05.2012 № 442 «О функционирования розничных рынков электрической энергии, полном и (или) частичном ограничении режима потребления электрической энергии» для электроснабжения жилого дома, расположенного в Волгоградской области, Урюпинский район, х. Петровский, пер. Октябрьский, д. 5, Урюпинский РЭС» (34-1-20-00521173) | Протяженность (для линий электропередачи), м 2022: 1; Максимальная мощность (присоединенная), кВт 2022: 15; Расходы на строительство объекта, тыс. руб. 2022: 22.114
[6 empty] | до 15 кВт | «Установка шкафа учета 0,4 кВ с коммутационным аппаратом (1 единица) выполнение требований к учёту электроэнергии в соответствии с Постановлением Правительства РФ от 04.05.2012 № 442 «О функционирования розничных рынков электрической энергии, полном и (или) частичном ограничении режима потребления электрической энергии» для электроснабжения жилого дома, расположенного в Волгоградской области, Новониколаевский район, х. Двойновский, ул. Заозерная, д. 35, Новониколаевский РЭС» (34-1-21-00559423) | Протяженность (для линий электропередачи), м 2022: 1; Максимальная мощность (присоединенная), кВт 2022: 10; Расходы на строительство объекта, тыс. руб. 2022: 26.3347
[6 empty] | до 15 кВт | «Установка шкафа учета 0,23 кВ с коммутационным аппаратом (1 единица) выполнение требований к учёту электроэнергии в соответствии с Постановлением Правительства РФ от 04.05.2012 № 442 «О функционирования розничных рынков электрической энергии, полном и (или) частичном ограничении режима потребления электрической энергии» для электроснабжения жилого дома, расположенного в Волгоградской области, Новониколаевский район, х. Пруцковский, ул. Садовая, д. 6, Новониколаевский РЭС» (34-1-21-00559421) | Протяженность (для линий электропередачи), м 2022: 1; Максимальная мощность (присоединенная), кВт 2022: 5; Расходы на строительство объекта, тыс. руб. 2022: 16.2339
[6 empty] | до 15 кВт | «Установка шкафа учета 0,23 кВ с коммутационным аппаратом (1 единица) выполнение требований к учёту электроэнергии в соответствии с Постановлением Правительства РФ от 04.05.2012 № 442 «О функционирования розничных рынков электрической энергии, полном и (или) частичном ограничении режима потребления электрической энергии» для электроснабжения нежилого помещения, расположенного в Волгоградской области, Новониколаевский район, х. Фоминский, ул. Центральная, д. 89, Новониколаевский РЭС» (34-1-21-00555293) | Протяженность (для линий электропередачи), м 2022: 1; Максимальная мощность (присоединенная), кВт 2022: 5; Расходы на строительство объекта, тыс. руб. 2022: 16.183
[6 empty] | до 15 кВт | «Установка шкафа учета 0,4 кВ с коммутационным аппаратом (1 единица) выполнение требований к учёту электроэнергии в соответствии с Постановлением Правительства РФ от 04.05.2012 № 442 «О функционирования розничных рынков электрической энергии, полном и (или) частичном ограничении режима потребления электрической энергии» для электроснабжения малоэтажной жилой застройки, расположенного в Волгоградской области, Светлоярский район, с. Райгород, ул. Придорожная, д. 28, Красноармейский РЭС» (34-1-21-00557811) | Протяженность (для линий электропередачи), м 2022: 1; Максимальная мощность (присоединенная), кВт 2022: 15; Расходы на строительство объекта, тыс. руб. 2022: 27.623
[6 empty] | до 15 кВт | «Установка шкафа учета 0,4 кВ с коммутационным аппаратом (1 единица) выполнение требований к учёту электроэнергии в соответствии с Постановлением Правительства РФ от 04.05.2012 № 442 «О функционирования розничных рынков электрической энергии, полном и (или) частичном ограничении режима потребления электрической энергии» для электроснабжения жилого дома, расположенного в Волгоградской области, Калачевский район, х. Степной, ул. Центральная, д. 97, Калачевский РЭС» (34-1-21-00557725) | Протяженность (для линий электропередачи), м 2022: 1; Максимальная мощность (присоединенная), кВт 2022: 15; Расходы на строительство объекта, тыс. руб. 2022: 27.9827
[6 empty] | до 15 кВт | «Установка шкафа учета 0,4 кВ с коммутационным аппаратом (1 единица) выполнение требований к учёту электроэнергии в соответствии с Постановлением Правительства РФ от 04.05.2012 № 442 «О функционирования розничных рынков электрической энергии, полном и (или) частичном ограничении режима потребления электрической энергии» для электроснабжения малоэтажной жилой застройки, расположенного в Волгоградской области, г. Волгоград, ул. Благовещенская, д. 5, Городской РЭС» (34-1-21-00561085) | Протяженность (для линий электропередачи), м 2022: 1; Максимальная мощность (присоединенная), кВт 2022: 15; Расходы на строительство объекта, тыс. руб. 2022: 36.8471
[6 empty] | до 15 кВт | «Установка шкафа учета 0,4 кВ с коммутационным аппаратом (1 единица) выполнение требований к учёту электроэнергии в соответствии с Постановлением Правительства РФ от 04.05.2012 № 442 «О функционирования розничных рынков электрической энергии, полном и (или) частичном ограничении режима потребления электрической энергии» для электроснабжения жилого дома, расположенного в Волгоградской области, Калачевский район, п. Донской, ул. Березовая, д. 16 кв/оф 1, Калачевский РЭС» (34-1-21-00556127) | Протяженность (для линий электропередачи), м 2022: 1; Максимальная мощность (присоединенная), кВт 2022: 15; Расходы на строительство объекта, тыс. руб. 2022: 35.6885
[6 empty] | до 15 кВт | «Установка шкафа учета 0,4 кВ с коммутационным аппаратом (1 единица) выполнение требований к учёту электроэнергии в соответствии с Постановлением Правительства РФ от 04.05.2012 № 442 «О функционирования розничных рынков электрической энергии, полном и (или) частичном ограничении режима потребления электрической энергии» для электроснабжения жилого дома, расположенного в Волгоградской области, Светлоярский район, ст. Чапурники, ул. Абрикосовая, д. 17, Красноармейский РЭС» (34-1-20-00541341) | Протяженность (для линий электропередачи), м 2022: 1; Максимальная мощность (присоединенная), кВт 2022: 15; Расходы на строительство объекта, тыс. руб. 2022: 21.5318
[6 empty] | до 15 кВт | «Установка шкафа учета 0,4 кВ с коммутационным аппаратом (1 единица) выполнение требований к учёту электроэнергии в соответствии с Постановлением Правительства РФ от 04.05.2012 № 442 «О функционирования розничных рынков электрической энергии, полном и (или) частичном ограничении режима потребления электрической энергии» для электроснабжения жилого дома, расположенного в Волгоградской области, Урюпинский район, х. Петровский, ул. Карла Маркса, д. 22, Урюпинский РЭС» (34-1-21-00567601) | Протяженность (для линий электропередачи), м 2022: 1; Максимальная мощность (присоединенная), кВт 2022: 15; Расходы на строительство объекта, тыс. руб. 2022: 22.8535
[6 empty] | до 15 кВт | «Установка шкафа учета 0,4 кВ с коммутационным аппаратом (1 единица) выполнение требований к учёту электроэнергии в соответствии с Постановлением Правительства РФ от 04.05.2012 № 442 «О функционирования розничных рынков электрической энергии, полном и (или) частичном ограничении режима потребления электрической энергии» для электроснабжения строительной площадки, расположенного в Волгоградской области, Светлоярский район, п. Кирова, кв-л Тополиный, д. 38, Красноармейский РЭС» (34-1-21-00565379) | Протяженность (для линий электропередачи), м 2022: 1; Максимальная мощность (присоединенная), кВт 2022: 15; Расходы на строительство объекта, тыс. руб. 2022: 58.3415
[6 empty] | до 15 кВт | «Установка шкафа учета 0,4 кВ с коммутационным аппаратом (1 единица) выполнение требований к учёту электроэнергии в соответствии с Постановлением Правительства РФ от 04.05.2012 № 442 «О функционирования розничных рынков электрической энергии, полном и (или) частичном ограничении режима потребления электрической энергии» для электроснабжения строительной площадки, расположенного в Волгоградской области, Светлоярский район, п. Кирова (к.н. 34:26:050701:2949), Красноармейский РЭС» (34-1-21-00565329) | Протяженность (для линий электропередачи), м 2022: 1; Максимальная мощность (присоединенная), кВт 2022: 15; Расходы на строительство объекта, тыс. руб. 2022: 21.8538
[6 empty] | до 15 кВт | «Установка шкафа учета 0,4 кВ с коммутационным аппаратом (1 единица) выполнение требований к учёту электроэнергии в соответствии с Постановлением Правительства РФ от 04.05.2012 № 442 «О функционирования розничных рынков электрической энергии, полном и (или) частичном ограничении режима потребления электрической энергии» для электроснабжения малоэтажной жилой застройки, расположенного в Волгоградской области, г. Волгоград, ул. Лунная, д. 27, Городской РЭС» (34-1-21-00571095) | Протяженность (для линий электропередачи), м 2022: 1; Максимальная мощность (присоединенная), кВт 2022: 11; Расходы на строительство объекта, тыс. руб. 2022: 36.7758
[6 empty] | до 15 кВт | «Установка шкафа учета 0,4 кВ с коммутационным аппаратом (1 единица) выполнение требований к учёту электроэнергии в соответствии с Постановлением Правительства РФ от 04.05.2012 № 442 «О функционирования розничных рынков электрической энергии, полном и (или) частичном ограничении режима потребления электрической энергии» для электроснабжения малоэтажной жилой застройки, расположенного в Волгоградской области, г. Волгоград, ул. Большая Кольцевая, д.175, Городской РЭС» (34-1-21-00567685) | Протяженность (для линий электропередачи), м 2022: 1; Максимальная мощность (присоединенная), кВт 2022: 15; Расходы на строительство объекта, тыс. руб. 2022: 37.4862
[6 empty] | до 15 кВт | «Установка шкафа учета 0,4 кВ с коммутационным аппаратом (1 единица) выполнение требований к учёту электроэнергии в соответствии с Постановлением Правительства РФ от 04.05.2012 № 442 «О функционирования розничных рынков электрической энергии, полном и (или) частичном ограничении режима потребления электрической энергии» для электроснабжения строительнойй площадки, расположенного в Волгоградской области, Светлоярский район, п. Кирова, кв-л Тополиный, д. № 47, Красноармейский РЭС» (34-1-21-00568143) | Протяженность (для линий электропередачи), м 2022: 1; Максимальная мощность (присоединенная), кВт 2022: 15; Расходы на строительство объекта, тыс. руб. 2022: 25.5818
[6 empty] | до 15 кВт | «Установка шкафа учета 0,4 кВ с коммутационным аппаратом (1 единица) выполнение требований к учёту электроэнергии в соответствии с Постановлением Правительства РФ от 04.05.2012 № 442 «О функционирования розничных рынков электрической энергии, полном и (или) частичном ограничении режима потребления электрической энергии» для электроснабжения малоэтажной жилой застройки, расположенного в Волгоградской области, Светлоярский район, с. Большие Чапурники, ул, Сарпинская, д. №1, Красноармейский РЭС» (34-1-21-00568181) | Протяженность (для линий электропередачи), м 2022: 1; Максимальная мощность (присоединенная), кВт 2022: 15; Расходы на строительство объекта, тыс. руб. 2022: 52.1158
[6 empty] | до 15 кВт | «Установка шкафа учета 0,4 кВ с коммутационным аппаратом (1 единица) выполнение требований к учёту электроэнергии в соответствии с Постановлением Правительства РФ от 04.05.2012 № 442 «О функционирования розничных рынков электрической энергии, полном и (или) частичном ограничении режима потребления электрической энергии» для электроснабжения малоэтажной жилой застройки, расположенного в Волгоградской области, Калачевский район, п. Комсомольский, ул. Пушкина, д. 10, Калачевский РЭС» (34-1-20-00574905) | Протяженность (для линий электропередачи), м 2022: 1; Максимальная мощность (присоединенная), кВт 2022: 15; Расходы на строительство объекта, тыс. руб. 2022: 29.9588
[6 empty] | до 15 кВт | «Установка шкафа учета 0,4 кВ с коммутационным аппаратом (1 единица) выполнение требований к учёту электроэнергии в соответствии с Постановлением Правительства РФ от 04.05.2012 № 442 «О функционирования розничных рынков электрической энергии, полном и (или) частичном ограничении режима потребления электрической энергии» для электроснабжения малоэтажной жилой застройки, расположенного в Волгоградской области, Калачевский район, х. Вербовский, ул. Донская Царица, д. 6, Калачевский РЭС» (34-1-20-00575061) | Протяженность (для линий электропередачи), м 2022: 1; Максимальная мощность (присоединенная), кВт 2022: 15; Расходы на строительство объекта, тыс. руб. 2022: 31.6059
[6 empty] | до 15 кВт | «Установка шкафа учета 0,4 кВ с коммутационным аппаратом (1 единица) выполнение требований к учёту электроэнергии в соответствии с Постановлением Правительства РФ от 04.05.2012 № 442 «О функционирования розничных рынков электрической энергии, полном и (или) частичном ограничении режима потребления электрической энергии» для электроснабжения малоэтажной жилой застройки, расположенного в Волгоградской области, г. Волгоград, ул. Южно-Украинская, д. 9, Городской РЭС» (34-1-21-00570811) | Протяженность (для линий электропередачи), м 2022: 1; Максимальная мощность (присоединенная), кВт 2022: 15; Расходы на строительство объекта, тыс. руб. 2022: 31.8593
[6 empty] | до 15 кВт | «Установка шкафа учета 0,4 кВ с коммутационным аппаратом (1 единица) выполнение требований к учёту электроэнергии в соответствии с Постановлением Правительства РФ от 04.05.2012 № 442 «О функционирования розничных рынков электрической энергии, полном и (или) частичном ограничении режима потребления электрической энергии» для электроснабжения базовой станции/оборудования сотовой связи, расположенного в Волгоградской области, р-н. Дубовский, с. Горноводяное, Дубовский РЭС» (34-1-21-00576519). | Протяженность (для линий электропередачи), м 2022: 1; Максимальная мощность (присоединенная), кВт 2022: 7.5; Расходы на строительство объекта, тыс. руб. 2022: 30.822
[6 empty] | до 15 кВт | «Установка шкафа учета 0,4 кВ с коммутационным аппаратом (1 единица) выполнение требований к учёту электроэнергии в соответствии с Постановлением Правительства РФ от 04.05.2012 № 442 «О функционирования розничных рынков электрической энергии, полном и (или) частичном ограничении режима потребления электрической энергии» для электроснабжения нежилой застройки, расположенной в Волгоградской области, г. Волгоград, ул. Мариинская, 12. Городской РЭС» (34-1-21-00577317). | Протяженность (для линий электропередачи), м 2022: 1; Максимальная мощность (присоединенная), кВт 2022: 15; Расходы на строительство объекта, тыс. руб. 2022: 31.9103
[6 empty] | до 15 кВт | «Установка шкафа учета 0,4 кВ с коммутационным аппаратом (1 единица) выполнение требований к учёту электроэнергии в соответствии с Постановлением Правительства РФ от 04.05.2012 № 442 «О функционирования розничных рынков электрической энергии, полном и (или) частичном ограничении режима потребления электрической энергии» для электроснабжения малоэтажной жилой застройки, расположенной в Волгоградской области, г. Волгоград, СНТ «Звезда-1», участок 39. Городской РЭС» (34-1-21-00578169). | Протяженность (для линий электропередачи), м 2022: 1; Максимальная мощность (присоединенная), кВт 2022: 15; Расходы на строительство объекта, тыс. руб. 2022: 29.4353
[6 empty] | до 15 кВт | «Установка шкафа учета 0,23 кВ с коммутационным аппаратом (1 единица) выполнение требований к учёту электроэнергии в соответствии с Постановлением Правительства РФ от 04.05.2012 № 442 «О функционирования розничных рынков электрической энергии, полном и (или) частичном ограничении режима потребления электрической энергии» для электроснабжения энергооборудование жилого дома, расположенного в Волгоградской обл., Новониколаевский р-н, рп Новониколаевский, пер. Приозерный, 18, кадастровый номер земельного участка: 34:20:030102:3431. Новониколаевский РЭС» (34-1-21-00582113) | Протяженность (для линий электропередачи), м 2022: 1; Максимальная мощность (присоединенная), кВт 2022: 5; Расходы на строительство объекта, тыс. руб. 2022: 17.3177
[6 empty] | до 15 кВт | «Установка шкафа учета 0,4 кВ с коммутационным аппаратом (1 единица) выполнение требований к учёту электроэнергии в соответствии с Постановлением Правительства РФ от 04.05.2012 № 442 «О функционирования розничных рынков электрической энергии, полном и (или) частичном ограничении режима потребления электрической энергии» для электроснабжения малоэтажной жилой застройки (Индивидуальный жилой дом/Садовый/Дачный дом), расположенной в Волгоградской области, р-н Светлоярский, п. Кирова, ул. Восточная, д. 4. Красноармейский РЭС» (34-1-21-00575935). | Протяженность (для линий электропередачи), м 2022: 1; Максимальная мощность (присоединенная), кВт 2022: 15; Расходы на строительство объекта, тыс. руб. 2022: 37.6278
[6 empty] | до 15 кВт | «Установка шкафа учета 0,4 кВ с коммутационным аппаратом (1 единица) выполнение требований к учёту электроэнергии в соответствии с Постановлением Правительства РФ от 04.05.2012 № 442 «О функционирования розничных рынков электрической энергии, полном и (или) частичном ограничении режима потребления электрической энергии» для электроснабжения малоэтажной жилой застройки (Индивидуальный жилой дом/Садовый/Дачный дом), расположенной в Волгоградской области, р-н Калачевский, п. Ильевка, ул. Кирова, д. 43/2. Калачевский РЭС» (34-1-21-00579095). | Протяженность (для линий электропередачи), м 2022: 1; Максимальная мощность (присоединенная), кВт 2022: 15; Расходы на строительство объекта, тыс. руб. 2022: 29.7552
[6 empty] | до 15 кВт | «Установка шкафа учета 0,23 кВ с коммутационным аппаратом (1 единица) выполнение требований к учёту электроэнергии в соответствии с Постановлением Правительства РФ от 04.05.2012 № 442 «О функционирования розничных рынков электрической энергии, полном и (или) частичном ограничении режима потребления электрической энергии» для электроснабжения энергооборудование бытового вагончика, расположенного в Волгоградской обл., Новониколаевский р-н, примыкает с южной стороны к х.Орловский, кадастровый номер земельного участка: 34:20:030209:1690. Новониколаевский РЭС» (34-1-21-00586803) | Протяженность (для линий электропередачи), м 2022: 1; Максимальная мощность (присоединенная), кВт 2022: 5; Расходы на строительство объекта, тыс. руб. 2022: 17.9828
[6 empty] | до 15 кВт | «Установка шкафа учета 0,4 кВ с коммутационным аппаратом (1 единица) выполнение требований к учёту электроэнергии в соответствии с Постановлением Правительства РФ от 04.05.2012 № 442 «О функционирования розничных рынков электрической энергии, полном и (или) частичном ограничении режима потребления электрической энергии» для электроснабжения жилого дома, расположенного в Волгоградская обл., г. Волгоград, нп. Сарпинский Остров, х. Бекетовский Перекат Красноармейский РЭС» (34-1-21-00575929) | Протяженность (для линий электропередачи), м 2022: 1; Максимальная мощность (присоединенная), кВт 2022: 15; Расходы на строительство объекта, тыс. руб. 2022: 29.5686
[6 empty] | до 15 кВт | «Установка шкафа учета 0,4 кВ с коммутационным аппаратом (1 единица) выполнение требований к учёту электроэнергии в соответствии с Постановлением Правительства РФ от 04.05.2012 № 442 «О функционирования розничных рынков электрической энергии, полном и (или) частичном ограничении режима потребления электрической энергии» для электроснабжения строительной площадки, расположенной в Волгоградская обл., Светлоярский р-н, ст. Чапурники, ул. М. Цветаевой, д. 10 Красноармейский РЭС» (34-1-21-00575945) | Протяженность (для линий электропередачи), м 2022: 1; Максимальная мощность (присоединенная), кВт 2022: 15; Расходы на строительство объекта, тыс. руб. 2022: 23.9278
[6 empty] | до 15 кВт | «Установка шкафа учета 0,4 кВ с коммутационным аппаратом (1 единица) выполнение требований к учёту электроэнергии в соответствии с Постановлением Правительства РФ от 04.05.2012 № 442 «О функционирования розничных рынков электрической энергии, полном и (или) частичном ограничении режима потребления электрической энергии» для электроснабжения малоэтажной жилой застройки, расположенной в г. Волгоград, б-р Сиреневый, д. 79 Городской РЭС» (34-1-21-00576979) | Протяженность (для линий электропередачи), м 2022: 1; Максимальная мощность (присоединенная), кВт 2022: 15; Расходы на строительство объекта, тыс. руб. 2022: 23.4088
[6 empty] | до 15 кВт | «Установка шкафа учета 0,4 кВ с коммутационным аппаратом (1 единица) выполнение требований к учёту электроэнергии в соответствии с Постановлением Правительства РФ от 04.05.2012 № 442 «О функционирования розничных рынков электрической энергии, полном и (или) частичном ограничении режима потребления электрической энергии» для электроснабжения малоэтажной жилой застройки, расположенной в Волгоградской области, г. Волгоград, ул. Радиальная, д. 7. Городской РЭС» (34-1-21-00581475). | Протяженность (для линий электропередачи), м 2022: 1; Максимальная мощность (присоединенная), кВт 2022: 15; Расходы на строительство объекта, тыс. руб. 2022: 25.845
[6 empty] | до 15 кВт | «Установка шкафа учета 0,4 кВ с коммутационным аппаратом (1 единица) выполнение требований к учёту электроэнергии в соответствии с Постановлением Правительства РФ от 04.05.2012 № 442 «О функционировании розничных рынков электрической энергии, полном и (или) частичном ограничении режима потребления электрической энергии» для электроснабжения малоэтажной жилой застройки, расположенной в Волгоградской области, г. Волгоград, ул. Богатырская, 22. Городской РЭС» (34-1-21-00580989) | Протяженность (для линий электропередачи), м 2022: 1; Максимальная мощность (присоединенная), кВт 2022: 15; Расходы на строительство объекта, тыс. руб. 2022: 24.3618
[6 empty] | до 15 кВт | «Установка шкафа учета 0,4 кВ с коммутационным аппаратом (1 единица) выполнение требований к учёту электроэнергии в соответствии с Постановлением Правительства РФ от 04.05.2012 № 442 «О функционирования розничных рынков электрической энергии, полном и (или) частичном ограничении режима потребления электрической энергии» для электроснабжения строительной площадки, расположенной в Волгоградская обл., р-н Светлоярский, п. Кирова, ул. Весенняя, 49А Красноармейский РЭС» (34-1-21-00575285) | Протяженность (для линий электропередачи), м 2022: 1; Максимальная мощность (присоединенная), кВт 2022: 15; Расходы на строительство объекта, тыс. руб. 2022: 25.9039
[6 empty] | до 15 кВт | «Установка шкафа учета 0,4 кВ с коммутационным аппаратом (1 единица) выполнение требований к учёту электроэнергии в соответствии с Постановлением Правительства РФ от 04.05.2012 № 442 «О функционирования розничных рынков электрической энергии, полном и (или) частичном ограничении режима потребления электрической энергии» для электроснабжения малоэтажной жилой застройки, расположенной в Волгоградская обл., р-н Светлоярский, п. Кирова, ул. Изобильная, 3 Красноармейский РЭС» (34-1-21-00578143) | Протяженность (для линий электропередачи), м 2022: 1; Максимальная мощность (присоединенная), кВт 2022: 15; Расходы на строительство объекта, тыс. руб. 2022: 31.8143
[6 empty] | до 15 кВт | «Установка шкафа учета 0,4 кВ с коммутационным аппаратом (1 единица) выполнение требований к учёту электроэнергии в соответствии с Постановлением Правительства РФ от 04.05.2012 № 442 «О функционирования розничных рынков электрической энергии, полном и (или) частичном ограничении режима потребления электрической энергии» для электроснабжения электрооборудования жилого дома, расположенного в Волгоградской области, р-н Светлоярский, п. Кирова, т. Разнополово, Красноармейский РЭС» (34-1-21-00576033). | Протяженность (для линий электропередачи), м 2022: 1; Максимальная мощность (присоединенная), кВт 2022: 15; Расходы на строительство объекта, тыс. руб. 2022: 22.0687
[6 empty] | до 15 кВт | «Установка шкафа учета 0,4 кВ с коммутационным аппаратом (1 единица) выполнение требований к учёту электроэнергии в соответствии с Постановлением Правительства РФ от 04.05.2012 № 442 «О функционирования розничных рынков электрической энергии, полном и (или) частичном ограничении режима потребления электрической энергии» для электроснабжения малоэтажной жилой застройки, расположенной в Волгоградская область, р-н Калачевский, п. Пятиморск, ул. Маяковского, д. 2/2 Калачевский РЭС» (34-1-21-00588481) | Протяженность (для линий электропередачи), м 2022: 1; Максимальная мощность (присоединенная), кВт 2022: 15; Расходы на строительство объекта, тыс. руб. 2022: 33.2601
[6 empty] | до 15 кВт | «Установка шкафа учета 0,4 кВ (1 единица) выполнение требований к учёту электроэнергии в соответствии с Постановлением Правительства РФ от 04.05.2012 № 442 «О функционирования розничных рынков электрической энергии, полном и (или) частичном ограничении режима потребления электрической энергии» для электроснабжения малоэтажной жилой застройки, расположенной в г. Волгоград, тер. Поселок Нагорный, д. 43 (к/н 34:34:080089:218), Городской РЭС» (34-1-21-00589153) | Протяженность (для линий электропередачи), м 2022: 1; Максимальная мощность (присоединенная), кВт 2022: 15; Расходы на строительство объекта, тыс. руб. 2022: 22.8444
[6 empty] | до 15 кВт | «Установка шкафа учета 0,4 кВ (1 единица) выполнение требований к учёту электроэнергии в соответствии с Постановлением Правительства РФ от 04.05.2012 № 442 «О функционирования розничных рынков электрической энергии, полном и (или) частичном ограничении режима потребления электрической энергии» для электроснабжения малоэтажной жилой застройки, расположенной в Волгоградская область, Калачевский район, х. Логовский, ул. Донская, д.6 А Калачевский РЭС» (34-1-21-00590257) | Протяженность (для линий электропередачи), м 2022: 1; Максимальная мощность (присоединенная), кВт 2022: 15; Расходы на строительство объекта, тыс. руб. 2022: 36.3454
[6 empty] | до 15 кВт | «Установка шкафа учета 0,4 кВ (1 единица) выполнение требований к учёту электроэнергии в соответствии с Постановлением Правительства РФ от 04.05.2012 № 442 «О функционирования розничных рынков электрической энергии, полном и (или) частичном ограничении режима потребления электрической энергии» для электроснабжения малоэтажной жилой застройки, расположенной в Волгоградская область, Калачевский район, х. Логовский, ул. Ленина, д. 11 Калачевский РЭС» (34-1-21-00591257) | Протяженность (для линий электропередачи), м 2022: 1; Максимальная мощность (присоединенная), кВт 2022: 15; Расходы на строительство объекта, тыс. руб. 2022: 31.3033
[6 empty] | до 15 кВт | «Установка шкафа учета 0,4 кВ (1 единица) выполнение требований к учёту электроэнергии в соответствии с Постановлением Правительства РФ от 04.05.2012 № 442 «О функционирования розничных рынков электрической энергии, полном и (или) частичном ограничении режима потребления электрической энергии» для электроснабжения малоэтажной жилой застройки, расположенной в Волгоградская область, Калачевский район, п. Приканальный, ул. Приканальная, д. 4 Калачевский РЭС» (34-1-21-00591743) | Протяженность (для линий электропередачи), м 2022: 1; Максимальная мощность (присоединенная), кВт 2022: 15; Расходы на строительство объекта, тыс. руб. 2022: 11.1913
[6 empty] | до 15 кВт | «Установка шкафа учета 0,4 кВ (1 единица) выполнение требований к учёту электроэнергии в соответствии с Постановлением Правительства РФ от 04.05.2012 № 442 «О функционирования розничных рынков электрической энергии, полном и (или) частичном ограничении режима потребления электрической энергии» для электроснабжения строительной площадки, расположенной в Волгоградская область, Светлоярский район, п. Кирова, ул. Весенняя, д. 28Б Красноармейский РЭС» (34-1-21-00590443) | Протяженность (для линий электропередачи), м 2022: 1; Максимальная мощность (присоединенная), кВт 2022: 15; Расходы на строительство объекта, тыс. руб. 2022: 21.6795
[6 empty] | до 15 кВт | «Установка шкафа учета 0,4 кВ (1 единица) выполнение требований к учёту электроэнергии в соответствии с Постановлением Правительства РФ от 04.05.2012 № 442 «О функционировании розничных рынков электрической энергии, полном и (или) частичном ограничении режима потребления электрической энергии» для электроснабжения малоэтажной жилой застройки, расположенной в Волгоградской области, г. Волгоград, б-р Сиреневый, д. 15, Городской РЭС» (34-1-21-00591709) | Протяженность (для линий электропередачи), м 2022: 1; Максимальная мощность (присоединенная), кВт 2022: 15; Расходы на строительство объекта, тыс. руб. 2022: 23.2182
[6 empty] | до 15 кВт | «Установка шкафа учета 0,4 кВ (1 единица) выполнение требований к учёту электроэнергии в соответствии с Постановлением Правительства РФ от 04.05.2012 № 442 «О функционировании розничных рынков электрической энергии, полном и (или) частичном ограничении режима потребления электрической энергии» для электроснабжения малоэтажной жилой застройки, расположенной в Волгоградской области, г. Волгоград, ул. Херсонская, д. 82а, Городской РЭС» (34-1-21-00589501) | Протяженность (для линий электропередачи), м 2022: 1; Максимальная мощность (присоединенная), кВт 2022: 15; Расходы на строительство объекта, тыс. руб. 2022: 23.2177
[6 empty] | до 15 кВт | «Установка шкафа учета 0,4 кВ с коммутационным аппаратом (1 единица) выполнение требований к учёту электроэнергии в соответствии с Постановлением Правительства РФ от 04.05.2012 № 442 «О функционирования розничных рынков электрической энергии, полном и (или) частичном ограничении режима потребления электрической энергии» для электроснабжения малоэтажной жилой застройки (индивидуальный жилой дом/садовый/дачный дом), расположенной по адресу: Волгоградская область, Среднеахтубинский р-н, с. Верхнепогромное, ул. Южная, д. 6, Среднеахтубинский РЭС» (34-1-21-00594943) | Протяженность (для линий электропередачи), м 2022: 1; Максимальная мощность (присоединенная), кВт 2022: 15; Расходы на строительство объекта, тыс. руб. 2022: 26.7912
[6 empty] | до 15 кВт | «Установка шкафа учета 0,4 кВ с коммутационным аппаратом (1 единица) выполнение требований к учёту электроэнергии в соответствии с Постановлением Правительства РФ от 04.05.2012 г. № 442 «О функционирования розничных рынков электрической энергии, полном и (или) частичном ограничении режима потребления электрической энергии» для электроснабжения объекта крестьянского (фермерского) хозяйства., расположенного в Волгоградской обл., Киквидзенский район, х. Астахов, Киквидзенский РЭС» (34-1-21-00594613) | Протяженность (для линий электропередачи), м 2022: 1; Максимальная мощность (присоединенная), кВт 2022: 5; Расходы на строительство объекта, тыс. руб. 2022: 43.3297
[6 empty] | до 15 кВт | «Установка шкафа учета 0,23 кВ с коммутационным аппаратом (1 единица) выполнение требований к учёту электроэнергии в соответствии с Постановлением Правительства РФ от 04.05.2012 № 442 «О функционирования розничных рынков электрической энергии, полном и (или) частичном ограничении режима потребления электрической энергии» для электроснабжения энергооборудование жилого дома, расположенного в Волгоградской обл., Новониколаевский р-н, х. Алексиковский, ул. Колхозная Площадь, д.9 кадастровый номер земельного участка: 34:20:040001:636. Новониколаевский РЭС» (34-1-21-00592253) | Протяженность (для линий электропередачи), м 2022: 1; Максимальная мощность (присоединенная), кВт 2022: 5; Расходы на строительство объекта, тыс. руб. 2022: 16.9858
[6 empty] | до 15 кВт | «Установка шкафа учёта 0,4 кВ с коммутационным аппаратом (1 единица) выполнение требований к учёту электроэнергии в соответствии с Постановлением Правительства РФ от 04.05.2012 № 442 «О функционирования розничных рынков электрической энергии, полном и (или) частичном ограничении режима потребления электрической энергии» для электроснабжения энергооборудования малоэтажной жилой застройки (Индивидуальный жилой дом/ Садовый/Дачный дом), расположенного в Волгоградская обл., р-н. Урюпинский, х. Дьяконовский 2-й, ул. Каменская, д.23» (34-1-21-00594263) | Протяженность (для линий электропередачи), м 2022: 1; Максимальная мощность (присоединенная), кВт 2022: 15; Расходы на строительство объекта, тыс. руб. 2022: 21.9903
[6 empty] | до 15 кВт | «Установка шкафа учета 0,4 кВ с коммутационным аппаратом (1 единица) выполнение требований к учёту электроэнергии в соответствии с Постановлением Правительства РФ от 04.05.2012 № 442 «О функционирования розничных рынков электрической энергии, полном и (или) частичном ограничении режима потребления электрической энергии» для электроснабжения «Одноэтажный жилой дом», расположенный по адресу: 403311 Российская Федерация, Волгоградская обл., р-н. Михайловский, с. Сидоры, ул. Цветочная, д. 17, Михайловский РЭС» (34-1-21-00603913) | Протяженность (для линий электропередачи), м 2022: 1; Максимальная мощность (присоединенная), кВт 2022: 15; Расходы на строительство объекта, тыс. руб. 2022: 28.9376
[6 empty] | до 15 кВт | «Установка шкафа 0,23 кВ с коммутационным аппаратом (1 единица) выполнение требований к учёту электроэнергии в соответствии с Постановлением Правительства РФ от 04.05.2012 № 442 «О функционирования розничных рынков электрической энергии, полном и (или) частичном ограничении режима потребления электрической энергии» для электроснабжения жилого дома, расположенного в Волгоградской обл., Нехаевский р-н, х.Ольшанский, ул. Почтовая д.4, Нехаевский РЭС» (34-1-21-00600163) | Протяженность (для линий электропередачи), м 2022: 1; Максимальная мощность (присоединенная), кВт 2022: 5; Расходы на строительство объекта, тыс. руб. 2022: 26.6313
[6 empty] | до 15 кВт | «Установка шкафа 0,23 кВ с коммутационным аппаратом (1 единица) выполнение требований к учёту электроэнергии в соответствии с Постановлением Правительства РФ от 04.05.2012 № 442 «О функционирования розничных рынков электрической энергии, полном и (или) частичном ограничении режима потребления электрической энергии» для электроснабжения жилого дома, расположенного в Волгоградской обл., Нехаевский р-н,ст-ца Упорниковская, ул. Ленина д.28, Нехаевский РЭС» (34-1-21-00600991) | Протяженность (для линий электропередачи), м 2022: 1; Максимальная мощность (присоединенная), кВт 2022: 5; Расходы на строительство объекта, тыс. руб. 2022: 21.3481
[6 empty] | до 15 кВт | «Установка шкафа учета 0,4 кВ с коммутационным аппаратом (1 единица) выполнение требований к учёту электроэнергии в соответствии с Постановлением Правительства РФ от 04.05.2012 № 442 «О функционировании розничных рынков электрической энергии, полном и (или) частичном ограничении режима потребления электрической энергии» для электроснабжения малоэтажной жилой застройки (Индивидуальный жилой дом/Садовый/Дачный дом), расположенной в Волгоградской области, р-н Калачевский, п. Приканальный, ул. Приканальная, д. 8. Калачевский РЭС» (34-1-21-00599143) | Протяженность (для линий электропередачи), м 2022: 1; Максимальная мощность (присоединенная), кВт 2022: 15; Расходы на строительство объекта, тыс. руб. 2022: 11.855
[6 empty] | до 15 кВт | «Установка шкафа учета 0,4 кВ с коммутационным аппаратом (1 единица) выполнение требований к учёту электроэнергии в соответствии с Постановлением Правительства РФ от 04.05.2012 № 442 «О функционирования розничных рынков электрической энергии, полном и (или) частичном ограничении режима потребления электрической энергии» для электроснабжения малоэтажной жилой застройки (индивидуальный жилой дом/садовый/дачный дом), расположенной по адресу: Волгоградская область, Среднеахтубинский р-н, с. Рахинка, ул. Садовая, 8, кадастровый номер земельного участка 34:28:010001:632 Волжский РЭС» (34-1-21-00599283) | Протяженность (для линий электропередачи), м 2022: 1; Максимальная мощность (присоединенная), кВт 2022: 15; Расходы на строительство объекта, тыс. руб. 2022: 23.8651
[6 empty] | до 15 кВт | «Установка шкафа учёта 0,4 кВ с коммутационным аппаратом (1 единица) выполнение требований к учёту электроэнергии в соответствии с Постановлением Правительства РФ от 04.05.2012 № 442 «О функционирования розничных рынков электрической энергии, полном и (или) частичном ограничении режима потребления электрической энергии» для электроснабжения энергооборудования жилого дома, расположенного в Волгоградская обл., р-н. Урюпинский, х. Акишин, ул. Молодежная, д. 6, Урюпинский РЭС» (34-1-21-00603239) | Протяженность (для линий электропередачи), м 2022: 1; Максимальная мощность (присоединенная), кВт 2022: 15; Расходы на строительство объекта, тыс. руб. 2022: 26.1821
[6 empty] | до 15 кВт | «Установка шкафа учёта 0,4 кВ с коммутационным аппаратом (1 единица) выполнение требований к учёту электроэнергии в соответствии с Постановлением Правительства РФ от 04.05.2012 № 442 «О функционирования розничных рынков электрической энергии, полном и (или) частичном ограничении режима потребления электрической энергии» для электроснабжения малоэтажной жилой застройки (Индивидуальный жилой дом/ Садовый/Дачный дом), расположенного в Волгоградской обл., р-н. Урюпинский, х. Дьяконовский 1-й, ул. Центральная, д. 29, кадастровый номер земельного участка: 34:31:010002:0074, Урюпинский РЭС» (34-1-21-00599505) | Протяженность (для линий электропередачи), м 2022: 1; Максимальная мощность (присоединенная), кВт 2022: 15; Расходы на строительство объекта, тыс. руб. 2022: 22.1124
[6 empty] | до 15 кВт | Установка шкафа учета 0,22 кВ с коммутационным аппаратом (1 единица) выполнение требований к учёту электроэнергии в соответствии с Постановлением Правительства РФ от 04.05.2012 г. № 442 «О функционирования розничных рынков электрической энергии, полном и (или) частичном ограничении режима потребления электрической энергии» для электроснабжения индивидуального жилого дома, расположенного в Волгоградской обл., Киквидзенский район, х. Дубровский, Киквидзенский РЭС» (34-1-21-00608057) | Протяженность (для линий электропередачи), м 2022: 1; Максимальная мощность (присоединенная), кВт 2022: 3; Расходы на строительство объекта, тыс. руб. 2022: 17.7584
[6 empty] | до 15 кВт | «Установка шкафа учета 0,4 кВ с коммутационным аппаратом (1 единица) выполнение требований к учёту электроэнергии в соответствии с Постановлением Правительства РФ от 04.05.2012 № 442 «О функционирования розничных рынков электрической энергии, полном и (или) частичном ограничении режима потребления электрической энергии» для электроснабжения «Электрооборудование жилого дома», расположенных 403302 Российская Федерация, Волгоградская обл., р-н. Михайловский, с. Староселье, пер. Вишневый, д. 11, Михайловский РЭС» (34-1-21-00608517) | Протяженность (для линий электропередачи), м 2022: 1; Максимальная мощность (присоединенная), кВт 2022: 15; Расходы на строительство объекта, тыс. руб. 2022: 29.4219
[6 empty] | до 15 кВт | «Установка шкафа учёта 0,4 кВ с коммутационным аппаратом (1 единица) выполнение требований к учёту электроэнергии в соответствии с Постановлением Правительства РФ от 04.05.2012 № 442 «О функционирования розничных рынков электрической энергии, полном и (или) частичном ограничении режима потребления электрической энергии» для электроснабжения энергооборудования жилого дома, расположенного в Волгоградская обл., р-н. Урюпинский, х. Дьяконовский 1-й, ул. 40 лет Победы, д.32, Урюпинский РЭС» (34-1-21-00607433) | Протяженность (для линий электропередачи), м 2022: 1; Максимальная мощность (присоединенная), кВт 2022: 15; Расходы на строительство объекта, тыс. руб. 2022: 22.7062
[6 empty] | до 15 кВт | «Установка шкафа учета 0,4 кВ (1 единица) выполнение требований к учёту электроэнергии в соответствии с Постановлением Правительства РФ от 04.05.2012 № 442 «О функционировании розничных рынков электрической энергии, полном и (или) частичном ограничении режима потребления электрической энергии» для электроснабжения малоэтажной жилой застройки, расположенной в г. Волгоград, ул. Осенняя, 32 (к/н 34:34:020014:300), Городской РЭС» (34-1-21-00601037) | Протяженность (для линий электропередачи), м 2022: 1; Максимальная мощность (присоединенная), кВт 2022: 15; Расходы на строительство объекта, тыс. руб. 2022: 25.3078
[6 empty] | до 15 кВт | «Установка шкафа учета 0,4 кВ с коммутационным аппаратом (1 единица) выполнение требований к учёту электроэнергии в соответствии с Постановлением Правительства РФ от 04.05.2012 № 442 «О функционирования розничных рынков электрической энергии, полном и (или) частичном ограничении режима потребления электрической энергии» для электроснабжения малоэтажной жилой застройки, расположенной по адресу: Волгоградская область, г. Волгоград, ул. Стрелецкая (к/н 34:34:030085:1237). Городской РЭС» (34-1-21-00605393). | Протяженность (для линий электропередачи), м 2022: 1; Максимальная мощность (присоединенная), кВт 2022: 15; Расходы на строительство объекта, тыс. руб. 2022: 37.8089
[6 empty] | до 15 кВт | «Установка шкафа учёта 0,4 кВ с коммутационным аппаратом (1 единица) выполнение требований к учёту электроэнергии в соответствии с Постановлением Правительства РФ от 04.05.2012 № 442 «О функционирования розничных рынков электрической энергии, полном и (или) частичном ограничении режима потребления электрической энергии» для электроснабжения энергооборудования жилого дома, расположенного в Волгоградская обл., р-н. Урюпинский, х. Петровский, ул. Карла Маркса, д. 35а, Урюпинский РЭС» (34-1-21-00602177) | Протяженность (для линий электропередачи), м 2022: 1; Максимальная мощность (присоединенная), кВт 2022: 15; Расходы на строительство объекта, тыс. руб. 2022: 21.595
[6 empty] | до 15 кВт | Установка шкафа учета 0,22 кВ с коммутационным аппаратом (1 единица) выполнение требований к учёту электроэнергии в соответствии с Постановлением Правительства РФ от 04.05.2012 г. № 442 «О функционирования розничных рынков электрической энергии, полном и (или) частичном ограничении режима потребления электрической энергии» для электроснабжения офисного здания, расположенного в Волгоградской обл., Киквидзенский район, п. Гришин, Киквидзенский РЭС» (34-1-21-00608939) | Протяженность (для линий электропередачи), м 2022: 1; Максимальная мощность (присоединенная), кВт 2022: 3; Расходы на строительство объекта, тыс. руб. 2022: 15.4354
[6 empty] | до 15 кВт | «Установка шкафа учета 0,23 кВ с коммутационным аппаратом (1 единица) выполнение требований к учёту электроэнергии в соответствии с Постановлением Правительства РФ от 04.05.2012 № 442 «О функционирования розничных рынков электрической энергии, полном и (или) частичном ограничении режима потребления электрической энергии» для электроснабжения: энергооборудование жилого дома, расположенного в Волгоградской обл., Новониколаевский р-н, х. Андреевский, ул. Зеленая, д.24, кадастровый номер земельного участка: 34:20:090104:65. Новониколаевский РЭС» (34-1-21-00608707) | Протяженность (для линий электропередачи), м 2022: 1; Максимальная мощность (присоединенная), кВт 2022: 5; Расходы на строительство объекта, тыс. руб. 2022: 16.3546
[6 empty] | до 15 кВт | «Установка шкафа учёта 0,23 кВ с коммутационным аппаратом (1 единица) выполнение требований к учёту электроэнергии в соответствии с Постановлением Правительства РФ от 04.05.2012 № 442 «О функционирования розничных рынков электрической энергии, полном и (или) частичном ограничении режима потребления электрической энергии» для электроснабжения энергооборудования жилого дома, расположенного в Волгоградская обл., р-н. Урюпинский, х. Криушинский, ул. Поселковая, д.18, Урюпинский РЭС» (34-1-21-00602989) | Протяженность (для линий электропередачи), м 2022: 1; Максимальная мощность (присоединенная), кВт 2022: 8; Расходы на строительство объекта, тыс. руб. 2022: 15.4898
[6 empty] | до 15 кВт | «Установка шкафа учета 0,4 кВ с коммутационным аппаратом (1 единица) выполнение требований к учёту электроэнергии в соответствии с Постановлением Правительства РФ от 04.05.2012 № 442 «О функционирования розничных рынков электрической энергии, полном и (или) частичном ограничении режима потребления электрической энергии» для электроснабжения жилого дома, Российская Федерация, Волгоградская обл., р-н. Урюпинский, х. Долгий, д. 49, ул. Зеленая, д.49, Новоаннинский РЭС» (34-1-21-00605025) | Протяженность (для линий электропередачи), м 2022: 1; Максимальная мощность (присоединенная), кВт 2022: 15; Расходы на строительство объекта, тыс. руб. 2022: 21.3461
[6 empty] | до 15 кВт | «Установка шкафа учета 0,4 кВ с коммутационным аппаратом (1 единица) выполнение требований к учёту электроэнергии в соответствии с Постановлением Правительства РФ от 04.05.2012 № 442 «О функционирования розничных рынков электрической энергии, полном и (или) частичном ограничении режима потребления электрической энергии» для электроснабжения малоэтажной жилой застройки, расположенного в Волгоградской области, Светлоярский район, п. Кирова, ул. Весенняя, д. 47а, Красноармейский РЭС» (34-1-21-00556651) | Протяженность (для линий электропередачи), м 2022: 1; Максимальная мощность (присоединенная), кВт 2022: 15; Расходы на строительство объекта, тыс. руб. 2022: 26.2128
[6 empty] | до 15 кВт | «Установка шкафа учета 0,4 кВ с коммутационным аппаратом (1 единица) выполнение требований к учёту электроэнергии в соответствии с Постановлением Правительства РФ от 04.05.2012 № 442 «О функционирования розничных рынков электрической энергии, полном и (или) частичном ограничении режима потребления электрической энергии» для электроснабжения малоэтажной жилой застройки, расположенного в Волгоградской области, г. Волгоград, Городской РЭС» (34-1-21-00556365) | Протяженность (для линий электропередачи), м 2022: 1; Максимальная мощность (присоединенная), кВт 2022: 15; Расходы на строительство объекта, тыс. руб. 2022: 25.4723
[6 empty] | до 15 кВт | «Установка шкафа учета 0,4 кВ с коммутационным аппаратом (1 единица) выполнение требований к учёту электроэнергии в соответствии с Постановлением Правительства РФ от 04.05.2012 № 442 «О функционирования розничных рынков электрической энергии, полном и (или) частичном ограничении режима потребления электрической энергии» для электроснабжения нежилого помещения, расположенного в Волгоградской области, г. Волгоград, ул. им. Пархоменко, д. 43, Городской РЭС» (34-1-20-00538723) | Протяженность (для линий электропередачи), м 2022: 1; Максимальная мощность (присоединенная), кВт 2022: 10; Расходы на строительство объекта, тыс. руб. 2022: 19.4377
[6 empty] | до 15 кВт | «Установка шкафа учета 0,4 кВ с коммутационным аппаратом (1 единица) выполнение требований к учёту электроэнергии в соответствии с Постановлением Правительства РФ от 04.05.2012 № 442 «О функционирования розничных рынков электрической энергии, полном и (или) частичном ограничении режима потребления электрической энергии» для электроснабжения жилого дома, расположенного в Волгоградской области, г. Волгоград, ул. Ангарская, д. 156, Городской РЭС» (34-1-20-00542565) | Протяженность (для линий электропередачи), м 2022: 1; Максимальная мощность (присоединенная), кВт 2022: 15; Расходы на строительство объекта, тыс. руб. 2022: 19.3462
[6 empty] | до 15 кВт | «Установка шкафа учета 0,4 кВ с коммутационным аппаратом (1 единица) выполнение требований к учёту электроэнергии в соответствии с Постановлением Правительства РФ от 04.05.2012 № 442 «О функционирования розничных рынков электрической энергии, полном и (или) частичном ограничении режима потребления электрической энергии» для электроснабжения жилого дома, расположенного в Волгоградской области, г. Волгоград, пер. Тепличный, з/у 23а, Городской РЭС» (34-1-21-00565837) | Протяженность (для линий электропередачи), м 2022: 1; Максимальная мощность (присоединенная), кВт 2022: 15; Расходы на строительство объекта, тыс. руб. 2022: 22.2993
[6 empty] | до 15 кВт | «Установка шкафа учета 0,4 кВ с коммутационным аппаратом (1 единица) выполнение требований к учёту электроэнергии в соответствии с Постановлением Правительства РФ от 04.05.2012 № 442 «О функционирования розничных рынков электрической энергии, полном и (или) частичном ограничении режима потребления электрической энергии» для электроснабжения нежилого здания, расположенного в Волгоградской области, г. Волгоград, ул. им. Сержанта Воронова, з/у 57/140, Городской РЭС» (34-1-21-00566199) | Протяженность (для линий электропередачи), м 2022: 1; Максимальная мощность (присоединенная), кВт 2022: 15; Расходы на строительство объекта, тыс. руб. 2022: 22.0654
[6 empty] | до 15 кВт | «Установка шкафа учета 0,4 кВ с коммутационным аппаратом (1 единица) выполнение требований к учёту электроэнергии в соответствии с Постановлением Правительства РФ от 04.05.2012 № 442 «О функционирования розничных рынков электрической энергии, полном и (или) частичном ограничении режима потребления электрической энергии» для электроснабжения малоэтажной жилой застройки, расположенного в Волгоградской области, Дубовский район, с. Пичуга, ул. Ленинградская, д. 7, Дубовский РЭС» (34-1-21-00570481) | Протяженность (для линий электропередачи), м 2022: 1; Максимальная мощность (присоединенная), кВт 2022: 15; Расходы на строительство объекта, тыс. руб. 2022: 35.1651
[6 empty] | до 15 кВт | «Установка шкафа учета 0,4 кВ с коммутационным аппаратом (1 единица) выполнение требований к учёту электроэнергии в соответствии с Постановлением Правительства РФ от 04.05.2012 № 442 «О функционирования розничных рынков электрической энергии, полном и (или) частичном ограничении режима потребления электрической энергии» для электроснабжения малоэтажной жилой застройки (Индивидуальный жилой дом/Садовый/Дачный дом), расположенной в Волгоградской области, р-н Калачевский, х. Логовский, ул. Первомайская, д. 46. Калачевский РЭС» (34-1-21-00577609). | Протяженность (для линий электропередачи), м 2022: 1; Максимальная мощность (присоединенная), кВт 2022: 15; Расходы на строительство объекта, тыс. руб. 2022: 17.217
[6 empty] | до 15 кВт | «Установка шкафа учета 0,4 кВ с коммутационным аппаратом (1 единица) выполнение требований к учёту электроэнергии в соответствии с Постановлением Правительства РФ от 04.05.2012 № 442 «О функционирования розничных рынков электрической энергии, полном и (или) частичном ограничении режима потребления электрической энергии» для электроснабжения малоэтажной жилой застройки, расположенной в г. Волгоград, ул. Виноградная, д. 55 Городской РЭС» (34-1-21-00582887) | Протяженность (для линий электропередачи), м 2022: 1; Максимальная мощность (присоединенная), кВт 2022: 15; Расходы на строительство объекта, тыс. руб. 2022: 25.8953
[6 empty] | до 15 кВт | «Установка шкафа учета 0,4 кВ (1 единица) выполнение требований к учёту электроэнергии в соответствии с Постановлением Правительства РФ от 04.05.2012 № 442 «О функционирования розничных рынков электрической энергии, полном и (или) частичном ограничении режима потребления электрической энергии» для электроснабжения жилого дома, расположенного в Волгоградская область, Светлоярский район, п. Кирова, ул.Линейная, д. 10 Красноармейский РЭС» (34-1-21-00591821) | Протяженность (для линий электропередачи), м 2022: 1; Максимальная мощность (присоединенная), кВт 2022: 15; Расходы на строительство объекта, тыс. руб. 2022: 18.9826
[6 empty] | до 15 кВт | «Установка шкафа учета 0,4 кВ (1 единица) выполнение требований к учёту электроэнергии в соответствии с Постановлением Правительства РФ от 04.05.2012 № 442 «О функционирования розничных рынков электрической энергии, полном и (или) частичном ограничении режима потребления электрической энергии» для электроснабжения малоэтажной жилой застройки (индивидуальный жилой дом/садовый/дачный дом), расположенной в Волгоградской области, Дубовском районе, г. Дубовка, ул. Виноградная, д. 2, Дубовский РЭС» (34-1-21-00591843) | Протяженность (для линий электропередачи), м 2022: 1; Максимальная мощность (присоединенная), кВт 2022: 15; Расходы на строительство объекта, тыс. руб. 2022: 28.949
[6 empty] | до 15 кВт | «Установка шкафа учета 0,4 кВ с коммутационным аппаратом (1 единица) выполнение требований к учёту электроэнергии в соответствии с Постановлением Правительства РФ от 04.05.2012 № 442 «О функционирования розничных рынков электрической энергии, полном и (или) частичном ограничении режима потребления электрической энергии» для электроснабжения «Объекты жилищно-коммунального хозяйства», расположенных Российская Федерация, Волгоградская обл., р-н. Михайловский, х. Рогожин, Михайловский РЭС» (34-1-21-00604877) | Протяженность (для линий электропередачи), м 2022: 1; Максимальная мощность (присоединенная), кВт 2022: 15; Расходы на строительство объекта, тыс. руб. 2022: 28.4012
[6 empty] | до 15 кВт | «Установка шкафа учета 0,4 кВ (1 единица) выполнение требований к учёту электроэнергии в соответствии с Постановлением Правительства РФ от 04.05.2012 № 442 «О функционировании розничных рынков электрической энергии, полном и (или) частичном ограничении режима потребления электрической энергии» для электроснабжения малоэтажной жилой застройки, расположенной в г. Волгоград, ул. Бирюсинская, д.15 (к/н 34:34:070107:490), Городской РЭС» (34-1-21-00600667) | Протяженность (для линий электропередачи), м 2022: 1; Максимальная мощность (присоединенная), кВт 2022: 15; Расходы на строительство объекта, тыс. руб. 2022: 21.1797
[6 empty] | до 15 кВт | «Установка шкафа учета 0,4 кВ (1 единица) выполнение требований к учёту электроэнергии в соответствии с Постановлением Правительства РФ от 04.05.2012 № 442 «О функционировании розничных рынков электрической энергии, полном и (или) частичном ограничении режима потребления электрической энергии» для электроснабжения малоэтажной жилой застройки, расположенной в Волгоградская область, Калачевский район, ст-ца Голубинская, ул. Садовая, д.14 Калачевский РЭС» (34-1-21-00599633) | Протяженность (для линий электропередачи), м 2022: 1; Максимальная мощность (присоединенная), кВт 2022: 15; Расходы на строительство объекта, тыс. руб. 2022: 30.1108
[6 empty] | до 15 кВт | «Установка шкафа учета 0,4 кВ с коммутационным аппаратом (1 единица) выполнение требований к учёту электроэнергии в соответствии с Постановлением Правительства РФ от 04.05.2012 № 442 «О функционирования розничных рынков электрической энергии, полном и (или) частичном ограничении режима потребления электрической энергии» для электроснабжения малоэтажной жилой застройки, расположенной в Волгоградской области, Калачевском районе, п. Ильевка, ул. Кирова, д. 107. Калачевский РЭС» (34-1-21-00602537). | Протяженность (для линий электропередачи), м 2022: 1; Максимальная мощность (присоединенная), кВт 2022: 15; Расходы на строительство объекта, тыс. руб. 2022: 31.5897
[6 empty] | до 15 кВт | «Установка шкафа учета 0,4 кВ с коммутационным аппаратом (1 единица) выполнение требований к учёту электроэнергии в соответствии с Постановлением Правительства РФ от 04.05.2012 № 442 «О функционирования розничных рынков электрической энергии, полном и (или) частичном ограничении режима потребления электрической энергии» для электроснабжения малоэтажной жилой застройки, расположенной в Волгоградской области, Калачевском районе, с. Мариновка, ул. Набережная, д. 59. Калачевский РЭС» (34-1-21-00607385). | Протяженность (для линий электропередачи), м 2022: 1; Максимальная мощность (присоединенная), кВт 2022: 15; Расходы на строительство объекта, тыс. руб. 2022: 29.4424
[6 empty] | до 15 кВт | «Установка шкафа учета 0,4 кВ (1 единица) выполнение требований к учёту электроэнергии в соответствии с Постановлением Правительства РФ от 04.05.2012 № 442 «О функционирования розничных рынков электрической энергии, полном и (или) частичном ограничении режима потребления электрической энергии» для электроснабжения малоэтажной жилой застройки, расположенной в Волгоградская область, Калачевский район, с. Мариновка, пер. Степной, д. 18 Калачевский РЭС» (34-1-21-00593365) | Протяженность (для линий электропередачи), м 2022: 1; Максимальная мощность (присоединенная), кВт 2022: 15; Расходы на строительство объекта, тыс. руб. 2022: 28.3427
[6 empty] | до 15 кВт | «Установка шкафа учета 0,4 кВ (1 единица) выполнение требований к учёту электроэнергии в соответствии с Постановлением Правительства РФ от 04.05.2012 № 442 «О функционировании розничных рынков электрической энергии, полном и (или) частичном ограничении режима потребления электрической энергии» для электроснабжения малоэтажной жилой застройки (Индивидуального жилого дома/Садового/Дачного дома), расположенной в Волгоградской области, Калачевский район, х. Колпачки, ул. Больничная, д.9 Калачевский РЭС» (34-1-21-00608541) | Протяженность (для линий электропередачи), м 2022: 1; Максимальная мощность (присоединенная), кВт 2022: 15; Расходы на строительство объекта, тыс. руб. 2022: 26.3583
[6 empty] | до 15 кВт | «Установка шкафа учета 0,4 кВ с коммутационным аппаратом (1 единица) выполнение требований к учёту электроэнергии в соответствии с Постановлением Правительства РФ от 04.05.2012 № 442 «О функционирования розничных рынков электрической энергии, полном и (или) частичном ограничении режима потребления электрической энергии» для электроснабжения малоэтажной жилой застройки (Индивидуального жилого дома/Садового/Дачного дома), расположенной в Волгоградской области, Калачевском районе, х. Колпачки, ул. Школьная, д. 1. Калачевский РЭС» (34-1-21-00608533). | Протяженность (для линий электропередачи), м 2022: 1; Максимальная мощность (присоединенная), кВт 2022: 15; Расходы на строительство объекта, тыс. руб. 2022: 26.4518
[6 empty] | до 15 кВт | «Установка шкафа учета 0,4 кВ (1 единица) выполнение требований к учёту электроэнергии в соответствии с Постановлением Правительства РФ от 04.05.2012 № 442 «О функционировании розничных рынков электрической энергии, полном и (или) частичном ограничении режима потребления электрической энергии» для электроснабжения малоэтажной жилой застройки (Индивидуального жилого дома/Садового/Дачного дома), расположенной в Волгоградской области, Калачевский район, х. Логовский, ул. Набережная, д. 3/2 Калачевский РЭС» (34-1-21-00609967) | Протяженность (для линий электропередачи), м 2022: 1; Максимальная мощность (присоединенная), кВт 2022: 15; Расходы на строительство объекта, тыс. руб. 2022: 13.3636
[6 empty] | до 15 кВт | «Установка шкафа учета 0,4 кВ с коммутационным аппаратом (1 единица) выполнение требований к учёту электроэнергии в соответствии с Постановлением Правительства РФ от 04.05.2012 № 442 «О функционирования розничных рынков электрической энергии, полном и (или) частичном ограничении режима потребления электрической энергии» для электроснабжения объекта торговли, расположенного в Волгоградской области, Калачевском районе, х. Ляпичев, ул. им. Семенова, д. 14. Калачевский РЭС» (34-1-21-00609191). | Протяженность (для линий электропередачи), м 2022: 1; Максимальная мощность (присоединенная), кВт 2022: 15; Расходы на строительство объекта, тыс. руб. 2022: 22.3011
[6 empty] | до 15 кВт | «Установка шкафа учета 0,4 кВ с коммутационным аппаратом (1 единица) выполнение требований к учёту электроэнергии в соответствии с Постановлением Правительства РФ от 04.05.2012 № 442 «О функционирования розничных рынков электрической энергии, полном и (или) частичном ограничении режима потребления электрической энергии» для электроснабжения объекта «Малоэтажная жилая застройка (Индивидуальный жилой дом/ Садовый/Дачный дом)», расположенного в Волгоградской области, Калачевском районе, п. Волгодонский, ул. Советская, д. 10. Калачевский РЭС» (34-1-21-00617025). | Протяженность (для линий электропередачи), м 2022: 1; Максимальная мощность (присоединенная), кВт 2022: 15; Расходы на строительство объекта, тыс. руб. 2022: 51.4904
[6 empty] | до 15 кВт | «Установка шкафа учета 0,4 кВ (1 единица) выполнение требований к учёту электроэнергии в соответствии с Постановлением Правительства РФ от 04.05.2012 № 442 «О функционирования розничных рынков электрической энергии, полном и (или) частичном ограничении режима потребления электрической энергии» для электроснабжения малоэтажной жилой застройки (индивидуальный жилой дом/садовый/дачный дом), расположенной в Волгоградской области, Дубовском районе, с. Пичуга, ул. Пионерская, д. 15, Дубовский РЭС» (34-1-21-00610903) | Протяженность (для линий электропередачи), м 2022: 1; Максимальная мощность (присоединенная), кВт 2022: 15; Расходы на строительство объекта, тыс. руб. 2022: 22.5464
[6 empty] | до 15 кВт | «Установка шкафа 0,4 кВ с коммутационным аппаратом (1 единица), выполнить учет электрической энергии в соответствии с требованиями Постановления Правительства РФ от 4 мая 2012 г. № 442 «О функционировании розничных рынков электрической энергии, полном и (или) частичном ограничении режима потребления электрической энергии» для электроснабжения нежилого помещения в многоквартирном доме, по адресу: Россия, Волгоградская обл., г. Волгоград, ул. Ильменская, д. 12 (к/н 34:34:070107:421). Городской РЭС» (34-1-21-00607947). | Протяженность (для линий электропередачи), м 2022: 1; Максимальная мощность (присоединенная), кВт 2022: 7.55; Расходы на строительство объекта, тыс. руб. 2022: 20.9972
[6 empty] | до 15 кВт | «Установка шкафа учета 0,4 кВ с коммутационным аппаратом (1 единица) выполнение требований к учёту электроэнергии в соответствии с Постановлением Правительства РФ от 04.05.2012 № 442 «О функционирования розничных рынков электрической энергии, полном и (или) частичном ограничении режима потребления электрической энергии» для электроснабжения малоэтажной жилой застройки (индивидуальный жилой дом/садовый/дачный дом), расположенной по адресу: Волгоградская область, Ленинский р-н, с. Бахтияровка, ул. Гагарина, д. 22, Ленинский РЭС» (34-1-21-00600795 – Мустаев Р.Г.) | Протяженность (для линий электропередачи), м 2022: 1; Максимальная мощность (присоединенная), кВт 2022: 15; Расходы на строительство объекта, тыс. руб. 2022: 30.2114
[6 empty] | до 15 кВт | «Установка шкафа учета 0,4 кВ с коммутационным аппаратом (1 единица) выполнение требований к учёту электроэнергии в соответствии с Постановлением Правительства РФ от 04.05.2012 № 442 «О функционирования розничных рынков электрической энергии, полном и (или) частичном ограничении режима потребления электрической энергии» для электроснабжения земельного участка, расположенного в Волгоградской области, Светлоярский район, п. Кирова, кв-л. Тополиный, д. 46, Красноармейский РЭС» (34-1-20-00552615) | Протяженность (для линий электропередачи), м 2022: 1; Максимальная мощность (присоединенная), кВт 2022: 15; Расходы на строительство объекта, тыс. руб. 2022: 18.9825
[6 empty] | до 15 кВт | «Установка шкафа учета 0,4 кВ с коммутационным аппаратом (1 единица) выполнение требований к учёту электроэнергии в соответствии с Постановлением Правительства РФ от 04.05.2012 № 442 «О функционирования розничных рынков электрической энергии, полном и (или) частичном ограничении режима потребления электрической энергии» для электроснабжения жилого дома, расположенного в Волгоградской области, Нехаевский район, п. Динамо, ул. Больничная, д. 28, Нехаевский РЭС» (34-1-20-00549653) | Протяженность (для линий электропередачи), м 2022: 1; Максимальная мощность (присоединенная), кВт 2022: 9; Расходы на строительство объекта, тыс. руб. 2022: 25.1694
[6 empty] | до 15 кВт | «Установка шкафа учета 0,4 кВ с коммутационным аппаратом (1 единица) выполнение требований к учёту электроэнергии в соответствии с Постановлением Правительства РФ от 04.05.2012 № 442 «О функционирования розничных рынков электрической энергии, полном и (или) частичном ограничении режима потребления электрической энергии» для электроснабжения жилого дома, расположенного в Волгоградской области, Иловлинский район, х. Колоцкий, ул. Продольная, д. 60В, Логовский РЭС» (34-1-21-00558901) | Протяженность (для линий электропередачи), м 2022: 1; Максимальная мощность (присоединенная), кВт 2022: 15; Расходы на строительство объекта, тыс. руб. 2022: 17.3998
[6 empty] | до 15 кВт | «Установка шкафа учета 0,4 кВ с коммутационным аппаратом (1 единица) выполнение требований к учёту электроэнергии в соответствии с Постановлением Правительства РФ от 04.05.2012 № 442 «О функционирования розничных рынков электрической энергии, полном и (или) частичном ограничении режима потребления электрической энергии» для электроснабжения жилого дома, расположенного в Волгоградской области, Иловлинский район, х. Тары, ул. Центральная, д. 2, Логовский РЭС» (34-1-20-00550491) | Протяженность (для линий электропередачи), м 2022: 1; Максимальная мощность (присоединенная), кВт 2022: 15; Расходы на строительство объекта, тыс. руб. 2022: 18.7117
[6 empty] | до 15 кВт | «Установка шкафа учета 0,4 кВ с коммутационным аппаратом (1 единица) выполнение требований к учёту электроэнергии в соответствии с Постановлением Правительства РФ от 04.05.2012 № 442 «О функционирования розничных рынков электрической энергии, полном и (или) частичном ограничении режима потребления электрической энергии» для электроснабжения жилого дома, расположенного в Волгоградской области, Иловлинский район, х. Ширяевский, ул. Мира, д. 45, Логовский РЭС» (34-1-20-00549829) | Протяженность (для линий электропередачи), м 2022: 1; Максимальная мощность (присоединенная), кВт 2022: 15; Расходы на строительство объекта, тыс. руб. 2022: 19.2344
[6 empty] | до 15 кВт | «Установка шкафа учета 0,4 кВ с коммутационным аппаратом (1 единица) выполнение требований к учёту электроэнергии в соответствии с Постановлением Правительства РФ от 04.05.2012 № 442 «О функционирования розничных рынков электрической энергии, полном и (или) частичном ограничении режима потребления электрической энергии» для электроснабжения базовой станции, расположенного в Волгоградской области, Даниловский район, с. Орехово, ул. Школьная 2, Даниловский РЭС» (34-1-21-00558819) | Протяженность (для линий электропередачи), м 2022: 1; Максимальная мощность (присоединенная), кВт 2022: 15; Расходы на строительство объекта, тыс. руб. 2022: 22.9222
[6 empty] | до 15 кВт | «Установка шкафа учета 0,4 кВ с коммутационным аппаратом (1 единица) выполнение требований к учёту электроэнергии в соответствии с Постановлением Правительства РФ от 04.05.2012 № 442 «О функционирования розничных рынков электрической энергии, полном и (или) частичном ограничении режима потребления электрической энергии» для электроснабжения гаража, расположенного в Волгоградской области, Иловлинский район, х. Желтухин, ул. Фермерская, д. 14а, Логовский РЭС» (34-1-20-00552517) | Протяженность (для линий электропередачи), м 2022: 1; Максимальная мощность (присоединенная), кВт 2022: 15; Расходы на строительство объекта, тыс. руб. 2022: 17.3353
[6 empty] | до 15 кВт | «Установка шкафа учета 0,4 кВ с коммутационным аппаратом (1 единица) выполнение требований к учёту электроэнергии в соответствии с Постановлением Правительства РФ от 04.05.2012 № 442 «О функционирования розничных рынков электрической энергии, полном и (или) частичном ограничении режима потребления электрической энергии» для электроснабжения жилого дома, расположенного в Волгоградской области, Иловлинский район, ст-ца Новогригорьевская, ул. Центральная, д. 55, Логовский РЭС» (34-1-20-00551125) | Протяженность (для линий электропередачи), м 2022: 1; Максимальная мощность (присоединенная), кВт 2022: 15; Расходы на строительство объекта, тыс. руб. 2022: 17.7631
[6 empty] | до 15 кВт | «Установка шкафа учета 0,4 кВ с коммутационным аппаратом (1 единица) выполнение требований к учёту электроэнергии в соответствии с Постановлением Правительства РФ от 04.05.2012 № 442 «О функционирования розничных рынков электрической энергии, полном и (или) частичном ограничении режима потребления электрической энергии» для электроснабжения жилого дома, расположенного в Волгоградской области, Иловлинский район, х. Боровки, Логовский РЭС» (34-1-21-00560297) | Протяженность (для линий электропередачи), м 2022: 1; Максимальная мощность (присоединенная), кВт 2022: 15; Расходы на строительство объекта, тыс. руб. 2022: 17.8902
[6 empty] | до 15 кВт | «Установка шкафа учета 0,4 кВ с коммутационным аппаратом (1 единица) выполнение требований к учёту электроэнергии в соответствии с Постановлением Правительства РФ от 04.05.2012 № 442 «О функционирования розничных рынков электрической энергии, полном и (или) частичном ограничении режима потребления электрической энергии» для электроснабжения гаража, расположенного в Волгоградской области, Иловлинский район, х. Колоцкий, ул. Продольная, д. 62/1, Логовский РЭС» (34-1-21-00561331) | Протяженность (для линий электропередачи), м 2022: 1; Максимальная мощность (присоединенная), кВт 2022: 15; Расходы на строительство объекта, тыс. руб. 2022: 17.3353
[6 empty] | до 15 кВт | «Установка шкафа учета 0,4 кВ с коммутационным аппаратом (1 единица) выполнение требований к учёту электроэнергии в соответствии с Постановлением Правительства РФ от 04.05.2012 № 442 «О функционирования розничных рынков электрической энергии, полном и (или) частичном ограничении режима потребления электрической энергии» для электроснабжения жилого дома, расположенного в Волгоградской области, Светлоярский район, рп. Светлый Яр, ул. Индустриальная, д. 5, Красноармейский РЭС» (34-1-20-00531231) | Протяженность (для линий электропередачи), м 2022: 1; Максимальная мощность (присоединенная), кВт 2022: 15; Расходы на строительство объекта, тыс. руб. 2022: 37.2101
[6 empty] | до 15 кВт | «Установка шкафа учета 0,4 кВ с коммутационным аппаратом (1 единица) выполнение требований к учёту электроэнергии в соответствии с Постановлением Правительства РФ от 04.05.2012 № 442 «О функционирования розничных рынков электрической энергии, полном и (или) частичном ограничении режима потребления электрической энергии» для электроснабжения жилого дома, расположенного в Волгоградской области, Светлоярский район, с. Червленое, ул. Волгоградская, д. 9а, Красноармейский РЭС» (34-1-20-00537361) | Протяженность (для линий электропередачи), м 2022: 1; Максимальная мощность (присоединенная), кВт 2022: 15; Расходы на строительство объекта, тыс. руб. 2022: 36.4626
[6 empty] | до 15 кВт | «Установка шкафа учета 0,4 кВ с коммутационным аппаратом (1 единица) выполнение требований к учёту электроэнергии в соответствии с Постановлением Правительства РФ от 04.05.2012 № 442 «О функционирования розничных рынков электрической энергии, полном и (или) частичном ограничении режима потребления электрической энергии» для электроснабжения гаража, расположенного в Волгоградской области, Иловлинский район, х. Песчанка, ул. Сталинградская, д. 23, Логовский РЭС» (34-1-21-00562965) | Протяженность (для линий электропередачи), м 2022: 1; Максимальная мощность (присоединенная), кВт 2022: 15; Расходы на строительство объекта, тыс. руб. 2022: 17.3219
[6 empty] | до 15 кВт | «Установка шкафа учета 0,4 кВ с коммутационным аппаратом (1 единица) выполнение требований к учёту электроэнергии в соответствии с Постановлением Правительства РФ от 04.05.2012 № 442 «О функционирования розничных рынков электрической энергии, полном и (или) частичном ограничении режима потребления электрической энергии» для электроснабжения жилого дома, расположенного в Волгоградской области, Иловлинский район, ст-ца Сиротинская, ул. Пролетарская, д. 52, Логовский РЭС» (34-1-21-00570625) | Протяженность (для линий электропередачи), м 2022: 1; Максимальная мощность (присоединенная), кВт 2022: 15; Расходы на строительство объекта, тыс. руб. 2022: 17.6872
[6 empty] | до 15 кВт | «Установка шкафа учета 0,4 кВ с коммутационным аппаратом (1 единица) выполнение требований к учёту электроэнергии в соответствии с Постановлением Правительства РФ от 04.05.2012 № 442 «О функционирования розничных рынков электрической энергии, полном и (или) частичном ограничении режима потребления электрической энергии» для электроснабжения жилого дома, расположенного в Волгоградской области, Кумылженский район, ст. Букановская, ул. 50 лет Октября, д. 44, Кумылженский РЭС» (34-1-21-00566183) | Протяженность (для линий электропередачи), м 2022: 1; Максимальная мощность (присоединенная), кВт 2022: 14; Расходы на строительство объекта, тыс. руб. 2022: 19.1189
[6 empty] | до 15 кВт | «Установка шкафа учета 0,4 кВ с коммутационным аппаратом (1 единица) выполнение требований к учёту электроэнергии в соответствии с Постановлением Правительства РФ от 04.05.2012 № 442 «О функционирования розничных рынков электрической энергии, полном и (или) частичном ограничении режима потребления электрической энергии» для электроснабжения жилого дома, расположенного в Волгоградской области, Иловлинский район, х. Медведев, ул. Центральная, д. 38. Логовский РЭС» (34-1-21-00568065) | Протяженность (для линий электропередачи), м 2022: 1; Максимальная мощность (присоединенная), кВт 2022: 15; Расходы на строительство объекта, тыс. руб. 2022: 24.4922
[6 empty] | до 15 кВт | «Установка шкафа учета 0,4 кВ с коммутационным аппаратом (1 единица) выполнение требований к учёту электроэнергии в соответствии с Постановлением Правительства РФ от 04.05.2012 № 442 «О функционирования розничных рынков электрической энергии, полном и (или) частичном ограничении режима потребления электрической энергии» для электроснабжения малоэтажной жилой застройки, расположенного в Волгоградской области, г. Волгоград, ул. Михайловская, д. 10, Городской РЭС» (34-1-21-00565613) | Протяженность (для линий электропередачи), м 2022: 1; Максимальная мощность (присоединенная), кВт 2022: 15; Расходы на строительство объекта, тыс. руб. 2022: 24.4885
[6 empty] | до 15 кВт | «Установка шкафа учета 0,4 кВ с коммутационным аппаратом (1 единица) выполнение требований к учёту электроэнергии в соответствии с Постановлением Правительства РФ от 04.05.2012 № 442 «О функционирования розничных рынков электрической энергии, полном и (или) частичном ограничении режима потребления электрической энергии» для электроснабжения жилого дома, расположенного в Волгоградской области, Иловлинский район, х. Вилтов, Логовский РЭС» (34-1-21-00566275) | Протяженность (для линий электропередачи), м 2022: 1; Максимальная мощность (присоединенная), кВт 2022: 15; Расходы на строительство объекта, тыс. руб. 2022: 17.1341
[6 empty] | до 15 кВт | «Установка шкафа учета 0,4 кВ с коммутационным аппаратом (1 единица) выполнение требований к учёту электроэнергии в соответствии с Постановлением Правительства РФ от 04.05.2012 № 442 «О функционирования розничных рынков электрической энергии, полном и (или) частичном ограничении режима потребления электрической энергии» для электроснабжения жилого дома, расположенного в Волгоградской области, Иловлинский район, ст-ца Трехостровская, ул. Молодежная, д. 1, Логовский РЭС» (34-1-21-00571733) | Протяженность (для линий электропередачи), м 2022: 1; Максимальная мощность (присоединенная), кВт 2022: 15; Расходы на строительство объекта, тыс. руб. 2022: 17.2537
[6 empty] | до 15 кВт | «Установка шкафа учета 0,4 кВ с коммутационным аппаратом (1 единица) выполнение требований к учёту электроэнергии в соответствии с Постановлением Правительства РФ от 04.05.2012 № 442 «О функционирования розничных рынков электрической энергии, полном и (или) частичном ограничении режима потребления электрической энергии» для электроснабжения складского помещения/помещения, расположенного в Волгоградской области, Камышинский район, с. Костарево, ул. Центральная. 2, Петровальский РЭС» (34-1-21-00575071) | Протяженность (для линий электропередачи), м 2022: 1; Максимальная мощность (присоединенная), кВт 2022: 10; Расходы на строительство объекта, тыс. руб. 2022: 21.9985
[6 empty] | до 15 кВт | «Установка шкафа учета 0,23 кВ с коммутационным аппаратом (1 единица) выполнение требований к учёту электроэнергии в соответствии с Постановлением Правительства РФ от 04.05.2012 № 442 «О функционирования розничных рынков электрической энергии, полном и (или) частичном ограничении режима потребления электрической энергии» для электроснабжения уличного освещения, расположенного в Волгоградской области, Нехаевский район, с. Краснополье, ул. Ленина, Нехаевский РЭС» (34-1-21-00570445) | Протяженность (для линий электропередачи), м 2022: 1; Максимальная мощность (присоединенная), кВт 2022: 0.9; Расходы на строительство объекта, тыс. руб. 2022: 18.2313
[6 empty] | до 15 кВт | «Установка шкафа учета 0,4 кВ с коммутационным аппаратом (1 единица) выполнение требований к учёту электроэнергии в соответствии с Постановлением Правительства РФ от 04.05.2012 № 442 «О функционирования розничных рынков электрической энергии, полном и (или) частичном ограничении режима потребления электрической энергии» для электроснабжения малоэтажной жилой застройки, расположенного в Волгоградской области, г. Волгоград, ул. Лазурная, квартал 02_01_070, Городской РЭС» (34-1-21-00559635) | Протяженность (для линий электропередачи), м 2022: 1; Максимальная мощность (присоединенная), кВт 2022: 15; Расходы на строительство объекта, тыс. руб. 2022: 24.4293
[6 empty] | до 15 кВт | «Установка шкафа учета 0,4 кВ с коммутационным аппаратом (1 единица) выполнение требований к учёту электроэнергии в соответствии с Постановлением Правительства РФ от 04.05.2012 № 442 «О функционирования розничных рынков электрической энергии, полном и (или) частичном ограничении режима потребления электрической энергии» для электроснабжения малоэтажной жилой застройки, расположенного в Волгоградской области, г. Волгоград, ул. Жданова, д.22а, Городской РЭС» (34-1-21-00564731) | Протяженность (для линий электропередачи), м 2022: 1; Максимальная мощность (присоединенная), кВт 2022: 15; Расходы на строительство объекта, тыс. руб. 2022: 23.3184
[6 empty] | до 15 кВт | «Установка шкафа учета 0,4 кВ с коммутационным аппаратом (1 единица) выполнение требований к учёту электроэнергии в соответствии с Постановлением Правительства РФ от 04.05.2012 № 442 «О функционирования розничных рынков электрической энергии, полном и (или) частичном ограничении режима потребления электрической энергии» для электроснабжения здания магазина, расположенного в Волгоградской области, Иловлинский район, х. Краснодонский, ул. Центральная, д. 46, Логовский РЭС» (34-1-20-00523679) | Протяженность (для линий электропередачи), м 2022: 1; Максимальная мощность (присоединенная), кВт 2022: 15; Расходы на строительство объекта, тыс. руб. 2022: 19.7876
[6 empty] | до 15 кВт | «Установка шкафа учета 0,4 кВ с коммутационным аппаратом (1 единица) выполнение требований к учёту электроэнергии в соответствии с Постановлением Правительства РФ от 04.05.2012 № 442 «О функционирования розничных рынков электрической энергии, полном и (или) частичном ограничении режима потребления электрической энергии» для электроснабжения гаража, расположенного в Волгоградской области, Иловлинский район, х. Колоцкий, ул. Колхозная, д. 11в, Логовский РЭС» (34-1-20-00528847) | Протяженность (для линий электропередачи), м 2022: 1; Максимальная мощность (присоединенная), кВт 2022: 15; Расходы на строительство объекта, тыс. руб. 2022: 17.6843
[6 empty] | до 15 кВт | «Установка шкафа учета 0,4 кВ с коммутационным аппаратом (1 единица) выполнение требований к учёту электроэнергии в соответствии с Постановлением Правительства РФ от 04.05.2012 № 442 «О функционирования розничных рынков электрической энергии, полном и (или) частичном ограничении режима потребления электрической энергии» для электроснабжения гаража, расположенного в Волгоградской области, Иловлинский район, х. Желтухин, пер. Придорожный, д. 2, Логовский РЭС» (34-1-20-00539941) | Протяженность (для линий электропередачи), м 2022: 1; Максимальная мощность (присоединенная), кВт 2022: 15; Расходы на строительство объекта, тыс. руб. 2022: 17.9689
[6 empty] | до 15 кВт | «Установка шкафа учета 0,4 кВ с коммутационным аппаратом (1 единица) выполнение требований к учёту электроэнергии в соответствии с Постановлением Правительства РФ от 04.05.2012 № 442 «О функционирования розничных рынков электрической энергии, полном и (или) частичном ограничении режима потребления электрической энергии» для электроснабжения здания столовой, расположенного в Волгоградской области, Иловлинский район, х. Медведев, ул. Центральная, д. 9, Логовский РЭС» (34-1-20-00545321) | Протяженность (для линий электропередачи), м 2022: 1; Максимальная мощность (присоединенная), кВт 2022: 15; Расходы на строительство объекта, тыс. руб. 2022: 24.9069
[6 empty] | до 15 кВт | «Установка шкафа учета 0,4 кВ с коммутационным аппаратом (1 единица) выполнение требований к учёту электроэнергии в соответствии с Постановлением Правительства РФ от 04.05.2012 № 442 «О функционирования розничных рынков электрической энергии, полном и (или) частичном ограничении режима потребления электрической энергии» для электроснабжения жилого дома, расположенного в Волгоградской области, Иловлинский район, х. Яблонский, ул. Придорожная, д. 7, Логовский РЭС» (34-1-20-00549763) | Протяженность (для линий электропередачи), м 2022: 1; Максимальная мощность (присоединенная), кВт 2022: 15; Расходы на строительство объекта, тыс. руб. 2022: 32.2858
[6 empty] | до 15 кВт | «Установка шкафа учета 0,4 кВ с коммутационным аппаратом (1 единица) выполнение требований к учёту электроэнергии в соответствии с Постановлением Правительства РФ от 04.05.2012 № 442 «О функционирования розничных рынков электрической энергии, полном и (или) частичном ограничении режима потребления электрической энергии» для электроснабжения малоэтажной жилой застройки, расположенной в г. Волгоград, Светлоярский р-н, с. Большие Чапурники, 1-й микрорайон, квартал 3, уч. 34 Красноармейский РЭС» (34-1-21-00583545) | Протяженность (для линий электропередачи), м 2022: 1; Максимальная мощность (присоединенная), кВт 2022: 15; Расходы на строительство объекта, тыс. руб. 2022: 55.3292
[6 empty] | до 15 кВт | «Установка шкафа учета 0,4 кВ с коммутационным аппаратом (1 единица) выполнение требований к учёту электроэнергии в соответствии с Постановлением Правительства РФ от 04.05.2012 № 442 «О функционирования розничных рынков электрической энергии, полном и (или) частичном ограничении режима потребления электрической энергии» для электроснабжения малоэтажной жилой застройки, расположенной в Волгоградской области, г. Волгоград, поселок Горная Поляна, ул. Маргариты Агашиной д. 25. Городской РЭС» (34-1-21-00583619). | Протяженность (для линий электропередачи), м 2022: 1; Максимальная мощность (присоединенная), кВт 2022: 15; Расходы на строительство объекта, тыс. руб. 2022: 28.0677
[6 empty] | до 15 кВт | «Установка шкафа учета 0,4 кВ с коммутационным аппаратом (1 единица) выполнение требований к учёту электроэнергии в соответствии с Постановлением Правительства РФ от 04.05.2012 № 442 «О функционирования розничных рынков электрической энергии, полном и (или) частичном ограничении режима потребления электрической энергии» для электроснабжения Электрооборудование жилого дома, расположенного в Российская Федерация, 403071, Волгоградская область, Иловлинский район, р.п. Иловля, ул. Вишневая, д. 14, кадастровый номер № 34:08:120202:2697, Логовский РЭС» (34-1-21-00583611) | Протяженность (для линий электропередачи), м 2022: 1; Максимальная мощность (присоединенная), кВт 2022: 15; Расходы на строительство объекта, тыс. руб. 2022: 17.9717
[6 empty] | до 15 кВт | Установка шкафа учета 0,4 кВ с коммутационным аппаратом (1 единица) выполнение требований к учёту электроэнергии в соответствии с Постановлением Правительства РФ от 04.05.2012 № 442 «О функционирования розничных рынков электрической энергии, полном и (или) частичном ограничении режима потребления электрической энергии» для электроснабжения жилого дома, расположенного в Российская Федерация, Волгоградская область, Иловлинский район, х. Краснодонский ул.Школьная 12Б, кадастровый номер 34:08:040108:499, Логовский РЭС» (34-1-21-00583141) | Протяженность (для линий электропередачи), м 2022: 1; Максимальная мощность (присоединенная), кВт 2022: 15; Расходы на строительство объекта, тыс. руб. 2022: 17.6245
[6 empty] | до 15 кВт | «Установка шкафа учета 0,4 кВ с коммутационным аппаратом (1 единица) выполнение требований к учёту электроэнергии в соответствии с Постановлением Правительства РФ от 04.05.2012 № 442 «О функционирования розничных рынков электрической энергии, полном и (или) частичном ограничении режима потребления электрической энергии» для электроснабжения Электрооборудование изолированной части жилого дома, расположенного в Российская Федерация, 403081, Волгоградская область, Иловлинский район, х. Краснодонский, ул. Садовая, д. 57/1, кадастровый номер № 34:08:140108:1242, Логовский РЭС» (34-1-21-00594599) | Протяженность (для линий электропередачи), м 2022: 1; Максимальная мощность (присоединенная), кВт 2022: 15; Расходы на строительство объекта, тыс. руб. 2022: 17.9491
[6 empty] | до 15 кВт | «Установка шкафа учета 0,4 кВ с коммутационным аппаратом (1 единица) выполнение требований к учёту электроэнергии в соответствии с Постановлением Правительства РФ от 04.05.2012 № 442 «О функционирования розничных рынков электрической энергии, полном и (или) частичном ограничении режима потребления электрической энергии» для электроснабжения Электрооборудование жилого дома, расположенного в Российская Федерация, 403083, Волгоградская область, Иловлинский район, ст-ца Трехостровская, ул. Молодежная, д. 16, кадастровый номер № 34:08:080103:1303, Логовский РЭС» (34-1-21-00593957) | Протяженность (для линий электропередачи), м 2022: 1; Максимальная мощность (присоединенная), кВт 2022: 15; Расходы на строительство объекта, тыс. руб. 2022: 17.2384
[6 empty] | до 15 кВт | «Установка шкафа учета 0,4 кВ с коммутационным аппаратом (1 единица) выполнение требований к учёту электроэнергии в соответствии с Постановлением Правительства РФ от 04.05.2012 № 442 «О функционирования розничных рынков электрической энергии, полном и (или) частичном ограничении режима потребления электрической энергии» для электроснабжения Электрооборудование изолированной части жилого дома, расположенного в Российская Федерация, 403065, Волгоградская область, Иловлинский район, ст-ца Сиротинская, ул. Кузнецова, д. 27/1, кадастровый номер № 34:08:070104:337, Логовский РЭС» (34-1-21-00595003) | Протяженность (для линий электропередачи), м 2022: 1; Максимальная мощность (присоединенная), кВт 2022: 15; Расходы на строительство объекта, тыс. руб. 2022: 16.952
[6 empty] | до 15 кВт | «Установка шкафа учета 0,4 кВ (1 единица) выполнение требований к учёту электроэнергии в соответствии с Постановлением Правительства РФ от 04.05.2012 № 442 «О функционирования розничных рынков электрической энергии, полном и (или) частичном ограничении режима потребления электрической энергии» для электроснабжения малоэтажной жилой застройки, расположенной в г. Волгоград, ул. Чернышковская, д.23 Городской РЭС» (34-1-21-00584053) | Протяженность (для линий электропередачи), м 2022: 1; Максимальная мощность (присоединенная), кВт 2022: 15; Расходы на строительство объекта, тыс. руб. 2022: 26.9205
[6 empty] | до 15 кВт | «Установка шкафа учета 0,4 кВ (1 единица) выполнение требований к учёту электроэнергии в соответствии с Постановлением Правительства РФ от 04.05.2012 № 442 «О функционирования розничных рынков электрической энергии, полном и (или) частичном ограничении режима потребления электрической энергии» для электроснабжения малоэтажной жилой застройки, расположенной в г. Волгоград, ул. Аксайская, д. 26 (к/н 34:34:070107:385), Городской РЭС» (34-1-21-00589511) | Протяженность (для линий электропередачи), м 2022: 1; Максимальная мощность (присоединенная), кВт 2022: 15; Расходы на строительство объекта, тыс. руб. 2022: 24.0219
[6 empty] | до 15 кВт | «Установка шкафа учета 0,4 кВ (1 единица) выполнение требований к учёту электроэнергии в соответствии с Постановлением Правительства РФ от 04.05.2012 № 442 «О функционировании розничных рынков электрической энергии, полном и (или) частичном ограничении режима потребления электрической энергии» для электроснабжения малоэтажной жилой застройки, расположенной в Волгоградской области, г. Волгоград, пер. Балакирева, д. 8а, Городской РЭС» (34-1-21-00578571) | Протяженность (для линий электропередачи), м 2022: 1; Максимальная мощность (присоединенная), кВт 2022: 15; Расходы на строительство объекта, тыс. руб. 2022: 43.1943
[6 empty] | до 15 кВт | «Установка шкафа учета 0,4 кВ с коммутационным аппаратом (1 единица) выполнение требований к учёту электроэнергии в соответствии с Постановлением Правительства РФ от 04.05.2012 № 442 «О функционирования розничных рынков электрической энергии, полном и (или) частичном ограничении режима потребления электрической энергии» для электроснабжения Базовая станция/оборудование сотовой связи, расположенного в Российская Федерация, 403062, Волгоградская область, Иловлинский район, х. Камышинский, Логовский РЭС» (34-1-21-00599875) | Протяженность (для линий электропередачи), м 2022: 1; Максимальная мощность (присоединенная), кВт 2022: 7.5; Расходы на строительство объекта, тыс. руб. 2022: 18.004
[6 empty] | до 15 кВт | «Установка шкафа 0,23 кВ с коммутационным аппаратом (1 единица) выполнение требований к учёту электроэнергии в соответствии с Постановлением Правительства РФ от 04.05.2012 № 442 «О функционирования розничных рынков электрической энергии, полном и (или) частичном ограничении режима потребления электрической энергии» для электроснабжения жилого дома, расположенного в Волгоградской обл., Нехаевский р-н, х.Павловский, ул.Колхозная д.1Б, Нехаевский РЭС» (34-1-21-00610459) | Протяженность (для линий электропередачи), м 2022: 1; Максимальная мощность (присоединенная), кВт 2022: 15; Расходы на строительство объекта, тыс. руб. 2022: 24.2216
[6 empty] | до 15 кВт | «Установка шкафа учета 0,4 кВ с коммутационным аппаратом (1 единица) выполнение требований к учёту электроэнергии в соответствии с Постановлением Правительства РФ от 04.05.2012 № 442 «О функционировании розничных рынков электрической энергии, полном и (или) частичном ограничении режима потребления электрической энергии» для электроснабжения малоэтажной жилой застройки, расположенной в Волгоградской области, г. Волгоград, ул. Плодовая, д. 28 (к/н 34:34:020014:574), Городской РЭС» (34-1-21-00592959) | Протяженность (для линий электропередачи), м 2022: 1; Максимальная мощность (присоединенная), кВт 2022: 15; Расходы на строительство объекта, тыс. руб. 2022: 37.3033
[6 empty] | до 15 кВт | «Установка шкафа учета 0,4 кВ с коммутационным аппаратом (1 единица) выполнение требований к учёту электроэнергии в соответствии с Постановлением Правительства РФ от 04.05.2012 № 442 «О функционирования розничных рынков электрической энергии, полном и (или) частичном ограничении режима потребления электрической энергии» для электроснабжения объекта торговли, расположенного в Волгоградской области, Светлоярском районе, п. Кирова, ул. Топольковая, д. 53в. Красноармейский РЭС» (34-1-21-00608465). | Протяженность (для линий электропередачи), м 2022: 1; Максимальная мощность (присоединенная), кВт 2022: 15; Расходы на строительство объекта, тыс. руб. 2022: 21.0529
[6 empty] | до 15 кВт | «Установка шкафа 0,4 кВ с коммутационным аппаратом (1 единица), выполнить учет электрической энергии в соответствии с требованиями Постановления Правительства РФ от 4 мая 2012 г. № 442 «О функционировании розничных рынков электрической энергии, полном и (или) частичном ограничении режима потребления электрической энергии» для электроснабжения малоэтажной жилой застройки, по адресу: Россия, Волгоградская обл., г. Волгоград, ул. Старовознесенская, д. 20 (к/н 34:03:180005:882). Городской РЭС» (34-1-21-00608783). | Протяженность (для линий электропередачи), м 2022: 1; Максимальная мощность (присоединенная), кВт 2022: 15; Расходы на строительство объекта, тыс. руб. 2022: 28.5211
[6 empty] | до 15 кВт | «Установка шкафа 0,4 кВ с коммутационным аппаратом (1 единица), выполнить учет электрической энергии в соответствии с требованиями Постановления Правительства РФ от 4 мая 2012 г. № 442 «О функционировании розничных рынков электрической энергии, полном и (или) частичном ограничении режима потребления электрической энергии» для электроснабжения объекта «малоэтажная жилая застройка», по адресу: Россия, Волгоградская обл., г. Волгоград, пер. Райский, д. з/у 10б. Городской РЭС» (34-1-21-00612787). | Протяженность (для линий электропередачи), м 2022: 1; Максимальная мощность (присоединенная), кВт 2022: 15; Расходы на строительство объекта, тыс. руб. 2022: 20.824
[6 empty] | до 15 кВт | «Установка шкафа 0,4 кВ с коммутационным аппаратом (1 единица) выполнение требований к учёту электроэнергии в соответствии с Постановлением Правительства РФ от 04.05.2012 № 442 «О функционирования розничных рынков электрической энергии, полном и (или) частичном ограничении режима потребления электрической энергии» для электроснабжения жилого дома, расположенного в Волгоградской обл., Нехаевский р-н, х.Успенка, ул.Мельничная д.18, Нехаевский РЭС» (34-1-21-00617299) | Протяженность (для линий электропередачи), м 2022: 1; Максимальная мощность (присоединенная), кВт 2022: 10; Расходы на строительство объекта, тыс. руб. 2022: 22.6861
[6 empty] | до 15 кВт | «Установка шкафа учета 0,4 кВ с коммутационным аппаратом (1 единица) выполнение требований к учёту электроэнергии в соответствии с Постановлением Правительства РФ от 04.05.2012 № 442 «О функционирования розничных рынков электрической энергии, полном и (или) частичном ограничении режима потребления электрической энергии» для электроснабжения малоэтажной жилой застройки (индивидуальный жилой дом/садовый/дачный дом), расположенной по адресу: Волгоградская область, Ленинский р-н, с.Бахтияровка, ул. Л.Чайкина, д.32, Ленинский РЭС» (34-1-21-00619223) – Сотников С.А. | Протяженность (для линий электропередачи), м 2022: 1; Максимальная мощность (присоединенная), кВт 2022: 15; Расходы на строительство объекта, тыс. руб. 2022: 20.7826
[6 empty] | до 15 кВт | «Установка шкафа учета 0,4 кВ с коммутационным аппаратом (1 единица) выполнение требований к учёту электроэнергии в соответствии с Постановлением Правительства РФ от 04.05.2012 № 442 «О функционирования розничных рынков электрической энергии, полном и (или) частичном ограничении режима потребления электрической энергии» для электроснабжения малоэтажной жилой застройки (индивидуальный жилой дом/садовый/дачный дом), расположенной по адресу: Волгоградская область, Среднеахтубинский р-н, х. Госпитомник, ул.Прямая, д.28, Среднеахтубинский РЭС» (34-1-21-00620249) – Мухтарова А.А. | Протяженность (для линий электропередачи), м 2022: 1; Максимальная мощность (присоединенная), кВт 2022: 15; Расходы на строительство объекта, тыс. руб. 2022: 42.5281
[6 empty] | до 15 кВт | «Установка шкафа учета 0,4 кВ с коммутационным аппаратом (1 единица) выполнение требований к учёту электроэнергии в соответствии с Постановлением Правительства РФ от 04.05.2012 № 442 «О функционирования розничных рынков электрической энергии, полном и (или) частичном ограничении режима потребления электрической энергии» для обеспечения электроснабжения жилого дома, расположенного по адресу Волгоградская область, Октябрьский район, х. Шебалино, ул. Центральная, д. 53, Октябрьский РЭС (34-1-21-00621137) | Протяженность (для линий электропередачи), м 2022: 1; Максимальная мощность (присоединенная), кВт 2022: 5; Расходы на строительство объекта, тыс. руб. 2022: 28.9425
[6 empty] | до 15 кВт | «Установка шкафа учета 0,4 кВ с коммутационным аппаратом (1 единица) выполнение требований к учёту электроэнергии в соответствии с Постановлением Правительства РФ от 04.05.2012 № 442 «О функционирования розничных рынков электрической энергии, полном и (или) частичном ограничении режима потребления электрической энергии» для обеспечения электроснабжения жилого дома, расположенного по адресу Волгоградская область, Октябрьский район, х. Антонов, ул. Челековская, д. 3, Октябрьский РЭС (34-1-21-00622375) | Протяженность (для линий электропередачи), м 2022: 1; Максимальная мощность (присоединенная), кВт 2022: 6; Расходы на строительство объекта, тыс. руб. 2022: 41.1017
[6 empty] | до 15 кВт | «Установка шкафа учета 0,4 кВ с коммутационным аппаратом (1 единица) выполнение требований к учёту электроэнергии в соответствии с Постановлением Правительства РФ от 04.05.2012 № 442 «О функционирования розничных рынков электрической энергии, полном и (или) частичном ограничении режима потребления электрической энергии» для электроснабжения «Объект сельскохозяйственного производства», расположенных Российская Федерация, Волгоградская обл., р-н. Михайловский, х. Секачи, 60 м по направлению на юго-восток от земельного участка с кадастровым номером 34:16:160002:73, кадастровый номер земельного участка: 34:16:160002:230, Михайловский РЭС» (34-1-21-00621185) | Протяженность (для линий электропередачи), м 2022: 1; Максимальная мощность (присоединенная), кВт 2022: 15; Расходы на строительство объекта, тыс. руб. 2022: 23.9873
[6 empty] | до 15 кВт | «Установка шкафа учета 0,4 кВ с коммутационным аппаратом (1 единица) выполнение требований к учёту электроэнергии в соответствии с Постановлением Правительства РФ от 04.05.2012 № 442 «О функционирования розничных рынков электрической энергии, полном и (или) частичном ограничении режима потребления электрической энергии» для электроснабжения «Малоэтажная жилая застройка», расположенных 403311 Российская Федерация, Волгоградская обл., р-н. Михайловский, с. Сидоры, ул. Набережная, д. 39а, Михайловский РЭС» (34-1-21-00622379) | Протяженность (для линий электропередачи), м 2022: 1; Максимальная мощность (присоединенная), кВт 2022: 15; Расходы на строительство объекта, тыс. руб. 2022: 23.5943
[6 empty] | до 15 кВт | «Установка шкафа учета 0,4 кВ с коммутационным аппаратом (1 единица) выполнение требований к учёту электроэнергии в соответствии с Постановлением Правительства РФ от 04.05.2012 № 442 «О функционирования розничных рынков электрической энергии, полном и (или) частичном ограничении режима потребления электрической энергии» для электроснабжения «Объект торговли (магазин, торговый центр, прочее)», расположенных 403303 Российская Федерация, Волгоградская обл., р-н. Михайловский, х. Безымянка, ул. Советская, д. 114, Михайловский РЭС» (34-1-21-00622425) | Протяженность (для линий электропередачи), м 2022: 1; Максимальная мощность (присоединенная), кВт 2022: 15; Расходы на строительство объекта, тыс. руб. 2022: 26.52
[6 empty] | до 15 кВт | «Установка шкафа учета 0,4 кВ с коммутационным аппаратом (1 единица) выполнение требований к учёту электроэнергии в соответствии с Постановлением Правительства РФ от 04.05.2012 № 442 «О функционирования розничных рынков электрической энергии, полном и (или) частичном ограничении режима потребления электрической энергии» для электроснабжения «Электрооборудование жилого дома», расположенных 403303 Российская Федерация, Волгоградская обл., р-н. Михайловский, х. Безымянка, ул. Песчаная, д. 42 (34-1-21-00617431) | Протяженность (для линий электропередачи), м 2022: 1; Максимальная мощность (присоединенная), кВт 2022: 15; Расходы на строительство объекта, тыс. руб. 2022: 27.0536
[6 empty] | до 15 кВт | «Установка шкафа учета 0,4 кВ с коммутационным аппаратом (1 единица) выполнение требований к учёту электроэнергии в соответствии с Постановлением Правительства РФ от 04.05.2012 № 442 «О функционировании розничных рынков электрической энергии, полном и (или) частичном ограничении режима потребления электрической энергии» для электроснабжения нежилого помещения, расположенного в г. Волгоград, ул. Песчанокопская, д. 17 Городской РЭС» (34-1-21-00608805) | Протяженность (для линий электропередачи), м 2022: 1; Максимальная мощность (присоединенная), кВт 2022: 15; Расходы на строительство объекта, тыс. руб. 2022: 16.2047
[6 empty] | до 15 кВт | «Установка шкафа 0,4 кВ с коммутационным аппаратом (1 единица), выполнить учет электрической энергии в соответствии с требованиями Постановления Правительства РФ от 4 мая 2012 г. № 442 «О функционировании розничных рынков электрической энергии, полном и (или) частичном ограничении режима потребления электрической энергии» для электроснабжения объекта «Малоэтажная жилая застройка», по адресу: Россия, Волгоградская обл., г. Волгоград, ул. Заречная, 6 (к/н 34:34:030085:150). Городской РЭС» (34-1-21-00614163). | Протяженность (для линий электропередачи), м 2022: 1; Максимальная мощность (присоединенная), кВт 2022: 15; Расходы на строительство объекта, тыс. руб. 2022: 25.0635
[6 empty] | до 15 кВт | «Установка шкафа учета 0,4 кВ с коммутационным аппаратом (1 единица) выполнение требований к учёту электроэнергии в соответствии с Постановлением Правительства РФ от 04.05.2012 № 442 «О функционирования розничных рынков электрической энергии, полном и (или) частичном ограничении режима потребления электрической энергии» для электроснабжения объекта «малоэтажная жилая застройка», расположенного в Волгоградской области, Калачевском районе, п. Пятиморск, ул. Майская, д. 19. Калачевский РЭС» (34-1-21-00617529). | Протяженность (для линий электропередачи), м 2022: 1; Максимальная мощность (присоединенная), кВт 2022: 15; Расходы на строительство объекта, тыс. руб. 2022: 33.792
[6 empty] | до 15 кВт | «Установка шкафа учета 0,4 кВ (1 единица) выполнение требований к учёту электроэнергии в соответствии с Постановлением Правительства РФ от 04.05.2012 № 442 «О функционировании розничных рынков электрической энергии, полном и (или) частичном ограничении режима потребления электрической энергии» для электроснабжения малоэтажной жилой застройки, расположенной в Волгоградской области, г. Волгоград, ул. им. Жданова, дом 41а, Городской РЭС» (34-1-21-00614137) | Протяженность (для линий электропередачи), м 2022: 1; Максимальная мощность (присоединенная), кВт 2022: 15; Расходы на строительство объекта, тыс. руб. 2022: 26.5064
[6 empty] | до 15 кВт | «Установка шкафа учета 0,4 кВ (1 единица) выполнение требований к учёту электроэнергии в соответствии с Постановлением Правительства РФ от 04.05.2012 № 442 «О функционировании розничных рынков электрической энергии, полном и (или) частичном ограничении режима потребления электрической энергии» для электроснабжения малоэтажной жилой застройки, расположенной в Волгоградской области, г. Волгоград, ул. Окольная, СНТ «Звезда 2», участок№ 70, к/н 34:34:060014:4764 Городской РЭС» (34-1-21-00616331) | Протяженность (для линий электропередачи), м 2022: 1; Максимальная мощность (присоединенная), кВт 2022: 15; Расходы на строительство объекта, тыс. руб. 2022: 20.4175
[6 empty] | до 15 кВт | «Установка шкафа учета 0,4 кВ (1 единица) выполнение требований к учёту электроэнергии в соответствии с Постановлением Правительства РФ от 04.05.2012 № 442 «О функционировании розничных рынков электрической энергии, полном и (или) частичном ограничении режима потребления электрической энергии» для электроснабжения малоэтажной жилой застройки, расположенной в Волгоградской области, г. Волгоград, пер. Серебряный, дом 21 Городской РЭС» (34-1-21-00616049) | Протяженность (для линий электропередачи), м 2022: 1; Максимальная мощность (присоединенная), кВт 2022: 15; Расходы на строительство объекта, тыс. руб. 2022: 22.6803
[6 empty] | до 15 кВт | «Установка шкафа учета 0,4 кВ (1 единица) выполнение требований к учёту электроэнергии в соответствии с Постановлением Правительства РФ от 04.05.2012 № 442 «О функционировании розничных рынков электрической энергии, полном и (или) частичном ограничении режима потребления электрической энергии» для электроснабжения малоэтажной жилой застройки, расположенной в Волгоградской области, г. Волгоград, ул. Латошинская, дом 48б, к/н 34:34:010003:55 Городской РЭС» (34-1-21-00612769) | Протяженность (для линий электропередачи), м 2022: 1; Максимальная мощность (присоединенная), кВт 2022: 15; Расходы на строительство объекта, тыс. руб. 2022: 29.4598
[6 empty] | до 15 кВт | «Установка шкафа учета 0,4 кВ (1 единица) выполнение требований к учёту электроэнергии в соответствии с Постановлением Правительства РФ от 04.05.2012 № 442 «О функционировании розничных рынков электрической энергии, полном и (или) частичном ограничении режима потребления электрической энергии» для электроснабжения малоэтажной жилой застройки, расположенной в Волгоградской области, г. Волгоград, пер. Райский, дом 10в, к/н 34:34:0600356:4384 Городской РЭС» (34-1-21-00612817) | Протяженность (для линий электропередачи), м 2022: 1; Максимальная мощность (присоединенная), кВт 2022: 15; Расходы на строительство объекта, тыс. руб. 2022: 19.6023
[6 empty] | до 15 кВт | «Установка шкафа учета 0,4 кВ с коммутационным аппаратом (1 единица) выполнение требований к учёту электроэнергии в соответствии с Постановлением Правительства РФ от 04.05.2012 № 442 «О функционирования розничных рынков электрической энергии, полном и (или) частичном ограничении режима потребления электрической энергии» для электроснабжения малоэтажной жилой застройки, расположенной в Волгоградской области, г. Волгоград, ул. Рублева, д. 51а (к/н 34:34:050050:1112). Городской РЭС» (34-1-21-00600655). | Протяженность (для линий электропередачи), м 2022: 1; Максимальная мощность (присоединенная), кВт 2022: 15; Расходы на строительство объекта, тыс. руб. 2022: 20.5263
[6 empty] | до 15 кВт | «Установка шкафа учета 0,4 кВ с коммутационным аппаратом (1 единица) выполнение требований к учёту электроэнергии в соответствии с Постановлением Правительства РФ от 04.05.2012 № 442 «О функционирования розничных рынков электрической энергии, полном и (или) частичном ограничении режима потребления электрической энергии» для электроснабжения объекта «Малоэтажная жилая застройка (Индивидуальный жилой дом/ Садовый/Дачный дом)», расположенного в Волгоградской области, Калачевском районе, п. Донской, ул. Сосновая, д. 21. Калачевский РЭС» (34-1-21-00617563). | Протяженность (для линий электропередачи), м 2022: 1; Максимальная мощность (присоединенная), кВт 2022: 15; Расходы на строительство объекта, тыс. руб. 2022: 29.3996
[6 empty] | до 15 кВт | «Установка шкафа учета 0,4 кВ с коммутационным аппаратом (1 единица) выполнение требований к учёту электроэнергии в соответствии с Постановлением Правительства РФ от 04.05.2012 № 442 «О функционирования розничных рынков электрической энергии, полном и (или) частичном ограничении режима потребления электрической энергии» для электроснабжения объекта «Малоэтажная жилая застройка (Индивидуальный жилой дом/ Садовый/Дачный дом)», расположенного в Волгоградской области, Калачевском районе, п. Донской, ул. Сосновая, д. 13Б. Калачевский РЭС» (34-1-21-00617113). | Протяженность (для линий электропередачи), м 2022: 1; Максимальная мощность (присоединенная), кВт 2022: 15; Расходы на строительство объекта, тыс. руб. 2022: 24.1382
[6 empty] | до 15 кВт | «Установка шкафа учета 0,22 кВ с коммутационным аппаратом (1 единица), выполнение требований к учёту электроэнергии в соответствии с Постановлением Правительства РФ от 04.05.2012 г. № 442 «О функционирования розничных рынков электрической энергии, полном и (или) частичном ограничении режима потребления электрической энергии» для электроснабжения индивидуального жилого дома, расположенного в Волгоградской обл., Киквидзенский район, п. Гришин, Киквидзенский РЭС» (34-1-21-00618003)» | Протяженность (для линий электропередачи), м 2022: 1; Максимальная мощность (присоединенная), кВт 2022: 3; Расходы на строительство объекта, тыс. руб. 2022: 29.8468
[6 empty] | до 15 кВт | «Установка шкафа учета 0,4 кВ с коммутационным аппаратом (1 единица) выполнение требований к учёту электроэнергии в соответствии с Постановлением Правительства РФ от 04.05.2012 № 442 «О функционирования розничных рынков электрической энергии, полном и (или) частичном ограничении режима потребления электрической энергии» для электроснабжения малоэтажной жилой застройки (индивидуальный жилой дом/садовый/дачный дом), расположенной по адресу: Волгоградская область, Ленинский р-н, п.8 Марта, ул. Новая, д.30а, Ленинский РЭС» (34-1-21-00622429) – Порываева Н.В. | Протяженность (для линий электропередачи), м 2022: 1; Максимальная мощность (присоединенная), кВт 2022: 15; Расходы на строительство объекта, тыс. руб. 2022: 29.8796
[6 empty] | до 15 кВт | «Установка шкафа учета 0,4 кВ с коммутационным аппаратом (1 единица) выполнение требований к учёту электроэнергии в соответствии с Постановлением Правительства РФ от 04.05.2012 № 442 «О функционировании розничных рынков электрической энергии, полном и (или) частичном ограничении режима потребления электрической энергии» для электроснабжения малоэтажной жилой застройки, расположенной в Волгоградской области,Городищенский район, п. Степной, ул. Виноградная, д. 15, к/н 34:03:090001:660 Городищенский РЭС» (34-1-21-00614619) | Протяженность (для линий электропередачи), м 2022: 1; Максимальная мощность (присоединенная), кВт 2022: 15; Расходы на строительство объекта, тыс. руб. 2022: 43.0087
[6 empty] | до 15 кВт | «Установка шкафа 0,4 кВ с коммутационным аппаратом (1 единица), выполнить учет электрической энергии в соответствии с требованиями Постановления Правительства РФ от 4 мая 2012 г. № 442 «О функционировании розничных рынков электрической энергии, полном и (или) частичном ограничении режима потребления электрической энергии» для электроснабжения объекта «Малоэтажная жилая застройка», по адресу: Россия, Волгоградская обл., г. Волгоград, территория западнее 1-ой очереди жилого района Ергенинский, квартал 11, участок 106 (к/н 34:34:070069:172). Городской РЭС» (34-1-21-00622011). | Протяженность (для линий электропередачи), м 2022: 1; Максимальная мощность (присоединенная), кВт 2022: 15; Расходы на строительство объекта, тыс. руб. 2022: 32.0644
[6 empty] | до 15 кВт | «Установка шкафа учета 0,4 кВ с коммутационным аппаратом (1 единица) выполнение требований к учёту электроэнергии в соответствии с Постановлением Правительства РФ от 04.05.2012 № 442 «О функционировании розничных рынков электрической энергии, полном и (или) частичном ограничении режима потребления электрической энергии» для электроснабжения малоэтажной жилой застройки, расположенной в г. Волгограде, ул. Летчика Холодова, д. 3 Городской РЭС» (34-1-21-00616971) | Протяженность (для линий электропередачи), м 2022: 1; Максимальная мощность (присоединенная), кВт 2022: 15; Расходы на строительство объекта, тыс. руб. 2022: 20.4078
[6 empty] | до 15 кВт | «Установка шкафа учета 0,4 кВ с коммутационным аппаратом (1 единица) выполнение требований к учёту электроэнергии в соответствии с Постановлением Правительства РФ от 04.05.2012 № 442 «О функционировании розничных рынков электрической энергии, полном и (или) частичном ограничении режима потребления электрической энергии» для электроснабжения нежилого помещения, расположенного в г. Волгограде, ул. Пархоменко, д. 47 Городской РЭС» (34-1-21-00619963) | Протяженность (для линий электропередачи), м 2022: 1; Максимальная мощность (присоединенная), кВт 2022: 15; Расходы на строительство объекта, тыс. руб. 2022: 16.8281
[6 empty] | до 15 кВт | «Установка шкафа 0,4 кВ с коммутационным аппаратом (1 единица), выполнить учет электрической энергии в соответствии с требованиями Постановления Правительства РФ от 4 мая 2012 г. № 442 «О функционировании розничных рынков электрической энергии, полном и (или) частичном ограничении режима потребления электрической энергии» для электроснабжения объекта «Малоэтажная жилая застройка», по адресу: Россия, Волгоградская обл., г. Волгоград, ул. Генерала Гурьева (к/н 34:34:060035:4399). Городской РЭС» (34-1-21-00621389). | Протяженность (для линий электропередачи), м 2022: 1; Максимальная мощность (присоединенная), кВт 2022: 15; Расходы на строительство объекта, тыс. руб. 2022: 25.9036
[6 empty] | до 15 кВт | «Установка шкафа 0,4 кВ с коммутационным аппаратом (1 единица), выполнить учет электрической энергии в соответствии с требованиями Постановления Правительства РФ от 4 мая 2012 г. № 442 «О функционировании розничных рынков электрической энергии, полном и (или) частичном ограничении режима потребления электрической энергии» для электроснабжения объекта «Малоэтажная жилая застройка», по адресу: Россия, Волгоградская обл., г. Волгоград, ул. им. Менделеева, д. 181/550 (к/н 34:34:020001:4621). Городской РЭС» (34-1-21-00621953). | Протяженность (для линий электропередачи), м 2022: 1; Максимальная мощность (присоединенная), кВт 2022: 15; Расходы на строительство объекта, тыс. руб. 2022: 20.9971
[6 empty] | до 15 кВт | «Установка шкафа учета 0,4 кВ с коммутационным аппаратом (1 единица) выполнение требований к учёту электроэнергии в соответствии с Постановлением Правительства РФ от 04.05.2012 № 442 «О функционирования розничных рынков электрической энергии, полном и (или) частичном ограничении режима потребления электрической энергии» для обеспечения электроснабжения жилого дома, расположенного по адресу Волгоградская область, Суровикинский район, х. Нижнеосиновский, д. 171а, Суровикинский РЭС (34-1-21-00615977) | Протяженность (для линий электропередачи), м 2022: 1; Максимальная мощность (присоединенная), кВт 2022: 6; Расходы на строительство объекта, тыс. руб. 2022: 27.6578
[6 empty] | до 15 кВт | «Установка шкафа учета 0,4 кВ с коммутационным аппаратом (1 единица) выполнение требований к учёту электроэнергии в соответствии с Постановлением Правительства РФ от 04.05.2012 № 442 «О функционирования розничных рынков электрической энергии, полном и (или) частичном ограничении режима потребления электрической энергии» для обеспечения электроснабжения жилого дома, расположенного по адресу Волгоградская область, Суровикинский район, х. Киселев, ул. Дальняя, д. 2, Суровикинский РЭС (34-1-21-00615169) | Протяженность (для линий электропередачи), м 2022: 1; Максимальная мощность (присоединенная), кВт 2022: 6; Расходы на строительство объекта, тыс. руб. 2022: 40.3459
[6 empty] | до 15 кВт | «Установка шкафа учета 0,4 кВ с коммутационным аппаратом (1 единица) выполнение требований к учёту электроэнергии в соответствии с Постановлением Правительства РФ от 04.05.2012 № 442 «О функционирования розничных рынков электрической энергии, полном и (или) частичном ограничении режима потребления электрической энергии» для электроснабжения малоэтажной жилой застройки (индивидуальный жилой дом/садовый/дачный дом), расположенной по адресу: Волгоградская область, Среднеахтубинский р-н, п. Киляковка, ул. Зеленая, д. 3/2, Среднеахтубинский РЭС» (34-1-21-00615507 – Антонов А.А.) | Протяженность (для линий электропередачи), м 2022: 1; Максимальная мощность (присоединенная), кВт 2022: 15; Расходы на строительство объекта, тыс. руб. 2022: 39.989
[6 empty] | до 15 кВт | «Установка шкафа учета 0,4 кВ с коммутационным аппаратом (1 единица) выполнение требований к учёту электроэнергии в соответствии с Постановлением Правительства РФ от 04.05.2012 № 442 «О функционирования розничных рынков электрической энергии, полном и (или) частичном ограничении режима потребления электрической энергии» для электроснабжения малоэтажной жилой застройки (индивидуальный жилой дом/садовый/дачный дом), расположенной по адресу: Волгоградская область, Среднеахтубинский р-н, п. Колхозная Ахтуба, ул. Солнечная, д. 18, Среднеахтубинский РЭС» (34-1-21-00615511 – Бакумова Е.Ю.) | Протяженность (для линий электропередачи), м 2022: 1; Максимальная мощность (присоединенная), кВт 2022: 15; Расходы на строительство объекта, тыс. руб. 2022: 56.3441
[6 empty] | до 15 кВт | «Установка шкафа учета 0,4 кВ с коммутационным аппаратом (1 единица) выполнение требований к учёту электроэнергии в соответствии с Постановлением Правительства РФ от 04.05.2012 № 442 «О функционирования розничных рынков электрической энергии, полном и (или) частичном ограничении режима потребления электрической энергии» для электроснабжения «Электрооборудование жилого дома», расположенных 403327 Российская Федерация, Волгоградская обл., р-н. Михайловский, х. Ильменский 1-й, ул. Луговая, д. 12, Михайловский РЭС» (34-1-22-00623339) | Протяженность (для линий электропередачи), м 2022: 1; Максимальная мощность (присоединенная), кВт 2022: 15; Расходы на строительство объекта, тыс. руб. 2022: 24.0241
[6 empty] | до 15 кВт | «Установка шкафа 0,4 кВ с коммутационным аппаратом (1 единица), выполнить учет электрической энергии в соответствии с требованиями Постановления Правительства РФ от 4 мая 2012 г. № 442 «О функционировании розничных рынков электрической энергии, полном и (или) частичном ограничении режима потребления электрической энергии» для электроснабжения малоэтажной жилой застройки (Индивидуальный жилой дом/Садовый/Дачный дом), по адресу: Россия, Волгоградская обл., Светлоярский район, п. Кирова, ул. Восточная, д. 3В. Красноармейский РЭС» (34-1-21-00621731). | Протяженность (для линий электропередачи), м 2022: 1; Максимальная мощность (присоединенная), кВт 2022: 15; Расходы на строительство объекта, тыс. руб. 2022: 18.4026
[6 empty] | до 15 кВт | «Установка шкафа учета 0,4 кВ с коммутационным аппаратом (1 единица) выполнение требований к учёту электроэнергии в соответствии с Постановлением Правительства РФ от 04.05.2012 № 442 «О функционирования розничных рынков электрической энергии, полном и (или) частичном ограничении режима потребления электрической энергии» для обеспечения электроснабжения жилого дома, расположенного по адресу Волгоградская область, Октябрьский район, с. Васильевка, ул. им. Кузнецова А.Е., д. 5, Октябрьский РЭС (34-1-22-00623989) | Протяженность (для линий электропередачи), м 2022: 1; Максимальная мощность (присоединенная), кВт 2022: 12; Расходы на строительство объекта, тыс. руб. 2022: 24.2003
[6 empty] | до 15 кВт | «Установка шкафа учета 0,4 кВ с коммутационным аппаратом (1 единица) выполнение требований к учёту электроэнергии в соответствии с Постановлением Правительства РФ от 04.05.2012 № 442 «О функционирования розничных рынков электрической энергии, полном и (или) частичном ограничении режима потребления электрической энергии» для электроснабжения «Административное/офисное здание», расположенных 403336 Российская Федерация, Волгоградская обл., р-н. Михайловский, х. Сухов 2-й, ул. Шмидта, д. 1, Михайловский РЭС» (34-1-22-00644005) | Протяженность (для линий электропередачи), м 2022: 1; Максимальная мощность (присоединенная), кВт 2022: 15; Расходы на строительство объекта, тыс. руб. 2022: 44.4429
[6 empty] | до 15 кВт | «Установка шкафа учета 0,4 кВ с коммутационным аппаратом (1 единица) выполнение требований к учёту электроэнергии в соответствии с Постановлением Правительства РФ от 04.05.2012 № 442 «О функционирования розничных рынков электрической энергии, полном и (или) частичном ограничении режима потребления электрической энергии» для электроснабжения «Малоэтажная жилая застройка», расположенных 403311 Российская Федерация, Волгоградская обл., р-н. Михайловский, с. Сидоры, ул. Советская, д. 24а, Михайловский РЭС» (34-1-22-00624931) | Протяженность (для линий электропередачи), м 2022: 1; Максимальная мощность (присоединенная), кВт 2022: 15; Расходы на строительство объекта, тыс. руб. 2022: 32.2788
[6 empty] | до 15 кВт | «Установка шкафа учета 0,4 кВ с коммутационным аппаратом (1 единица) выполнение требований к учёту электроэнергии в соответствии с Постановлением Правительства РФ от 04.05.2012 № 442 «О функционирования розничных рынков электрической энергии, полном и (или) частичном ограничении режима потребления электрической энергии» для электроснабжения объекта «малоэтажная жилая застройка (индивидуальный жилой дом/садовый/дачный дом)», расположенного в Волгоградской области, Городищенском р-не, п. Степной, ул. Новосельская, 25. Городищенский РЭС» (34-1-21-00621289). | Протяженность (для линий электропередачи), м 2022: 1; Максимальная мощность (присоединенная), кВт 2022: 15; Расходы на строительство объекта, тыс. руб. 2022: 51.678
[6 empty] | до 15 кВт | «Установка шкафа учета 0,4 кВ с коммутационным аппаратом (1 единица) выполнение требований к учёту электроэнергии в соответствии с Постановлением Правительства РФ от 04.05.2012 № 442 «О функционирования розничных рынков электрической энергии, полном и (или) частичном ограничении режима потребления электрической энергии» для электроснабжения малоэтажной жилой застройки (индивидуальный жилой дом/садовый/дачный дом), расположенной по адресу: Волгоградская область, Николаевский р-н, с. Ленинское, ул. Комарова, д.37, Николаевский РЭС» (34-1-22-00623471) – Романенко В.А. | Протяженность (для линий электропередачи), м 2022: 1; Максимальная мощность (присоединенная), кВт 2022: 15; Расходы на строительство объекта, тыс. руб. 2022: 20.6272
[6 empty] | до 15 кВт | «Установка шкафа учета 0,4 кВ с коммутационным аппаратом (1 единица) выполнение требований к учёту электроэнергии в соответствии с Постановлением Правительства РФ от 04.05.2012 № 442 «О функционирования розничных рынков электрической энергии, полном и (или) частичном ограничении режима потребления электрической энергии» для электроснабжения объекта «нежилая застройка (хозяйственная постройка, нежилое здание)», расположенного в Волгоградской области, Городищенском р-не, п. Самофаловка, ул. Цветочная, 20. Городищенский РЭС» (34-1-21-00607117). | Протяженность (для линий электропередачи), м 2022: 1; Максимальная мощность (присоединенная), кВт 2022: 15; Расходы на строительство объекта, тыс. руб. 2022: 42.4067
[6 empty] | до 15 кВт | «Установка шкафа учета 0,4 кВ с коммутационным аппаратом (1 единица) выполнение требований к учёту электроэнергии в соответствии с Постановлением Правительства РФ от 04.05.2012 № 442 «О функционировании розничных рынков электрической энергии, полном и (или) частичном ограничении режима потребления электрической энергии» для электроснабжения малоэтажной жилой застройки, расположенной в Волгоградской области, г. Волгоград, ул. Серебряная (к/н 34:34:030085:1625). Городской РЭС» (34-1-21-00615813). | Протяженность (для линий электропередачи), м 2022: 1; Максимальная мощность (присоединенная), кВт 2022: 1; Расходы на строительство объекта, тыс. руб. 2022: 17.8924
[6 empty] | до 15 кВт | «Установка шкафа учета 0,4 кВ с коммутационным аппаратом (1 единица) выполнение требований к учёту электроэнергии в соответствии с Постановлением Правительства РФ от 04.05.2012 № 442 «О функционирования розничных рынков электрической энергии, полном и (или) частичном ограничении режима потребления электрической энергии» для электроснабжения малоэтажной жилой застройки (индивидуальный жилой дом/садовый/дачный дом), расположенной по адресу: Волгоградская область, Ленинский р-н, с. Покровка, пер. Дорожный, д.14, Ленинский РЭС» (34-1-22-00625993) – Пенская Г.Н. | Протяженность (для линий электропередачи), м 2022: 1; Максимальная мощность (присоединенная), кВт 2022: 13; Расходы на строительство объекта, тыс. руб. 2022: 21.2127
[6 empty] | до 15 кВт | «Установка шкафа учета 0,4 кВ с коммутационным аппаратом (1 единица) выполнение требований к учёту электроэнергии в соответствии с Постановлением Правительства РФ от 04.05.2012 № 442 «О функционирования розничных рынков электрической энергии, полном и (или) частичном ограничении режима потребления электрической энергии» для электроснабжения малоэтажной жилой застройки (индивидуальный жилой дом/садовый/дачный дом), расположенной по адресу: Волгоградская область, Среднеахтубинский р-н, х.Бурковский, ул. Счастливая, д.5, Среднеахтубинский РЭС» (34-1-22-00625721) – Кобылевский Н.В. | Протяженность (для линий электропередачи), м 2022: 1; Максимальная мощность (присоединенная), кВт 2022: 15; Расходы на строительство объекта, тыс. руб. 2022: 44.8469
[6 empty] | до 15 кВт | «Установка шкафа учета 0,4 кВ с коммутационным аппаратом (1 единица) выполнение требований к учету электроэнергии в соответствии с Постановлением Правительства РФ от 04.05.2012 г. № 442 «О функционировании розничных рынков электрической энергии, полном и (или) частичном ограничении режима потребления электрической энергии» и действующей нормативно-технической документацией. Установку приборов учета электроэнергии выполнить в соответствии с пунктом №6 (вариант №2) типовых технических решений, утвержденных приказом ПАО «Россети Юг» от 27.08.2020 г. №485 «Об утверждении Типовых технических решений по организации учета электроэнергии» для электроснабжения объекта малоэтажная жилая застройка (индивидуальный жилой дом/садовый/дачный дом), расположенных в Волгоградской области, Жирновский район, с. Новинка, ул. Садовая, д. 14, кадастровый номер земельного участка: 34:07:050004:205, Красноярский РЭС» (34-1-21-00619723). | Протяженность (для линий электропередачи), м 2022: 1; Максимальная мощность (присоединенная), кВт 2022: 15; Расходы на строительство объекта, тыс. руб. 2022: 23.6453
[6 empty] | до 15 кВт | «Установка шкафа учета 0,4 кВ с коммутационным аппаратом (1 единица) выполнение требований к учёту электроэнергии в соответствии с Постановлением Правительства РФ от 04.05.2012 № 442 «О функционирования розничных рынков электрической энергии, полном и (или) частичном ограничении режима потребления электрической энергии» для электроснабжения малоэтажной жилой застройки (индивидуальный жилой дом/садовый/дачный дом), расположенной по адресу: Волгоградская область, Среднеахтубинский р-н, п. Колхозная Ахтуба, ул. Полевая, д.18, Среднеахтубинский РЭС» (34-1-22-00625539) – Блажнова Ю.В. | Протяженность (для линий электропередачи), м 2022: 1; Максимальная мощность (присоединенная), кВт 2022: 15; Расходы на строительство объекта, тыс. руб. 2022: 53.2828
[6 empty] | до 15 кВт | «Установка шкафа учета 0,4 кВ с коммутационным аппаратом (1 единица) выполнение требований к учету электроэнергии в соответствии с Постановлением Правительства РФ от 04.05.2012 г. № 442 «О функционировании розничных рынков электрической энергии, полном и (или) частичном ограничении режима потребления электрической энергии» для электроснабжения объекта «Откормочник №2», расположенных в Волгоградская обл., р-н. Даниловский, х. Чернореченский, в 2,2 км. от ориентира по направлению на северо-восток. (34-1-22-00626775). | Протяженность (для линий электропередачи), м 2022: 1; Максимальная мощность (присоединенная), кВт 2022: 15; Расходы на строительство объекта, тыс. руб. 2022: 31.988
[6 empty] | до 15 кВт | «Установка шкафа учета 0,4 кВ с коммутационным аппаратом (1 единица) выполнение требований к учёту электроэнергии в соответствии с Постановлением Правительства РФ от 04.05.2012 № 442 «О функционирования розничных рынков электрической энергии, полном и (или) частичном ограничении режима потребления электрической энергии» для электроснабжения жилого дома, расположенного в Волгоградской области, Камышинский район, с. Лебяжье, ул. Гражданская, д. 1 "б", Петровальский РЭС» (34-1-22-00627813) | Протяженность (для линий электропередачи), м 2022: 1; Максимальная мощность (присоединенная), кВт 2022: 15; Расходы на строительство объекта, тыс. руб. 2022: 28.5049
[6 empty] | до 15 кВт | «Установка шкафа учета 0,4 кВ с коммутационным аппаратом (1 единица) выполнение требований к учёту электроэнергии в соответствии с Постановлением Правительства РФ от 04.05.2012 № 442 «О функционирования розничных рынков электрической энергии, полном и (или) частичном ограничении режима потребления электрической энергии» для электроснабжения жилого дома, расположенного в Волгоградской области, Камышинский район, с. Белогорки, ул. Нагорная, дом 6, Петровальский РЭС» (34-1-22-00627965) | Протяженность (для линий электропередачи), м 2022: 1; Максимальная мощность (присоединенная), кВт 2022: 15; Расходы на строительство объекта, тыс. руб. 2022: 24.8674
[6 empty] | до 15 кВт | «Установка шкафа учета 0,4 кВ с коммутационным аппаратом (1 единица) выполнение требований к учёту электроэнергии в соответствии с Постановлением Правительства РФ от 04.05.2012 № 442 «О функционирования розничных рынков электрической энергии, полном и (или) частичном ограничении режима потребления электрической энергии» для электроснабжения складского здания/помещения, расположенного по адресу: Волгоградская область, Среднеахтубинский р-н, с. Рахинка, пер. Рабочий, д.22, Волжский РЭС» (34-1-22-00627909) – ИП КФХ Шилина Е.В. | Протяженность (для линий электропередачи), м 2022: 1; Максимальная мощность (присоединенная), кВт 2022: 15; Расходы на строительство объекта, тыс. руб. 2022: 37.0045
[6 empty] | до 15 кВт | «Установка шкафа учета 0,4 кВ с коммутационным аппаратом (1 единица) выполнение требований к учёту электроэнергии в соответствии с Постановлением Правительства РФ от 04.05.2012 № 442 «О функционирования розничных рынков электрической энергии, полном и (или) частичном ограничении режима потребления электрической энергии» для электроснабжения малоэтажной жилой застройки (индивидуальный жилой дом/садовый/дачный дом), расположенной по адресу: Волгоградская область, Ленинский р-н, с.Царев, пер. Пионерский, д.22, Ленинский РЭС» (34-1-22-00631581) - Марьина О.Ю. | Протяженность (для линий электропередачи), м 2022: 1; Максимальная мощность (присоединенная), кВт 2022: 15; Расходы на строительство объекта, тыс. руб. 2022: 32.2149
[6 empty] | до 15 кВт | Установка шкафа 0,4 кВ с коммутационным аппаратом (1 единица), выполнить учет электрической энергии в соответствии с требованиями Постановления Правительства РФ от 4 мая 2012 г. № 442 «О функционировании розничных рынков электрической энергии, полном и (или) частичном ограничении режима потребления электрической энергии» для электроснабжения объекта «Малоэтажная жилая застройка», по адресу: Россия, Волгоградская обл., г. Волгоград, ул. им. Сержанта Воронова, 57/32. Городской РЭС» (34-1-22-00627333). | Протяженность (для линий электропередачи), м 2022: 1; Максимальная мощность (присоединенная), кВт 2022: 15; Расходы на строительство объекта, тыс. руб. 2022: 37.8978
[6 empty] | до 15 кВт | «Установка шкафа 0,4 кВ с коммутационным аппаратом (1 единица), выполнить учет электрической энергии в соответствии с требованиями Постановления Правительства РФ от 4 мая 2012 г. № 442 «О функционировании розничных рынков электрической энергии, полном и (или) частичном ограничении режима потребления электрической энергии» для электроснабжения объекта «Малоэтажная жилая застройка», по адресу: Россия, Волгоградская обл., г. Волгоград, ул. Окольная, 15/46. Городской РЭС» (34-1-21-00621349). | Протяженность (для линий электропередачи), м 2022: 1; Максимальная мощность (присоединенная), кВт 2022: 15; Расходы на строительство объекта, тыс. руб. 2022: 36.3187
[6 empty] | до 15 кВт | «Установка шкафа 0,4 кВ с коммутационным аппаратом (1 единица), выполнить учет электрической энергии в соответствии с требованиями Постановления Правительства РФ от 4 мая 2012 г. № 442 «О функционировании розничных рынков электрической энергии, полном и (или) частичном ограничении режима потребления электрической энергии» для электроснабжения объекта «Малоэтажная жилая застройка», по адресу: Россия, Волгоградская обл., г. Волгоград, ул. Херсонская, 49. Городской РЭС» (34-1-21-00622837). | Протяженность (для линий электропередачи), м 2022: 1; Максимальная мощность (присоединенная), кВт 2022: 15; Расходы на строительство объекта, тыс. руб. 2022: 34.0726
[6 empty] | до 15 кВт | «Установка шкафа учета 0,4 кВ с коммутационным аппаратом (1 единица) выполнение требований к учёту электроэнергии в соответствии с Постановлением Правительства РФ от 04.05.2012 № 442 «О функционирования розничных рынков электрической энергии, полном и (или) частичном ограничении режима потребления электрической энергии» для электроснабжения жилого дома, расположенного в Волгоградской области, Еланский район, п. Набат, ул. Коммунаров, д. 23, Еланский РЭС» (34-1-21-00554607) | Протяженность (для линий электропередачи), м 2022: 1; Максимальная мощность (присоединенная), кВт 2022: 9; Расходы на строительство объекта, тыс. руб. 2022: 21.3373
[6 empty] | до 15 кВт | «Установка шкафа учета 0,4 кВ с коммутационным аппаратом (1 единица) выполнение требований к учёту электроэнергии в соответствии с Постановлением Правительства РФ от 04.05.2012 № 442 «О функционирования розничных рынков электрической энергии, полном и (или) частичном ограничении режима потребления электрической энергии» для электроснабжения жилого дома, расположенного в Волгоградской области, Старополтавский район, с. Верхний Еруслан, ул. Школьная, д. 27, Старополтавский РЭС» (34-1-20-00553717) | Протяженность (для линий электропередачи), м 2022: 1; Максимальная мощность (присоединенная), кВт 2022: 15; Расходы на строительство объекта, тыс. руб. 2022: 30.6513
[6 empty] | до 15 кВт | «Установка шкафа учета 0,4 кВ с коммутационным аппаратом (1 единица) выполнение требований к учёту электроэнергии в соответствии с Постановлением Правительства РФ от 04.05.2012 № 442 «О функционирования розничных рынков электрической энергии, полном и (или) частичном ограничении режима потребления электрической энергии» для электроснабжения личного подсобного хозяйства, расположенного в Волгоградской области, Еланский район, с. Терса, ул. Ленинская, д. 69, Еланский РЭС» (34-1-20-00540819) | Протяженность (для линий электропередачи), м 2022: 1; Максимальная мощность (присоединенная), кВт 2022: 10; Расходы на строительство объекта, тыс. руб. 2022: 34.5849
[6 empty] | до 15 кВт | «Установка шкафа учета 0,4 кВ с коммутационным аппаратом (1 единица) выполнение требований к учёту электроэнергии в соответствии с Постановлением Правительства РФ от 04.05.2012 № 442 «О функционирования розничных рынков электрической энергии, полном и (или) частичном ограничении режима потребления электрической энергии» для электроснабжения малоэтажной жилой застройки, расположенного в Волгоградской области, Среднеахтубинский район, п. Красный, ул. Луговая, д. 9, Среднеахтубинский РЭС» (34-1-21-00573731) | Протяженность (для линий электропередачи), м 2022: 1; Максимальная мощность (присоединенная), кВт 2022: 15; Расходы на строительство объекта, тыс. руб. 2022: 23.5514
[6 empty] | до 15 кВт | «Установка шкафа учета 0,4 кВ с коммутационным аппаратом (1 единица) выполнение требований к учёту электроэнергии в соответствии с Постановлением Правительства РФ от 04.05.2012 № 442 «О функционирования розничных рынков электрической энергии, полном и (или) частичном ограничении режима потребления электрической энергии» для электроснабжения малоэтажной жилой застройки, расположенного в Волгоградской области, Среднеахтубинский район, СНТ «Мечта», ул. Цветочная, д. 15, Среднеахтубинский РЭС» (34-1-21-00568857) | Протяженность (для линий электропередачи), м 2022: 1; Максимальная мощность (присоединенная), кВт 2022: 15; Расходы на строительство объекта, тыс. руб. 2022: 19.7772
[6 empty] | до 15 кВт | «Установка шкафа учета 0,4 кВ с коммутационным аппаратом (1 единица) выполнение требований к учёту электроэнергии в соответствии с Постановлением Правительства РФ от 04.05.2012 № 442 «О функционирования розничных рынков электрической энергии, полном и (или) частичном ограничении режима потребления электрической энергии» для электроснабжения жилого дома, расположенного в Волгоградской области, Ольховский район, с. Гусеевка, ул. Учительская, д. 8, Ольховский РЭС» (34-1-21-00578347) | Протяженность (для линий электропередачи), м 2022: 1; Максимальная мощность (присоединенная), кВт 2022: 15; Расходы на строительство объекта, тыс. руб. 2022: 30.1541
[6 empty] | до 15 кВт | «Установка шкафа учета 0,4кВ с коммутационным аппаратом (1 единица) выполнение требований к учету электроэнергии в соответствии с Постановлением Правительства РФ от 04.05.2012 г. № 442 «О функционировании розничных рынков электрической энергии, полном и (или) частичном ограничении режима потребления электрической энергии» для электроснабжения жилого дома, расположенного в Волгоградской области, Еланский район, с. Вязовка, ул. Мельничная д. 39, Еланский РЭС» (34-1-21-00584671). | Протяженность (для линий электропередачи), м 2022: 1; Максимальная мощность (присоединенная), кВт 2022: 9; Расходы на строительство объекта, тыс. руб. 2022: 21.1064
[6 empty] | до 15 кВт | Установка шкафа учета 0,4 кВ с коммутационным аппаратом (1 единица) выполнение требований к учету электроэнергии в соответствии с Постановлением Правительства РФ от 04.05.2012 г. № 442 «О функционировании розничных рынков электрической энергии, полном и (или) частичном ограничении режима потребления электрической энергии» для электроснабжения жилого дома, расположенного в Волгоградской области, Еланский район, п. Набат, ул. Коммунаров, д. 22, Еланский РЭС» (34-1-21-00587317). | Протяженность (для линий электропередачи), м 2022: 1; Максимальная мощность (присоединенная), кВт 2022: 9; Расходы на строительство объекта, тыс. руб. 2022: 21.1247
[6 empty] | до 15 кВт | «Установка шкафа учета 0,4 кВ с коммутационным аппаратом (1 единица) выполнение требований к учету электроэнергии в соответствии с Постановлением Правительства РФ от 04.05.2012 г. № 442 «О функционировании розничных рынков электрической энергии, полном и (или) частичном ограничении режима потребления электрической энергии» для электроснабжения малоэтажной жилой застройки (Индивидуальный жилой дом), расположенной в Волгоградской области, Еланский район, с. Терса, ул. Революционная, д. 53, Еланский РЭС» (34-1-21-00585823). | Протяженность (для линий электропередачи), м 2022: 1; Максимальная мощность (присоединенная), кВт 2022: 9; Расходы на строительство объекта, тыс. руб. 2022: 23.4934
[6 empty] | до 15 кВт | «Установка шкафа учета 0,4 кВ с коммутационным аппаратом (1 единица) выполнение требований к учёту электроэнергии в соответствии с Постановлением Правительства РФ от 04.05.2012 № 442 «О функционирования розничных рынков электрической энергии, полном и (или) частичном ограничении режима потребления электрической энергии» для электроснабжения Электрооборудование жилого дома, расположенного в Российская Федерация, 403080, Волгоградская область, Иловлинский район, ст-ца Качалинская, ул. Степная, д. 1, кадастровый номер № 34:08:090105:1696, Логовский РЭС» (34-1-21-00587459) | Протяженность (для линий электропередачи), м 2022: 1; Максимальная мощность (присоединенная), кВт 2022: 15; Расходы на строительство объекта, тыс. руб. 2022: 17.2157
[6 empty] | до 15 кВт | «Установка шкафа учета 0,4 кВ с коммутационным аппаратом (1 единица) выполнение требований к учёту электроэнергии в соответствии с Постановлением Правительства РФ от 04.05.2012 № 442 «О функционирования розничных рынков электрической энергии, полном и (или) частичном ограничении режима потребления электрической энергии» для электроснабжения административного/офисного здания, расположенного в Волгоградской области, р-н Старополтавский, с. Колышкино, пер. Советский, д. 6, Старополтавский РЭС » (34-1-21-00586857) | Протяженность (для линий электропередачи), м 2022: 1; Максимальная мощность (присоединенная), кВт 2022: 9; Расходы на строительство объекта, тыс. руб. 2022: 25.0427
[6 empty] | до 15 кВт | Установка шкафа учета 0,4 кВ с коммутационным аппаратом (1 единица) выполнение требований к учету электроэнергии в соответствии с Постановлением Правительства РФ от 04.05.2012 г. № 442 «О функционировании розничных рынков электрической энергии, полном и (или) частичном ограничении режима потребления электрической энергии» для электроснабжения объектов наружного освещения, расположенных в Волгоградской области, Еланский район, с. Терса ул. Мостовая д. 57, Еланский РЭС» (34-1-21-00594627). | Протяженность (для линий электропередачи), м 2022: 1; Максимальная мощность (присоединенная), кВт 2022: 9; Расходы на строительство объекта, тыс. руб. 2022: 32.0268
[6 empty] | до 15 кВт | «Установка шкафа учета 0,4 кВ с коммутационным аппаратом (1 единица) выполнение требований к учёту электроэнергии в соответствии с Постановлением Правительства РФ от 04.05.2012 № 442 «О функционирования розничных рынков электрической энергии, полном и (или) частичном ограничении режима потребления электрической энергии» для электроснабжения объекта микрогенерации, расположенной по адресу: Волгоградская область, Среднеахтубинский р-н, х.Госпитомник, пер. Лесной, д.13, Среднеахтубинский РЭС» (34-1-21-00593101) | Протяженность (для линий электропередачи), м 2022: 1; Максимальная мощность (присоединенная), кВт 2022: 7.5; Расходы на строительство объекта, тыс. руб. 2022: 24.2354
[6 empty] | до 15 кВт | «Установка шкафа учета 0,4 кВ с коммутационным аппаратом (1 единица) выполнение требований к учёту электроэнергии в соответствии с Постановлением Правительства РФ от 04.05.2012 № 442 «О функционирования розничных рынков электрической энергии, полном и (или) частичном ограничении режима потребления электрической энергии» для электроснабжения малоэтажной жилой застройки (индивидуальный жилой дом/садовый/дачный дом), расположенной по адресу: Волгоградская область, Среднеахтубинский р-н, х. Лебяжья Поляна, ул. Гагарина, д. 22, Среднеахтубинский РЭС» (34-1-21-00600549) | Протяженность (для линий электропередачи), м 2022: 1; Максимальная мощность (присоединенная), кВт 2022: 15; Расходы на строительство объекта, тыс. руб. 2022: 32.5166
[6 empty] | до 15 кВт | «Установка шкафа учета 0,4 кВ с коммутационным аппаратом (1 единица) выполнение требований к учёту электроэнергии в соответствии с Постановлением Правительства РФ от 04.05.2012 № 442 «О функционирования розничных рынков электрической энергии, полном и (или) частичном ограничении режима потребления электрической энергии» для электроснабжения малоэтажной жилой застройки (индивидуальный жилой дом/садовый/дачный дом), расположенной по адресу: Волгоградская область, Среднеахтубинский р-н, х. Тумак, ул. Центральная, д. 20а, Среднеахтубинский РЭС» (34-1-21-00604743) | Протяженность (для линий электропередачи), м 2022: 1; Максимальная мощность (присоединенная), кВт 2022: 15; Расходы на строительство объекта, тыс. руб. 2022: 23.168
[6 empty] | до 15 кВт | «Установка шкафа учета 0,4 кВ с коммутационным аппаратом (1 единица) выполнение требований к учёту электроэнергии в соответствии с Постановлением Правительства РФ от 04.05.2012 № 442 «О функционирования розничных рынков электрической энергии, полном и (или) частичном ограничении режима потребления электрической энергии» для электроснабжения малоэтажной жилой застройки (индивидуальный жилой дом/садовый/дачный дом), расположенной по адресу: Волгоградская область, Среднеахтубинский р-н, п. Третий Решающий, ул. Веселая, д. 17, Среднеахтубинский РЭС» (34-1-21-00604775) | Протяженность (для линий электропередачи), м 2022: 1; Максимальная мощность (присоединенная), кВт 2022: 15; Расходы на строительство объекта, тыс. руб. 2022: 28.5593
[6 empty] | до 15 кВт | «Установка шкафа учета 0,4 кВ с коммутационным аппаратом (1 единица) выполнение требований к учёту электроэнергии в соответствии с Постановлением Правительства РФ от 04.05.2012 № 442 «О функционирования розничных рынков электрической энергии, полном и (или) частичном ограничении режима потребления электрической энергии» для электроснабжения малоэтажной жилой застройки (индивидуальный жилой дом/садовый/дачный дом), расположенной по адресу: Волгоградская область, Среднеахтубинский р-н, х. Госпитомник, ул. Тихая, д. 11, Среднеахтубинский РЭС» (34-1-21-00605283) | Протяженность (для линий электропередачи), м 2022: 1; Максимальная мощность (присоединенная), кВт 2022: 15; Расходы на строительство объекта, тыс. руб. 2022: 31.3042
[6 empty] | до 15 кВт | «Установка шкафа учета 0,4 кВ с коммутационным аппаратом (1 единица) выполнение требований к учёту электроэнергии в соответствии с Постановлением Правительства РФ от 04.05.2012 № 442 «О функционирования розничных рынков электрической энергии, полном и (или) частичном ограничении режима потребления электрической энергии» для электроснабжения малоэтажной жилой застройки (индивидуальный жилой дом/садовый/дачный дом), расположенной по адресу: Волгоградская область, Среднеахтубинский р-н, СНТ Дружба, ул. Черемушки, д. 13, (34:28:130007:398) Среднеахтубинский РЭС» (34-1-21-00606185) | Протяженность (для линий электропередачи), м 2022: 1; Максимальная мощность (присоединенная), кВт 2022: 15; Расходы на строительство объекта, тыс. руб. 2022: 51.9234
[6 empty] | до 15 кВт | «Установка шкафа учета 0,4 кВ с коммутационным аппаратом (1 единица) выполнение требований к учёту электроэнергии в соответствии с Постановлением Правительства РФ от 04.05.2012 № 442 «О функционирования розничных рынков электрической энергии, полном и (или) частичном ограничении режима потребления электрической энергии» для электроснабжения малоэтажной жилой застройки (индивидуальный жилой дом/садовый/дачный дом), расположенной по адресу: Волгоградская область, Среднеахтубинский р-н, х. Клетский, ул. Приканальная, д.29, Среднеахтубинский РЭС» (34-1-21-00612339) – Липченко Д.В. | Протяженность (для линий электропередачи), м 2022: 1; Максимальная мощность (присоединенная), кВт 2022: 15; Расходы на строительство объекта, тыс. руб. 2022: 22.115
[6 empty] | до 15 кВт | «Установка шкафа учета 0,4 кВ с коммутационным аппаратом (1 единица) выполнение требований к учёту электроэнергии в соответствии с Постановлением Правительства РФ от 04.05.2012 № 442 «О функционирования розничных рынков электрической энергии, полном и (или) частичном ограничении режима потребления электрической энергии» для электроснабжения малоэтажной жилой застройки (индивидуальный жилой дом/садовый/дачный дом), расположенной по адресу: Волгоградская область, Среднеахтубинский р-н, примерно в 300м от ориентира х.Шумроватый, (дом №1), Среднеахтубинскицй РЭС» (34-1-21-00606565) – Иванов А.Б. | Протяженность (для линий электропередачи), м 2022: 1; Максимальная мощность (присоединенная), кВт 2022: 15; Расходы на строительство объекта, тыс. руб. 2022: 30.7422
[6 empty] | до 15 кВт | «Установка шкафа учета 0,4 кВ с коммутационным аппаратом (1 единица) выполнение требований к учёту электроэнергии в соответствии с Постановлением Правительства РФ от 04.05.2012 № 442 «О функционирования розничных рынков электрической энергии, полном и (или) частичном ограничении режима потребления электрической энергии» для электроснабжения малоэтажной жилой застройки (индивидуальный жилой дом/садовый/дачный дом), расположенной по адресу: Волгоградская область, Среднеахтубинский р-н, п. Колхозная Ахтуба, ул. Веселая, д.19а, Среднехтубинский РЭС» (34-1-21-00606295) – Радохлеб М.А. | Протяженность (для линий электропередачи), м 2022: 1; Максимальная мощность (присоединенная), кВт 2022: 15; Расходы на строительство объекта, тыс. руб. 2022: 19.2219
[6 empty] | до 15 кВт | «Установка шкафа учета 0,4 кВ с коммутационным аппаратом (1 единица) выполнение требований к учёту электроэнергии в соответствии с Постановлением Правительства РФ от 04.05.2012 № 442 «О функционирования розничных рынков электрической энергии, полном и (или) частичном ограничении режима потребления электрической энергии» для электроснабжения малоэтажной жилой застройки (индивидуальный жилой дом/садовый/дачный дом), расположенной по адресу: Волгоградская область, Среднеахтубинский р-н, примерно в 1900 м по направлению на северо-запад от ориентира п. Великий Октябрь, Среднеахтубинский РЭС» (34-1-21-00609639) | Протяженность (для линий электропередачи), м 2022: 1; Максимальная мощность (присоединенная), кВт 2022: 15; Расходы на строительство объекта, тыс. руб. 2022: 22.7959
[6 empty] | до 15 кВт | «Установка шкафа учета 0,4 кВ с коммутационным аппаратом (1 единица) выполнение требований к учёту электроэнергии в соответствии с Постановлением Правительства РФ от 04.05.2012 № 442 «О функционирования розничных рынков электрической энергии, полном и (или) частичном ограничении режима потребления электрической энергии» для электроснабжения малоэтажной жилой застройки (индивидуальный жилой дом/садовый/дачный дом), расположенной по адресу: Волгоградская область, Среднеахтубинский р-н, п. Киляковка, ул. Центральная, д. 6, Среднеахтубинский РЭС» (34-1-21-00610207) | Протяженность (для линий электропередачи), м 2022: 1; Максимальная мощность (присоединенная), кВт 2022: 15; Расходы на строительство объекта, тыс. руб. 2022: 31.423
[6 empty] | до 15 кВт | «Установка шкафа учета 0,4 кВ с коммутационным аппаратом (1 единица) выполнение требований к учёту электроэнергии в соответствии с Постановлением Правительства РФ от 04.05.2012 № 442 «О функционирования розничных рынков электрической энергии, полном и (или) частичном ограничении режима потребления электрической энергии» для электроснабжения малоэтажной жилой застройки (индивидуальный жилой дом/садовый/дачный дом), расположенной по адресу: Волгоградская область, Среднеахтубинский р-н, п. Песчанка, ул. Заречная, д. 15а, Среднеахтубинский РЭС» (34-1-21-00610695) | Протяженность (для линий электропередачи), м 2022: 1; Максимальная мощность (присоединенная), кВт 2022: 15; Расходы на строительство объекта, тыс. руб. 2022: 24.6254
[6 empty] | до 15 кВт | «Установка шкафа учета 0,4 кВ с коммутационным аппаратом (1 единица) выполнение требований к учёту электроэнергии в соответствии с Постановлением Правительства РФ от 04.05.2012 № 442 «О функционирования розничных рынков электрической энергии, полном и (или) частичном ограничении режима потребления электрической энергии» для электроснабжения малоэтажной жилой застройки (индивидуальный жилой дом/садовый/дачный дом), расположенной по адресу: Волгоградская область, Среднеахтубинский р-н, х. Закутский, ул. Раздольная, д. 53/21, Среднеахтубинский РЭС» (34-1-21-00612125) – Тулупов Д.В. | Протяженность (для линий электропередачи), м 2022: 1; Максимальная мощность (присоединенная), кВт 2022: 15; Расходы на строительство объекта, тыс. руб. 2022: 44.0351
[6 empty] | до 15 кВт | «Установка шкафа учета 0,4 кВ с коммутационным аппаратом (1 единица) выполнение требований к учёту электроэнергии в соответствии с Постановлением Правительства РФ от 04.05.2012 № 442 «О функционирования розничных рынков электрической энергии, полном и (или) частичном ограничении режима потребления электрической энергии» для электроснабжения малоэтажной жилой застройки (индивидуальный жилой дом/садовый/дачный дом), расположенной по адресу: Волгоградская область, Ленинский р-н, СНТ Заплавинские горки, д.15, квартал 4, Ленинский РЭС» (34-1-21-00623359) – Игнаткин В.Н. | Протяженность (для линий электропередачи), м 2022: 1; Максимальная мощность (присоединенная), кВт 2022: 15; Расходы на строительство объекта, тыс. руб. 2022: 31.3925
[6 empty] | до 15 кВт | «Установка шкафа учета 0,4 кВ с коммутационным аппаратом (1 единица) выполнение требований к учёту электроэнергии в соответствии с Постановлением Правительства РФ от 04.05.2012 № 442 «О функционирования розничных рынков электрической энергии, полном и (или) частичном ограничении режима потребления электрической энергии» для электроснабжения жилого дома, расположенного по адресу: Волгоградская область, Николаевский р-н, с. Левчуновка, пер. Комсомольский, д. 3, Николаевский РЭС» (34-1-21-00616091 – Никольская А.В.) | Протяженность (для линий электропередачи), м 2022: 1; Максимальная мощность (присоединенная), кВт 2022: 9; Расходы на строительство объекта, тыс. руб. 2022: 21.0977
[6 empty] | до 15 кВт | «Установка шкафа учета 0,4 кВ с коммутационным аппаратом (1 единица) выполнение требований к учёту электроэнергии в соответствии с Постановлением Правительства РФ от 04.05.2012 № 442 «О функционирования розничных рынков электрической энергии, полном и (или) частичном ограничении режима потребления электрической энергии» для электроснабжения уличного освещения, расположенного в Волгоградской области, Иловлинский район, х. Озерки, ул. Песчаная, Логовский РЭС» (34-1-20-00522189) | Протяженность (для линий электропередачи), м 2022: 1; Максимальная мощность (присоединенная), кВт 2022: 2; Расходы на строительство объекта, тыс. руб. 2022: 19.7926
[6 empty] | до 15 кВт | «Установка шкафа учета 0,4 кВ с коммутационным аппаратом (1 единица) выполнение требований к учёту электроэнергии в соответствии с Постановлением Правительства РФ от 04.05.2012 № 442 «О функционирования розничных рынков электрической энергии, полном и (или) частичном ограничении режима потребления электрической энергии» для электроснабжения уличного освещения, расположенного в Волгоградской области, Иловлинский район, ст-ца Новогригорьевская, ул. Центральная, Логовский РЭС» (34-1-20-00524319) | Протяженность (для линий электропередачи), м 2022: 1; Максимальная мощность (присоединенная), кВт 2022: 5; Расходы на строительство объекта, тыс. руб. 2022: 19.1031
[6 empty] | до 15 кВт | «Установка шкафа учета 0,4 кВ с коммутационным аппаратом (1 единица) выполнение требований к учёту электроэнергии в соответствии с Постановлением Правительства РФ от 04.05.2012 № 442 «О функционирования розничных рынков электрической энергии, полном и (или) частичном ограничении режима потребления электрической энергии» для электроснабжения жилого дома, расположенного в Волгоградской области, Иловлинский район, х. Белужино-Колдаиров, ул. Донская, д. 53, Логовский РЭС» (34-1-20-00525649) | Протяженность (для линий электропередачи), м 2022: 1; Максимальная мощность (присоединенная), кВт 2022: 15; Расходы на строительство объекта, тыс. руб. 2022: 18.7842
[6 empty] | до 15 кВт | «Установка шкафа учета 0,4 кВ с коммутационным аппаратом (1 единица) выполнение требований к учёту электроэнергии в соответствии с Постановлением Правительства РФ от 04.05.2012 № 442 «О функционирования розничных рынков электрической энергии, полном и (или) частичном ограничении режима потребления электрической энергии» для электроснабжения жилого дома, расположенного в Волгоградской области, Иловлинский район, ст-ца Новогригорьевская, ул. Луговая, д. 58, Логовский РЭС» (34-1-20-00525773) | Протяженность (для линий электропередачи), м 2022: 1; Максимальная мощность (присоединенная), кВт 2022: 15; Расходы на строительство объекта, тыс. руб. 2022: 19.0394
[6 empty] | до 15 кВт | «Установка шкафа учета 0,4 кВ с коммутационным аппаратом (1 единица) выполнение требований к учёту электроэнергии в соответствии с Постановлением Правительства РФ от 04.05.2012 № 442 «О функционирования розничных рынков электрической энергии, полном и (или) частичном ограничении режима потребления электрической энергии» для электроснабжения жилого дома, расположенного в Волгоградской области, Иловлинский район, х. Краснодонский, ул. Зеленая, д. 9, Логовский РЭС» (34-1-20-00531195) | Протяженность (для линий электропередачи), м 2022: 1; Максимальная мощность (присоединенная), кВт 2022: 15; Расходы на строительство объекта, тыс. руб. 2022: 19.5619
[6 empty] | до 15 кВт | «Установка шкафа учета 0,4 кВ с коммутационным аппаратом (1 единица) выполнение требований к учёту электроэнергии в соответствии с Постановлением Правительства РФ от 04.05.2012 № 442 «О функционирования розничных рынков электрической энергии, полном и (или) частичном ограничении режима потребления электрической энергии» для электроснабжения жилого дома, расположенного в Волгоградской области, Иловлинский район, х. Авилов, ул. Молодежная, д. 1, Логовский РЭС» (34-1-20-00538297) | Протяженность (для линий электропередачи), м 2022: 1; Максимальная мощность (присоединенная), кВт 2022: 15; Расходы на строительство объекта, тыс. руб. 2022: 21.007
[6 empty] | до 15 кВт | «Установка шкафа учета 0,4 кВ с коммутационным аппаратом (1 единица) выполнение требований к учёту электроэнергии в соответствии с Постановлением Правительства РФ от 04.05.2012 № 442 «О функционирования розничных рынков электрической энергии, полном и (или) частичном ограничении режима потребления электрической энергии» для электроснабжения жилого дома, расположенного в Волгоградской области, Иловлинский район, р.п. Иловля, ул. Платова, д. 11, Логовский РЭС» (34-1-20-00535821) | Протяженность (для линий электропередачи), м 2022: 1; Максимальная мощность (присоединенная), кВт 2022: 15; Расходы на строительство объекта, тыс. руб. 2022: 18.6403
[6 empty] | до 15 кВт | «Установка шкафа учета 0,4 кВ с коммутационным аппаратом (1 единица) выполнение требований к учёту электроэнергии в соответствии с Постановлением Правительства РФ от 04.05.2012 № 442 «О функционирования розничных рынков электрической энергии, полном и (или) частичном ограничении режима потребления электрической энергии» для электроснабжения жилого дома, расположенного в Волгоградской области, Иловлинский район, х. Байбаев, ул. Ягодная, д. 8, Логовский РЭС» (34-1-20-00536721) | Протяженность (для линий электропередачи), м 2022: 1; Максимальная мощность (присоединенная), кВт 2022: 15; Расходы на строительство объекта, тыс. руб. 2022: 18.5155
[6 empty] | до 15 кВт | «Установка шкафа учета 0,4 кВ с коммутационным аппаратом (1 единица) выполнение требований к учёту электроэнергии в соответствии с Постановлением Правительства РФ от 04.05.2012 № 442 «О функционирования розничных рынков электрической энергии, полном и (или) частичном ограничении режима потребления электрической энергии» для электроснабжения жилого дома, расположенного в Волгоградской области, г. Волгоград, ул. Мариинская, д. 33, Городской РЭС» (34-1-20-00542113) | Протяженность (для линий электропередачи), м 2022: 1; Максимальная мощность (присоединенная), кВт 2022: 15; Расходы на строительство объекта, тыс. руб. 2022: 37.7962
[6 empty] | до 15 кВт | «Установка шкафа учета 0,4 кВ с коммутационным аппаратом (1 единица) выполнение требований к учёту электроэнергии в соответствии с Постановлением Правительства РФ от 04.05.2012 № 442 «О функционирования розничных рынков электрической энергии, полном и (или) частичном ограничении режима потребления электрической энергии» для электроснабжения склада, расположенного в Волгоградской области, Иловлинский район, ст-ца Сиротиская, ул. Черенкова, д. 8, Логовский РЭС» (34-1-20-00549159) | Протяженность (для линий электропередачи), м 2022: 1; Максимальная мощность (присоединенная), кВт 2022: 15; Расходы на строительство объекта, тыс. руб. 2022: 19.8863
[6 empty] | до 15 кВт | «Установка шкафа учета 0,4 кВ с коммутационным аппаратом (1 единица) выполнение требований к учёту электроэнергии в соответствии с Постановлением Правительства РФ от 04.05.2012 № 442 «О функционирования розничных рынков электрической энергии, полном и (или) частичном ограничении режима потребления электрической энергии» для электроснабжения коттеджа, расположенного в Волгоградской области, Светлоярский район, с. Цаца, ул. Советская, д. 83, Красноармейский РЭС» (34-1-21-00563381) | Протяженность (для линий электропередачи), м 2022: 1; Максимальная мощность (присоединенная), кВт 2022: 15; Расходы на строительство объекта, тыс. руб. 2022: 34.2447
[6 empty] | до 15 кВт | «Установка шкафа учета 0,4 кВ с коммутационным аппаратом (1 единица) выполнение требований к учёту электроэнергии в соответствии с Постановлением Правительства РФ от 04.05.2012 № 442 «О функционирования розничных рынков электрической энергии, полном и (или) частичном ограничении режима потребления электрической энергии» для электроснабжения малоэтажной жилой застройки, расположенного в Волгоградской области, Урюпинский район, х. Ольшанка, ул. Комарова, д.56, Урюпинский РЭС» (34-1-21-00563407) | Протяженность (для линий электропередачи), м 2022: 1; Максимальная мощность (присоединенная), кВт 2022: 15; Расходы на строительство объекта, тыс. руб. 2022: 20.4937
[6 empty] | до 15 кВт | «Установка шкафа учета 0,4 кВ с коммутационным аппаратом (1 единица) выполнение требований к учёту электроэнергии в соответствии с Постановлением Правительства РФ от 04.05.2012 № 442 «О функционирования розничных рынков электрической энергии, полном и (или) частичном ограничении режима потребления электрической энергии» для электроснабжения жилого дома, расположенного в Волгоградской области, Урюпинский район, х. Ольшанка, ул. Волкова, д.23, Урюпинский РЭС» (34-1-21-00568073) | Протяженность (для линий электропередачи), м 2022: 1; Максимальная мощность (присоединенная), кВт 2022: 15; Расходы на строительство объекта, тыс. руб. 2022: 22.2441
[6 empty] | до 15 кВт | «Установка шкафа учета 0,4 кВ с коммутационным аппаратом (1 единица) выполнение требований к учёту электроэнергии в соответствии с Постановлением Правительства РФ от 04.05.2012 № 442 «О функционирования розничных рынков электрической энергии, полном и (или) частичном ограничении режима потребления электрической энергии» для электроснабжения стройплощадки и жилого дома, расположенного в Волгоградской области, Михайловский район, с. Старолесье, ул. Михайловская, д. 7, Михайловский РЭС» (34-1-21-00571647) | Протяженность (для линий электропередачи), м 2022: 1; Максимальная мощность (присоединенная), кВт 2022: 15; Расходы на строительство объекта, тыс. руб. 2022: 22.2604
[6 empty] | до 15 кВт | «Установка шкафа учета 0,4 кВ с коммутационным аппаратом (1 единица) выполнение требований к учёту электроэнергии в соответствии с Постановлением Правительства РФ от 04.05.2012 № 442 «О функционирования розничных рынков электрической энергии, полном и (или) частичном ограничении режима потребления электрической энергии» для электроснабжения жилого дома, расположенного в Волгоградской области, Иловлинский район, ст-ца. Старогригрьевская, ул. Раздольная, д. 74, Логовский РЭС» (34-1-21-00577025) | Протяженность (для линий электропередачи), м 2022: 1; Максимальная мощность (присоединенная), кВт 2022: 15; Расходы на строительство объекта, тыс. руб. 2022: 20.3843
[6 empty] | до 15 кВт | «Установка шкафа учета 0,4 кВ с коммутационным аппаратом (1 единица) выполнение требований к учёту электроэнергии в соответствии с Постановлением Правительства РФ от 04.05.2012 № 442 «О функционирования розничных рынков электрической энергии, полном и (или) частичном ограничении режима потребления электрической энергии» для электроснабжения малоэтажной жилой застройки, расположенной в Волгоградской области, г. Волгоград, ул. Александрийская, 31. Городской РЭС» (34-1-21-00574085). | Протяженность (для линий электропередачи), м 2022: 1; Максимальная мощность (присоединенная), кВт 2022: 15; Расходы на строительство объекта, тыс. руб. 2022: 32.2445
[6 empty] | до 15 кВт | «Установка шкафа учета 0,4 кВ с коммутационным аппаратом (1 единица) выполнение требований к учёту электроэнергии в соответствии с Постановлением Правительства РФ от 04.05.2012 № 442 «О функционирования розничных рынков электрической энергии, полном и (или) частичном ограничении режима потребления электрической энергии» для электроснабжения жилого дома, расположенного в Волгоградской обл., Новоаннинский р-н, х. Перещепновский, д. 20, ул. Молодежная, Новоаннинский РЭС» (34-1-21-00574081) | Протяженность (для линий электропередачи), м 2022: 1; Максимальная мощность (присоединенная), кВт 2022: 12; Расходы на строительство объекта, тыс. руб. 2022: 20.509
[6 empty] | до 15 кВт | «Установка шкафа учета 0,4кВ с коммутационным аппаратом (1 единица) выполнение требований к учёту электроэнергии в соответствии с Постановлением Правительства РФ от 04.05.2012 № 442 «О функционирования розничных рынков электрической энергии, полном и (или) частичном ограничении режима потребления электрической энергии» для обеспечения электроснабжения ВРУ-0,4 кВ и электрооборудования электроустановки для хозяйственных нужд, расположенного по адресу Волгоградская область, Чернышковский район, х. Макаровский, ул. Мира, д.15 Чернышковский РЭС (34-1-21-00579831) | Протяженность (для линий электропередачи), м 2022: 1; Максимальная мощность (присоединенная), кВт 2022: 6; Расходы на строительство объекта, тыс. руб. 2022: 39.2569
[6 empty] | до 15 кВт | «Установка шкафа учета 0,4 кВ с коммутационным аппаратом (1 единица) выполнение требований к учёту электроэнергии в соответствии с Постановлением Правительства РФ от 04.05.2012 № 442 «О функционирования розничных рынков электрической энергии, полном и (или) частичном ограничении режима потребления электрической энергии» для электроснабжения Cклада, расположенного в Российская Федерация, 403074, Волгоградская область, Иловлинский район, село Лог, кадастровый номер № 34:08:040101:4005, Логовский РЭС» (34-1-21-00582659) | Протяженность (для линий электропередачи), м 2022: 1; Максимальная мощность (присоединенная), кВт 2022: 15; Расходы на строительство объекта, тыс. руб. 2022: 20.7662
[6 empty] | до 15 кВт | «Установка шкафа учета 0,4 кВ с коммутационным аппаратом (1 единица) выполнение требований к учёту электроэнергии в соответствии с Постановлением Правительства РФ от 04.05.2012 № 442 «О функционирования розничных рынков электрической энергии, полном и (или) частичном ограничении режима потребления электрической энергии» для электроснабжения жилого дома, расположенного в Волгоградской области, р-н Калачевский, п. Ильевка, ул. Набережная, д. 139а. Калачевский РЭС» (34-1-21-00583873). | Протяженность (для линий электропередачи), м 2022: 1; Максимальная мощность (присоединенная), кВт 2022: 15; Расходы на строительство объекта, тыс. руб. 2022: 26.0189
[6 empty] | до 15 кВт | «Установка шкафа учёта 0,4 кВ с коммутационным аппаратом (1 единица) выполнение требований к учёту электроэнергии в соответствии с Постановлением Правительства РФ от 04.05.2012 № 442 «О функционирования розничных рынков электрической энергии, полном и (или) частичном ограничении режима потребления электрической энергии» для электроснабжения энергооборудования жилого дома, расположенного в Волгоградской обл., Урюпинский р-н, х. Каменка, ул. Колхозная, д. 6, Урюпинский РЭС» (34-1-21-00573271) | Протяженность (для линий электропередачи), м 2022: 1; Максимальная мощность (присоединенная), кВт 2022: 15; Расходы на строительство объекта, тыс. руб. 2022: 19.8912
[6 empty] | до 15 кВт | «Установка шкафа учета 0,4 кВ с коммутационным аппаратом (1 единица) выполнение требований к учёту электроэнергии в соответствии с Постановлением Правительства РФ от 04.05.2012 № 442 «О функционирования розничных рынков электрической энергии, полном и (или) частичном ограничении режима потребления электрической энергии» для электроснабжения Электрооборудование жилого дома, расположенного в Российская Федерация, 403071, Волгоградская область, Иловлинский район, р.п. Иловля, ул. Вишневая, д. 12А, кадастровый номер № 34:08:120202:8114, Логовский РЭС» (34-1-21-00583597) | Протяженность (для линий электропередачи), м 2022: 1; Максимальная мощность (присоединенная), кВт 2022: 15; Расходы на строительство объекта, тыс. руб. 2022: 18.9119
[6 empty] | до 15 кВт | «Установка шкафа учета 0,4 кВ с коммутационным аппаратом (1 единица) выполнение требований к учёту электроэнергии в соответствии с Постановлением Правительства РФ от 04.05.2012 № 442 «О функционирования розничных рынков электрической энергии, полном и (или) частичном ограничении режима потребления электрической энергии» для обеспечения электроснабжения ВЛИ-0,4кВ и электрооборудование жилого дома, расположенного по адресу: Волгоградская область, Чернышковский район, х. Красный Богданов, д.11, Чернышковский РЭС (34-1-21-00586473) | Протяженность (для линий электропередачи), м 2022: 1; Максимальная мощность (присоединенная), кВт 2022: 9; Расходы на строительство объекта, тыс. руб. 2022: 38.7643
[6 empty] | до 15 кВт | «Установка шкафа учета 0,4 кВ с коммутационным аппаратом (1 единица) выполнение требований к учёту электроэнергии в соответствии с Постановлением Правительства РФ от 04.05.2012 № 442 «О функционирования розничных рынков электрической энергии, полном и (или) частичном ограничении режима потребления электрической энергии» для электроснабжения строительной площадки, расположенной в Волгоградской области, Светлоярский р-н, п. Кирова, ул. Лесная, д. 26. Красноармейский РЭС» (34-1-21-00587635) | Протяженность (для линий электропередачи), м 2022: 1; Максимальная мощность (присоединенная), кВт 2022: 15; Расходы на строительство объекта, тыс. руб. 2022: 21.7115
[6 empty] | до 15 кВт | «Установка шкафа учёта 0,4 кВ с коммутационным аппаратом (1 единица) выполнение требований к учёту электроэнергии в соответствии с Постановлением Правительства РФ от 04.05.2012 № 442 «О функционирования розничных рынков электрической энергии, полном и (или) частичном ограничении режима потребления электрической энергии» для электроснабжения энергооборудования жилого дома, расположенного в Волгоградская обл., р-н. Урюпинский, х. Котовский, пер. Березовый, д. 2» (34-1-21-00588837). | Протяженность (для линий электропередачи), м 2022: 1; Максимальная мощность (присоединенная), кВт 2022: 15; Расходы на строительство объекта, тыс. руб. 2022: 19.6117
[6 empty] | до 15 кВт | «Установка шкафа учета 0,4 кВ с коммутационным аппаратом (1 единица) выполнение требований к учёту электроэнергии в соответствии с Постановлением Правительства РФ от 04.05.2012 № 442 «О функционирования розничных рынков электрической энергии, полном и (или) частичном ограничении режима потребления электрической энергии» для электроснабжения Электрооборудование жилого дома, расположенного в Российская Федерация, 403071, Волгоградская область, Иловлинский район, р.п. Иловля, ул. Красивая, д. 9, кадастровый номер № 34:08:120202:3115, Логовский РЭС» (34-1-21-00593539) | Протяженность (для линий электропередачи), м 2022: 1; Максимальная мощность (присоединенная), кВт 2022: 10; Расходы на строительство объекта, тыс. руб. 2022: 18.9599
[6 empty] | до 15 кВт | «Установка шкафа учета 0,4 кВ с коммутационным аппаратом (1 единица) выполнение требований к учёту электроэнергии в соответствии с Постановлением Правительства РФ от 04.05.2012 № 442 «О функционирования розничных рынков электрической энергии, полном и (или) частичном ограничении режима потребления электрической энергии» для электроснабжения Электрооборудование жилого дома, расположенного в Российская Федерация, 403085, Волгоградская область, Иловлинский район, х. Фастов, ул. Центральная, д. 7, кадастровый номер № 34:08:150103:10, Логовский РЭС» (34-1-21-00593933) | Протяженность (для линий электропередачи), м 2022: 1; Максимальная мощность (присоединенная), кВт 2022: 15; Расходы на строительство объекта, тыс. руб. 2022: 19.6992
[6 empty] | до 15 кВт | «Установка шкафа учета 0,4 кВ с коммутационным аппаратом (1 единица) выполнение требований к учёту электроэнергии в соответствии с Постановлением Правительства РФ от 04.05.2012 № 442 «О функционирования розничных рынков электрической энергии, полном и (или) частичном ограничении режима потребления электрической энергии» для обеспечения электроснабжения Жилого дома, расположенного по адресу Волгоградская область, Котельниковский район, х. Веселый, ул. Школьная, д. 33 Котельниковский РЭС (34-1-21-00601423) | Протяженность (для линий электропередачи), м 2022: 1; Максимальная мощность (присоединенная), кВт 2022: 12; Расходы на строительство объекта, тыс. руб. 2022: 24.645
[6 empty] | до 15 кВт | «Установка шкафа учета 0,4 кВ с коммутационным аппаратом (1 единица) выполнение требований к учёту электроэнергии в соответствии с Постановлением Правительства РФ от 04.05.2012 № 442 «О функционирования розничных рынков электрической энергии, полном и (или) частичном ограничении режима потребления электрической энергии» для обеспечения электроснабжения жилого дома, расположенного по адресу Волгоградская область, Котельниковский район, х. Пимено-Черни, ул. Мира, д. 3, Котельниковский РЭС (34-1-21-00604413) | Протяженность (для линий электропередачи), м 2022: 1; Максимальная мощность (присоединенная), кВт 2022: 9; Расходы на строительство объекта, тыс. руб. 2022: 24.5301
[6 empty] | до 15 кВт | «Установка шкафа учета 0,23 кВ (1 единица) выполнение требований к учёту электроэнергии в соответствии с Постановлением Правительства РФ от 04.05.2012 № 442 «О функционировании розничных рынков электрической энергии, полном и (или) частичном ограничении режима потребления электрической энергии» для электроснабжения гаража, расположенной в г. Волгоград, ул. Камская, гаражный бокс № 10, Городской РЭС» (34-1-21-00592961) | Протяженность (для линий электропередачи), м 2022: 1; Максимальная мощность (присоединенная), кВт 2022: 6; Расходы на строительство объекта, тыс. руб. 2022: 37.611
[6 empty] | до 15 кВт | «Установка шкафа учёта 0,4 кВ с коммутационным аппаратом (1 единица) выполнение требований к учёту электроэнергии в соответствии с Постановлением Правительства РФ от 04.05.2012 № 442 «О функционирования розничных рынков электрической энергии, полном и (или) частичном ограничении режима потребления электрической энергии» для электроснабжения энергооборудования малоэтажной жилой застройки (Индивидуальный жилой дом/ Садовый/Дачный дом), расположенного в Волгоградская обл., р-н. Урюпинский, х. Дьяконовский 2-й, ул. Каменская, д.31, Урюпинский РЭС» (34-1-21-00594235) | Протяженность (для линий электропередачи), м 2022: 1; Максимальная мощность (присоединенная), кВт 2022: 15; Расходы на строительство объекта, тыс. руб. 2022: 19.8494
[6 empty] | до 15 кВт | «Установка шкафа учета 0,4 кВ с коммутационным аппаратом (1 единица) выполнение требований к учёту электроэнергии в соответствии с Постановлением Правительства РФ от 04.05.2012 № 442 «О функционирования розничных рынков электрической энергии, полном и (или) частичном ограничении режима потребления электрической энергии» для обеспечения электроснабжения жилого дома, расположенного по адресу Волгоградская область, Котельниковский район, х. Пимено-Черни, ул. Возрождения д. 2/1, Котельниковский РЭС (34-1-21-00607395) | Протяженность (для линий электропередачи), м 2022: 1; Максимальная мощность (присоединенная), кВт 2022: 9; Расходы на строительство объекта, тыс. руб. 2022: 24.3822
[6 empty] | до 15 кВт | «Установка шкафа учёта 0,4 кВ с коммутационным аппаратом (1 единица) выполнение требований к учёту электроэнергии в соответствии с Постановлением Правительства РФ от 04.05.2012 № 442 «О функционирования розничных рынков электрической энергии, полном и (или) частичном ограничении режима потребления электрической энергии» для электроснабжения энергооборудования жилого дома, расположенного в Волгоградской обл., р-н. Урюпинский, х. Осиповский, ул. Атаманская, д. 9, Урюпинский РЭС» (34-1-21-00609427) | Протяженность (для линий электропередачи), м 2022: 1; Максимальная мощность (присоединенная), кВт 2022: 15; Расходы на строительство объекта, тыс. руб. 2022: 20.1989
[6 empty] | до 15 кВт | «Установка шкафа учета 0,4 кВ с коммутационным аппаратом (1 единица) выполнение требований к учёту электроэнергии в соответствии с Постановлением Правительства РФ от 04.05.2012 № 442 «О функционирования розничных рынков электрической энергии, полном и (или) частичном ограничении режима потребления электрической энергии» для электроснабжения малоэтажной жилой застройки (индивидуальный жилой дом/садовый/дачный дом), расположенной по адресу: Волгоградская область, Среднеахтубинский р-н, СПК «Озерное», ул. Янтарная, участок №81, Среднеахтубинский РЭС» (34-1-21-00610757) | Протяженность (для линий электропередачи), м 2022: 1; Максимальная мощность (присоединенная), кВт 2022: 15; Расходы на строительство объекта, тыс. руб. 2022: 37.2318
[6 empty] | до 15 кВт | «Установка шкафа учёта 0,4 кВ с коммутационным аппаратом (1 единица) выполнение требований к учёту электроэнергии в соответствии с Постановлением Правительства РФ от 04.05.2012 № 442 «О функционирования розничных рынков электрической энергии, полном и (или) частичном ограничении режима потребления электрической энергии» для электроснабжения энергооборудование строящегося жилого дома, расположенного в Волгоградской обл., р-н. Урюпинский, х. Котовский, пер. Банный, д. 25, Урюпинский РЭС» (34-1-21-00612053) | Протяженность (для линий электропередачи), м 2022: 1; Максимальная мощность (присоединенная), кВт 2022: 15; Расходы на строительство объекта, тыс. руб. 2022: 21.0689
[6 empty] | до 15 кВт | «Установка шкафа учёта 0,23 кВ с коммутационным аппаратом (1 единица) выполнение требований к учёту электроэнергии в соответствии с Постановлением Правительства РФ от 04.05.2012 № 442 «О функционирования розничных рынков электрической энергии, полном и (или) частичном ограничении режима потребления электрической энергии» для электроснабжения энергооборудования жилого дома, расположенного в Волгоградская обл., р-н. Урюпинский, ст-ца. Михайловская, ул. Советская, д. 1а, Урюпинский РЭС» (34-1-21-00614701) | Протяженность (для линий электропередачи), м 2022: 1; Максимальная мощность (присоединенная), кВт 2022: 10; Расходы на строительство объекта, тыс. руб. 2022: 10.3808
[6 empty] | до 15 кВт | «Установка шкафа учёта 0,4 кВ с коммутационным аппаратом (1 единица) выполнение требований к учёту электроэнергии в соответствии с Постановлением Правительства РФ от 04.05.2012 № 442 «О функционирования розничных рынков электрической энергии, полном и (или) частичном ограничении режима потребления электрической энергии» для электроснабжения энергооборудования жилого дома, расположенного в Волгоградская обл., р-н. Урюпинский, х. Дьяконовский 2-й , ул. Молодежная, 20, Урюпинский РЭС» (34-1-21-00605685) | Протяженность (для линий электропередачи), м 2022: 1; Максимальная мощность (присоединенная), кВт 2022: 15; Расходы на строительство объекта, тыс. руб. 2022: 19.2041
[6 empty] | до 15 кВт | «Установка шкафа учёта 0,4 кВ с коммутационным аппаратом (1 единица) выполнение требований к учёту электроэнергии в соответствии с Постановлением Правительства РФ от 04.05.2012 № 442 «О функционирования розничных рынков электрической энергии, полном и (или) частичном ограничении режима потребления электрической энергии» для электроснабжения энергооборудования жилого дома, расположенного в Волгоградская обл., р-н. Урюпинский, х. Красный, ул. Центральная, д. 3, Урюпинский РЭС» (34-1-21-00615281) | Протяженность (для линий электропередачи), м 2022: 1; Максимальная мощность (присоединенная), кВт 2022: 15; Расходы на строительство объекта, тыс. руб. 2022: 18.6859
[6 empty] | до 15 кВт | «Установка шкафа учета 0,4 кВ с коммутационным аппаратом (1 единица) выполнение требований к учёту электроэнергии в соответствии с Постановлением Правительства РФ от 04.05.2012 № 442 «О функционирования розничных рынков электрической энергии, полном и (или) частичном ограничении режима потребления электрической энергии» для электроснабжения Электрооборудование жилого дома, расположенного в Российская Федерация, 403081, Волгоградская область, Иловлинский район, х. Байбаев, пер. Новый, д. 26, кадастровый номер № 34:08:140106:260, Логовский РЭС» (34-1-21-00616789) | Протяженность (для линий электропередачи), м 2022: 1; Максимальная мощность (присоединенная), кВт 2022: 15; Расходы на строительство объекта, тыс. руб. 2022: 24.2059
[6 empty] | до 15 кВт | «Установка шкафа 0,4 кВ с коммутационным аппаратом (1 единица), выполнить учет электрической энергии в соответствии с требованиями Постановления Правительства РФ от 4 мая 2012 г. № 442 «О функционировании розничных рынков электрической энергии, полном и (или) частичном ограничении режима потребления электрической энергии» для электроснабжения объекта «Малоэтажная жилая застройка», по адресу: г. Волгоград, ул. Дубравная, д. 1 (к/н 34:34:060035:19). Городской РЭС» (34-1-21-00614875). | Протяженность (для линий электропередачи), м 2022: 1; Максимальная мощность (присоединенная), кВт 2022: 15; Расходы на строительство объекта, тыс. руб. 2022: 36.255
[6 empty] | до 15 кВт | «Установка шкафа 0,4 кВ с коммутационным аппаратом (1 единица), выполнить учет электрической энергии в соответствии с требованиями Постановления Правительства РФ от 4 мая 2012 г. № 442 «О функционировании розничных рынков электрической энергии, полном и (или) частичном ограничении режима потребления электрической энергии» для электроснабжения объекта «Строительная площадка», по адресу: Россия, Волгоградская обл., г. Волгоград, ул. Жемчужная, д.31, (к/н 34:34:020014:430). Городской РЭС» (34-1-21-00616035). | Протяженность (для линий электропередачи), м 2022: 1; Максимальная мощность (присоединенная), кВт 2022: 15; Расходы на строительство объекта, тыс. руб. 2022: 34.9668
[6 empty] | до 15 кВт | «Установка шкафа учета 0,4 кВ с коммутационным аппаратом (1 единица) выполнение требований к учёту электроэнергии в соответствии с Постановлением Правительства РФ от 04.05.2012 № 442 «О функционирования розничных рынков электрической энергии, полном и (или) частичном ограничении режима потребления электрической энергии» для электроснабжения хозпостроек, Российская Федерация, Волгоградская обл., р-н. Новоаннинский, х. Дурновский, ул. Бузулукская, д. 35а, Новоаннинский РЭС» (34-1-21-00619987) | Протяженность (для линий электропередачи), м 2022: 1; Максимальная мощность (присоединенная), кВт 2022: 15; Расходы на строительство объекта, тыс. руб. 2022: 25.3676
[6 empty] | до 15 кВт | «Установка шкафа учета 0,4 кВ с коммутационным аппаратом (1 единица) выполнение требований к учёту электроэнергии в соответствии с Постановлением Правительства РФ от 04.05.2012 № 442 «О функционирования розничных рынков электрической энергии, полном и (или) частичном ограничении режима потребления электрической энергии» для электроснабжения хозпостроек, Российская Федерация, Волгоградская обл., р-н. Новоаннинский, п. Тростянский, пер. Народный, д. 7, Новоаннинский РЭС» (34-1-21-00619893) | Протяженность (для линий электропередачи), м 2022: 1; Максимальная мощность (присоединенная), кВт 2022: 12; Расходы на строительство объекта, тыс. руб. 2022: 23.8598
[6 empty] | до 15 кВт | «Установка шкафа учета 0,4 кВ с коммутационным аппаратом (1 единица) выполнение требований к учёту электроэнергии в соответствии с Постановлением Правительства РФ от 04.05.2012 № 442 «О функционирования розничных рынков электрической энергии, полном и (или) частичном ограничении режима потребления электрической энергии» для электроснабжения малоэтажной жилой застройки, расположенной в Волгоградской области, Калачевском районе, ст. Голубинская, ул. Ленина, д. 74. Калачевский РЭС» (34-1-21-00621781). | Протяженность (для линий электропередачи), м 2022: 1; Максимальная мощность (присоединенная), кВт 2022: 15; Расходы на строительство объекта, тыс. руб. 2022: 27.8458
[6 empty] | до 15 кВт | «Установка шкафа учета 0,4 кВ с коммутационным аппаратом (1 единица) выполнение требований к учёту электроэнергии в соответствии с Постановлением Правительства РФ от 04.05.2012 № 442 «О функционирования розничных рынков электрической энергии, полном и (или) частичном ограничении режима потребления электрической энергии» для электроснабжения малоэтажной жилой застройки, расположенной в Волгоградской области, Калачевском районе, п. Пятиморск, ул. Маяковского, д. 2, кв. 1. Калачевский РЭС» (34-1-21-00620383). | Протяженность (для линий электропередачи), м 2022: 1; Максимальная мощность (присоединенная), кВт 2022: 15; Расходы на строительство объекта, тыс. руб. 2022: 26.326
[6 empty] | до 15 кВт | «Установка шкафа учета 0,4 кВ (1 единица) выполнение требований к учёту электроэнергии в соответствии с Постановлением Правительства РФ от 04.05.2012 № 442 «О функционировании розничных рынков электрической энергии, полном и (или) частичном ограничении режима потребления электрической энергии» для электроснабжения малоэтажной жилой застройки, расположенной в Волгоградской области, Калачевский район, х. Колпачки, пер. Жукова, д. 2 Калачевский РЭС» (34-1-21-00620605) | Протяженность (для линий электропередачи), м 2022: 1; Максимальная мощность (присоединенная), кВт 2022: 15; Расходы на строительство объекта, тыс. руб. 2022: 45.1643
[6 empty] | до 15 кВт | «Установка шкафа учета 0,4 кВ с коммутационным аппаратом (1 единица) выполнение требований к учёту электроэнергии в соответствии с Постановлением Правительства РФ от 04.05.2012 № 442 «О функционирования розничных рынков электрической энергии, полном и (или) частичном ограничении режима потребления электрической энергии» для электроснабжения малоэтажной жилой застройки (индивидуальный жилой дом/садовый/дачный дом), расположенной по адресу: Волгоградская область, Среднеахтубинский р-н, п.Куйбышев, ул. Новоселов, д.29, Среднеахтубинский РЭС» (34-1-21-00621505) – Пушкарев А.Е. | Протяженность (для линий электропередачи), м 2022: 1; Максимальная мощность (присоединенная), кВт 2022: 15; Расходы на строительство объекта, тыс. руб. 2022: 51.3843
[6 empty] | до 15 кВт | «Установка шкафа учёта 0,4 кВ с коммутационным аппаратом (1 единица) выполнение требований к учёту электроэнергии в соответствии с Постановлением Правительства РФ от 04.05.2012 № 442 «О функционирования розничных рынков электрической энергии, полном и (или) частичном ограничении режима потребления электрической энергии» для электроснабжения энергооборудования части жилого дома, расположенного в Волгоградская обл., р-н. Урюпинский, х. Большинский, ул.Казачья, д.15/2, Урюпинский РЭС» (34-1-21-00617575) | Протяженность (для линий электропередачи), м 2022: 1; Максимальная мощность (присоединенная), кВт 2022: 15; Расходы на строительство объекта, тыс. руб. 2022: 19.52
[6 empty] | до 15 кВт | «Установка шкафа учёта 0,4 кВ с коммутационным аппаратом (1 единица) выполнение требований к учёту электроэнергии в соответствии с Постановлением Правительства РФ от 04.05.2012 № 442 «О функционирования розничных рынков электрической энергии, полном и (или) частичном ограничении режима потребления электрической энергии» для электроснабжения энергооборудования жилого дома, расположенного в Волгоградская обл., р-н. Урюпинский, х. Петровский, ул. Речная, д. 26, Урюпинский РЭС» (34-1-21-00622753) | Протяженность (для линий электропередачи), м 2022: 1; Максимальная мощность (присоединенная), кВт 2022: 15; Расходы на строительство объекта, тыс. руб. 2022: 20.5005
[6 empty] | до 15 кВт | Установка шкафа учета 0,4 кВ с коммутационным аппаратом (1 единица) выполнение требований к учету электроэнергии в соответствии с Постановлением Правительства РФ от 04.05.2012 г. № 442 «О функционировании розничных рынков электрической энергии, полном и (или) частичном ограничении режима потребления электрической энергии» для электроснабжения объекта «Жилой дом», расположенных в Волгоградской области, Еланский район, с. Березовская, ул. Ленина, д. 89, Еланский РЭС» (34-1-22-00623927) | Протяженность (для линий электропередачи), м 2022: 1; Максимальная мощность (присоединенная), кВт 2022: 9; Расходы на строительство объекта, тыс. руб. 2022: 39.2574
[6 empty] | до 15 кВт | «Установка шкафа учёта 0,4 кВ с коммутационным аппаратом (1 единица) выполнение требований к учёту электроэнергии в соответствии с Постановлением Правительства РФ от 04.05.2012 № 442 «О функционирования розничных рынков электрической энергии, полном и (или) частичном ограничении режима потребления электрической энергии» для электроснабжения энергооборудования жилого дома, расположенного в Волгоградская обл., р-н. Урюпинский, х. Беспаловский, ул. Школьная, д. 24, Урюпинский РЭС» (34-1-22-00624287) | Протяженность (для линий электропередачи), м 2022: 1; Максимальная мощность (присоединенная), кВт 2022: 15; Расходы на строительство объекта, тыс. руб. 2022: 19.5502
[6 empty] | до 15 кВт | «Установка шкафа учета 0,23 кВ с коммутационным аппаратом (1 единица) выполнение требований к учёту электроэнергии в соответствии с Постановлением Правительства РФ от 04.05.2012 № 442 «О функционирования розничных рынков электрической энергии, полном и (или) частичном ограничении режима потребления электрической энергии» для электроснабжения Объектов дорожного хозяйства (светофорные объекты, объекты видеофиксации), Российская Федерация, Волгоградская обл., р-н. Новоаннинский, х. Рожновский, ул. Центральная, около дома 24, Новоаннинский РЭС» (34-1-22-00626843) | Протяженность (для линий электропередачи), м 2022: 1; Максимальная мощность (присоединенная), кВт 2022: 1; Расходы на строительство объекта, тыс. руб. 2022: 16.7273
[6 empty] | до 15 кВт | «Установка шкафа 0,4 кВ с коммутационным аппаратом (1 единица), выполнить учет электрической энергии в соответствии с требованиями Постановления Правительства РФ от 4 мая 2012 г. № 442 «О функционировании розничных рынков электрической энергии, полном и (или) частичном ограничении режима потребления электрической энергии» для электроснабжения объекта «Малоэтажная жилая застройка», по адресу: Россия, Волгоградская обл., г. Волгоград, ул. им. Сержанта Воронова, 57/7а. Городской РЭС» (34-1-22-00626493). | Протяженность (для линий электропередачи), м 2022: 1; Максимальная мощность (присоединенная), кВт 2022: 15; Расходы на строительство объекта, тыс. руб. 2022: 42.9829
[6 empty] | до 15 кВт | «Установка шкафа учета 0,4 кВ с коммутационным аппаратом (1 единица) выполнение требований к учёту электроэнергии в соответствии с Постановлением Правительства РФ от 04.05.2012 № 442 «О функционирования розничных рынков электрической энергии, полном и (или) частичном ограничении режима потребления электрической энергии» для электроснабжения объекта «Гараж», расположенного в Волгоградской области, Калачевском районе, х. Логовский, ул. Просторная, д. 19. Калачевский РЭС» (34-1-22-00628685). | Протяженность (для линий электропередачи), м 2022: 1; Максимальная мощность (присоединенная), кВт 2022: 15; Расходы на строительство объекта, тыс. руб. 2022: 34.7492
[6 empty] | до 15 кВт | «Установка шкафа учёта 0,4 кВ с коммутационным аппаратом (1 единица) выполнение требований к учёту электроэнергии в соответствии с Постановлением Правительства РФ от 04.05.2012 № 442 «О функционирования розничных рынков электрической энергии, полном и (или) частичном ограничении режима потребления электрической энергии» для электроснабжения энергооборудования Малоэтажной жилой застройки (Индивидуальный жилой дом/ Садовый/Дачный дом), расположенного в Волгоградская обл., р-н. Урюпинский, х. Верхнецепляевский, ул. Лесная, д. 5, Урюпинский РЭС» (34-1-22-00627697) | Протяженность (для линий электропередачи), м 2022: 1; Максимальная мощность (присоединенная), кВт 2022: 15; Расходы на строительство объекта, тыс. руб. 2022: 19.2423
[6 empty] | до 15 кВт | «Установка шкафа учета 0,4 кВ с коммутационным аппаратом (1 единица) выполнение требований к учёту электроэнергии в соответствии с Постановлением Правительства РФ от 04.05.2012 № 442 «О функционирования розничных рынков электрической энергии, полном и (или) частичном ограничении режима потребления электрической энергии» для электроснабжения Жилой дом, Российская Федерация, Волгоградская обл., р-н. Новоаннинский, ст. Филоновская, ул. Титовская, 14, Новоаннинский РЭС» (34-1-22-00631091) | Протяженность (для линий электропередачи), м 2022: 1; Максимальная мощность (присоединенная), кВт 2022: 15; Расходы на строительство объекта, тыс. руб. 2022: 20.7198
[6 empty] | до 15 кВт | «Установка шкафа учёта 0,4 кВ с коммутационным аппаратом (1 единица) выполнение требований к учёту электроэнергии в соответствии с Постановлением Правительства РФ от 04.05.2012 № 442 «О функционирования розничных рынков электрической энергии, полном и (или) частичном ограничении режима потребления электрической энергии» для электроснабжения энергооборудования Малоэтажной жилой застройки (Индивидуальный жилой дом/ Садовый/Дачный дом), расположенного в Волгоградская обл., р-н. Урюпинский, х. Дьяконовский 1-й, ул. 40 лет Победы, д. 30, кадастровый номер земельного участка:34:31:010007:322, Урюпинский РЭС» (34-1-22-00631305) | Протяженность (для линий электропередачи), м 2022: 1; Максимальная мощность (присоединенная), кВт 2022: 15; Расходы на строительство объекта, тыс. руб. 2022: 18.4446
[6 empty] | до 15 кВт | «Установка шкафа учета 0,4 кВ с коммутационным аппаратом (1 единица) выполнение требований к учёту электроэнергии в соответствии с Постановлением Правительства РФ от 04.05.2012 № 442 «О функционирования розничных рынков электрической энергии, полном и (или) частичном ограничении режима потребления электрической энергии» для электроснабжения малоэтажной жилой застройки (индивидуальный жилой дом/садовый/дачный дом), расположенной по адресу: Волгоградская область, Ленинский р-н, с.Заплавное, ул. Ленинская, д. 55, Ленинский РЭС» (34-1-22-00630533) - Николаенко Л.А. | Протяженность (для линий электропередачи), м 2022: 1; Максимальная мощность (присоединенная), кВт 2022: 15; Расходы на строительство объекта, тыс. руб. 2022: 32.851
[6 empty] | до 15 кВт | «Установка шкафа учета 0,4 кВ с коммутационным аппаратом (1 единица) выполнение требований к учёту электроэнергии в соответствии с Постановлением Правительства РФ от 04.05.2012 № 442 «О функционирования розничных рынков электрической энергии, полном и (или) частичном ограничении режима потребления электрической энергии» для обеспечения электроснабжения квартиры, расположенного по адресу Волгоградская обл., р-н. Октябрьский, х. Шебалино, ул. Центральная, д. 8 Октябрьский РЭС (34-1-22-00630907) | Протяженность (для линий электропередачи), м 2022: 1; Максимальная мощность (присоединенная), кВт 2022: 9; Расходы на строительство объекта, тыс. руб. 2022: 34.6158
[6 empty] | до 15 кВт | «Установка шкафа учета 0,4 кВ с коммутационным аппаратом (1 единица) выполнение требований к учету электроэнергии в соответствии с Постановлением Правительства РФ от 04.05.2012 г. № 442 «О функционировании розничных рынков электрической энергии, полном и (или) частичном ограничении режима потребления электрической энергии» для электроснабжения объекта «Гараж», расположенных в Волгоградской области, Котовский район, с. Купцово, ул. Заречная, д.10 А, Котовский РЭС» (34-1-21-00622285). | Протяженность (для линий электропередачи), м 2022: 1; Максимальная мощность (присоединенная), кВт 2022: 15; Расходы на строительство объекта, тыс. руб. 2022: 24.0864
[6 empty] | до 15 кВт | «Установка шкафа учета 0,4 кВ с коммутационным аппаратом (1 единица) выполнение требований к учёту электроэнергии в соответствии с Постановлением Правительства РФ от 04.05.2012 № 442 «О функционирования розничных рынков электрической энергии, полном и (или) частичном ограничении режима потребления электрической энергии» для электроснабжения объекта «малоэтажная жилая застройка», расположенного в Волгоградской области, Калачевском районе, х. Степной, ул. Центральная, д. 65. Калачевский РЭС» (34-1-22-00628787). | Протяженность (для линий электропередачи), м 2022: 1; Максимальная мощность (присоединенная), кВт 2022: 15; Расходы на строительство объекта, тыс. руб. 2022: 44.7219
[6 empty] | до 15 кВт | «Установка шкафа учета 0,4 кВ с коммутационным аппаратом (1 единица) выполнение требований к учёту электроэнергии в соответствии с Постановлением Правительства РФ от 04.05.2012 № 442 «О функционирования розничных рынков электрической энергии, полном и (или) частичном ограничении режима потребления электрической энергии» для обеспечения электроснабжения личного подсобного хозяйства, расположенного по адресу Волгоградская обл., р-н. Суровикинский, х. Сысоеввский, ул. Южная, д. 13а, Суровикинский РЭС (34-1-22-00630979) | Протяженность (для линий электропередачи), м 2022: 1; Максимальная мощность (присоединенная), кВт 2022: 6; Расходы на строительство объекта, тыс. руб. 2022: 28.1664
[6 empty] | до 15 кВт | «Установка шкафа учета 0,4 кВ с коммутационным аппаратом (1 единица) выполнение требований к учёту электроэнергии в соответствии с Постановлением Правительства РФ от 04.05.2012 № 442 «О функционирования розничных рынков электрической энергии, полном и (или) частичном ограничении режима потребления электрической энергии» для электроснабжения объекта «малоэтажная жилая застройка», расположенного в Волгоградской области, Калачевском районе, п. Пятиморск, ул. Майская, 23. Калачевский РЭС» (34-1-22-00632659). | Протяженность (для линий электропередачи), м 2022: 1; Максимальная мощность (присоединенная), кВт 2022: 15; Расходы на строительство объекта, тыс. руб. 2022: 34.5065
[6 empty] | до 15 кВт | «Установка шкафа 0,4 кВ с коммутационным аппаратом (1 единица), выполнить учет электрической энергии в соответствии с требованиями Постановления Правительства РФ от 4 мая 2012 г. № 442 «О функционировании розничных рынков электрической энергии, полном и (или) частичном ограничении режима потребления электрической энергии» для электроснабжения объекта «Малоэтажная жилая застройка (Индивидуальный жилой дом/Садовый/Дачный дом)», по адресу: Россия, Волгоградская обл., Светлоярский р-он, ст. Чапурники, ул. Южная, д. 2а. Красноармейский РЭС» (34-1-22-00625655). | Протяженность (для линий электропередачи), м 2022: 1; Максимальная мощность (присоединенная), кВт 2022: 15; Расходы на строительство объекта, тыс. руб. 2022: 17.3803
[6 empty] | до 15 кВт | «Установка шкафа учета 0,4 кВ с коммутационным аппаратом (1 единица) выполнение требований к учёту электроэнергии в соответствии с Постановлением Правительства РФ от 04.05.2012 № 442 «О функционирования розничных рынков электрической энергии, полном и (или) частичном ограничении режима потребления электрической энергии» для электроснабжения «Малоэтажная жилая застройка», расположенных 403311 Российская Федерация, Волгоградская обл., р-н. Михайловский, с. Сидоры, ул. Цветочная, д. 9, Михайловский РЭС» (34-1-22-00632291) | Протяженность (для линий электропередачи), м 2022: 1; Максимальная мощность (присоединенная), кВт 2022: 15; Расходы на строительство объекта, тыс. руб. 2022: 21.4032
[6 empty] | до 15 кВт | «Установка шкафа учета 0,4 кВ с коммутационным аппаратом (1 единица) выполнение требований к учёту электроэнергии в соответствии с Постановлением Правительства РФ от 04.05.2012 № 442 «О функционирования розничных рынков электрической энергии, полном и (или) частичном ограничении режима потребления электрической энергии» для электроснабжения «Малоэтажная жилая застройка», расположенных 403348 Российская Федерация, Волгоградская обл., р-н. Михайловский, г. Михайловка, ул. Боровая, д. 22, Михайловский РЭС» (34-1-22-00632707) | Протяженность (для линий электропередачи), м 2022: 1; Максимальная мощность (присоединенная), кВт 2022: 15; Расходы на строительство объекта, тыс. руб. 2022: 21.3692
[6 empty] | до 15 кВт | «Установка шкафа учета 0,23 кВ с коммутационным аппаратом (1 единица) выполнение требований к учёту электроэнергии в соответствии с Постановлением Правительства РФ от 04.05.2012 № 442 «О функционирования розничных рынков электрической энергии, полном и (или) частичном ограничении режима потребления электрической энергии» для электроснабжения Малоэтажной жилой застройки (Индивидуального жилого дома/Садового, дачного дома), расположенного: 403254, Россия, Волгоградская область, Алексеевский район, х. Гущинский, 42 (34-1-22-00633847) | Протяженность (для линий электропередачи), м 2022: 1; Максимальная мощность (присоединенная), кВт 2022: 5; Расходы на строительство объекта, тыс. руб. 2022: 26.2999
[6 empty] | до 15 кВт | «Установка шкафа учета 0,4 кВ с коммутационным аппаратом (1 единица) выполнение требований к учёту электроэнергии в соответствии с Постановлением Правительства РФ от 04.05.2012 № 442 «О функционирования розничных рынков электрической энергии, полном и (или) частичном ограничении режима потребления электрической энергии» для электроснабжения «Малоэтажная жилая застройка (Индивидуальный жилой дом/ Садовый/Дачный дом)», Российская Федерация, Волгоградская обл., р-н. Новоаннинский, ст. Филоновская, пер. Почтовый, д.16, Новоаннинский РЭС» (34-1-22-00631535) | Протяженность (для линий электропередачи), м 2022: 1; Максимальная мощность (присоединенная), кВт 2022: 15; Расходы на строительство объекта, тыс. руб. 2022: 23.6019
[6 empty] | до 15 кВт | «Установка шкафа учета 0,4 кВ с коммутационным аппаратом (1 единица) выполнение требований к учёту электроэнергии в соответствии с Постановлением Правительства РФ от 04.05.2012 № 442 «О функционирования розничных рынков электрической энергии, полном и (или) частичном ограничении режима потребления электрической энергии» для электроснабжения «жилой дом», Российская Федерация, Волгоградская обл., р-н. Новоаннинский, х. Вихляевский, ул. Тополевая, д. 97, Новоаннинский РЭС» (34-1-22-00631119) | Протяженность (для линий электропередачи), м 2022: 1; Максимальная мощность (присоединенная), кВт 2022: 15; Расходы на строительство объекта, тыс. руб. 2022: 25.7824
[6 empty] | до 15 кВт | «Установка шкафа учета 0,4 кВ с коммутационным аппаратом (1 единица) выполнение требований к учету электроэнергии в соответствии с Постановлением Правительства РФ от 04.05.2012 г. № 442 «О функционировании розничных рынков электрической энергии, полном и (или) частичном ограничении режима потребления электрической энергии» и действующей нормативно-технической документацией. Установку приборов учета электроэнергии выполнить в соответствии с пунктом №6 (вариант №2) типовых технических решений, утвержденных приказом ПАО «Россети Юг» от 27.08.2020 г. №485 «Об утверждении Типовых технических решений по организации учета электроэнергии» для электроснабжения объекта сельскохозяйственного производства, расположенного в Волгоградской области, Жирновский район, р. п. Красный Яр, СПК "Рассвет", кадастровый номер земельного участка: 34:07:120006:4106, Красноярский РЭС» (34-1-22-00626139). | Протяженность (для линий электропередачи), м 2022: 1; Максимальная мощность (присоединенная), кВт 2022: 15; Расходы на строительство объекта, тыс. руб. 2022: 16.5535
[6 empty] | до 15 кВт | «Установка шкафа учета 0,4 кВ с коммутационным аппаратом (1 единица) выполнение требований к учету электроэнергии в соответствии с Постановлением Правительства РФ от 04.05.2012 г. № 442 «О функционировании розничных рынков электрической энергии, полном и (или) частичном ограничении режима потребления электрической энергии» и действующей нормативно-технической документацией. Установку приборов учета электроэнергии выполнить в соответствии с пунктом №6 (вариант №2) типовых технических решений, утвержденных приказом ПАО «Россети Юг» от 27.08.2020 г. №485 «Об утверждении Типовых технических решений по организации учета электроэнергии» для электроснабжения объекта строительная площадка, расположенного в Волгоградской области, Жирновский район, р. п. Красный Яр, ул. Новая, д.167 в, кадастровый номер земельного участка: 34:07:120003:3980, Красноярский РЭС» (34-1-22-00633097). | Протяженность (для линий электропередачи), м 2022: 1; Максимальная мощность (присоединенная), кВт 2022: 15; Расходы на строительство объекта, тыс. руб. 2022: 28.2452
[6 empty] | до 15 кВт | «Установка шкафа 0,4 кВ с коммутационным аппаратом (1 единица), выполнить учет электрической энергии в соответствии с требованиями Постановления Правительства РФ от 4 мая 2012 г. № 442 «О функционировании розничных рынков электрической энергии, полном и (или) частичном ограничении режима потребления электрической энергии» для электроснабжения «Нежилой застройки (Хозяйственная постройка, нежилое здание)», по адресу: Россия, Волгоградская обл., Светлоярский р-он, п. Кирова, ул. Новая, 20А. Красноармейский РЭС» (34-1-21-00601247). | Протяженность (для линий электропередачи), м 2022: 1; Максимальная мощность (присоединенная), кВт 2022: 15; Расходы на строительство объекта, тыс. руб. 2022: 17.2831
[6 empty] | до 15 кВт | «Установка шкафа учета 0,4 кВ с коммутационным аппаратом (1 единица) выполнение требований к учёту электроэнергии в соответствии с Постановлением Правительства РФ от 04.05.2012 № 442 «О функционирования розничных рынков электрической энергии, полном и (или) частичном ограничении режима потребления электрической энергии» для электроснабжения «Малоэтажная жилая застройка», расположенных 403325 Российская Федерация, Волгоградская обл., р-н. Михайловский, п. Отрадное, ул. Рабочая, д. 15, Михайловский РЭС» (34-1-22-00634983) | Протяженность (для линий электропередачи), м 2022: 1; Максимальная мощность (присоединенная), кВт 2022: 15; Расходы на строительство объекта, тыс. руб. 2022: 21.7441
[6 empty] | до 15 кВт | «Установка шкафа учета 0,4 кВ с коммутационным аппаратом (1 единица) выполнение требований к учёту электроэнергии в соответствии с Постановлением Правительства РФ от 04.05.2012 № 442 «О функционирования розничных рынков электрической энергии, полном и (или) частичном ограничении режима потребления электрической энергии» для обеспечения электроснабжения объекта торговли, расположенного по адресу Волгоградская обл., р-н. Октябрьский, х. Шебалино, ул. Центральная, д. 4а, Октябрьский РЭС (34-1-22-00633333) | Протяженность (для линий электропередачи), м 2022: 1; Максимальная мощность (присоединенная), кВт 2022: 15; Расходы на строительство объекта, тыс. руб. 2022: 33.7793
[6 empty] | до 15 кВт | «Установка шкафа учета 0,4 кВ с коммутационным аппаратом (1 единица) выполнение требований к учёту электроэнергии в соответствии с Постановлением Правительства РФ от 04.05.2012 № 442 «О функционирования розничных рынков электрической энергии, полном и (или) частичном ограничении режима потребления электрической энергии» для электроснабжения Малоэтажной жилой застройки (Индивидуального жилого дома/Садового, дачного дома), расположенного: 403257, Волгоградская область, Алексеевский район, х. Кочкаринский, 65 (34-1-22-00635757) | Протяженность (для линий электропередачи), м 2022: 1; Максимальная мощность (присоединенная), кВт 2022: 10; Расходы на строительство объекта, тыс. руб. 2022: 38.093
[6 empty] | до 15 кВт | «Установка шкафа 0,4 кВ с коммутационным аппаратом (1 единица) выполнение требований к учёту электроэнергии в соответствии с Постановлением Правительства РФ от 04.05.2012 № 442 «О функционирования розничных рынков электрической энергии, полном и (или) частичном ограничении режима потребления электрической энергии» для электроснабжения жилого дома, расположенного в Волгоградской обл., Нехаевский р-н, х.Денисовский, ул.Полевая д.17а, Нехаевский РЭС» (34-1-22-00635833) | Протяженность (для линий электропередачи), м 2022: 1; Максимальная мощность (присоединенная), кВт 2022: 15; Расходы на строительство объекта, тыс. руб. 2022: 29.3251
[6 empty] | до 15 кВт | «Установка шкафа учета 0,4 кВ с коммутационным аппаратом (1 единица) выполнение требований к учёту электроэнергии в соответствии с Постановлением Правительства РФ от 04.05.2012 № 442 «О функционирования розничных рынков электрической энергии, полном и (или) частичном ограничении режима потребления электрической энергии» для электроснабжения: энергооборудование недостроенного индивидуального жилого дома, расположенного в Волгоградской обл., Новониколаевский р-н, х. Лазоревский, ул. Школьная, 4а, кадастровый номер земельного участка: 34:20:100104:130. Новониколаевский РЭС» (34-1-22-00635431) | Протяженность (для линий электропередачи), м 2022: 1; Максимальная мощность (присоединенная), кВт 2022: 15; Расходы на строительство объекта, тыс. руб. 2022: 31.2885
[6 empty] | до 15 кВт | «Установка шкафа учёта 0,4 кВ с коммутационным аппаратом (1 единица) выполнение требований к учёту электроэнергии в соответствии с Постановлением Правительства РФ от 04.05.2012 № 442 «О функционирования розничных рынков электрической энергии, полном и (или) частичном ограничении режима потребления электрической энергии» для электроснабжения энергооборудования Малоэтажной жилой застройки (Индивидуальный жилой дом/ Садовый/Дачный дом), расположенного в Волгоградская обл., р-н. Урюпинский, х. Дубовский, ул. Центральная, д.68а, Урюпинский РЭС» (34-1-22-00632605) | Протяженность (для линий электропередачи), м 2022: 1; Максимальная мощность (присоединенная), кВт 2022: 15; Расходы на строительство объекта, тыс. руб. 2022: 18.6829
[6 empty] | до 15 кВт | «Установка шкафа учета 0,4 кВ с коммутационным аппаратом (1 единица) выполнение требований к учету электроэнергии в соответствии с Постановлением Правительства РФ от 04.05.2012 г. № 442 «О функционировании розничных рынков электрической энергии, полном и (или) частичном ограничении режима потребления электрической энергии» и действующей нормативно-технической документацией. Установку приборов учета электроэнергии выполнить в соответствии с пунктом №6 (вариант №1) типовых технических решений, утвержденных приказом ПАО «Россети Юг» от 27.08.2020 г. №485 «Об утверждении Типовых технических решений по организации учета электроэнергии» для электроснабжения объекта личного подсобного хозяйства, расположенного в Волгоградской обл., р-н. Камышинский, с. Таловка, ул. Центральная, д. 77, кадастровый номер земельного участка: 34:10:190001:160. Петроввальский РЭС» (34-1-22-00633397). | Протяженность (для линий электропередачи), м 2022: 1; Максимальная мощность (присоединенная), кВт 2022: 15; Расходы на строительство объекта, тыс. руб. 2022: 21.4755
[6 empty] | до 15 кВт | «Установка шкафа учета 0,4 кВ с коммутационным аппаратом (1 единица) выполнение требований к учёту электроэнергии в соответствии с Постановлением Правительства РФ от 04.05.2012 № 442 «О функционирования розничных рынков электрической энергии, полном и (или) частичном ограничении режима потребления электрической энергии» для электроснабжения «Малоэтажная жилая застройка», расположенных 403327 Российская Федерация, Волгоградская обл., р-н. Михайловский, х. Ильменский 1-й, ул. Лермонтова, д. 9, Михайловский РЭС» (34-1-22-00636949) | Протяженность (для линий электропередачи), м 2022: 1; Максимальная мощность (присоединенная), кВт 2022: 15; Расходы на строительство объекта, тыс. руб. 2022: 27.295
[6 empty] | до 15 кВт | «Установка шкафа учёта 0,4 кВ с коммутационным аппаратом (1 единица) выполнение требований к учёту электроэнергии в соответствии с Постановлением Правительства РФ от 04.05.2012 № 442 «О функционирования розничных рынков электрической энергии, полном и (или) частичном ограничении режима потребления электрической энергии» для электроснабжения энергооборудования малоэтажной жилой застройки (Индивидуальный жилой дом/ Садовый/Дачный дом), расположенного в Волгоградской обл., р-н. Урюпинский, ст-ца. Михайловская, ул. Ленинская, д. 40, Урюпинский РЭС» (34-1-22-00632479) | Протяженность (для линий электропередачи), м 2022: 1; Максимальная мощность (присоединенная), кВт 2022: 15; Расходы на строительство объекта, тыс. руб. 2022: 19.2051
[6 empty] | до 15 кВт | «Установка шкафа учета 0,4 кВ с коммутационным аппаратом (1 единица) выполнение требований к учёту электроэнергии в соответствии с Постановлением Правительства РФ от 04.05.2012 № 442 «О функционирования розничных рынков электрической энергии, полном и (или) частичном ограничении режима потребления электрической энергии» для электроснабжения объекта «строительная площадка», расположенного в Волгоградской области, Городищенском р-не, п. Кузьмичи, ул. Строителей, д. 1. Городищенский РЭС» (34-1-22-00632297). | Протяженность (для линий электропередачи), м 2022: 1; Максимальная мощность (присоединенная), кВт 2022: 15; Расходы на строительство объекта, тыс. руб. 2022: 32.8156
[6 empty] | до 15 кВт | «Установка шкафа 0,4 кВ с коммутационным аппаратом (1 единица), выполнить учет электрической энергии в соответствии с требованиями Постановления Правительства РФ от 4 мая 2012 г. № 442 «О функционировании розничных рынков электрической энергии, полном и (или) частичном ограничении режима потребления электрической энергии» для электроснабжения объекта «Малоэтажная жилая застройка», по адресу: Россия, Волгоградская обл., г. Волгоград, ул. 33 Героев, 41. Городской РЭС» (34-1-21-00621273). | Протяженность (для линий электропередачи), м 2022: 1; Максимальная мощность (присоединенная), кВт 2022: 15; Расходы на строительство объекта, тыс. руб. 2022: 38.4065
[6 empty] | до 15 кВт | «Установка шкафа учета 0,4 кВ с коммутационным аппаратом (1 единица) выполнение требований к учёту электроэнергии в соответствии с Постановлением Правительства РФ от 04.05.2012 № 442 «О функционировании розничных рынков электрической энергии, полном и (или) частичном ограничении режима потребления электрической энергии» для электроснабжения объекта «Строительная площадка», расположенного в Волгоградской области, Городищенском районе, п. Кузьмичи, ул. Мира, д. 141 кадастровый номер 34:03:110001:563 Городищенский РЭС» (34-1-22-00632315) | Протяженность (для линий электропередачи), м 2022: 1; Максимальная мощность (присоединенная), кВт 2022: 15; Расходы на строительство объекта, тыс. руб. 2022: 26.8501
[6 empty] | до 15 кВт | Установка шкафа 0,4 кВ с коммутационным аппаратом (1 единица), выполнить учет электрической энергии в соответствии с требованиями Постановления Правительства РФ от 4 мая 2012 г. № 442 «О функционировании розничных рынков электрической энергии, полном и (или) частичном ограничении режима потребления электрической энергии» для электроснабжения объекта «Малоэтажная жилая застройка (индивидуальный жилой дом/Садовый/Дачный дом)», по адресу: Россия, Волгоградская обл., Светлоярский район, п. Кирова, ул. Школьная, дом 33 Красноармейский РЭС» (34-1-21-00593355) | Протяженность (для линий электропередачи), м 2022: 1; Максимальная мощность (присоединенная), кВт 2022: 15; Расходы на строительство объекта, тыс. руб. 2022: 21.7882
[6 empty] | до 15 кВт | «Установка шкафа учета 0,4 кВ с коммутационным аппаратом (1 единица) выполнение требований к учёту электроэнергии в соответствии с Постановлением Правительства РФ от 04.05.2012 № 442 «О функционирования розничных рынков электрической энергии, полном и (или) частичном ограничении режима потребления электрической энергии» для электроснабжения щита учета и энергооборудования жилого дома, расположенного по адресу: Волгоградская область, Старополтавский р-н, с. Лятошинка, пер. Ерусланский, д. 3, Старополтавский РЭС» (34-1-22-00633073) – Нурмедова Ф.А. | Протяженность (для линий электропередачи), м 2022: 1; Максимальная мощность (присоединенная), кВт 2022: 15; Расходы на строительство объекта, тыс. руб. 2022: 52.0286
[6 empty] | до 15 кВт | «Установка шкафа учета 0,4 кВ с коммутационным аппаратом (1 единица) выполнение требований к учёту электроэнергии в соответствии с Постановлением Правительства РФ от 04.05.2012 № 442 «О функционирования розничных рынков электрической энергии, полном и (или) частичном ограничении режима потребления электрической энергии» для электроснабжения «Малоэтажная жилая застройка», расположенных 403311 Российская Федерация, Волгоградская обл., р-н. Михайловский, с. Сидоры, ул. Южная, д. 12, Михайловский РЭС» (34-1-22-00636995) | Протяженность (для линий электропередачи), м 2022: 1; Максимальная мощность (присоединенная), кВт 2022: 15; Расходы на строительство объекта, тыс. руб. 2022: 23.4527
[6 empty] | до 15 кВт | «Установка шкафа учета 0,4 кВ с коммутационным аппаратом (1 единица) выполнение требований к учёту электроэнергии в соответствии с Постановлением Правительства РФ от 04.05.2012 № 442 «О функционирования розничных рынков электрической энергии, полном и (или) частичном ограничении режима потребления электрической энергии» для электроснабжения строительной площадки, расположенной по адресу: Волгоградская область, Ленинский р-н, с. Заплавное, ул. Советская, д. 72а, Ленинский РЭС» (34-1-22-00639665) – Сархошев Степан Гагикович | Протяженность (для линий электропередачи), м 2022: 1; Максимальная мощность (присоединенная), кВт 2022: 15; Расходы на строительство объекта, тыс. руб. 2022: 42.2121
[6 empty] | до 15 кВт | «Установка шкафа учета 0,4 кВ с коммутационным аппаратом (1 единица) выполнение требований к учёту электроэнергии в соответствии с Постановлением Правительства РФ от 04.05.2012 № 442 «О функционировании розничных рынков электрической энергии, полном и (или) частичном ограничении режима потребления электрической энергии» для электроснабжения объекта «Малоэтажная жилая застройка», расположенного по адресу: Волгоградская обл., г. Волгоград, ул. Бекетовская, 34, Городской РЭС» (34-1-22-00631031) | Протяженность (для линий электропередачи), м 2022: 1; Максимальная мощность (присоединенная), кВт 2022: 15; Расходы на строительство объекта, тыс. руб. 2022: 37.134
[6 empty] | до 15 кВт | «Установка шкафа учета 0,4 кВ с коммутационным аппаратом (1 единица) выполнение требований к учёту электроэнергии в соответствии с Постановлением Правительства РФ от 04.05.2012 № 442 «О функционировании розничных рынков электрической энергии, полном и (или) частичном ограничении режима потребления электрической энергии» для электроснабжения объекта «Малоэтажная жилая постройка», расположенного по адресу: Волгоградская обл., г. Волгоград, ул. Знаменская, д.33, Городской РЭС» (34-1-22-00635373) | Протяженность (для линий электропередачи), м 2022: 1; Максимальная мощность (присоединенная), кВт 2022: 15; Расходы на строительство объекта, тыс. руб. 2022: 33.5704
[6 empty] | до 15 кВт | «Установка шкафа учета 0,4 кВ с коммутационным аппаратом (1 единица) выполнение требований к учёту электроэнергии в соответствии с Постановлением Правительства РФ от 04.05.2012 № 442 «О функционировании розничных рынков электрической энергии, полном и (или) частичном ограничении режима потребления электрической энергии» для электроснабжения объекта «Малоэтажная жилая постройка», расположенного по адресу: Волгоградская обл., г. Волгоград, ул. Дунайская, 110, Городской РЭС» (34-1-22-00637089) | Протяженность (для линий электропередачи), м 2022: 1; Максимальная мощность (присоединенная), кВт 2022: 15; Расходы на строительство объекта, тыс. руб. 2022: 34.8865
[6 empty] | до 15 кВт | «Установка шкафа учета 0,4 кВ с коммутационным аппаратом (1 единица) выполнение требований к учёту электроэнергии в соответствии с Постановлением Правительства РФ от 04.05.2012 № 442 «О функционировании розничных рынков электрической энергии, полном и (или) частичном ограничении режима потребления электрической энергии» для электроснабжения объекта «Малоэтажная жилая постройка», расположенного по адресу: Волгоградская область, Калачевский район, х. Логовский, ул. Спортивная, д.14, Калачевский РЭС» (34-1-22-00639935) | Протяженность (для линий электропередачи), м 2022: 1; Максимальная мощность (присоединенная), кВт 2022: 15; Расходы на строительство объекта, тыс. руб. 2022: 35.9704
[6 empty] | до 15 кВт | «Установка шкафа 0,4 кВ с коммутационным аппаратом (1 единица), выполнение требований к учёту электроэнергии в соответствии с Постановлением Правительства РФ от 04.05.2012 № 442 «О функционирования розничных рынков электрической энергии, полном и (или) частичном ограничении режима потребления электрической энергии» для электроснабжения электрооборудования складского здания, расположенного в Волгоградской области, Киквидзенский район, ст. Преображенская, Киквидзенский РЭС» (34-1-22-00643065)» | Протяженность (для линий электропередачи), м 2022: 1; Максимальная мощность (присоединенная), кВт 2022: 6; Расходы на строительство объекта, тыс. руб. 2022: 27.9495
[6 empty] | до 15 кВт | «Установка прибора учета 0,4 кВ (1 единица), выполнение требований к учету электроэнергии в соответствии с Постановлением Правительства РФ от 04.05.2012 г. № 442 «О функционировании розничных рынков электрической энергии, полном и (или) частичном ограничении режима потребления электрической энергии» для электроснабжения объекта «Здание склада для хранения сельскохозяйственной продукции», расположенных в Волгоградская обл., р-н. Даниловский, р.п. Даниловка, р.п. Даниловка, ул. Пионерская д. 78, Даниловский РЭС» (34-1-22-00641011). | Протяженность (для линий электропередачи), м 2022: 1; Максимальная мощность (присоединенная), кВт 2022: 15; Расходы на строительство объекта, тыс. руб. 2022: 19.5108
[6 empty] | до 15 кВт | «Установка шкафа учета 0,4 кВ с коммутационным аппаратом (1 единица) выполнение требований к учёту электроэнергии в соответствии с Постановлением Правительства РФ от 04.05.2012 № 442 «О функционирования розничных рынков электрической энергии, полном и (или) частичном ограничении режима потребления электрической энергии» для электроснабжения нового дома, расположенного в Волгоградской области, Светлоярский район, п. Кирова, ул. Новая, д. 35, Красноармейский РЭС» (34-1-20-00542225) | Протяженность (для линий электропередачи), м 2022: 1; Максимальная мощность (присоединенная), кВт 2022: 15; Расходы на строительство объекта, тыс. руб. 2022: 16.8416
[6 empty] | до 15 кВт | «Установка шкафа учета 0,4 кВ с коммутационным аппаратом (1 единица) выполнение требований к учёту электроэнергии в соответствии с Постановлением Правительства РФ от 04.05.2012 № 442 «О функционирования розничных рынков электрической энергии, полном и (или) частичном ограничении режима потребления электрической энергии» для электроснабжения жилого дома, расположенного в Волгоградской области, Светлоярский район, п. Кирова, ул. Весенняя, д. 44б, Красноармейский РЭС» (34-1-20-00540209) | Протяженность (для линий электропередачи), м 2022: 1; Максимальная мощность (присоединенная), кВт 2022: 15; Расходы на строительство объекта, тыс. руб. 2022: 15.8123
[6 empty] | до 15 кВт | «Установка шкафа учета 0,4 кВ с коммутационным аппаратом (1 единица) выполнение требований к учёту электроэнергии в соответствии с Постановлением Правительства РФ от 04.05.2012 № 442 «О функционирования розничных рынков электрической энергии, полном и (или) частичном ограничении режима потребления электрической энергии» для электроснабжения жилого дома, расположенного в Волгоградской области, Светлоярский район, п. Кирова, кв-л Тополиный, д. 34, корп.А, Красноармейский РЭС» (34-1-20-00541501) | Протяженность (для линий электропередачи), м 2022: 1; Максимальная мощность (присоединенная), кВт 2022: 15; Расходы на строительство объекта, тыс. руб. 2022: 15.8123
[6 empty] | до 15 кВт | «Установка шкафа учета 0,4 кВ с коммутационным аппаратом (1 единица) выполнение требований к учёту электроэнергии в соответствии с Постановлением Правительства РФ от 04.05.2012 № 442 «О функционирования розничных рынков электрической энергии, полном и (или) частичном ограничении режима потребления электрической энергии» для электроснабжения жилого дома, расположенного в Волгоградской области, Светлоярский район, п. Кирова, пер. Западный, д. 22а, Красноармейский РЭС» (34-1-20-00541483) | Протяженность (для линий электропередачи), м 2022: 1; Максимальная мощность (присоединенная), кВт 2022: 15; Расходы на строительство объекта, тыс. руб. 2022: 15.8123
[6 empty] | до 15 кВт | «Установка шкафа учета 0,4 кВ с коммутационным аппаратом (1 единица) выполнение требований к учёту электроэнергии в соответствии с Постановлением Правительства РФ от 04.05.2012 № 442 «О функционирования розничных рынков электрической энергии, полном и (или) частичном ограничении режима потребления электрической энергии» для электроснабжения щита учета, расположенного в Волгоградской области, Светлоярский район, с. Большие Чапурники, ул. Новостройка, д. 24а, Красноармейский РЭС» (34-1-20-00538521) | Протяженность (для линий электропередачи), м 2022: 1; Максимальная мощность (присоединенная), кВт 2022: 15; Расходы на строительство объекта, тыс. руб. 2022: 20.4922
[6 empty] | до 15 кВт | «Установка шкафа учета 0,4 кВ с коммутационным аппаратом (1 единица) выполнение требований к учёту электроэнергии в соответствии с Постановлением Правительства РФ от 04.05.2012 № 442 «О функционирования розничных рынков электрической энергии, полном и (или) частичном ограничении режима потребления электрической энергии» для электроснабжения жилого дома, расположенного в Волгоградской области, Светлоярский район, ст. Чапурники, ул. Солнечная, д. 4, Красноармейский РЭС» (34-1-20-00541761) | Протяженность (для линий электропередачи), м 2022: 1; Максимальная мощность (присоединенная), кВт 2022: 15; Расходы на строительство объекта, тыс. руб. 2022: 19.0374
[6 empty] | до 15 кВт | «Установка шкафа учета 0,4 кВ с коммутационным аппаратом (1 единица) выполнение требований к учёту электроэнергии в соответствии с Постановлением Правительства РФ от 04.05.2012 № 442 «О функционирования розничных рынков электрической энергии, полном и (или) частичном ограничении режима потребления электрической энергии» для электроснабжения жилого дома, расположенного в Волгоградской области, Светлоярский район, п. Кирова, ул. Весенняя, д. 44, Красноармейский РЭС» (34-1-20-00541765) | Протяженность (для линий электропередачи), м 2022: 1; Максимальная мощность (присоединенная), кВт 2022: 15; Расходы на строительство объекта, тыс. руб. 2022: 15.8123
[6 empty] | до 15 кВт | «Установка шкафа учета 0,4 кВ с коммутационным аппаратом (1 единица) выполнение требований к учёту электроэнергии в соответствии с Постановлением Правительства РФ от 04.05.2012 № 442 «О функционирования розничных рынков электрической энергии, полном и (или) частичном ограничении режима потребления электрической энергии» для электроснабжения строительной площадки, расположенного в Волгоградской области, Светлоярский район, п. Кирова, ул. Весенняя, д. 56а, Красноармейский РЭС» (34-1-20-00541849) | Протяженность (для линий электропередачи), м 2022: 1; Максимальная мощность (присоединенная), кВт 2022: 15; Расходы на строительство объекта, тыс. руб. 2022: 15.8123
[6 empty] | до 15 кВт | «Установка шкафа учета 0,4 кВ с коммутационным аппаратом (1 единица) выполнение требований к учёту электроэнергии в соответствии с Постановлением Правительства РФ от 04.05.2012 № 442 «О функционирования розничных рынков электрической энергии, полном и (или) частичном ограничении режима потребления электрической энергии» для электроснабжения жилого дома, расположенного в Волгоградской области, Светлоярский район, п. Кирова, ул. Магистральная, д. 1а, Красноармейский РЭС» (34-1-20-00539569) | Протяженность (для линий электропередачи), м 2022: 1; Максимальная мощность (присоединенная), кВт 2022: 15; Расходы на строительство объекта, тыс. руб. 2022: 15.8123
[6 empty] | до 15 кВт | «Установка шкафа учета 0,4 кВ с коммутационным аппаратом (1 единица) выполнение требований к учёту электроэнергии в соответствии с Постановлением Правительства РФ от 04.05.2012 № 442 «О функционирования розничных рынков электрической энергии, полном и (или) частичном ограничении режима потребления электрической энергии» для электроснабжения жилого дома, расположенного в Волгоградской области, Светлоярский район, п. Кирова, пер. Весенний, д. 48а, Красноармейский РЭС» (34-1-20-00541763) | Протяженность (для линий электропередачи), м 2022: 1; Максимальная мощность (присоединенная), кВт 2022: 15; Расходы на строительство объекта, тыс. руб. 2022: 15.8123
[6 empty] | до 15 кВт | «Установка шкафа учета 0,4 кВ с коммутационным аппаратом (1 единица) выполнение требований к учёту электроэнергии в соответствии с Постановлением Правительства РФ от 04.05.2012 № 442 «О функционирования розничных рынков электрической энергии, полном и (или) частичном ограничении режима потребления электрической энергии» для электроснабжения строительной площадки, расположенного в Волгоградской области, Светлоярский район, п. Кирова, ул. Гражданская, д. 45, Красноармейский РЭС» (34-1-20-00546477) | Протяженность (для линий электропередачи), м 2022: 1; Максимальная мощность (присоединенная), кВт 2022: 15; Расходы на строительство объекта, тыс. руб. 2022: 15.7842
[6 empty] | до 15 кВт | «Установка шкафа учета 0,4 кВ с коммутационным аппаратом (1 единица) выполнение требований к учёту электроэнергии в соответствии с Постановлением Правительства РФ от 04.05.2012 № 442 «О функционирования розничных рынков электрической энергии, полном и (или) частичном ограничении режима потребления электрической энергии» для электроснабжения энергооборудования ЛПХ, расположенного в Волгоградской области, Ольховский район, п. Нежинский, ул. Полевая, Ольховский РЭС» (34-1-20-00548761) | Протяженность (для линий электропередачи), м 2022: 1; Максимальная мощность (присоединенная), кВт 2022: 15; Расходы на строительство объекта, тыс. руб. 2022: 20.7421
[6 empty] | до 15 кВт | «Установка шкафа учета 0,4 кВ с коммутационным аппаратом (1 единица) выполнение требований к учёту электроэнергии в соответствии с Постановлением Правительства РФ от 04.05.2012 № 442 «О функционирования розничных рынков электрической энергии, полном и (или) частичном ограничении режима потребления электрической энергии» для электроснабжения ЛЭП (12 опор со светильниками), расположенного в Волгоградской области, Светлоярский район, с. Червленое, ул. Мелиораторов, д. 6/2, Красноармейский РЭС» (34-1-20-00548493) | Протяженность (для линий электропередачи), м 2022: 1; Максимальная мощность (присоединенная), кВт 2022: 10; Расходы на строительство объекта, тыс. руб. 2022: 17.8278
[6 empty] | до 15 кВт | «Установка шкафа учета 0,4 кВ с коммутационным аппаратом (1 единица) выполнение требований к учёту электроэнергии в соответствии с Постановлением Правительства РФ от 04.05.2012 № 442 «О функционирования розничных рынков электрической энергии, полном и (или) частичном ограничении режима потребления электрической энергии» для электроснабженияобъектов наружного освещения, расположенных в г. Волгоград, Светлоярский район, с. Цаца, ул. Волгодон-гидростроевская Красноармейский РЭС» (34-1-21-00582747) | Протяженность (для линий электропередачи), м 2022: 1; Максимальная мощность (присоединенная), кВт 2022: 6; Расходы на строительство объекта, тыс. руб. 2022: 21.8242
[6 empty] | до 15 кВт | Установка шкафа учета 0,4 кВ с коммутационным аппаратом (1 единица) выполнение требований к учёту электроэнергии в соответствии с Постановлением Правительства РФ от 04.05.2012 № 442 «О функционирования розничных рынков электрической энергии, полном и (или) частичном ограничении режима потребления электрической энергии» для электроснабжения малоэтажной жилой застройки, расположенной в Волгоградской области, г. Волгоград, ул. Летчиков, д. 31. Городской РЭС» (34-1-21-00584657). | Протяженность (для линий электропередачи), м 2022: 1; Максимальная мощность (присоединенная), кВт 2022: 15; Расходы на строительство объекта, тыс. руб. 2022: 21.6848
[6 empty] | до 15 кВт | «Установка шкафа учета 0,4 кВ с коммутационным аппаратом (1 единица) выполнение требований к учёту электроэнергии в соответствии с Постановлением Правительства РФ от 04.05.2012 № 442 «О функционирования розничных рынков электрической энергии, полном и (или) частичном ограничении режима потребления электрической энергии» для электроснабжения Электрооборудование жилого дома, расположенного в Российская Федерация, 403081, Волгоградская область, Иловлинский район, х. Краснодонский, ул. Школьная, д. 36, кадастровый номер № 34:08:140108:189, Логовский РЭС» (34-1-21-00604565) | Протяженность (для линий электропередачи), м 2022: 1; Максимальная мощность (присоединенная), кВт 2022: 15; Расходы на строительство объекта, тыс. руб. 2022: 19.6205
[6 empty] | до 15 кВт | «Установка шкафа учета 0,4 кВ с коммутационным аппаратом (1 единица) выполнение требований к учёту электроэнергии в соответствии с Постановлением Правительства РФ от 04.05.2012 № 442 «О функционирования розничных рынков электрической энергии, полном и (или) частичном ограничении режима потребления электрической энергии» для электроснабжения Электрооборудование жилого дома, расположенного в Российская Федерация, 403080, Волгоградская область, Иловлинский район, ст. Качалино, ул. Лесная, д. 7, кадастровый номер № 34:08:090102:567, Логовский РЭС» (34-1-21-00606319) | Протяженность (для линий электропередачи), м 2022: 1; Максимальная мощность (присоединенная), кВт 2022: 15; Расходы на строительство объекта, тыс. руб. 2022: 19.6853
[6 empty] | до 15 кВт | «Установка шкафа учета 0,4 кВ с коммутационным аппаратом (1 единица) выполнение требований к учёту электроэнергии в соответствии с Постановлением Правительства РФ от 04.05.2012 № 442 «О функционирования розничных рынков электрической энергии, полном и (или) частичном ограничении режима потребления электрической энергии» для электроснабжения малоэтажной жилой застройки (индивидуальный жилой дом/садовый/дачный дом), расположенной по адресу: Волгоградская область, Среднеахтубинский р-н, п. Третья Карта, ул. Тракторная, д. 1, Среднеахтубинский РЭС» (34-1-21-00605429) | Протяженность (для линий электропередачи), м 2022: 1; Максимальная мощность (присоединенная), кВт 2022: 15; Расходы на строительство объекта, тыс. руб. 2022: 33.9023
[6 empty] | до 15 кВт | «Установка шкафа учета 0,4 кВ с коммутационным аппаратом (1 единица) выполнение требований к учёту электроэнергии в соответствии с Постановлением Правительства РФ от 04.05.2012 № 442 «О функционирования розничных рынков электрической энергии, полном и (или) частичном ограничении режима потребления электрической энергии» для электроснабжения малоэтажной жилой застройки (индивидуальный жилой дом/садовый/дачный дом), расположенной по адресу: Волгоградская область, Среднеахтубинский р-н, п. Киляковка, пер. Береговой, участок № 19 (34:28:070002:3253), Среднеахтубинский РЭС» (34-1-21-00607317) | Протяженность (для линий электропередачи), м 2022: 1; Максимальная мощность (присоединенная), кВт 2022: 15; Расходы на строительство объекта, тыс. руб. 2022: 30.6324
[6 empty] | до 15 кВт | «Установка шкафа учета 0,4 кВ с коммутационным аппаратом (1 единица) выполнение требований к учёту электроэнергии в соответствии с Постановлением Правительства РФ от 04.05.2012 № 442 «О функционирования розничных рынков электрической энергии, полном и (или) частичном ограничении режима потребления электрической энергии» для электроснабжения Электрооборудование жилого дома, расположенного в Российская Федерация, 403083, Волгоградская область, Иловлинский район, ст-ца Трехостровская, ул. Молодежная, д. 5, кадастровый номер № 34:08:080103:186, Логовский РЭС» (34-1-21-00609119) | Протяженность (для линий электропередачи), м 2022: 1; Максимальная мощность (присоединенная), кВт 2022: 15; Расходы на строительство объекта, тыс. руб. 2022: 19.4137
[6 empty] | до 15 кВт | «Установка шкафа учета 0,4 кВ с коммутационным аппаратом (1 единица) выполнение требований к учёту электроэнергии в соответствии с Постановлением Правительства РФ от 04.05.2012 № 442 «О функционирования розничных рынков электрической энергии, полном и (или) частичном ограничении режима потребления электрической энергии» для электроснабжения ВЛ-0,4 кВ, щита учета для электроснабжения жилого дома, расположенного по адресу: Волгоградская область, Среднеахтубинский р-н, СНТ «Дружба-1», участок №75, Среднеахтубинский РЭС» (34-1-21-00609957) | Протяженность (для линий электропередачи), м 2022: 1; Максимальная мощность (присоединенная), кВт 2022: 15; Расходы на строительство объекта, тыс. руб. 2022: 38.1438
[6 empty] | до 15 кВт | «Установка шкафа учета 0,4 кВ с коммутационным аппаратом (1 единица) выполнение требований к учёту электроэнергии в соответствии с Постановлением Правительства РФ от 04.05.2012 № 442 «О функционирования розничных рынков электрической энергии, полном и (или) частичном ограничении режима потребления электрической энергии» для электроснабжения Электрооборудование жилого дома, расположенного в Российская Федерация, 403091, Волгоградская область, Иловлинский район, х. Тары, ул. Центральная, д. 51, кадастровый номер № 34:08:100105:0147, Логовский РЭС» (34-1-21-00609941) | Протяженность (для линий электропередачи), м 2022: 1; Максимальная мощность (присоединенная), кВт 2022: 15; Расходы на строительство объекта, тыс. руб. 2022: 19.6224
[6 empty] | до 15 кВт | «Установка шкафа учета 0,4 кВ с коммутационным аппаратом (1 единица) выполнение требований к учёту электроэнергии в соответствии с Постановлением Правительства РФ от 04.05.2012 № 442 «О функционирования розничных рынков электрической энергии, полном и (или) частичном ограничении режима потребления электрической энергии» для электроснабжения Электрооборудование жилого дома, расположенного в Российская Федерация, 403098, Волгоградская область, Иловлинский район, х. Ширяевский, ул. Мира, д. 13, кадастровый номер № 34:08:050102:188, Логовский РЭС» (34-1-21-00609923) | Протяженность (для линий электропередачи), м 2022: 1; Максимальная мощность (присоединенная), кВт 2022: 15; Расходы на строительство объекта, тыс. руб. 2022: 19.6091
[6 empty] | до 15 кВт | «Установка шкафа учета 0,4 кВ с коммутационным аппаратом (1 единица) выполнение требований к учёту электроэнергии в соответствии с Постановлением Правительства РФ от 04.05.2012 № 442 «О функционирования розничных рынков электрической энергии, полном и (или) частичном ограничении режима потребления электрической энергии» для электроснабжения Электрооборудование жилого дома, расположенного в Российская Федерация, 403081, Волгоградская область, Иловлинский район, х. Краснодонский, ул. Речная, д. 8, кадастровый номер № 34:08:140101:382, Логовский РЭС» (34-1-21-00616321) | Протяженность (для линий электропередачи), м 2022: 1; Максимальная мощность (присоединенная), кВт 2022: 15; Расходы на строительство объекта, тыс. руб. 2022: 29.2521
[6 empty] | до 15 кВт | «Установка шкафа учета 0,4 кВ с коммутационным аппаратом (1 единица) выполнение требований к учёту электроэнергии в соответствии с Постановлением Правительства РФ от 04.05.2012 № 442 «О функционирования розничных рынков электрической энергии, полном и (или) частичном ограничении режима потребления электрической энергии» для электроснабжения малоэтажной жилой застройки (индивидуальный жилой дом/садовый/дачный дом), расположенной по адресу: Волгоградская область, Среднеахтубинский р-н, х.Стахановец, ул. Полевая, д. 6, Среднеахтубинский РЭС» (34-1-21-00616479 – Шукаев М.А.) | Протяженность (для линий электропередачи), м 2022: 1; Максимальная мощность (присоединенная), кВт 2022: 15; Расходы на строительство объекта, тыс. руб. 2022: 24.9141
[6 empty] | до 15 кВт | «Установка шкафа учета 0,4 кВ с коммутационным аппаратом (1 единица) выполнение требований к учёту электроэнергии в соответствии с Постановлением Правительства РФ от 04.05.2012 № 442 «О функционирования розничных рынков электрической энергии, полном и (или) частичном ограничении режима потребления электрической энергии» для электроснабжения малоэтажной жилой застройки (индивидуальный жилой дом/садовый/дачный дом), расположенной по адресу: Волгоградская область, Среднеахтубинский р-н, п. Третья Карта, ул. Краснополянская, д.20, Среднеахтубинский РЭС» (34-1-21-00616561 – Лукьяненко С.А.) | Протяженность (для линий электропередачи), м 2022: 1; Максимальная мощность (присоединенная), кВт 2022: 15; Расходы на строительство объекта, тыс. руб. 2022: 36.2605
[6 empty] | до 15 кВт | «Установка шкафа учета 0,4 кВ с коммутационным аппаратом (1 единица) выполнение требований к учёту электроэнергии в соответствии с Постановлением Правительства РФ от 04.05.2012 № 442 «О функционирования розничных рынков электрической энергии, полном и (или) частичном ограничении режима потребления электрической энергии» для электроснабжения Электрооборудование жилого дома, расположенного в Российская Федерация, 403091, Волгоградская область, Иловлинский район, х. Авилов, ул. Мира, д. 14, кадастровый номер № 34:08:100104:159, Логовский РЭС» (34-1-21-00618073) | Протяженность (для линий электропередачи), м 2022: 1; Максимальная мощность (присоединенная), кВт 2022: 15; Расходы на строительство объекта, тыс. руб. 2022: 22.5501
[6 empty] | до 15 кВт | «Установка шкафа учета 0,4 кВ с коммутационным аппаратом (1 единица) выполнение требований к учёту электроэнергии в соответствии с Постановлением Правительства РФ от 04.05.2012 № 442 «О функционирования розничных рынков электрической энергии, полном и (или) частичном ограничении режима потребления электрической энергии» для электроснабжения Электрооборудование жилого дома, расположенного в Российская Федерация, 403065, Волгоградская область, Иловлинский район, ст-ца Сиротинская, ул. Черенкова, д. 18, кадастровый номер № 34:08:070104:359, Логовский РЭС» (34-1-21-00618497) | Протяженность (для линий электропередачи), м 2022: 1; Максимальная мощность (присоединенная), кВт 2022: 15; Расходы на строительство объекта, тыс. руб. 2022: 19.6224
[6 empty] | до 15 кВт | «Установка шкафа учета 0,4 кВ с коммутационным аппаратом (1 единица) выполнение требований к учёту электроэнергии в соответствии с Постановлением Правительства РФ от 04.05.2012 № 442 «О функционирования розничных рынков электрической энергии, полном и (или) частичном ограничении режима потребления электрической энергии» для электроснабжения Электрооборудование жилого дома, расположенного в Российская Федерация, 403066, Волгоградская область, Иловлинский район, х. Камышинский, ул. Подгорная, д. 23, кадастровый номер № 34:08:070103:21, Логовский РЭС» (34-1-21-00618061) | Протяженность (для линий электропередачи), м 2022: 1; Максимальная мощность (присоединенная), кВт 2022: 15; Расходы на строительство объекта, тыс. руб. 2022: 19.7807
[6 empty] | до 15 кВт | «Установка шкафа учета 0,4 кВ с коммутационным аппаратом (1 единица) выполнение требований к учёту электроэнергии в соответствии с Постановлением Правительства РФ от 04.05.2012 № 442 «О функционирования розничных рынков электрической энергии, полном и (или) частичном ограничении режима потребления электрической энергии» для электроснабжения Электрооборудование жилого дома, расположенного в Российская Федерация, 403071, Волгоградская область, Иловлинский район, х. Желтухин, ул. Атаманская, д. 3, кадастровый номер № 34:08:100111:73, Логовский РЭС» (34-1-21-00619969) | Протяженность (для линий электропередачи), м 2022: 1; Максимальная мощность (присоединенная), кВт 2022: 15; Расходы на строительство объекта, тыс. руб. 2022: 20.0991
[6 empty] | до 15 кВт | «Установка шкафа учета 0,4 кВ с коммутационным аппаратом (1 единица) выполнение требований к учёту электроэнергии в соответствии с Постановлением Правительства РФ от 04.05.2012 № 442 «О функционирования розничных рынков электрической энергии, полном и (или) частичном ограничении режима потребления электрической энергии» для электроснабжения Электрооборудование жилого дома, расположенного в Российская Федерация, 403076, Волгоградская область, Иловлинский район, х. Песчанка, ул. Сталинградская, д. 17А, кадастровый номер № 34:08:120102:953, Логовский РЭС» (34-1-21-00620075) | Протяженность (для линий электропередачи), м 2022: 1; Максимальная мощность (присоединенная), кВт 2022: 15; Расходы на строительство объекта, тыс. руб. 2022: 19.3832
[6 empty] | до 15 кВт | «Установка шкафа учета 0,4 кВ с коммутационным аппаратом (1 единица) выполнение требований к учёту электроэнергии в соответствии с Постановлением Правительства РФ от 04.05.2012 № 442 «О функционирования розничных рынков электрической энергии, полном и (или) частичном ограничении режима потребления электрической энергии» для электроснабжения Складское здание/помещение, расположенного в Российская Федерация, 403062, Волгоградская область, Иловлинский район, ст-ца Новогригорьевская, ул. Дружбы народов, д. 26, Логовский РЭС» (34-1-21-00621059) | Протяженность (для линий электропередачи), м 2022: 1; Максимальная мощность (присоединенная), кВт 2022: 15; Расходы на строительство объекта, тыс. руб. 2022: 20.5758
[6 empty] | до 15 кВт | «Установка шкафа учета 0,4 кВ с коммутационным аппаратом (1 единица) выполнение требований к учёту электроэнергии в соответствии с Постановлением Правительства РФ от 04.05.2012 № 442 «О функционирования розничных рынков электрической энергии, полном и (или) частичном ограничении режима потребления электрической энергии» для электроснабжения малоэтажной жилой застройки (индивидуальный жилой дом/садовый/дачный дом), расположенной по адресу: Волгоградская область, Среднеахтубинский р-н, п. Киляковка, ул. Тракторозаводская, д.4, Среднеахтубинский РЭС» (34-1-21-00619049) – Жадаев Д.Н. | Протяженность (для линий электропередачи), м 2022: 1; Максимальная мощность (присоединенная), кВт 2022: 15; Расходы на строительство объекта, тыс. руб. 2022: 33.9746
[6 empty] | до 15 кВт | «Установка шкафа 0,4 кВ с коммутационным аппаратом (1 единица), выполнить учет электрической энергии в соответствии с требованиями Постановления Правительства РФ от 4 мая 2012 г. № 442 «О функционировании розничных рынков электрической энергии, полном и (или) частичном ограничении режима потребления электрической энергии» для электроснабжения малоэтажной жилой застройки (Индивидуальный жилой дом/Садовый/Дачный дом), по адресу: Россия, Волгоградская обл., Светлоярский район, с. Малые Чапурники, ул. Габдуллы Тукая, д. 55. Красноармейский РЭС» (34-1-21-00598431). | Протяженность (для линий электропередачи), м 2022: 1; Максимальная мощность (присоединенная), кВт 2022: 15; Расходы на строительство объекта, тыс. руб. 2022: 35.4194
[6 empty] | до 15 кВт | «Установка шкафа учета 0,4 кВ с коммутационным аппаратом (1 единица) выполнение требований к учёту электроэнергии в соответствии с Постановлением Правительства РФ от 04.05.2012 № 442 «О функционирования розничных рынков электрической энергии, полном и (или) частичном ограничении режима потребления электрической энергии» для электроснабжения Электрооборудование жилого дома, расположенного в Российская Федерация, 403069, Волгоградская область, Иловлинский район, х. Стародонской, ул. Речная, д. 14, кадастровый номер № 34:08:030103:43, Логовский РЭС» (34-1-21-00621139) | Протяженность (для линий электропередачи), м 2022: 1; Максимальная мощность (присоединенная), кВт 2022: 15; Расходы на строительство объекта, тыс. руб. 2022: 34.5403
[6 empty] | до 15 кВт | «Установка шкафа 0,4 кВ с коммутационным аппаратом (1 единица), выполнить учет электрической энергии в соответствии с требованиями Постановления Правительства РФ от 4 мая 2012 г. № 442 «О функционировании розничных рынков электрической энергии, полном и (или) частичном ограничении режима потребления электрической энергии» для электроснабжения объекта «Малоэтажная жилая застройка», по адресу: Россия, Волгоградская обл., г. Волгоград, ул. Красноармейская, 23 (к/н 34:34:060026:246). Городской РЭС» (34-1-21-00620881). | Протяженность (для линий электропередачи), м 2022: 1; Максимальная мощность (присоединенная), кВт 2022: 15; Расходы на строительство объекта, тыс. руб. 2022: 23.0173
[6 empty] | до 15 кВт | «Установка шкафа учета 0,4 кВ с коммутационным аппаратом (1 единица) выполнение требований к учёту электроэнергии в соответствии с Постановлением Правительства РФ от 04.05.2012 № 442 «О функционирования розничных рынков электрической энергии, полном и (или) частичном ограничении режима потребления электрической энергии» для электроснабжения объекта «Малоэтажная жилая застройка», расположенного в Волгоградской области, Светлоярском районе, п. Кирова, ул. Весенняя, д. 58. Красноармейский РЭС» (34-1-21-00615595). | Протяженность (для линий электропередачи), м 2022: 1; Максимальная мощность (присоединенная), кВт 2022: 15; Расходы на строительство объекта, тыс. руб. 2022: 15.685
[6 empty] | до 15 кВт | «Установка шкафа учета 0,4 кВ с коммутационным аппаратом (1 единица) выполнение требований к учёту электроэнергии в соответствии с Постановлением Правительства РФ от 04.05.2012 № 442 «О функционирования розничных рынков электрической энергии, полном и (или) частичном ограничении режима потребления электрической энергии» для электроснабжения Электрооборудование жилого дома, расположенного в Российская Федерация, 403061, Волгоградская область, Иловлинский район, х. Вилтов, ул. Приозерная, д. 36, кадастровый номер № 34:08:040202:7, Логовский РЭС» (34-1-21-00622393) | Протяженность (для линий электропередачи), м 2022: 1; Максимальная мощность (присоединенная), кВт 2022: 15; Расходы на строительство объекта, тыс. руб. 2022: 35.3046
[6 empty] | до 15 кВт | «Установка шкафа учета 0,4 кВ с коммутационным аппаратом (1 единица) выполнение требований к учёту электроэнергии в соответствии с Постановлением Правительства РФ от 04.05.2012 № 442 «О функционирования розничных рынков электрической энергии, полном и (или) частичном ограничении режима потребления электрической энергии» для электроснабжения малоэтажной жилой застройки (Индивидуального жилого дома/Садового/Дачного дома), расположенной в Волгоградской обл., р-н Светлоярский, ст. Чапурники, ул. Продольная, д. 32 , Красноармейский РЭС» (34-1-21-00620099) | Протяженность (для линий электропередачи), м 2022: 1; Максимальная мощность (присоединенная), кВт 2022: 15; Расходы на строительство объекта, тыс. руб. 2022: 18.7365
[6 empty] | до 15 кВт | «Установка шкафа учета 0,4 кВ с коммутационным аппаратом (1 единица) выполнение требований к учёту электроэнергии в соответствии с Постановлением Правительства РФ от 04.05.2012 № 442 «О функционирования розничных рынков электрической энергии, полном и (или) частичном ограничении режима потребления электрической энергии» для электроснабжения малоэтажной жилой застройки (индивидуальный жилой дом/садовый/дачный дом), расположенной по адресу: Волгоградская область, Среднеахтубинский р-н, п. Колхозная Ахтуба, пер. Добрый, д.2, Среднеахтубинский РЭС» (34-1-22-00624267) – Казина Г.Ф. | Протяженность (для линий электропередачи), м 2022: 1; Максимальная мощность (присоединенная), кВт 2022: 15; Расходы на строительство объекта, тыс. руб. 2022: 37.3484
[6 empty] | до 15 кВт | «Установка шкафа учета 0,4 кВ с коммутационным аппаратом (1 единица) выполнение требований к учёту электроэнергии в соответствии с Постановлением Правительства РФ от 04.05.2012 № 442 «О функционирования розничных рынков электрической энергии, полном и (или) частичном ограничении режима потребления электрической энергии» для электроснабжения малоэтажной жилой застройки (индивидуальный жилой дом/садовый/дачный дом), расположенной по адресу: Волгоградская область, Среднеахтубинский р-н, п.Песчанка, ул. Дубова Роща, д.20А, Среднеахтубинский РЭС» (34-1-22-00625659) – Савельева Т.Р. | Протяженность (для линий электропередачи), м 2022: 1; Максимальная мощность (присоединенная), кВт 2022: 15; Расходы на строительство объекта, тыс. руб. 2022: 37.0269
[6 empty] | до 15 кВт | «Установка шкафа 0,4 кВ с коммутационным аппаратом (1 единица), выполнить учет электрической энергии в соответствии с требованиями Постановления Правительства РФ от 4 мая 2012 г. № 442 «О функционировании розничных рынков электрической энергии, полном и (или) частичном ограничении режима потребления электрической энергии» для электроснабжения объекта «Малоэтажная жилая застройка», по адресу: Россия, Волгоградская обл., г. Волгоград, ул. Стрелецкая, з/у 18. Городской РЭС» (34-1-22-00627205) | Протяженность (для линий электропередачи), м 2022: 1; Максимальная мощность (присоединенная), кВт 2022: 15; Расходы на строительство объекта, тыс. руб. 2022: 30.6499
[6 empty] | до 15 кВт | «Установка шкафа 0,4 кВ с коммутационным аппаратом (1 единица), выполнить учет электрической энергии в соответствии с требованиями Постановления Правительства РФ от 4 мая 2012 г. № 442 «О функционировании розничных рынков электрической энергии, полном и (или) частичном ограничении режима потребления электрической энергии» для электроснабжения объекта «Малоэтажная жилая застройка», по адресу: Россия, Волгоградская обл., г. Волгоград, ул. Жданова, 41в. Городской РЭС» (34-1-22-00624639). | Протяженность (для линий электропередачи), м 2022: 1; Максимальная мощность (присоединенная), кВт 2022: 15; Расходы на строительство объекта, тыс. руб. 2022: 29.434
[6 empty] | до 15 кВт | «Установка шкафа учета 0,4 кВ с коммутационным аппаратом (1 единица) выполнение требований к учёту электроэнергии в соответствии с Постановлением Правительства РФ от 04.05.2012 № 442 «О функционирования розничных рынков электрической энергии, полном и (или) частичном ограничении режима потребления электрической энергии» для электроснабжения жилого дома, расположенного по адресу: Волгоградская область, Среднеахтубинский р-н, х. Прыщевка, ул. Садовая, д.21, Среднеахтубинский РЭС» (34-1-22-00627009) - Карасев Н.П. | Протяженность (для линий электропередачи), м 2022: 1; Максимальная мощность (присоединенная), кВт 2022: 15; Расходы на строительство объекта, тыс. руб. 2022: 37.3831
[6 empty] | до 15 кВт | «Установка шкафа учета 0,4 кВ с коммутационным аппаратом (1 единица) выполнение требований к учёту электроэнергии в соответствии с Постановлением Правительства РФ от 04.05.2012 № 442 «О функционирования розничных рынков электрической энергии, полном и (или) частичном ограничении режима потребления электрической энергии» для электроснабжения малоэтажной жилой застройки (индивидуальный жилой дом/садовый/дачный дом), расположенной по адресу: Волгоградская область, Среднеахтубинский р-н, п. Первомайский, ул. Студенческая, д. 2а, Среднеахтубинский РЭС» (34-1-22-00628425) - Юрлова И.Н. | Протяженность (для линий электропередачи), м 2022: 1; Максимальная мощность (присоединенная), кВт 2022: 15; Расходы на строительство объекта, тыс. руб. 2022: 34.0859
[6 empty] | до 15 кВт | «Установка шкафа учета 0,4 кВ с коммутационным аппаратом (1 единица) выполнение требований к учёту электроэнергии в соответствии с Постановлением Правительства РФ от 04.05.2012 № 442 «О функционирования розничных рынков электрической энергии, полном и (или) частичном ограничении режима потребления электрической энергии» для электроснабжения жилого дома, расположенного по адресу: Волгоградская область, Среднеахтубинский р-н, п. Килаковка, ул. Береговая, д.17А, Среднеахтубинский РЭС» (34-1-21-00616019) - Корнилова Н.А. | Протяженность (для линий электропередачи), м 2022: 1; Максимальная мощность (присоединенная), кВт 2022: 15; Расходы на строительство объекта, тыс. руб. 2022: 29.9737
[6 empty] | до 15 кВт | «Установка шкафа учета 0,4 кВ с коммутационным аппаратом (1 единица) выполнение требований к учёту электроэнергии в соответствии с Постановлением Правительства РФ от 04.05.2012 № 442 «О функционирования розничных рынков электрической энергии, полном и (или) частичном ограничении режима потребления электрической энергии» для электроснабжения Электрооборудование жилого дома, расположенного в Российская Федерация, 403071, Волгоградская область, Иловлинский район, х. Колоцкий, пер. Продольный, д. 1А, кадастровый номер № 34:08:120109:916, Логовский РЭС» (34-1-22-00630723) | Протяженность (для линий электропередачи), м 2022: 1; Максимальная мощность (присоединенная), кВт 2022: 15; Расходы на строительство объекта, тыс. руб. 2022: 33.859
[6 empty] | до 15 кВт | «Установка шкафа учета 0,4 кВ с коммутационным аппаратом (1 единица) выполнение требований к учету электроэнергии в соответствии с Постановлением Правительства РФ от 04.05.2012 г. № 442 «О функционировании розничных рынков электрической энергии, полном и (или) частичном ограничении режима потребления электрической энергии» и действующей нормативно-технической документацией. Установку приборов учета электроэнергии выполнить в соответствии с пунктом №6 (вариант №2) типовых технических решений, утвержденных приказом ПАО «Россети Юг» от 27.08.2020 г. №485 «Об утверждении Типовых технических решений по организации учета электроэнергии» для электроснабжения объекта малоэтажной жилой застройки (индивидуального жилого дома/садового/дачного дома), расположенных в Волгоградской области, Жирновский район, с. Большая Князевка, ул. Школьная, д.13, , Красноярский РЭС» (34-1-22-00632147). | Протяженность (для линий электропередачи), м 2022: 1; Максимальная мощность (присоединенная), кВт 2022: 15; Расходы на строительство объекта, тыс. руб. 2022: 35.1599
[6 empty] | до 15 кВт | «Установка шкафа 0,4 кВ с коммутационным аппаратом (1 единица), выполнить учет электрической энергии в соответствии с требованиями Постановления Правительства РФ от 4 мая 2012 г. № 442 «О функционировании розничных рынков электрической энергии, полном и (или) частичном ограничении режима потребления электрической энергии» для электроснабжения объекта «Малоэтажная жилая застройка», по адресу: Россия, Волгоградская обл., г. Волгоград, ул. Бодрая, 14. Городской РЭС» (34-1-22-00624569). | Протяженность (для линий электропередачи), м 2022: 1; Максимальная мощность (присоединенная), кВт 2022: 15; Расходы на строительство объекта, тыс. руб. 2022: 30.5328
[6 empty] | до 15 кВт | «Установка шкафа 0,4 кВ с коммутационным аппаратом (1 единица), выполнить учет электрической энергии в соответствии с требованиями Постановления Правительства РФ от 4 мая 2012 г. № 442 «О функционировании розничных рынков электрической энергии, полном и (или) частичном ограничении режима потребления электрической энергии» для электроснабжения малоэтажной жилой застройки (Индивидуальный жилой дом/Садовый/Дачный дом), по адресу: Россия, Волгоградская обл., Светлоярский р-он, ст. Чапурники ул. Свободы, 5. Красноармейский РЭС» (34-1-22-00633979). | Протяженность (для линий электропередачи), м 2022: 1; Максимальная мощность (присоединенная), кВт 2022: 15; Расходы на строительство объекта, тыс. руб. 2022: 16.6445
[6 empty] | до 15 кВт | «Установка шкафа 0,4 кВ с коммутационным аппаратом (1 единица), выполнить учет электрической энергии в соответствии с требованиями Постановления Правительства РФ от 4 мая 2012 г. № 442 «О функционировании розничных рынков электрической энергии, полном и (или) частичном ограничении режима потребления электрической энергии» для электроснабжения малоэтажной жилой застройки (Индивидуальный жилой дом/Садовый/Дачный дом), по адресу: Россия, Волгоградская обл., г. Волгоград, ул. Семипалатинская, 51. Красноармейский РЭС» (34-1-22-00634001). | Протяженность (для линий электропередачи), м 2022: 1; Максимальная мощность (присоединенная), кВт 2022: 15; Расходы на строительство объекта, тыс. руб. 2022: 18.5236
[6 empty] | до 15 кВт | Установка шкафа учета 0,4 кВ с коммутационным аппаратом (1 единица) выполнение требований к учёту электроэнергии в соответствии с Постановлением Правительства РФ от 04.05.2012 № 442 «О функционирования розничных рынков электрической энергии, полном и (или) частичном ограничении режима потребления электрической энергии» для электроснабжения нежилой застройки (хозяйственная постройка, нежилое здание), расположенной по адресу: Волгоградская область, Ленинский р-н, п.Путь Ильича, ул. Барышнева, д.42, Ленинский РЭС» (34-1-22-00634753) – Ванькова Л.П. | Протяженность (для линий электропередачи), м 2022: 1; Максимальная мощность (присоединенная), кВт 2022: 15; Расходы на строительство объекта, тыс. руб. 2022: 30.1541
[6 empty] | до 15 кВт | «Установка шкафа учета 0,22 кВ с коммутационным аппаратом (1 единица) выполнение требований к учёту электроэнергии в соответствии с Постановлением Правительства РФ от 04.05.2012 № 442 «О функционирования розничных рынков электрической энергии, полном и (или) частичном ограничении режима потребления электрической энергии» для электроснабжения малоэтажной жилой застройки (индивидуальный жилой дом/садовый/дачный дом), расположенной по адресу: Волгоградская область, Среднеахтубинский р-н, х. Таловый, ул. Полевая, д.24а, Среднеахтубинский РЭС» (34-1-22-00634469) – Бакумова Н.Н. | Протяженность (для линий электропередачи), м 2022: 1; Максимальная мощность (присоединенная), кВт 2022: 10; Расходы на строительство объекта, тыс. руб. 2022: 33.7595
[6 empty] | до 15 кВт | «Установка шкафа учета 0,4 кВ с коммутационным аппаратом (1 единица) выполнение требований к учёту электроэнергии в соответствии с Постановлением Правительства РФ от 04.05.2012 № 442 «О функционирования розничных рынков электрической энергии, полном и (или) частичном ограничении режима потребления электрической энергии» для электроснабжения объекта «Малоэтажная жилая застройка (Индивидуальный жилой дом/Садовый/Дачный дом)», расположенного в Волгоградской области, г. Волгоград, Дубовский р-он, с. Пичуга, Н.Т. Китаева №59. Дубовский РЭС» (34-1-21-00622717). | Протяженность (для линий электропередачи), м 2022: 1; Максимальная мощность (присоединенная), кВт 2022: 15; Расходы на строительство объекта, тыс. руб. 2022: 23.7281
[6 empty] | до 15 кВт | «Установка шкафа учета 0,4 кВ с коммутационным аппаратом (1 единица) выполнение требований к учёту электроэнергии в соответствии с Постановлением Правительства РФ от 04.05.2012 № 442 «О функционировании розничных рынков электрической энергии, полном и (или) частичном ограничении режима потребления электрической энергии» для электроснабжения Электрооборудование жилого дома, расположенного в Российская Федерация, 403071, Волгоградская область, Иловлинский район, х. Колоцкий, пер. Луговой, д. 1, кадастровый номер № 34:08:120109:200, Логовский РЭС» (34-1-22-00637197) | Протяженность (для линий электропередачи), м 2022: 1; Максимальная мощность (присоединенная), кВт 2022: 15; Расходы на строительство объекта, тыс. руб. 2022: 33.8207
[6 empty] | до 15 кВт | «Установка шкафа учета 0,23 кВ с коммутационным аппаратом (1 единица) выполнение требований к учёту электроэнергии в соответствии с Постановлением Правительства РФ от 04.05.2012 № 442 «О функционирования розничных рынков электрической энергии, полном и (или) частичном ограничении режима потребления электрической энергии» для электроснабжения «недостроенный жилой дом», Российская Федерация, Волгоградская обл., р-н. Новоаннинский, ст-ца. Староаннинская, пер. Веселый, д.7а, Новоаннинский РЭС» (34-1-22-00637633) | Протяженность (для линий электропередачи), м 2022: 1; Максимальная мощность (присоединенная), кВт 2022: 5; Расходы на строительство объекта, тыс. руб. 2022: 12.083
[6 empty] | до 15 кВт | «Установка шкафа учета 0,4 кВ с коммутационным аппаратом (1 единица) выполнение требований к учёту электроэнергии в соответствии с Постановлением Правительства РФ от 04.05.2012 № 442 «О функционирования розничных рынков электрической энергии, полном и (или) частичном ограничении режима потребления электрической энергии» для электроснабжения объекта «Личное подсобное хозяйство», расположенного в Волгоградской области, Дубовский район, с. Варькино, ул. Заречная, д. 11, к/н 34:05:090002:243 Дубовский РЭС» (34-1-21-00620353) | Протяженность (для линий электропередачи), м 2022: 1; Максимальная мощность (присоединенная), кВт 2022: 15; Расходы на строительство объекта, тыс. руб. 2022: 27.8711
[6 empty] | до 15 кВт | «Установка шкафа учета 0,4 кВ с коммутационным аппаратом (1 единица) выполнение требований к учёту электроэнергии в соответствии с Постановлением Правительства РФ от 04.05.2012 № 442 «О функционировании розничных рынков электрической энергии, полном и (или) частичном ограничении режима потребления электрической энергии» для электроснабжения объекта «Малоэтажная жилая застройка (Индивидуальный жилой дом/Садовый/Дачный дом)», расположенного в Волгоградской области, Городищенском районе, х. Донской, ул. Липецкая, д. 5 кадастровый номер 34:03:020003:96 Городищенский РЭС» (34-1-22-00630923) | Протяженность (для линий электропередачи), м 2022: 1; Максимальная мощность (присоединенная), кВт 2022: 15; Расходы на строительство объекта, тыс. руб. 2022: 26.6595
[6 empty] | до 15 кВт | «Установка шкафа учета 0,4 кВ с коммутационным аппаратом (1 единица) выполнение требований к учёту электроэнергии в соответствии с Постановлением Правительства РФ от 04.05.2012 № 442 «О функционирования розничных рынков электрической энергии, полном и (или) частичном ограничении режима потребления электрической энергии» для электроснабжения «Малоэтажная жилая застройка», расположенных 403325 Российская Федерация, Волгоградская обл., р-н. Михайловский, п. Отрадное, ул. Первомайская, д. 14, Михайловский РЭС» (34-1-22-00638621) | Протяженность (для линий электропередачи), м 2022: 1; Максимальная мощность (присоединенная), кВт 2022: 15; Расходы на строительство объекта, тыс. руб. 2022: 24.6059
[6 empty] | до 15 кВт | «Установка шкафа учета 0,4 кВ с коммутационным аппаратом (1 единица) выполнение требований к учёту электроэнергии в соответствии с Постановлением Правительства РФ от 04.05.2012 № 442 «О функционирования розничных рынков электрической энергии, полном и (или) частичном ограничении режима потребления электрической энергии» для электроснабжения малоэтажной жилой застройки (индивидуальный жилой дом/садовый/дачный дом), расположенной по адресу: Волгоградская область, Ленинский р-н, с. Колобовка, ул. Ленина, д. 53, Ленинский РЭС» (34-1-22-00638599) – Овечкина Нина Сафроновна | Протяженность (для линий электропередачи), м 2022: 1; Максимальная мощность (присоединенная), кВт 2022: 15; Расходы на строительство объекта, тыс. руб. 2022: 24.8066
[6 empty] | до 15 кВт | «Установка прибора учета 0,4 кВ (1 единица), выполнение требований к учету электроэнергии в соответствии с Постановлением Правительства РФ от 04.05.2012г. № 442 «О функционировании розничных рынков электрической энергии, полном и (или) частичном ограничении режима потребления электрической энергии» для электроснабжения объекта «Объект торговли (магазин, торговый центр, прочее)», расположенного в Волгоградской обл., р-н. Жирновский, с. Александровка, ул. Спортивная, д.3, кадастровый номер з/у: 34:07:120005:212 (34-1-22-00638031)» | Протяженность (для линий электропередачи), м 2022: 1; Максимальная мощность (присоединенная), кВт 2022: 15; Расходы на строительство объекта, тыс. руб. 2022: 28.3099
[6 empty] | до 15 кВт | «Установка шкафа учета 0,4 кВ с коммутационным аппаратом (1 единица) выполнение требований к учёту электроэнергии в соответствии с Постановлением Правительства РФ от 04.05.2012 № 442 «О функционирования розничных рынков электрической энергии, полном и (или) частичном ограничении режима потребления электрической энергии» для электроснабжения малоэтажной жилой застройки (индивидуальный жилой дом/садовый/дачный дом), расположенной по адресу: Волгоградская область, Быковский р-н, с. Верхний Балыклей, ул. Набережная, д. 27, Быковский РЭС» (34-1-22-00638811) – Засовин Александр Владимирович | Протяженность (для линий электропередачи), м 2022: 1; Максимальная мощность (присоединенная), кВт 2022: 15; Расходы на строительство объекта, тыс. руб. 2022: 23.2189
[6 empty] | до 15 кВт | «Установка шкафа учета 0,4 кВ с коммутационным аппаратом (1 единица) выполнение требований к учёту электроэнергии в соответствии с Постановлением Правительства РФ от 04.05.2012 № 442 «О функционирования розничных рынков электрической энергии, полном и (или) частичном ограничении режима потребления электрической энергии» для электроснабжения малоэтажной жилой застройки (индивидуальный жилой дом/садовый/дачный дом), расположенной по адресу: Волгоградская область, Быковский р-н, с. Кислово, ул. Советская, д. 64, Быковский РЭС» (34-1-22-00641993) – Яковлева Т.Г. | Протяженность (для линий электропередачи), м 2022: 1; Максимальная мощность (присоединенная), кВт 2022: 15; Расходы на строительство объекта, тыс. руб. 2022: 49.2715
[6 empty] | до 15 кВт | «Установка шкафа учета 0,4 кВ с коммутационным аппаратом (1 единица) выполнение требований к учёту электроэнергии в соответствии с Постановлением Правительства РФ от 04.05.2012 № 442 «О функционировании розничных рынков электрической энергии, полном и (или) частичном ограничении режима потребления электрической энергии» для электроснабжения объекта «Малоэтажная жилая постройка», расположенного по адресу: Волгоградская обл., г. Волгоград, ул. Александрийская, з/у 33, Городской РЭС» (34-1-22-00638491) | Протяженность (для линий электропередачи), м 2022: 1; Максимальная мощность (присоединенная), кВт 2022: 15; Расходы на строительство объекта, тыс. руб. 2022: 21.2865
[6 empty] | до 15 кВт | «Установка шкафа учета 0,4 кВ с коммутационным аппаратом (1 единица), выполнение требований к учёту электроэнергии в соответствии с Постановлением Правительства РФ от 04.05.2012 № 442 «О функционирования розничных рынков электрической энергии, полном и (или) частичном ограничении режима потребления электрической энергии» для электроснабжения энергооборудования жилого дома, расположенного в Волгоградской области, Новониколаевский район, хутор Алексиковский, улица Пролетарская, дом 9, Новониколаевский РЭС» (34-1-22-00640099)» | Протяженность (для линий электропередачи), м 2022: 1; Максимальная мощность (присоединенная), кВт 2022: 10; Расходы на строительство объекта, тыс. руб. 2022: 27.2211
[6 empty] | до 15 кВт | «Установка прибора учета 0,4 кВ (1 единица), выполнение требований к учету электроэнергии в соответствии с Постановлением Правительства РФ от 04.05.2012г. № 442 «О функционировании розничных рынков электрической энергии, полном и (или) частичном ограничении режима потребления электрической энергии» для электроснабжения объекта «Малоэтажная жилая застройка (Индивидуальный жилой дом)», расположенного в Волгоградской обл., р-н. Жирновский, с. Нижняя Добринка, ул. Центральная, д.34, кадастровый номер з/у: 34:07:110003:1112 (34-1-22-00639903)» | Протяженность (для линий электропередачи), м 2022: 1; Максимальная мощность (присоединенная), кВт 2022: 15; Расходы на строительство объекта, тыс. руб. 2022: 42.0101
[6 empty] | до 15 кВт | «Установка прибора учета 0,4 кВ (1 единица), выполнение требований к учету электроэнергии в соответствии с Постановлением Правительства РФ от 04.05.2012г. № 442 «О функционировании розничных рынков электрической энергии, полном и (или) частичном ограничении режима потребления электрической энергии» для электроснабжения объекта «Малоэтажная жилая застройка (Индивидуальный жилой дом)», расположенного в Волгоградской обл., р-н. Жирновский, с. Александровка, ул. Спортивная, д 5/2, кадастровый номер з/у: 34:07:020005:1080 (34-1-22-00640111)» | Протяженность (для линий электропередачи), м 2022: 1; Максимальная мощность (присоединенная), кВт 2022: 15; Расходы на строительство объекта, тыс. руб. 2022: 23.7431
[6 empty] | до 15 кВт | «Установка шкафа учета 0,4 кВ с коммутационным аппаратом (1 единица) выполнение требований к учёту электроэнергии в соответствии с Постановлением Правительства РФ от 04.05.2012 № 442 «О функционирования розничных рынков электрической энергии, полном и (или) частичном ограничении режима потребления электрической энергии» для электроснабжения объекта «Малоэтажная жилая застройка (Индивидуальный жилой дом/ Садовый/Дачный дом)», расположенного по адресу: 404536, Волгоградская область, Калачевский район, х. Колпачки, ул. Донская, д.33, Калачевский РЭС» (34-1-22-00639983) | Протяженность (для линий электропередачи), м 2022: 1; Максимальная мощность (присоединенная), кВт 2022: 15; Расходы на строительство объекта, тыс. руб. 2022: 39.8075
[6 empty] | до 15 кВт | «Установка шкафа учета 0,23 кВ с коммутационным аппаратом (1 единица) выполнение требований к учёту электроэнергии в соответствии с Постановлением Правительства РФ от 04.05.2012 № 442 «О функционирования розничных рынков электрической энергии, полном и (или) частичном ограничении режима потребления электрической энергии» для электроснабжения энергооборудования недостроенного индивидуального жилого дома, расположенного в Волгоградской области, Новониколаевский район, хутор Алексиковский, улица Восточная, 15 б, Новониколаевский РЭС» (34-1-22-00640161)» | Протяженность (для линий электропередачи), м 2022: 1; Максимальная мощность (присоединенная), кВт 2022: 5; Расходы на строительство объекта, тыс. руб. 2022: 21.8235
[6 empty] | до 15 кВт | «Установка шкафа учета 0,4 кВ с коммутационным аппаратом (1 единица) выполнение требований к учёту электроэнергии в соответствии с Постановлением Правительства РФ от 04.05.2012 № 442 «О функционировании розничных рынков электрической энергии, полном и (или) частичном ограничении режима потребления электрической энергии» для электроснабжения малоэтажной жилой застройки (Индивидуальный жилой дом/Садовый/Дачный дом), расположенной по адресу: Волгоградская область, Светлоярский район, г. Волгоград, ул. Хабаровская, д. 12, Красноармейский РЭС» (34-1-22-00641555) | Протяженность (для линий электропередачи), м 2022: 1; Максимальная мощность (присоединенная), кВт 2022: 15; Расходы на строительство объекта, тыс. руб. 2022: 17.7754
[6 empty] | до 15 кВт | «Установка прибора учета 0,4 кВ (1 единица), выполнение требований к учету электроэнергии в соответствии с Постановлением Правительства РФ от 04.05.2012г. № 442 «О функционировании розничных рынков электрической энергии, полном и (или) частичном ограничении режима потребления электрической энергии» для электроснабжения объекта «Малоэтажная жилая застройка (Индивидуальный жилой дом)», расположенного в Волгоградской обл., р-н. Жирновский, с. Нижняя Добринка, ул. Мартемьянова, д.11, кадастровый номер з/у: 34:07:110003:530 (34-1-22-00640421)» | Протяженность (для линий электропередачи), м 2022: 1; Максимальная мощность (присоединенная), кВт 2022: 15; Расходы на строительство объекта, тыс. руб. 2022: 26.0265
[6 empty] | до 15 кВт | «Установка шкафа учета 0,4 кВ с коммутационным аппаратом (1 единица) выполнение требований к учёту электроэнергии в соответствии с Постановлением Правительства РФ от 04.05.2012 № 442 «О функционирования розничных рынков электрической энергии, полном и (или) частичном ограничении режима потребления электрической энергии» для электроснабжения малоэтажной жилой застройки (индивидуальный жилой дом/садовый/дачный дом), расположенной по адресу: Волгоградская область, Светлоярский р-н, х.Громки, ул. Заречная, 5, Ленинский РЭС» (34-1-22-00644063) – Цунаева Т.А. | Протяженность (для линий электропередачи), м 2022: 1; Максимальная мощность (присоединенная), кВт 2022: 15; Расходы на строительство объекта, тыс. руб. 2022: 34.6423
[6 empty] | до 15 кВт | «Установка шкафа учета 0,4 кВ с коммутационным аппаратом (1 единица) выполнение требований к учёту электроэнергии в соответствии с Постановлением Правительства РФ от 04.05.2012 № 442 «О функционирования розничных рынков электрической энергии, полном и (или) частичном ограничении режима потребления электрической энергии» для электроснабжения малоэтажной жилой застройки (индивидуальный жилой дом/садовый/дачный дом), расположенной по адресу: Волгоградская область, Среднеахтубинский р-н, с.Рахинка, ул. Ленина, д.62, Волжский РЭС» (34-1-22-00642043) – Кирилов А.В. | Протяженность (для линий электропередачи), м 2022: 1; Максимальная мощность (присоединенная), кВт 2022: 15; Расходы на строительство объекта, тыс. руб. 2022: 61.1424
[6 empty] | до 15 кВт | «Установка шкафа учета 0,4 кВ с коммутационным аппаратом (1 единица) выполнение требований к учёту электроэнергии в соответствии с Постановлением Правительства РФ от 04.05.2012 № 442 «О функционировании розничных рынков электрической энергии, полном и (или) частичном ограничении режима потребления электрической энергии» для электроснабжения малоэтажной жилой застройки (Индивидуальный жилой дом/Садовый/Дачный дом), расположенной по адресу: Волгоградская область, Светлоярский район, г. Волгоград, ул. Хабаровская, д. 12, корп. А, Красноармейский РЭС» (34-1-22-00641587) | Протяженность (для линий электропередачи), м 2022: 1; Максимальная мощность (присоединенная), кВт 2022: 15; Расходы на строительство объекта, тыс. руб. 2022: 20.912
[6 empty] | до 15 кВт | «Установка шкафа учета 0,4 кВ с коммутационным аппаратом (1 единица) выполнение требований к учёту электроэнергии в соответствии с Постановлением Правительства РФ от 04.05.2012 № 442 «О функционировании розничных рынков электрической энергии, полном и (или) частичном ограничении режима потребления электрической энергии» для электроснабжения объекта «Малоэтажная жилая застройка (индивидуальный жилой дом/садовый/дачный дом)», расположенных по адресу: Волгоградская область Городищенский район, х. Паньшино, ул. Возрождения, 8, Городищенский РЭС» (34-1-22-00641875) | Протяженность (для линий электропередачи), м 2022: 1; Максимальная мощность (присоединенная), кВт 2022: 14; Расходы на строительство объекта, тыс. руб. 2022: 26.3022
[6 empty] | до 15 кВт | «Установка шкафа учета 0,4 кВ с коммутационным аппаратом (1 единица) выполнение требований к учёту электроэнергии в соответствии с Постановлением Правительства РФ от 04.05.2012 № 442 «О функционирования розничных рынков электрической энергии, полном и (или) частичном ограничении режима потребления электрической энергии» для электроснабжения Малоэтажная жилая застройка (Индивидуальный жилой дом/ Садовый/Дачный дом от ВЛ-0,4 кВ № 1 КТП №685, расположенного в Волгоградской области, Суровикинский район, Нижнеосиновское с.п., х. Нижнеосиновский, СНТ «Дружба-1», ул. Кравченко, д. 133, Суровикинский РЭС» (34-1-22-00643835)» | Протяженность (для линий электропередачи), м 2022: 1; Максимальная мощность (присоединенная), кВт 2022: 6; Расходы на строительство объекта, тыс. руб. 2022: 23.6525
[6 empty] | до 15 кВт | «Установка шкафа учета 0,4 кВ с коммутационным аппаратом (1 единица) выполнение требований к учёту электроэнергии в соответствии с Постановлением Правительства РФ от 04.05.2012 № 442 «О функционировании розничных рынков электрической энергии, полном и (или) частичном ограничении режима потребления электрической энергии» для электроснабжения «Электрооборудование жилого дома», расположенных по адресу: Российская Федерация, Волгоградская область, Иловлинский район, х. Белужино-Колдаиров, ул. Донская, д. 20, Логовский РЭС» (34-1-22-00644789)» | Протяженность (для линий электропередачи), м 2022: 1; Максимальная мощность (присоединенная), кВт 2022: 15; Расходы на строительство объекта, тыс. руб. 2022: 34.2644
[6 empty] | до 15 кВт | «Установка шкафа учета 0,4 кВ с коммутационным аппаратом (1 единица) выполнение требований к учёту электроэнергии в соответствии с Постановлением Правительства РФ от 04.05.2012 г. № 442 «О функционировании розничных рынков электрической энергии, полном и (или) частичном ограничении режима потребления электрической энергии» для электроснабжения «Электрооборудование жилого дома», расположенных по адресу: Российская Федерация, Волгоградская область, Иловлинский район, х. Стародонской, ул. Каргинская, д. 16, Логовский РЭС» (34-1-22-00644781)» | Протяженность (для линий электропередачи), м 2022: 1; Максимальная мощность (присоединенная), кВт 2022: 15; Расходы на строительство объекта, тыс. руб. 2022: 34.22
[6 empty] | до 15 кВт | «Установка шкафа учета 0,4 кВ с коммутационным аппаратом (1 единица) выполнение требований к учёту электроэнергии в соответствии с Постановлением Правительства РФ от 04.05.2012 № 442 «О функционировании розничных рынков электрической энергии, полном и (или) частичном ограничении режима потребления электрической энергии» для электроснабжения объекта «Малоэтажная жилая застройка», расположенного по адресу: Волгоградская обл., г. Волгоград, ул. Тбилисская, 71А, Городской РЭС» (34-1-22-00637097) | Протяженность (для линий электропередачи), м 2022: 1; Максимальная мощность (присоединенная), кВт 2022: 15; Расходы на строительство объекта, тыс. руб. 2022: 28.6949
[6 empty] | до 15 кВт | «Установка шкафа учета 0,4 кВ с коммутационным аппаратом (1 единица) выполнение требований к учёту электроэнергии в соответствии с Постановлением Правительства РФ от 04.05.2012 № 442 «О функционировании розничных рынков электрической энергии, полном и (или) частичном ограничении режима потребления электрической энергии» для электроснабжения объекта «Малоэтажная жилая застройка», расположенного по адресу: Волгоградская обл., г. Волгоград, ул. Звездная, 4, Городской РЭС» (34-1-22-00642735) | Протяженность (для линий электропередачи), м 2022: 1; Максимальная мощность (присоединенная), кВт 2022: 15; Расходы на строительство объекта, тыс. руб. 2022: 32.2677
[6 empty] | до 15 кВт | «Установка шкафа учета 0,4 кВ с коммутационным аппаратом (1 единица) выполнение требований к учёту электроэнергии в соответствии с Постановлением Правительства РФ от 04.05.2012 № 442 «О функционировании розничных рынков электрической энергии, полном и (или) частичном ограничении режима потребления электрической энергии» для электроснабжения объекта «Малоэтажная жилая застройка», расположенного по адресу: Волгоградская обл., г. Волгоград, ул. Природная, 1, Городской РЭС» (34-1-22-00642721) | Протяженность (для линий электропередачи), м 2022: 1; Максимальная мощность (присоединенная), кВт 2022: 15; Расходы на строительство объекта, тыс. руб. 2022: 32.2677
[6 empty] | до 15 кВт | «Установка шкафа учета 0,4 кВ с коммутационным аппаратом (1 единица) выполнение требований к учёту электроэнергии в соответствии с Постановлением Правительства РФ от 04.05.2012 № 442 «О функционировании розничных рынков электрической энергии, полном и (или) частичном ограничении режима потребления электрической энергии» для электроснабжения объекта «Строительная площадка», расположенного по адресу: Волгоградская обл., г. Волгоград, ул. Осенняя, 27, Городской РЭС» (34-1-22-00642719) | Протяженность (для линий электропередачи), м 2022: 1; Максимальная мощность (присоединенная), кВт 2022: 15; Расходы на строительство объекта, тыс. руб. 2022: 22.0203
[6 empty] | до 15 кВт | «Установка шкафа учета 0,4 кВ с коммутационным аппаратом (1 единица) выполнение требований к учёту электроэнергии в соответствии с Постановлением Правительства РФ от 04.05.2012 № 442 «О функционирования розничных рынков электрической энергии, полном и (или) частичном ограничении режима потребления электрической энергии» для электроснабжения малоэтажной жилой застройки, расположенного в Волгоградской области, Светлоярский район, п. Кирова, кв-л. Тополиный, д. 38а, Красноармейский РЭС» (34-1-21-00556635) | Протяженность (для линий электропередачи), м 2022: 1; Максимальная мощность (присоединенная), кВт 2022: 15; Расходы на строительство объекта, тыс. руб. 2022: 22.1249
[6 empty] | до 15 кВт | «Установка шкафа учета 0,4 кВ с коммутационным аппаратом (1 единица) выполнение требований к учёту электроэнергии в соответствии с Постановлением Правительства РФ от 04.05.2012 № 442 «О функционирования розничных рынков электрической энергии, полном и (или) частичном ограничении режима потребления электрической энергии» для электроснабжения Жилого дома, расположенного по адресу: Российская Федерация, 403518, Волгоградская обл., Фроловский район, п. Пригородный, ул. Урожайная, дом №1а, кадастровый (или условный) номер 34-34-05/019/2010-380, Фроловский РЭС» (34-1-21-00606427) | Протяженность (для линий электропередачи), м 2022: 1; Максимальная мощность (присоединенная), кВт 2022: 15; Расходы на строительство объекта, тыс. руб. 2022: 18.1507
[6 empty] | до 15 кВт | «Установка шкафа учета 0,4 кВ с коммутационным аппаратом (1 единица) выполнение требований к учёту электроэнергии в соответствии с Постановлением Правительства РФ от 04.05.2012 № 442 «О функционирования розничных рынков электрической энергии, полном и (или) частичном ограничении режима потребления электрической энергии» для обеспечения электроснабжения жилого дома, расположенного по адресу Волгоградская область, Котельниковский район, х. Генераловский, ул. Садовая, д. 45, Котельниковский РЭС (34-1-21-00606455) | Протяженность (для линий электропередачи), м 2022: 1; Максимальная мощность (присоединенная), кВт 2022: 9; Расходы на строительство объекта, тыс. руб. 2022: 43.4011
[6 empty] | до 15 кВт | «Установка шкафа учета 0,4 кВ с коммутационным аппаратом (1 единица) выполнение требований к учёту электроэнергии в соответствии с Постановлением Правительства РФ от 04.05.2012 № 442 «О функционирования розничных рынков электрической энергии, полном и (или) частичном ограничении режима потребления электрической энергии» для обеспечения электроснабжения Жилого дома, расположенного по адресу Волгоградская область, Котельниковский район, х. Пимено-Черни, ул. Родина, д. 15, Котельниковский РЭС (34-1-21-00600465) | Протяженность (для линий электропередачи), м 2022: 1; Максимальная мощность (присоединенная), кВт 2022: 9; Расходы на строительство объекта, тыс. руб. 2022: 34.7794
[6 empty] | до 15 кВт | «Установка шкафа учета 0,4 кВ с коммутационным аппаратом (1 единица) выполнение требований к учёту электроэнергии в соответствии с Постановлением Правительства РФ от 04.05.2012 № 442 «О функционирования розничных рынков электрической энергии, полном и (или) частичном ограничении режима потребления электрической энергии» для обеспечения электроснабжения Объекты наружного освещения парка, расположенного по адресу Волгоградская область, Котельниковский район, х. Поперечный, Котельниковский РЭС (34-1-21-00600079) | Протяженность (для линий электропередачи), м 2022: 1; Максимальная мощность (присоединенная), кВт 2022: 5; Расходы на строительство объекта, тыс. руб. 2022: 34.7794
[6 empty] | до 15 кВт | «Установка шкафа учета 0,4 кВ с коммутационным аппаратом (1 единица) выполнение требований к учёту электроэнергии в соответствии с Постановлением Правительства РФ от 04.05.2012 № 442 «О функционирования розничных рынков электрической энергии, полном и (или) частичном ограничении режима потребления электрической энергии» для обеспечения электроснабжения жилого дома, расположенного по адресу Волгоградская область, Октябрьский район, с. Капкинка, ул. Заречная, д. 10, Октябрьский РЭС (34-1-21-00611043) | Протяженность (для линий электропередачи), м 2022: 1; Максимальная мощность (присоединенная), кВт 2022: 10; Расходы на строительство объекта, тыс. руб. 2022: 39.1686
[6 empty] | до 15 кВт | «Установка шкафа учета 0,4 кВ с коммутационным аппаратом (1 единица) выполнение требований к учёту электроэнергии в соответствии с Постановлением Правительства РФ от 04.05.2012 № 442 «О функционирования розничных рынков электрической энергии, полном и (или) частичном ограничении режима потребления электрической энергии» для электроснабжения малоэтажной жилой застройки, расположенной в г. Волгоград, ул. Паши Ангелиной, д. 91 Городской РЭС» (34-1-21-00610837) | Протяженность (для линий электропередачи), м 2022: 1; Максимальная мощность (присоединенная), кВт 2022: 15; Расходы на строительство объекта, тыс. руб. 2022: 20.9403
[6 empty] | до 15 кВт | «Установка шкафа учета 0,4 кВ с коммутационным аппаратом (1 единица) выполнение требований к учёту электроэнергии в соответствии с Постановлением Правительства РФ от 04.05.2012 № 442 «О функционирования розничных рынков электрической энергии, полном и (или) частичном ограничении режима потребления электрической энергии» для электроснабжения малоэтажной жилой застройки, расположенной в г. Волгоград, ул. Овражная (к/н 34:34:060035:4039) Городской РЭС» (34-1-21-00610831) | Протяженность (для линий электропередачи), м 2022: 1; Максимальная мощность (присоединенная), кВт 2022: 15; Расходы на строительство объекта, тыс. руб. 2022: 24.1973
[6 empty] | до 15 кВт | «Установка шкафа учета 0,4 кВ с коммутационным аппаратом (1 единица) выполнение требований к учёту электроэнергии в соответствии с Постановлением Правительства РФ от 04.05.2012 № 442 «О функционирования розничных рынков электрической энергии, полном и (или) частичном ограничении режима потребления электрической энергии» для электроснабжения изолированной части жилого дома, расположенного по адресу: Волгоградская обл., р-н. Клетский, х. Перекопка ул. Тополевая д. 21/1, Клетский РЭС» (34-1-21-00615495) | Протяженность (для линий электропередачи), м 2022: 1; Максимальная мощность (присоединенная), кВт 2022: 15; Расходы на строительство объекта, тыс. руб. 2022: 23.9885
[6 empty] | до 15 кВт | «Установка шкафа учета 0,4 кВ с коммутационным аппаратом (1 единица) выполнение требований к учёту электроэнергии в соответствии с Постановлением Правительства РФ от 04.05.2012 № 442 «О функционирования розничных рынков электрической энергии, полном и (или) частичном ограничении режима потребления электрической энергии» для электроснабжения складского здания/помещения, расположенного по адресу: Волгоградская обл., р-н. Клетский, ст. Распопинская, ул. Степная, 14, Клетский РЭС» (34-1-21-00618555) | Протяженность (для линий электропередачи), м 2022: 1; Максимальная мощность (присоединенная), кВт 2022: 15; Расходы на строительство объекта, тыс. руб. 2022: 23.4845
[6 empty] | до 15 кВт | «Установка шкафа учета 0,4 кВ с коммутационным аппаратом (1 единица) выполнение требований к учёту электроэнергии в соответствии с Постановлением Правительства РФ от 04.05.2012 № 442 «О функционирования розничных рынков электрической энергии, полном и (или) частичном ограничении режима потребления электрической энергии» для электроснабжения индивидуального жилого дома/Садовый/Дачный дом, расположенного по адресу: Волгоградская обл., р-н. Клетский, ст-ца Клетская, ул. Комарова д. 53/1, Клетский РЭС» (34-1-21-00618459) | Протяженность (для линий электропередачи), м 2022: 1; Максимальная мощность (присоединенная), кВт 2022: 15; Расходы на строительство объекта, тыс. руб. 2022: 24.3994
[6 empty] | до 15 кВт | «Установка шкафа учета 0,4 кВ с коммутационным аппаратом (1 единица) выполнение требований к учёту электроэнергии в соответствии с Постановлением Правительства РФ от 04.05.2012 № 442 «О функционирования розничных рынков электрической энергии, полном и (или) частичном ограничении режима потребления электрической энергии» для электроснабжения духовки 2 кВт, плиты 2 кВт, освещения 2 кВт, расположенных по адресу: Волгоградская область, Среднеахтубинский р-н, СПК «Озерное» участок №182, Среднеахтубинский РЭС» (34-1-21-00613733 – Рамзаева А.Г.) | Протяженность (для линий электропередачи), м 2022: 1; Максимальная мощность (присоединенная), кВт 2022: 6; Расходы на строительство объекта, тыс. руб. 2022: 23.6444
[6 empty] | до 15 кВт | «Установка шкафа учета 0,4 кВ с коммутационным аппаратом (1 единица) выполнение требований к учёту электроэнергии в соответствии с Постановлением Правительства РФ от 04.05.2012 № 442 «О функционирования розничных рынков электрической энергии, полном и (или) частичном ограничении режима потребления электрической энергии» для электроснабжения объекта: Комплекс «МТФ». Назначение: производственное. Литер: А, А1, А2, А4, А5, А6, А7, А8. Этажность: 1. Площадь: общая 9538 кв.м. Инвентарный номер: 18:256:100777200, расположенного по адресу: Россия, Волгоградская обл., Фроловский район, территория Краснолиповского сельского поселения, 1001, Фроловский РЭС» (34-1-21-00621583) | Протяженность (для линий электропередачи), м 2022: 1; Максимальная мощность (присоединенная), кВт 2022: 15; Расходы на строительство объекта, тыс. руб. 2022: 22.119
[6 empty] | до 15 кВт | «Установка шкафа учета 0,4 кВ с коммутационным аппаратом (1 единица) выполнение требований к учёту электроэнергии в соответствии с Постановлением Правительства РФ от 04.05.2012 № 442 «О функционирования розничных рынков электрической энергии, полном и (или) частичном ограничении режима потребления электрической энергии» для электроснабжения жилого дома, расположенного по адресу: 403581, Волгоградская обл., р-н. Клетский, х. Ерик, ул. Октябрьская, д. 9, Клетский РЭС» (34-1-21-00622953) | Протяженность (для линий электропередачи), м 2022: 1; Максимальная мощность (присоединенная), кВт 2022: 15; Расходы на строительство объекта, тыс. руб. 2022: 24.3308
[6 empty] | до 15 кВт | «Установка шкафа учета 0,4 кВ с коммутационным аппаратом (1 единица) выполнение требований к учёту электроэнергии в соответствии с Постановлением Правительства РФ от 04.05.2012 № 442 «О функционирования розничных рынков электрической энергии, полном и (или) частичном ограничении режима потребления электрической энергии» для электроснабжения малоэтажной жилой застройки (индивидуальный жилой дом/садовый/дачный дом), расположенной по адресу: Волгоградская область, Ленинский р-н, с. Заплавное, ул. Советская, д.69, Ленинский РЭС» (34-1-21-00623393) –Арсангериева Е.А. | Протяженность (для линий электропередачи), м 2022: 1; Максимальная мощность (присоединенная), кВт 2022: 15; Расходы на строительство объекта, тыс. руб. 2022: 31.4135
[6 empty] | до 15 кВт | «Установка шкафа учета 0,4 кВ с коммутационным аппаратом (1 единица) выполнение требований к учёту электроэнергии в соответствии с Постановлением Правительства РФ от 04.05.2012 № 442 «О функционирования розничных рынков электрической энергии, полном и (или) частичном ограничении режима потребления электрической энергии» для электроснабжения объекта «малоэтажная жилая застройка», расположенного в г. Волгоград, Светлоярский район, СНТ «Литейщик-2», 45. Красноармейский РЭС» (34-1-21-00619155) | Протяженность (для линий электропередачи), м 2022: 1; Максимальная мощность (присоединенная), кВт 2022: 15; Расходы на строительство объекта, тыс. руб. 2022: 19.1977
[6 empty] | до 15 кВт | «Установка шкафа учета 0,4 кВ с коммутационным аппаратом (1 единица) выполнение требований к учёту электроэнергии в соответствии с Постановлением Правительства РФ от 04.05.2012 № 442 «О функционирования розничных рынков электрической энергии, полном и (или) частичном ограничении режима потребления электрической энергии» для электроснабжения малоэтажной жилой застройки (Индивидуального жилого дома/Садового/Дачного дома), расположенного в Волгоградская обл., р-н Светлоярский, р.п. Светлый Яр, д. 44, СНТ «Литейщик-2», к/н 34:26:042701:11, Красноармейский РЭС» (34-1-21-00614941) | Протяженность (для линий электропередачи), м 2022: 1; Максимальная мощность (присоединенная), кВт 2022: 15; Расходы на строительство объекта, тыс. руб. 2022: 19.1977
[6 empty] | до 15 кВт | «Установка шкафа учета 0,4 кВ с коммутационным аппаратом (1 единица) выполнение требований к учёту электроэнергии в соответствии с Постановлением Правительства РФ от 04.05.2012 № 442 «О функционирования розничных рынков электрической энергии, полном и (или) частичном ограничении режима потребления электрической энергии» для обеспечения электроснабжения жилого дома, расположенного по адресу Волгоградская область, Котельниковский район, х. Веселый, ул. Молодежная, д. 28, Котельниковский РЭС (34-1-21-00610129) | Протяженность (для линий электропередачи), м 2022: 1; Максимальная мощность (присоединенная), кВт 2022: 9; Расходы на строительство объекта, тыс. руб. 2022: 43.3007
[6 empty] | до 15 кВт | «Установка шкафа учета 0,4 кВ с коммутационным аппаратом (1 единица) выполнение требований к учёту электроэнергии в соответствии с Постановлением Правительства РФ от 04.05.2012 № 442 «О функционирования розничных рынков электрической энергии, полном и (или) частичном ограничении режима потребления электрической энергии» для обеспечения электроснабжения жилого дома, расположенного по адресу Волгоградская область, Котельниковский район, п. Выпасной, ул. Солнечная, д. 4, Котельниковский РЭС (34-1-21-00610563) | Протяженность (для линий электропередачи), м 2022: 1; Максимальная мощность (присоединенная), кВт 2022: 12; Расходы на строительство объекта, тыс. руб. 2022: 101.2911
[6 empty] | до 15 кВт | «Установка шкафа учета 0,4 кВ с коммутационным аппаратом (1 единица) выполнение требований к учёту электроэнергии в соответствии с Постановлением Правительства РФ от 04.05.2012 № 442 «О функционирования розничных рынков электрической энергии, полном и (или) частичном ограничении режима потребления электрической энергии» для электроснабжения жилого дома, расположенного по адресу: Волгоградская область, Клетский район, х. Евстратовский, ул. Центральная д. 38, Клетский РЭС» (34-1-22-00625111) | Протяженность (для линий электропередачи), м 2022: 1; Максимальная мощность (присоединенная), кВт 2022: 15; Расходы на строительство объекта, тыс. руб. 2022: 23.7146
[6 empty] | до 15 кВт | «Установка шкафа учета 0,4 кВ с коммутационным аппаратом (1 единица) выполнение требований к учёту электроэнергии в соответствии с Постановлением Правительства РФ от 04.05.2012 № 442 «О функционирования розничных рынков электрической энергии, полном и (или) частичном ограничении режима потребления электрической энергии» для электроснабжения жилого дома, расположенного по адресу: 403581, Волгоградская область, р-н Клетский, х. Муковнин, ул. Московская д. 45, Клетский РЭС» (34-1-22-00623877) | Протяженность (для линий электропередачи), м 2022: 1; Максимальная мощность (присоединенная), кВт 2022: 9; Расходы на строительство объекта, тыс. руб. 2022: 29.1927
[6 empty] | до 15 кВт | «Установка шкафа учета 0,4 кВ с коммутационным аппаратом (1 единица) выполнение требований к учёту электроэнергии в соответствии с Постановлением Правительства РФ от 04.05.2012 № 442 «О функционирования розничных рынков электрической энергии, полном и (или) частичном ограничении режима потребления электрической энергии» для электроснабжения здания коровника, расположенного по адресу: Российская Федерация, Волгоградская область, Фроловский р-он, п. Образцы, дом № 1059, кадастровый номер земельного участка 34:32:010006:1848, Фроловский РЭС» (34-1-22-00626089) | Протяженность (для линий электропередачи), м 2022: 1; Максимальная мощность (присоединенная), кВт 2022: 15; Расходы на строительство объекта, тыс. руб. 2022: 21.9521
[6 empty] | до 15 кВт | «Установка шкафа учета 0,4 кВ с коммутационным аппаратом (1 единица) выполнение требований к учёту электроэнергии в соответствии с Постановлением Правительства РФ от 04.05.2012 № 442 «О функционирования розничных рынков электрической энергии, полном и (или) частичном ограничении режима потребления электрической энергии» для электроснабжения жилого дома, расположенного по адресу: 403562, Волгоградская обл., р-н. Клетский, ст-ца. Клетская, ул. Сушкова, д. 36, Клетский РЭС» (34-1-22-00626863) | Протяженность (для линий электропередачи), м 2022: 1; Максимальная мощность (присоединенная), кВт 2022: 10; Расходы на строительство объекта, тыс. руб. 2022: 25.7688
[6 empty] | до 15 кВт | «Установка шкафа учета 0,4 кВ с коммутационным аппаратом (1 единица) выполнение требований к учету электроэнергии в соответствии с Постановлением Правительства РФ от 04.05.2012 г. № 442 «О функционировании розничных рынков электрической энергии, полном и (или) частичном ограничении режима потребления электрической энергии» для электроснабжения жилого дома, расположенного в Волгоградской области, Еланский район, п. Таловка, ул. Садовая, Еланский РЭС» (34-1-21-00621779) | Протяженность (для линий электропередачи), м 2022: 1; Максимальная мощность (присоединенная), кВт 2022: 12; Расходы на строительство объекта, тыс. руб. 2022: 26.3473
[6 empty] | до 15 кВт | «Установка шкафа учета 0,4 кВ с коммутационным аппаратом (1 единица) выполнение требований к учёту электроэнергии в соответствии с Постановлением Правительства РФ от 04.05.2012 № 442 «О функционирования розничных рынков электрической энергии, полном и (или) частичном ограничении режима потребления электрической энергии» для электроснабжения малоэтажной жилой застройки (индивидуальный жилой дом/садовый/дачный дом), расположенной по адресу: Волгоградская область, Среднеахтубинский р-н, п.Киляковка, ул. Центральная, д.56, Среднеахтубинский РЭС» (34-1-22-00624329) – Ведмедь Д.В. | Протяженность (для линий электропередачи), м 2022: 1; Максимальная мощность (присоединенная), кВт 2022: 15; Расходы на строительство объекта, тыс. руб. 2022: 23.4529
[6 empty] | до 15 кВт | «Установка шкафа 0,4 кВ с коммутационным аппаратом (1 единица), выполнить учет электрической энергии в соответствии с требованиями Постановления Правительства РФ от 4 мая 2012 г. № 442 «О функционировании розничных рынков электрической энергии, полном и (или) частичном ограничении режима потребления электрической энергии» для электроснабжения объекта «Нежилое помещение в многоквартирном доме», по адресу: Россия, Волгоградская обл., г. Волгоград, ул. Хиросимы, 14. Городской РЭС» (34-1-22-00627151). | Протяженность (для линий электропередачи), м 2022: 1; Максимальная мощность (присоединенная), кВт 2022: 15; Расходы на строительство объекта, тыс. руб. 2022: 17.0172
[6 empty] | до 15 кВт | «Установка шкафа учета 0,4 кВ с коммутационным аппаратом (1 единица) выполнение требований к учёту электроэнергии в соответствии с Постановлением Правительства РФ от 04.05.2012 № 442 «О функционировании розничных рынков электрической энергии, полном и (или) частичном ограничении режима потребления электрической энергии» для электроснабжения малоэтажной жилой застройки (Индивидуального жилого дома/Садового/Дачного дома), расположенного в Волгоградской области, Калачевский район, г. Калач-на-Дону, п. Дом отдыха, д.10, Калачевский РЭС» (34-1-22-00628761) | Протяженность (для линий электропередачи), м 2022: 1; Максимальная мощность (присоединенная), кВт 2022: 15; Расходы на строительство объекта, тыс. руб. 2022: 29.8521
[6 empty] | до 15 кВт | «Установка шкафа учета 0,4 кВ с коммутационным аппаратом (1 единица) выполнение требований к учёту электроэнергии в соответствии с Постановлением Правительства РФ от 04.05.2012 № 442 «О функционирования розничных рынков электрической энергии, полном и (или) частичном ограничении режима потребления электрической энергии» для электроснабжения малоэтажной жилой застройки (индивидуальный жилой дом/садовый/дачный дом), расположенной по адресу: Волгоградская область, Среднеахтубинский р-н, п. Киляковка, ул.Заводская, участок №9г/13, Среднеахтубинский РЭС» (34-1-22-00629727) - Пепелов Е.В. | Протяженность (для линий электропередачи), м 2022: 1; Максимальная мощность (присоединенная), кВт 2022: 15; Расходы на строительство объекта, тыс. руб. 2022: 22.2059
[6 empty] | до 15 кВт | «Установка шкафа учета 0,4 кВ с коммутационным аппаратом (1 единица) выполнение требований к учёту электроэнергии в соответствии с Постановлением Правительства РФ от 04.05.2012 № 442 «О функционирования розничных рынков электрической энергии, полном и (или) частичном ограничении режима потребления электрической энергии» для электроснабжения малоэтажной жилой застройки (индивидуальный жилой дом/садовый/дачный дом), расположенной по адресу: Волгоградская область, Среднеахтубинский р-н, х. Лебяжья Поляна, ул. Приканальная, д. 27/2, Среднеахтубинский РЭС» (34-1-22-00630009) - Долматова А.А. | Протяженность (для линий электропередачи), м 2022: 1; Максимальная мощность (присоединенная), кВт 2022: 15; Расходы на строительство объекта, тыс. руб. 2022: 22.4675
[6 empty] | до 15 кВт | «Установка шкафа учета 0,4 кВ с коммутационным аппаратом (1 единица) выполнение требований к учёту электроэнергии в соответствии с Постановлением Правительства РФ от 04.05.2012 № 442 «О функционирования розничных рынков электрической энергии, полном и (или) частичном ограничении режима потребления электрической энергии» для электроснабжения жилого дома, расположенного в Волгоградской области, Кумылженский район, ст-ца Кумылженская, ул. Гагарина, д. 14 А, Кумылженский РЭС» (34-1-22-00629749) | Протяженность (для линий электропередачи), м 2022: 1; Максимальная мощность (присоединенная), кВт 2022: 15; Расходы на строительство объекта, тыс. руб. 2022: 19.4796
[6 empty] | до 15 кВт | «Установка шкафа учета 0,4 кВ с коммутационным аппаратом (1 единица) выполнение требований к учёту электроэнергии в соответствии с Постановлением Правительства РФ от 04.05.2012 № 442 «О функционирования розничных рынков электрической энергии, полном и (или) частичном ограничении режима потребления электрической энергии» для электроснабжения малоэтажной жилой застройки (индивидуальный жилой дом/садовый/дачный дом), расположенной по адресу: Волгоградская область, Среднеахтубинский р-н, х.Булгаков, ул. Лесная, д. 4, Среднеахтубинский РЭС» (34-1-22-00632265) - Ананян В.В. | Протяженность (для линий электропередачи), м 2022: 1; Максимальная мощность (присоединенная), кВт 2022: 5; Расходы на строительство объекта, тыс. руб. 2022: 22.968
[6 empty] | до 15 кВт | «Установка шкафа учета 0,4 кВ с коммутационным аппаратом (1 единица) выполнение требований к учёту электроэнергии в соответствии с Постановлением Правительства РФ от 04.05.2012 № 442 «О функционирования розничных рынков электрической энергии, полном и (или) частичном ограничении режима потребления электрической энергии» для обеспечения электроснабжения нестационарный жилой вагон, расположенного по адресу Волгоградская обл., р-н. Октябрьский, х. Новоаксайский, Светлоярское лесничество, Октябрьский РЭС (34-1-22-00633391) | Протяженность (для линий электропередачи), м 2022: 1; Максимальная мощность (присоединенная), кВт 2022: 15; Расходы на строительство объекта, тыс. руб. 2022: 52.6894
[6 empty] | до 15 кВт | «Установка шкафа 0,4 кВ с коммутационным аппаратом (1 единица), выполнить учет электрической энергии в соответствии с требованиями Постановления Правительства РФ от 4 мая 2012 г. № 442 «О функционировании розничных рынков электрической энергии, полном и (или) частичном ограничении режима потребления электрической энергии» для электроснабжения объекта «Малоэтажная жилая застройка», по адресу: Россия, Волгоградская обл., г. Волгоград, п. Горная Поляна, ул. Фёдора Крюкова, 5. Городской РЭС» (34-1-22-00624509). | Протяженность (для линий электропередачи), м 2022: 1; Максимальная мощность (присоединенная), кВт 2022: 15; Расходы на строительство объекта, тыс. руб. 2022: 21.4284
[6 empty] | до 15 кВт | «Установка шкафа 0,4 кВ с коммутационным аппаратом (1 единица), выполнить учет электрической энергии в соответствии с требованиями Постановления Правительства РФ от 4 мая 2012 г. № 442 «О функционировании розничных рынков электрической энергии, полном и (или) частичном ограничении режима потребления электрической энергии» для электроснабжения объекта «Малоэтажная жилая застройка (Индивидуальный жилой дом/Садовый/Дачный дом)», по адресу: Россия, Волгоградская обл., Светлоярский р-он, с. Дубовый овраг, пл. Хвастанцева, 30. Красноармейский РЭС» (34-1-22-00627529). | Протяженность (для линий электропередачи), м 2022: 1; Максимальная мощность (присоединенная), кВт 2022: 15; Расходы на строительство объекта, тыс. руб. 2022: 27.4101
[6 empty] | до 15 кВт | «Установка шкафа учета 0,4 кВ с коммутационным аппаратом (1 единица) выполнение требований к учёту электроэнергии в соответствии с Постановлением Правительства РФ от 04.05.2012 № 442 «О функционирования розничных рынков электрической энергии, полном и (или) частичном ограничении режима потребления электрической энергии» для электроснабжения малоэтажной жилой застройки (индивидуальный жилой дом/садовый/дачный дом), расположенной по адресу: Волгоградская область, Среднеахтубинский р-н, х.Бурковский, ул.Мира, д.36, Среднеахтубинский РЭС» (34-1-22-00633389) – Лисниченко В.И. | Протяженность (для линий электропередачи), м 2022: 1; Максимальная мощность (присоединенная), кВт 2022: 15; Расходы на строительство объекта, тыс. руб. 2022: 23.1796
[6 empty] | до 15 кВт | «Установка шкафа учета 0,4 кВ с коммутационным аппаратом (1 единица) выполнение требований к учёту электроэнергии в соответствии с Постановлением Правительства РФ от 04.05.2012 № 442 «О функционирования розничных рынков электрической энергии, полном и (или) частичном ограничении режима потребления электрической энергии» для электроснабжения малоэтажной жилой застройки (индивидуальный жилой дом/садовый/дачный дом), расположенной по адресу: Волгоградская область, Среднеахтубинский р-н, СНТ «Дружба», ул. Центральная, д.43, Среднеахтубинский РЭС» (34-1-22-00632083) – Ашмарин И.А. | Протяженность (для линий электропередачи), м 2022: 1; Максимальная мощность (присоединенная), кВт 2022: 15; Расходы на строительство объекта, тыс. руб. 2022: 23.5829
[6 empty] | до 15 кВт | «Установка шкафа учета 0,4 кВ с коммутационным аппаратом (1 единица) выполнение требований к учету электроэнергии в соответствии с Постановлением Правительства РФ от 04.05.2012 г. № 442 «О функционировании розничных рынков электрической энергии, полном и (или) частичном ограничении режима потребления электрической энергии» и действующей нормативно-технической документацией. Установку приборов учета электроэнергии выполнить в соответствии с пунктом №6 (вариант №2) типовых технических решений, утвержденных приказом ПАО «Россети Юг» от 27.08.2020 г. №485 «Об утверждении Типовых технических решений по организации учета электроэнергии» для электроснабжения объекта нежилая застройка (хозяйственная постройка, нежилое здание), расположенного в Волгоградской области, Жирновский район, с. Верхняя Добринка, ул. Надеждина, д.18а, кадастровый номер земельного участка: 34:07:130001:1169, Красноярский РЭС» (34-1-22-00632989). | Протяженность (для линий электропередачи), м 2022: 1; Максимальная мощность (присоединенная), кВт 2022: 15; Расходы на строительство объекта, тыс. руб. 2022: 27.8262
[6 empty] | до 15 кВт | «Установка шкафа 0,4 кВ с коммутационным аппаратом (1 единица), выполнить учет электрической энергии в соответствии с требованиями Постановления Правительства РФ от 4 мая 2012 г. № 442 «О функционировании розничных рынков электрической энергии, полном и (или) частичном ограничении режима потребления электрической энергии» для электроснабжения малоэтажной жилой застройки (Индивидуальный жилой дом/Садовый/Дачный дом), по адресу: Россия, Волгоградская обл., Светлоярский р-он, с. Дубовый Овраг, ул. Октябрьская, 53. Красноармейский РЭС» (34-1-22-00633925). | Протяженность (для линий электропередачи), м 2022: 1; Максимальная мощность (присоединенная), кВт 2022: 15; Расходы на строительство объекта, тыс. руб. 2022: 34.3897
[6 empty] | до 15 кВт | «Установка шкафа учета 0,4 кВ с коммутационным аппаратом (1 единица) выполнение требований к учёту электроэнергии в соответствии с Постановлением Правительства РФ от 04.05.2012 № 442 «О функционирования розничных рынков электрической энергии, полном и (или) частичном ограничении режима потребления электрической энергии» для электроснабжения малоэтажной жилой застройки (индивидуальный жилой дом/садовый/дачный дом), расположенной по адресу: Волгоградская область, Среднеахтубинский р-н, п. Колхозная Ахтуба, ул. Лазоревая, д.5, Среднеахтубинский РЭС» (34-1-22-00634553) – Воронин Д.В | Протяженность (для линий электропередачи), м 2022: 1; Максимальная мощность (присоединенная), кВт 2022: 15; Расходы на строительство объекта, тыс. руб. 2022: 23.5408
[6 empty] | до 15 кВт | «Установка шкафа учета 0,4 кВ с коммутационным аппаратом (1 единица) выполнение требований к учёту электроэнергии в соответствии с Постановлением Правительства РФ от 04.05.2012 № 442 «О функционирования розничных рынков электрической энергии, полном и (или) частичном ограничении режима потребления электрической энергии» для электроснабжения малоэтажной жилой застройки (индивидуальный жилой дом/садовый/дачный дом), расположенной по адресу: Волгоградская область, Среднеахтубинский р-н, х. Бурковский, ул. Мира, д.39, Среднеахтубинский РЭС» (34-1-22-00634691) – Ефремова В.В. | Протяженность (для линий электропередачи), м 2022: 1; Максимальная мощность (присоединенная), кВт 2022: 15; Расходы на строительство объекта, тыс. руб. 2022: 23.0819
[6 empty] | до 15 кВт | «Установка шкафа учета 0,4 кВ с коммутационным аппаратом (1 единица) выполнение требований к учёту электроэнергии в соответствии с Постановлением Правительства РФ от 04.05.2012 № 442 «О функционирования розничных рынков электрической энергии, полном и (или) частичном ограничении режима потребления электрической энергии» для электроснабжения объекта «Малоэтажная жилая застройка (Индивидуальный жилой дом/Садовый/Дачный дом)», расположенного в Волгоградской области, Калачевском районе, х. Логовский, ул. Первомайская, д. 24. Калачевский РЭС» (34-1-22-00635383). | Протяженность (для линий электропередачи), м 2022: 1; Максимальная мощность (присоединенная), кВт 2022: 15; Расходы на строительство объекта, тыс. руб. 2022: 36.9606
[6 empty] | до 15 кВт | «Установка шкафа учета 0,4 кВ с коммутационным аппаратом (1 единица) выполнение требований к учёту электроэнергии в соответствии с Постановлением Правительства РФ от 04.05.2012 № 442 «О функционирования розничных рынков электрической энергии, полном и (или) частичном ограничении режима потребления электрической энергии» для электроснабжения объекта животноводства, расположенного в Волгоградской области, Калачевский р-н, п. Береславка, х. Кумовка, ул. Дальняя, д. 35. Калачевский РЭС» (34-1-22-00634239) | Протяженность (для линий электропередачи), м 2022: 1; Максимальная мощность (присоединенная), кВт 2022: 15; Расходы на строительство объекта, тыс. руб. 2022: 31.0364
[6 empty] | до 15 кВт | «Установка шкафа учета 0,4 кВ с коммутационным аппаратом (1 единица) выполнение требований к учёту электроэнергии в соответствии с Постановлением Правительства РФ от 04.05.2012 № 442 «О функционирования розничных рынков электрической энергии, полном и (или) частичном ограничении режима потребления электрической энергии» для электроснабжения малоэтажной жилой застройки (индивидуальный жилой дом/садовый/дачный дом), расположенной по адресу: Волгоградская область, Среднеахтубинский р-н, х. Тутов, ул. Центральная, д.51, Среднеахтубинский РЭС» (34-1-22-00637735) – Конюков В.П. | Протяженность (для линий электропередачи), м 2022: 1; Максимальная мощность (присоединенная), кВт 2022: 15; Расходы на строительство объекта, тыс. руб. 2022: 23.867
[6 empty] | до 15 кВт | «Установка шкафа учета 0,4 кВ с коммутационным аппаратом (1 единица) выполнение требований к учёту электроэнергии в соответствии с Постановлением Правительства РФ от 04.05.2012 № 442 «О функционирования розничных рынков электрической энергии, полном и (или) частичном ограничении режима потребления электрической энергии» для электроснабжения электробытовых домашних устройств, расположенных по адресу: Волгоградская область, Среднеахтубинский р-н, п.Колхозная Ахтуба, пер. Звездный, д.15, Среднеахтубинский РЭС» (34-1-22-00637797) – Мухамбетова Ж.Ш. | Протяженность (для линий электропередачи), м 2022: 1; Максимальная мощность (присоединенная), кВт 2022: 15; Расходы на строительство объекта, тыс. руб. 2022: 24.0546
[6 empty] | до 15 кВт | «Установка шкафа учета 0,4 кВ с коммутационным аппаратом (1 единица) выполнение требований к учёту электроэнергии в соответствии с Постановлением Правительства РФ от 04.05.2012 № 442 «О функционирования розничных рынков электрической энергии, полном и (или) частичном ограничении режима потребления электрической энергии» для электроснабжения малоэтажной жилой застройки (индивидуальный жилой дом/садовый/дачный дом), расположенной по адресу: Волгоградская область, Среднеахтубинский р-н, х. Тутов, ул. Лесная, д.7, Среднеахтубинский РЭС» (34-1-22-00637613) – Острошапкина Е.А. | Протяженность (для линий электропередачи), м 2022: 1; Максимальная мощность (присоединенная), кВт 2022: 15; Расходы на строительство объекта, тыс. руб. 2022: 21.689
[6 empty] | до 15 кВт | «Установка шкафа учета 0,4 кВ с коммутационным аппаратом (1 единица) выполнение требований к учёту электроэнергии в соответствии с Постановлением Правительства РФ от 04.05.2012 № 442 «О функционирования розничных рынков электрической энергии, полном и (или) частичном ограничении режима потребления электрической энергии» для электроснабжения малоэтажной жилой застройки (индивидуальный жилой дом/садовый/дачный дом), расположенной по адресу: Волгоградская область, Среднеахтубинский р-н, п. Киляковка, ул. Мира, д.22а, Среднеахтубинский РЭС» (34-1-22-00634801) – Чертин А.Н. | Протяженность (для линий электропередачи), м 2022: 1; Максимальная мощность (присоединенная), кВт 2022: 15; Расходы на строительство объекта, тыс. руб. 2022: 33.6688
[6 empty] | до 15 кВт | «Установка шкафа учета 0,4 кВ с коммутационным аппаратом (1 единица) выполнение требований к учёту электроэнергии в соответствии с Постановлением Правительства РФ от 04.05.2012 № 442 «О функционирования розничных рынков электрической энергии, полном и (или) частичном ограничении режима потребления электрической энергии» для обеспечения электроснабжения жилого дома, расположенного по адресу Волгоградская обл., р-н. Октябрьский, х. Верхнерубежный, ул. Центральная, д. 59, Октябрьский РЭС (34-1-22-00635977) | Протяженность (для линий электропередачи), м 2022: 1; Максимальная мощность (присоединенная), кВт 2022: 14; Расходы на строительство объекта, тыс. руб. 2022: 41.8879
[6 empty] | до 15 кВт | «Установка шкафа учета 0,4 кВ с коммутационным аппаратом (1 единица) выполнение требований к учёту электроэнергии в соответствии с Постановлением Правительства РФ от 04.05.2012 № 442 «О функционирования розничных рынков электрической энергии, полном и (или) частичном ограничении режима потребления электрической энергии» для электроснабжения объекта «Индивидуальный жилой дом», расположенного в Волгоградской области, г. Волгоград, Дубовский р-он, г. Дубовка, нп. с. Пичуга, ул. Лесная д.34. Дубовский РЭС» (34-1-22-00629109). | Протяженность (для линий электропередачи), м 2022: 1; Максимальная мощность (присоединенная), кВт 2022: 15; Расходы на строительство объекта, тыс. руб. 2022: 29.5833
[6 empty] | до 15 кВт | «Установка шкафа 0,4 кВ с коммутационным аппаратом (1 единица), выполнить учет электрической энергии в соответствии с требованиями Постановления Правительства РФ от 4 мая 2012 г. № 442 «О функционировании розничных рынков электрической энергии, полном и (или) частичном ограничении режима потребления электрической энергии» для электроснабжения объекта «Малоэтажная жилая застройка (Индивидуальный жилой дом/Садовый/Дачный дом)», по адресу: Россия, Волгоградская обл., Светлоярский р-он, с. Дубовый овраг, п. Иванова, д, 89. Красноармейский РЭС» (34-1-21-00593359). | Протяженность (для линий электропередачи), м 2022: 1; Максимальная мощность (присоединенная), кВт 2022: 15; Расходы на строительство объекта, тыс. руб. 2022: 38.3342
[6 empty] | до 15 кВт | «Установка шкафа 0,4 кВ с коммутационным аппаратом (1 единица), выполнить учет электрической энергии в соответствии с требованиями Постановления Правительства РФ от 4 мая 2012 г. № 442 «О функционировании розничных рынков электрической энергии, полном и (или) частичном ограничении режима потребления электрической энергии» для электроснабжения объекта «Малоэтажная жилая застройка (Индивидуальный жилой дом/Садовый/Дачный дом)», по адресу: Россия, Волгоградская обл., Светлоярский р-он, ст. Чапурники, ул. Светлоярская, д, 20. Красноармейский РЭС» (34-1-21-00602857). | Протяженность (для линий электропередачи), м 2022: 1; Максимальная мощность (присоединенная), кВт 2022: 15; Расходы на строительство объекта, тыс. руб. 2022: 23.2328
[6 empty] | до 15 кВт | «Установка шкафа 0,4 кВ с коммутационным аппаратом (1 единица), выполнить учет электрической энергии в соответствии с требованиями Постановления Правительства РФ от 4 мая 2012 г. № 442 «О функционировании розничных рынков электрической энергии, полном и (или) частичном ограничении режима потребления электрической энергии» для электроснабжения объекта «Малоэтажная жилая застройка (Индивидуальный жилой дом/Садовый/Дачный дом)», по адресу: Россия, Волгоградская обл., Светлоярский р-он, ст. Чапурники, ул. Майская, д, перед домом 20 по ул. Майской. Красноармейский РЭС» (34-1-21-00593333). | Протяженность (для линий электропередачи), м 2022: 1; Максимальная мощность (присоединенная), кВт 2022: 15; Расходы на строительство объекта, тыс. руб. 2022: 19.2171
[6 empty] | до 15 кВт | Установка шкафа 0,4 кВ с коммутационным аппаратом (1 единица), выполнить учет электрической энергии в соответствии с требованиями Постановления Правительства РФ от 4 мая 2012 г. № 442 «О функционировании розничных рынков электрической энергии, полном и (или) частичном ограничении режима потребления электрической энергии» для электроснабжения объекта «Малоэтажная жилая застройка», по адресу: Россия, Волгоградская обл., Светлоярский район, п. Кирова, ул. Прудовая, Красноармейский РЭС» (34-1-21-00598351) | Протяженность (для линий электропередачи), м 2022: 1; Максимальная мощность (присоединенная), кВт 2022: 15; Расходы на строительство объекта, тыс. руб. 2022: 18.9608
[6 empty] | до 15 кВт | Установка шкафа 0,4 кВ с коммутационным аппаратом (1 единица), выполнить учет электрической энергии в соответствии с требованиями Постановления Правительства РФ от 4 мая 2012 г. № 442 «О функционировании розничных рынков электрической энергии, полном и (или) частичном ограничении режима потребления электрической энергии» для электроснабжения объекта «Жилой дом», по адресу: Россия, Волгоградская обл., Светлоярский район, п. Кирова, ул. Прудовая, дом 3 Красноармейский РЭС» (34-1-21-00598335) | Протяженность (для линий электропередачи), м 2022: 1; Максимальная мощность (присоединенная), кВт 2022: 15; Расходы на строительство объекта, тыс. руб. 2022: 19.1893
[6 empty] | до 15 кВт | «Установка шкафа учета 0,22 кВ с коммутационным аппаратом (1 единица) выполнение требований к учёту электроэнергии в соответствии с Постановлением Правительства РФ от 04.05.2012 № 442 «О функционирования розничных рынков электрической энергии, полном и (или) частичном ограничении режима потребления электрической энергии» для электроснабжения объектов наружного освещения, расположенных по адресу: Волгоградская область, Среднеахтубинский р-н, п. Третий Решающий, Среднеахтубинский РЭС» (34-1-22-00635871) - администрация Фрунзенского с.п. | Протяженность (для линий электропередачи), м 2022: 1; Максимальная мощность (присоединенная), кВт 2022: 0.15; Расходы на строительство объекта, тыс. руб. 2022: 24.786
[6 empty] | до 15 кВт | «Установка шкафа учета 0,4 кВ с коммутационным аппаратом (1 единица) выполнение требований к учёту электроэнергии в соответствии с Постановлением Правительства РФ от 04.05.2012 № 442 «О функционирования розничных рынков электрической энергии, полном и (или) частичном ограничении режима потребления электрической энергии» для электроснабжения малоэтажной жилой застройки (индивидуальный жилой дом/садовый/дачный дом), расположенной по адресу: Волгоградская область, Среднеахтубинский р-н, п. Киляковка, ул. Нагорная, д.19, Среднеахтубинский РЭС» (34-1-22-00636567) – Зеленков А.Р. | Протяженность (для линий электропередачи), м 2022: 1; Максимальная мощность (присоединенная), кВт 2022: 15; Расходы на строительство объекта, тыс. руб. 2022: 22.673
[6 empty] | до 15 кВт | «Установка шкафа учета 0,4 кВ с коммутационным аппаратом (1 единица) выполнение требований к учёту электроэнергии в соответствии с Постановлением Правительства РФ от 04.05.2012 № 442 «О функционирования розничных рынков электрической энергии, полном и (или) частичном ограничении режима потребления электрической энергии» для электроснабжения малоэтажной жилой застройки (индивидуальный жилой дом/садовый/дачный дом), расположенной по адресу: Волгоградская область, Среднеахтубинский р-н, п. Киляковка, ул. Лазурная, д.2а, Среднеахтубинский РЭС» (34-1-22-00636447) – Шалаев А.В. | Протяженность (для линий электропередачи), м 2022: 1; Максимальная мощность (присоединенная), кВт 2022: 15; Расходы на строительство объекта, тыс. руб. 2022: 22.0476
[6 empty] | до 15 кВт | «Установка шкафа учета 0,4 кВ с коммутационным аппаратом (1 единица) выполнение требований к учёту электроэнергии в соответствии с Постановлением Правительства РФ от 04.05.2012 № 442 «О функционирования розничных рынков электрической энергии, полном и (или) частичном ограничении режима потребления электрической энергии» для электроснабжения малоэтажной жилой застройки (индивидуальный жилой дом/садовый/дачный дом), расположенной по адресу: Волгоградская область, Среднеахтубинский р-н, х. Бурковский, ул. Заречная, д. 39а, Среднеахтубинский РЭС» (34-1-22-00637649) – Лопатин Олег Александрович | Протяженность (для линий электропередачи), м 2022: 1; Максимальная мощность (присоединенная), кВт 2022: 15; Расходы на строительство объекта, тыс. руб. 2022: 23.1013
[6 empty] | до 15 кВт | «Установка шкафа учета 0,4 кВ с коммутационным аппаратом (1 единица) выполнение требований к учёту электроэнергии в соответствии с Постановлением Правительства РФ от 04.05.2012 № 442 «О функционирования розничных рынков электрической энергии, полном и (или) частичном ограничении режима потребления электрической энергии» для электроснабжения объекта крестьянского (фермерского) хозяйства, расположенного по адресу: Волгоградская область, Среднеахтубинский р-н, примерно в 0,2 км по направлению на северо-восток от ориентира х. Тумак, Среднеахтубинский РЭС» (34-1-22-00638967) – ИП Пугаева Юлия Александровна | Протяженность (для линий электропередачи), м 2022: 1; Максимальная мощность (присоединенная), кВт 2022: 15; Расходы на строительство объекта, тыс. руб. 2022: 24.1808
[6 empty] | до 15 кВт | «Установка шкафа учета 0,4 кВ с коммутационным аппаратом (1 единица) выполнение требований к учёту электроэнергии в соответствии с Постановлением Правительства РФ от 04.05.2012 № 442 «О функционирования розничных рынков электрической энергии, полном и (или) частичном ограничении режима потребления электрической энергии» для электроснабжения малоэтажной жилой застройки (индивидуальный жилой дом/садовый/дачный дом), расположенной по адресу: Волгоградская область, Среднеахтубинский р-н, х. Новенький, ул. Терновая, д. 1, Среднеахтубинский РЭС» (34-1-22-00640847) – Дьячукова Валентина Ивановна | Протяженность (для линий электропередачи), м 2022: 1; Максимальная мощность (присоединенная), кВт 2022: 15; Расходы на строительство объекта, тыс. руб. 2022: 23.8777
[6 empty] | до 15 кВт | «Установка шкафа учета 0,4 кВ с коммутационным аппаратом (1 единица) выполнение требований к учёту электроэнергии в соответствии с Постановлением Правительства РФ от 04.05.2012 № 442 «О функционирования розничных рынков электрической энергии, полном и (или) частичном ограничении режима потребления электрической энергии» для электроснабжения малоэтажной жилой застройки (индивидуальный жилой дом/садовый/дачный дом), расположенной по адресу: Волгоградская область, Среднеахтубинский р-н, п. Киляковка, ул. Пригорная, д. 15/1, Среднеахтубинский РЭС» (34-1-22-00640887) – Косова Наталья Евгеньевна | Протяженность (для линий электропередачи), м 2022: 1; Максимальная мощность (присоединенная), кВт 2022: 15; Расходы на строительство объекта, тыс. руб. 2022: 24.1032
[6 empty] | до 15 кВт | «Установка шкафа учета 0,4 кВ с коммутационным аппаратом (1 единица) выполнение требований к учёту электроэнергии в соответствии с Постановлением Правительства РФ от 04.05.2012 № 442 «Офункционирования розничных рынков электрической энергии, полном и(или) частичном ограничении режима потребления электрической энергии»для электроснабжения жилого дома, расположенного в Волгоградская обл.,р-н. Октябрьский, с. Васильевка,ул. им. Кузнецова А.Е. д. 3, Октябрьский РЭС» (34-1-22-00638249)» | Протяженность (для линий электропередачи), м 2022: 1; Максимальная мощность (присоединенная), кВт 2022: 12; Расходы на строительство объекта, тыс. руб. 2022: 46.2825
[6 empty] | до 15 кВт | «Установка шкафа учета 0,4 кВ с коммутационным аппаратом (1 единица) выполнение требований к учёту электроэнергии в соответствии с Постановлением Правительства РФ от 04.05.2012 № 442 «О функционирования розничных рынков электрической энергии, полном и (или) частичном ограничении режима потребления электрической энергии» для электроснабжения объекта «Малоэтажная жилая застройка (Индивидуальный жилой дом/Садовый/Дачный дом)», расположенного в Волгоградской области, г. Волгоград, ул. Ягодная, 13. Городищенский РЭС» (34-1-22-00638013). | Протяженность (для линий электропередачи), м 2022: 1; Максимальная мощность (присоединенная), кВт 2022: 15; Расходы на строительство объекта, тыс. руб. 2022: 34.5332
[6 empty] | до 15 кВт | «Установка шкафа учета 0,4 кВ с коммутационным аппаратом (1 единица) выполнение требований к учёту электроэнергии в соответствии с Постановлением Правительства РФ от 04.05.2012 № 442 «О функционирования розничных рынков электрической энергии, полном и (или) частичном ограничении режима потребления электрической энергии» для электроснабжения малоэтажной жилой застройки (индивидуальный жилой дом/садовый/дачный дом), расположенной по адресу: Волгоградская область, Среднеахтубинский р-н, п. Кировец, ул. Мира, д. 11, Среднеахтубинский РЭС» (34-1-22-00638791) – Рельянов Руслан Александрович | Протяженность (для линий электропередачи), м 2022: 1; Максимальная мощность (присоединенная), кВт 2022: 15; Расходы на строительство объекта, тыс. руб. 2022: 23.3352
[6 empty] | до 15 кВт | «Установка шкафа учета 0,4 кВ с коммутационным аппаратом (1 единица) выполнение требований к учёту электроэнергии в соответствии с Постановлением Правительства РФ от 04.05.2012 № 442 «О функционирования розничных рынков электрической энергии, полном и (или) частичном ограничении режима потребления электрической энергии» для электроснабжения малоэтажной жилой застройки (индивидуальный жилой дом/садовый/дачный дом), расположенной по адресу: Волгоградская область, Среднеахтубинский р-н, п.Третий Решающий, ул. Садовая, д. 4, Среднеахтубинский РЭС» (34-1-22-00641941) – Гончаров Г. | Протяженность (для линий электропередачи), м 2022: 1; Максимальная мощность (присоединенная), кВт 2022: 15; Расходы на строительство объекта, тыс. руб. 2022: 23.499
[6 empty] | до 15 кВт | «Установка шкафа учета 0,4 кВ с коммутационным аппаратом (1 единица) выполнение требований к учёту электроэнергии в соответствии с Постановлением Правительства РФ от 04.05.2012 № 442 «О функционирования розничных рынков электрической энергии, полном и (или) частичном ограничении режима потребления электрической энергии» для электроснабжения малоэтажной жилой застройки (индивидуальный жилой дом/садовый/дачный дом), расположенной по адресу: Волгоградская область, Среднеахтубинский р-н, п.Приканальный, ул. Первомайская, д. 5, Среднеахтубинский РЭС» (34-1-22-00640687) – Багдулин М.А. | Протяженность (для линий электропередачи), м 2022: 1; Максимальная мощность (присоединенная), кВт 2022: 15; Расходы на строительство объекта, тыс. руб. 2022: 21.6371
[6 empty] | до 15 кВт | «Установка шкафа учета 0,4 кВ с коммутационным аппаратом (1 единица) выполнение требований к учёту электроэнергии в соответствии с Постановлением Правительства РФ от 04.05.2012 № 442 «О функционирования розничных рынков электрической энергии, полном и (или) частичном ограничении режима потребления электрической энергии» для электроснабжения малоэтажной жилой застройки (индивидуальный жилой дом/садовый/дачный дом), расположенной по адресу: Волгоградская область, Среднеахтубинский р-н, п.Киляковка, ул. Центральная, д. 56, Среднеахтубинский РЭС» (34-1-22-00640717) – Кротова Ю.В. | Протяженность (для линий электропередачи), м 2022: 1; Максимальная мощность (присоединенная), кВт 2022: 15; Расходы на строительство объекта, тыс. руб. 2022: 24.3282
[6 empty] | до 15 кВт | «Установка шкафа учета 0,4 кВ с коммутационным аппаратом (1 единица) выполнение требований к учёту электроэнергии в соответствии с Постановлением Правительства РФ от 04.05.2012 № 442 «О функционирования розничных рынков электрической энергии, полном и (или) частичном ограничении режима потребления электрической энергии» для электроснабжения малоэтажной жилой застройки (индивидуальный жилой дом/садовый/дачный дом), расположенной по адресу: Волгоградская область, Среднеахтубинский р-н, п.Третий Решающий, ул. Садовая, д. 12, Среднеахтубинский РЭС» (34-1-22-00641851) – Лаврова И.А. | Протяженность (для линий электропередачи), м 2022: 1; Максимальная мощность (присоединенная), кВт 2022: 15; Расходы на строительство объекта, тыс. руб. 2022: 25.4355
[6 empty] | до 15 кВт | «Установка шкафа учета 0,4 кВ с коммутационным аппаратом (1 единица) выполнение требований к учёту электроэнергии в соответствии с Постановлением Правительства РФ от 04.05.2012 № 442 «О функционирования розничных рынков электрической энергии, полном и (или) частичном ограничении режима потребления электрической энергии» для электроснабжения малоэтажной жилой застройки (индивидуальный жилой дом/садовый/дачный дом), расположенной по адресу: Волгоградская область, Среднеахтубинский р-н, п.Киляковка, ул. Заводская, д. 9г/14, Среднеахтубинский РЭС» (34-1-22-00640893) – Пепелова Т. Г. | Протяженность (для линий электропередачи), м 2022: 1; Максимальная мощность (присоединенная), кВт 2022: 15; Расходы на строительство объекта, тыс. руб. 2022: 23.1469
[6 empty] | до 15 кВт | «Установка шкафа учета 0,4 кВ с коммутационным аппаратом (1 единица) выполнение требований к учёту электроэнергии в соответствии с Постановлением Правительства РФ от 04.05.2012 № 442 «О функционировании розничных рынков электрической энергии, полном и (или) частичном ограничении режима потребления электрической энергии» для электроснабжения объекта «Малоэтажная жилая постройка», расположенного по адресу: Волгоградская обл., г. Волгоград, ул. Природная, д. 9, Городской РЭС» (34-1-22-00638471) | Протяженность (для линий электропередачи), м 2022: 1; Максимальная мощность (присоединенная), кВт 2022: 15; Расходы на строительство объекта, тыс. руб. 2022: 32.18
[6 empty] | до 15 кВт | «Установка шкафа учета 0,4 кВ с коммутационным аппаратом (1 единица) выполнение требований к учёту электроэнергии в соответствии с Постановлением Правительства РФ от 04.05.2012 № 442 «О функционировании розничных рынков электрической энергии, полном и (или) частичном ограничении режима потребления электрической энергии» для электроснабжения объекта «Малоэтажная жилая постройка», расположенного по адресу: Волгоградская обл., г. Волгоград, СНТ «Ювмонтажавтоматика», участок №7, Городской РЭС» (34-1-22-00635345) | Протяженность (для линий электропередачи), м 2022: 1; Максимальная мощность (присоединенная), кВт 2022: 15; Расходы на строительство объекта, тыс. руб. 2022: 31.1111
[6 empty] | до 15 кВт | «Установка шкафа учета 0,4 кВ с коммутационным аппаратом (1 единица) выполнение требований к учёту электроэнергии в соответствии с Постановлением Правительства РФ от 04.05.2012 № 442 «О функционировании розничных рынков электрической энергии, полном и (или) частичном ограничении режима потребления электрической энергии» для электроснабжения объекта «Малоэтажная жилая постройка», расположенного по адресу: Волгоградская обл., г. Волгоград, ул. Б-р Сиреневый, 45г, Городской РЭС» (34-1-22-00635247) | Протяженность (для линий электропередачи), м 2022: 1; Максимальная мощность (присоединенная), кВт 2022: 15; Расходы на строительство объекта, тыс. руб. 2022: 20.7874
[6 empty] | до 15 кВт | «Установка шкафа учета 0,4 кВ с коммутационным аппаратом (1 единица) выполнение требований к учёту электроэнергии в соответствии с Постановлением Правительства РФ от 04.05.2012 № 442 «О функционировании розничных рынков электрической энергии, полном и (или) частичном ограничении режима потребления электрической энергии» для электроснабжения объекта «Малоэтажная жилая постройка», расположенного по адресу: Волгоградская обл., г. Волгоград, ул.Трехгорная, 16, Городской РЭС» (34-1-22-00635189) | Протяженность (для линий электропередачи), м 2022: 1; Максимальная мощность (присоединенная), кВт 2022: 15; Расходы на строительство объекта, тыс. руб. 2022: 33.9372
[6 empty] | до 15 кВт | «Установка шкафа учета 0,4 кВ с коммутационным аппаратом (1 единица) выполнение требований к учёту электроэнергии в соответствии с Постановлением Правительства РФ от 04.05.2012 № 442 «О функционировании розничных рынков электрической энергии, полном и (или) частичном ограничении режима потребления электрической энергии» для электроснабжения объекта «Малоэтажная жилая постройка», расположенного по адресу: Волгоградская обл., г. Волгоград, ул. Александрийская, з/у 32, Городской РЭС» (34-1-22-00638995) | Протяженность (для линий электропередачи), м 2022: 1; Максимальная мощность (присоединенная), кВт 2022: 15; Расходы на строительство объекта, тыс. руб. 2022: 21.2179
[6 empty] | до 15 кВт | «Установка прибора учета 0,4 кВ (1 единица), выполнение требований к учету электроэнергии в соответствии с Постановлением Правительства РФ от 04.05.2012 г. № 442 «О функционировании розничных рынков электрической энергии, полном и (или) частичном ограничении режима потребления электрической энергии» для электроснабжения объекта «малоэтажная жилая застройка (индивидуальный жилой дом/садовый/дачный дом)», расположенных в Волгоградская обл., р-н. Камышинский, СТ «Мичуринец» Терновского сельского совета, Петроввальский РЭС» (34-1-22-00639675) | Протяженность (для линий электропередачи), м 2022: 1; Максимальная мощность (присоединенная), кВт 2022: 15; Расходы на строительство объекта, тыс. руб. 2022: 28.2806
[6 empty] | до 15 кВт | «Установка шкафа учета 0,4 кВ с коммутационным аппаратом (1 единица) выполнение требований к учёту электроэнергии в соответствии с Постановлением Правительства РФ от 04.05.2012 № 442 «О функционирования розничных рынков электрической энергии, полном и (или) частичном ограничении режима потребления электрической энергии» для электроснабжения «Электрооборудование жилого дома», расположенных 403082 Российская Федерация, Волгоградская обл., р-н Иловлинский, п. Обильный, ул. Виноградная, д. 2, Логовский РЭС» (34-1-22-00640347)» | Протяженность (для линий электропередачи), м 2022: 1; Максимальная мощность (присоединенная), кВт 2022: 15; Расходы на строительство объекта, тыс. руб. 2022: 21.3425
[6 empty] | до 15 кВт | «Установка шкафа учета 0,4 кВ с коммутационным аппаратом (1 единица) выполнение требований к учёту электроэнергии в соответствии с Постановлением Правительства РФ от 04.05.2012 № 442 «О функционирования розничных рынков электрической энергии, полном и (или) частичном ограничении режима потребления электрической энергии» для электроснабжения объекта «Малоэтажная жилая застройка (Индивидуальный жилой дом/ Садовый/Дачный дом)», расположенного по адресу: 404526 Российская Федерация, Волгоградская обл., р-н. Калачевский, х. Камыши, ул. Казачья, д. 36, Калачевский РЭС» (34-1-22-00640031) | Протяженность (для линий электропередачи), м 2022: 1; Максимальная мощность (присоединенная), кВт 2022: 15; Расходы на строительство объекта, тыс. руб. 2022: 28.3409
[6 empty] | до 15 кВт | «Установка шкафа учета 0,4 кВ с коммутационным аппаратом (1 единица), выполнение требований к учёту электроэнергии в соответствии с Постановлением Правительства РФ от 04.05.2012 г. № 442 «О функционирования розничных рынков электрической энергии, полном и (или) частичном ограничении режима потребления электрической энергии» для электроснабжения электрооборудования складского здания, расположенного в Волгоградской области, Киквидзенский район, х. Михайловка, Киквидзенский РЭС» (34-1-22-00640979)» | Протяженность (для линий электропередачи), м 2022: 1; Максимальная мощность (присоединенная), кВт 2022: 15; Расходы на строительство объекта, тыс. руб. 2022: 25.3281
[6 empty] | до 15 кВт | «Установка шкафа учета 0,22 кВ с коммутационным аппаратом (1 единица) выполнение требований к учёту электроэнергии в соответствии с Постановлением Правительства РФ от 04.05.2012 № 442 «О функционирования розничных рынков электрической энергии, полном и (или) частичном ограничении режима потребления электрической энергии» для электроснабжения объектов наружного освещения, расположенных по адресу: Волгоградская область, Палласовский р-н, п.Заволжский, пер. Северный, д.4/1, Палласовский РЭС» (34-1-22-00632115) – Администрация Заволжского сельского поселения | Протяженность (для линий электропередачи), м 2022: 1; Максимальная мощность (присоединенная), кВт 2022: 1; Расходы на строительство объекта, тыс. руб. 2022: 21.2036
[6 empty] | до 15 кВт | «Установка шкафа учета 0,4 кВ с коммутационным аппаратом (1 единица) выполнение требований к учёту электроэнергии в соответствии с Постановлением Правительства РФ от 04.05.2012 № 442 «О функционирования розничных рынков электрической энергии, полном и (или) частичном ограничении режима потребления электрической энергии» для электроснабжения Малоэтажная жилая застройка (Индивидуальный жилой дом/ Садовый/Дачный дом) от ВЛ-0,4 кВ № 1 КТП №120, расположенного в Волгоградской области, Суровикинский район, х. Бурацкий, ул. им. Плешакова, д. 9, Суровикинский РЭС» (34-1-22-00642055)» | Протяженность (для линий электропередачи), м 2022: 1; Максимальная мощность (присоединенная), кВт 2022: 6; Расходы на строительство объекта, тыс. руб. 2022: 22.691
[6 empty] | до 15 кВт | «Установка прибора учета 0,4 кВ (1 единица), выполнение требований к учету электроэнергии в соответствии с Постановлением Правительства РФ от 04.05.2012 г. № 442 «О функционировании розничных рынков электрической энергии, полном и (или) частичном ограничении режима потребления электрической энергии» для электроснабжения объекта «Жилого дома», расположенного в Волгоградская обл., р-н. Еланский, с. Терса, ул. Камышинская, д.25, Еланский РЭС» (34-1-22-00642021) | Протяженность (для линий электропередачи), м 2022: 1; Максимальная мощность (присоединенная), кВт 2022: 6; Расходы на строительство объекта, тыс. руб. 2022: 24.7663
[6 empty] | до 15 кВт | «Установка шкафа учета 0,4 кВ с коммутационным аппаратом (1 единица) выполнение требований к учёту электроэнергии в соответствии с Постановлением Правительства РФ от 04.05.2012 № 442 «О функционирования розничных рынков электрической энергии, полном и (или) частичном ограничении режима потребления электрической энергии» для электроснабжения ВРУ-0,4 кВ для индивидуального жилищного строительства от ВЛ-0,4 кВ № 2 КТП №111, расположенного в Волгоградской области, Суровикинский район, г. Суровикино, ул. Недорубова, д. 3, Суровикинский РЭС» (34-1-22-00642333)» | Протяженность (для линий электропередачи), м 2022: 1; Максимальная мощность (присоединенная), кВт 2022: 9; Расходы на строительство объекта, тыс. руб. 2022: 21.3955
[6 empty] | до 15 кВт | Установка шкафа учета 0,4 кВ с коммутационным аппаратом (1 единица) выполнение требований к учету электроэнергии в соответствии с Постановлением Правительства РФ от 04.05.2012 г. № 442 «О функционировании розничных рынков электрической энергии, полном и (или) частичном ограничении режима потребления электрической энергии» для электроснабжения Блока жилого дома, расположенного в Волгоградской области, Еланский район, х. Булгурино, д. 3/2, Еланский РЭС» (34-1-22-00631527 - заявитель Ноздрюхина Светлана Владимировна) | Протяженность (для линий электропередачи), м 2022: 1; Максимальная мощность (присоединенная), кВт 2022: 10; Расходы на строительство объекта, тыс. руб. 2022: 25.7984
[6 empty] | до 15 кВт | «Установка шкафа учета 0,4 кВ с коммутационным аппаратом (1 единица) выполнение требований к учёту электроэнергии в соответствии с Постановлением Правительства РФ от 04.05.2012 № 442 «О функционирования розничных рынков электрической энергии, полном и (или) частичном ограничении режима потребления электрической энергии» для электроснабжения малоэтажной жилой застройки (индивидуальный жилой дом/садовый/дачный дом), расположенной по адресу: Волгоградская область, Среднеахтубинский р-н, х.Закутский, ул. Раздольная, д.53/28, Среднеахтубинский РЭС» (34-1-22-00645123) - Хохлушин В.В. | Протяженность (для линий электропередачи), м 2022: 1; Максимальная мощность (присоединенная), кВт 2022: 15; Расходы на строительство объекта, тыс. руб. 2022: 29.5714
[6 empty] | до 15 кВт | «Установка шкафа учета 0,4 кВ с коммутационным аппаратом (1 единица) выполнение требований к учёту электроэнергии в соответствии с Постановлением Правительства РФ от 04.05.2012 № 442 «О функционирования розничных рынков электрической энергии, полном и (или) частичном ограничении режима потребления электрической энергии» для электроснабжения малоэтажной жилой застройки (индивидуальный жилой дом/садовый/дачный дом), расположенной по адресу: Волгоградская область, Среднеахтубинский р-н, п.Колхозная Ахтуба, ул. Веселая, д.41, Среднеахтубинский РЭС» (34-1-22-00646317) – Шевалдина Л.Н. | Протяженность (для линий электропередачи), м 2022: 1; Максимальная мощность (присоединенная), кВт 2022: 15; Расходы на строительство объекта, тыс. руб. 2022: 38.1158
[6 empty] | до 15 кВт | «Установка шкафа учета 0,4 кВ с коммутационным аппаратом (1 единица), выполнение требований к учёту электроэнергии в соответствии с Постановлением Правительства РФ от 04.05.2012 № 442 «О функционирования розничных рынков электрической энергии, полном и (или) частичном ограничении режима потребления электрической энергии» для электроснабжения «жилого дома», расположенного в Волгоградской области, Нехаевский район, хутор Павловский, ул.Народная д.48, Нехаевский РЭС» (34-1-22-00643883)» | Протяженность (для линий электропередачи), м 2022: 1; Максимальная мощность (присоединенная), кВт 2022: 15; Расходы на строительство объекта, тыс. руб. 2022: 21.726
[6 empty] | до 15 кВт | «Установка прибора учета 0,4 кВ (1 единица), выполнение требований к учету электроэнергии в соответствии с Постановлением Правительства РФ от 04.05.2012 г. № 442 «О функционировании розничных рынков электрической энергии, полном и (или) частичном ограничении режима потребления электрической энергии» для электроснабжения объекта жилого дома, расположенного по адресу: Волгоградская обл., р-н. Камышинский, х. Торповка, ул. Дачная, д.56 а, Петроввальский РЭС» (34-1-22-00646651) | Протяженность (для линий электропередачи), м 2022: 1; Максимальная мощность (присоединенная), кВт 2022: 15; Расходы на строительство объекта, тыс. руб. 2022: 26.3432
[6 empty] | до 15 кВт | «Установка шкафа учета 0,4 кВ с коммутационным аппаратом (1 единица) выполнение требований к учёту электроэнергии в соответствии с Постановлением Правительства РФ от 04.05.2012 № 442 «О функционировании розничных рынков электрической энергии, полном и (или) частичном ограничении режима потребления электрической энергии» для электроснабжения объекта «Малоэтажная жилая постройка», расположенного по адресу: Волгоградская обл., г. Волгоград, ул. Осенняя, 6, Городской РЭС» (34-1-22-00645991) | Протяженность (для линий электропередачи), м 2022: 1; Максимальная мощность (присоединенная), кВт 2022: 15; Расходы на строительство объекта, тыс. руб. 2022: 21.1436
[6 empty] | до 15 кВт | «Установка шкафа учета 0,4 кВ с коммутационным аппаратом (1 единица) выполнение требований к учёту электроэнергии в соответствии с Постановлением Правительства РФ от 04.05.2012 № 442 «О функционировании розничных рынков электрической энергии, полном и (или) частичном ограничении режима потребления электрической энергии» для электроснабжения объекта «Малоэтажная жилая застройка», расположенного по адресу: Волгоградская обл., г. Волгоград, ул. Курортная, 17, Городской РЭС» (34-1-22-00642717) | Протяженность (для линий электропередачи), м 2022: 1; Максимальная мощность (присоединенная), кВт 2022: 15; Расходы на строительство объекта, тыс. руб. 2022: 32.7885
[6 empty] | до 15 кВт | «Установка шкафа учета 0,4 кВ с коммутационным аппаратом (1 единица) выполнение требований к учёту электроэнергии в соответствии с Постановлением Правительства РФ от 04.05.2012 № 442 «О функционировании розничных рынков электрической энергии, полном и (или) частичном ограничении режима потребления электрической энергии» для электроснабжения объекта «Малоэтажная жилая застройка», расположенного по адресу: Волгоградская обл., г. Волгоград, ул. Большая Кольцевая, 39, Городской РЭС» (34-1-22-00645993) | Протяженность (для линий электропередачи), м 2022: 1; Максимальная мощность (присоединенная), кВт 2022: 15; Расходы на строительство объекта, тыс. руб. 2022: 21.3459
[6 empty] | до 15 кВт | «Установка шкафа учета 0,4 кВ с коммутационным аппаратом (1 единица) выполнение требований к учёту электроэнергии в соответствии с Постановлением Правительства РФ от 04.05.2012 № 442 «О функционировании розничных рынков электрической энергии, полном и (или) частичном ограничении режима потребления электрической энергии» для электроснабжения объекта «Малоэтажная жилая застройка», расположенного по адресу: Волгоградская обл., г. Волгоград, ул. Тбилисская, 141а, Городской РЭС» (34-1-22-00642729) | Протяженность (для линий электропередачи), м 2022: 1; Максимальная мощность (присоединенная), кВт 2022: 15; Расходы на строительство объекта, тыс. руб. 2022: 19.6961
[6 empty] | до 15 кВт | «Установка шкафа учета 0,4 кВ с коммутационным аппаратом (1 единица) выполнение требований к учёту электроэнергии в соответствии с Постановлением Правительства РФ от 04.05.2012 № 442 «О функционировании розничных рынков электрической энергии, полном и (или) частичном ограничении режима потребления электрической энергии» для электроснабжения объекта «Малоэтажная жилая застройка», расположенного по адресу: Волгоградская обл., г. Волгоград, ул. Большая Кольцевая, з/у 76а, Городской РЭС» (34-1-22-00638187) | Протяженность (для линий электропередачи), м 2022: 1; Максимальная мощность (присоединенная), кВт 2022: 15; Расходы на строительство объекта, тыс. руб. 2022: 21.1436
[6 empty] | до 15 кВт | «Установка шкафа учета 0,4 кВ с коммутационным аппаратом (1 единица) выполнение требований к учёту электроэнергии в соответствии с Постановлением Правительства РФ от 04.05.2012 № 442 «О функционировании розничных рынков электрической энергии, полном и (или) частичном ограничении режима потребления электрической энергии» для электроснабжения объекта «Малоэтажная жилая застройка», расположенного по адресу: Волгоградская обл., г. Волгоград, ул. Бодрая, 19б, Городской РЭС» (34-1-22-00645561) | Протяженность (для линий электропередачи), м 2022: 1; Максимальная мощность (присоединенная), кВт 2022: 15; Расходы на строительство объекта, тыс. руб. 2022: 31.8237
[6 empty] | до 15 кВт | «Установка шкафа учета 0,4 кВ с коммутационным аппаратом (1 единица) выполнение требований к учёту электроэнергии в соответствии с Постановлением Правительства РФ от 04.05.2012 № 442 «О функционировании розничных рынков электрической энергии, полном и (или) частичном ограничении режима потребления электрической энергии» для электроснабжения «Электрооборудование жилого дома», расположенных по адресу: Российская Федерация, Волгоградская область, Иловлинский район, х. Песчанка, ул. Мира, д. 10, Логовский РЭС» (34-1-22-00646341) | Протяженность (для линий электропередачи), м 2022: 1; Максимальная мощность (присоединенная), кВт 2022: 15; Расходы на строительство объекта, тыс. руб. 2022: 20.7859
[6 empty] | до 15 кВт | «Установка шкафа учета 0,4 кВ с коммутационным аппаратом (1 единица) выполнение требований к учёту электроэнергии в соответствии с Постановлением Правительства РФ от 04.05.2012 г. № 442 «О функционировании розничных рынков электрической энергии, полном и (или) частичном ограничении режима потребления электрической энергии» для электроснабжения «Электрооборудование жилого дома», расположенных по адресу: Российская Федерация, Волгоградская область, Иловлинский район, ст-ца Трехостровская, ул. Степная, д. 18, Логовский РЭС» (34-1-22-00646355) | Протяженность (для линий электропередачи), м 2022: 1; Максимальная мощность (присоединенная), кВт 2022: 15; Расходы на строительство объекта, тыс. руб. 2022: 33.6773
[6 empty] | до 15 кВт | «Установка шкафа учета 0,4 кВ с коммутационным аппаратом (1 единица) выполнение требований к учёту электроэнергии в соответствии с Постановлением Правительства РФ от 04.05.2012 № 442 «О функционирования розничных рынков электрической энергии, полном и (или) частичном ограничении режима потребления электрической энергии» для электроснабжения Малоэтажная жилая застройка (Индивидуальный жилой дом/ Садовый/Дачный дом) от ВЛ-0,4 кВ № 1 КТП №6, расположенного в Волгоградской области, Суровикинский район, Жирковский, ул. Крестьянская, д. 20, Суровикинский РЭС» (34-1-22-00646243)» | Протяженность (для линий электропередачи), м 2022: 1; Максимальная мощность (присоединенная), кВт 2022: 9; Расходы на строительство объекта, тыс. руб. 2022: 22.517
[6 empty] | до 15 кВт | «Установка шкафа учета 0,4 кВ с коммутационным аппаратом (1 единица) выполнение требований к учёту электроэнергии в соответствии с Постановлением Правительства РФ от 04.05.2012 № 442 «О функционирования розничных рынков электрической энергии, полном и (или) частичном ограничении режима потребления электрической энергии» для электроснабжения жилого дома, расположенного по адресу: Волгоградская область, Николаевский р-н, п. Степновский, ул. Почтовая, д.10, Николаевский РЭС» (34-1-22-00647261) – Кужаков А.С. | Протяженность (для линий электропередачи), м 2022: 1; Максимальная мощность (присоединенная), кВт 2022: 9; Расходы на строительство объекта, тыс. руб. 2022: 21.0881
[6 empty] | до 15 кВт | «Установка шкафа учета 0,4 кВ с коммутационным аппаратом (1 единица) выполнение требований к учёту электроэнергии в соответствии с Постановлением Правительства РФ от 04.05.2012 № 442 «О функционирования розничных рынков электрической энергии, полном и (или) частичном ограничении режима потребления электрической энергии» для электроснабжения объекта «Малоэтажная жилая застройка (Индивидуальный жилой дом/ Садовый/Дачный дом)», расположенного по адресу: 404536, Волгоградская область, Калачевский район, п. Прудбой, ул. Прудбойская, д. 5, Калачевский РЭС» (34-1-22-00646349) | Протяженность (для линий электропередачи), м 2022: 1; Максимальная мощность (присоединенная), кВт 2022: 15; Расходы на строительство объекта, тыс. руб. 2022: 29.0853
[6 empty] | до 15 кВт | «Установка шкафа учета 0,4 кВ с коммутационным аппаратом (1 единица) выполнение требований к учёту электроэнергии в соответствии с Постановлением Правительства РФ от 04.05.2012 № 442 «О функционирования розничных рынков электрической энергии, полном и (или) частичном ограничении режима потребления электрической энергии» для электроснабжения объекта «Малоэтажная жилая застройка (Индивидуальный жилой дом/ Садовый/Дачный дом)», расположенного по адресу: Волгоградская область, Калачевский район, п. Ильевка, ул. Набережная, д. 91, Калачевский РЭС» (34-1-22-00646497) | Протяженность (для линий электропередачи), м 2022: 1; Максимальная мощность (присоединенная), кВт 2022: 15; Расходы на строительство объекта, тыс. руб. 2022: 28.2412
[6 empty] | до 15 кВт | «Установка шкафа учета 0,4 кВ с коммутационным аппаратом (1 единица) выполнение требований к учёту электроэнергии в соответствии с Постановлением Правительства РФ от 04.05.2012 № 442 «О функционирования розничных рынков электрической энергии, полном и (или) частичном ограничении режима потребления электрической энергии» для бытового здания, расположенного по адресу: Волгоградская область, Среднеахтубинский р-н, х.Госпитомник, пер. Парковский, Среднеахтубинский РЭС» (34-1-22-00647247) – Миримова С.С. | Протяженность (для линий электропередачи), м 2022: 1; Максимальная мощность (присоединенная), кВт 2022: 15; Расходы на строительство объекта, тыс. руб. 2022: 35.4709
[6 empty] | до 15 кВт | «Установка прибора учета 0,4 кВ (1 единица), выполнение требований к учету электроэнергии в соответствии с Постановлением Правительства РФ от 04.05.2012 г. № 442 «О функционировании розничных рынков электрической энергии, полном и (или) частичном ограничении режима потребления электрической энергии» для электроснабжения объекта строительной площадки, расположенной по адресу: Волгоградская обл., р-н. Камышинский, с. Веселово, ул. Пролетарская, д.5, Петроввальский РЭС» (34-1-22-00647659) | Протяженность (для линий электропередачи), м 2022: 1; Максимальная мощность (присоединенная), кВт 2022: 15; Расходы на строительство объекта, тыс. руб. 2022: 25.7107
[6 empty] | до 15 кВт | «Установка шкафа учета 0,4 кВ с коммутационным аппаратом (1 единица) выполнение требований к учёту электроэнергии в соответствии с Постановлением Правительства РФ от 04.05.2012 № 442 «О функционирования розничных рынков электрической энергии, полном и (или) частичном ограничении режима потребления электрической энергии» для электроснабжения малоэтажной жилой застройки (индивидуальный жилой дом/садовый/дачный дом), расположенной по адресу: Волгоградская область, Среднеахтубинский р-н, с. Верхнепогромное, ул. Набережная, уч. 29, Волжский РЭС» (34-1-22-00645717) – Нуров М.М. | Протяженность (для линий электропередачи), м 2022: 1; Максимальная мощность (присоединенная), кВт 2022: 15; Расходы на строительство объекта, тыс. руб. 2022: 34.0183
[6 empty] | до 15 кВт | «Установка шкафа учета 0,4 кВ с коммутационным аппаратом (1 единица) выполнение требований к учёту электроэнергии в соответствии с Постановлением Правительства РФ от 04.05.2012 № 442 «О функционировании розничных рынков электрической энергии, полном и (или) частичном ограничении режима потребления электрической энергии» для электроснабжения объекта «Гараж», расположенного по адресу: Волгоградская обл., г. Волгоград, Микрорайон №135, ГСК «Домостроитель», ряд 3, гаражный бокс №53, Городской РЭС» (34-1-22-00648057) | Протяженность (для линий электропередачи), м 2022: 1; Максимальная мощность (присоединенная), кВт 2022: 15; Расходы на строительство объекта, тыс. руб. 2022: 31.9384
[6 empty] | до 15 кВт | «Установка шкафа учета 0,4 кВ с коммутационным аппаратом (1 единица) выполнение требований к учёту электроэнергии в соответствии с Постановлением Правительства РФ от 04.05.2012 № 442 «О функционировании розничных рынков электрической энергии, полном и (или) частичном ограничении режима потребления электрической энергии» для электроснабжения объекта «Малоэтажная жилая постройка», расположенного по адресу: Волгоградская обл., г. Волгоград, ул. им. Владимира Петровского, 17, Городской РЭС» (34-1-22-00646995) | Протяженность (для линий электропередачи), м 2022: 1; Максимальная мощность (присоединенная), кВт 2022: 15; Расходы на строительство объекта, тыс. руб. 2022: 21.963
[6 empty] | до 15 кВт | «Установка шкафа учета 0,4 кВ с коммутационным аппаратом (1 единица) выполнение требований к учёту электроэнергии в соответствии с Постановлением Правительства РФ от 04.05.2012 № 442 «О функционировании розничных рынков электрической энергии, полном и (или) частичном ограничении режима потребления электрической энергии» для электроснабжения объекта «Нежилое помещение в многоквартирном доме», расположенного по адресу: Волгоградская обл., г. Волгоград, ул. Таращанцев, 32, пом. VI, Городской РЭС» (34-1-22-00647001) | Протяженность (для линий электропередачи), м 2022: 1; Максимальная мощность (присоединенная), кВт 2022: 15; Расходы на строительство объекта, тыс. руб. 2022: 17.5517
[6 empty] | до 15 кВт | «Установка шкафа учета 0,4 кВ с коммутационным аппаратом (1 единица) выполнение требований к учёту электроэнергии в соответствии с Постановлением Правительства РФ от 04.05.2012 № 442 «О функционировании розничных рынков электрической энергии, полном и (или) частичном ограничении режима потребления электрической энергии» для электроснабжения объекта «Малоэтажная жилая застройка», расположенного по адресу: Волгоградская обл., г. Волгоград, ул. Иверская, 5, Городской РЭС» (34-1-22-00645985) | Протяженность (для линий электропередачи), м 2022: 1; Максимальная мощность (присоединенная), кВт 2022: 15; Расходы на строительство объекта, тыс. руб. 2022: 31.1111
[6 empty] | до 15 кВт | «Установка шкафа учета 0,4 кВ с коммутационным аппаратом (1 единица) выполнение требований к учёту электроэнергии в соответствии с Постановлением Правительства РФ от 04.05.2012 № 442 «О функционировании розничных рынков электрической энергии, полном и (или) частичном ограничении режима потребления электрической энергии» для электроснабжения малоэтажной жилой застройки (Индивидуальный жилой дом/Садовый/Дачный дом), расположенной по адресу: Волгоградская область, Светлоярский район, п. Кирова, ул. Топольковая, д. 11, Красноамрейский РЭС» (34-1-22-00640127) | Протяженность (для линий электропередачи), м 2022: 1; Максимальная мощность (присоединенная), кВт 2022: 15; Расходы на строительство объекта, тыс. руб. 2022: 21.5521
[6 empty] | до 15 кВт | «Установка шкафа учета 0,4 кВ с коммутационным аппаратом (1 единица) выполнение требований к учёту электроэнергии в соответствии с Постановлением Правительства РФ от 04.05.2012 № 442 «О функционирования розничных рынков электрической энергии, полном и (или) частичном ограничении режима потребления электрической энергии» для электроснабжения объекта «ВРУ-0,4кВ и электрооборудование водозаборной скважины 6450» от ВЛ-0,4 кВ №3 КТП №900, расположенного в Волгоградской области, Чернышковский район, х. Большетерновой, Чернышковский РЭС» (34-1-22-00647185)» | Протяженность (для линий электропередачи), м 2022: 1; Максимальная мощность (присоединенная), кВт 2022: 6; Расходы на строительство объекта, тыс. руб. 2022: 45.787
[6 empty] | до 15 кВт | «Установка шкафа учета 0,4 кВ с коммутационным аппаратом (1 единица) выполнение требований к учёту электроэнергии в соответствии с Постановлением Правительства РФ от 04.05.2012 № 442 «О функционировании розничных рынков электрической энергии, полном и (или) частичном ограничении режима потребления электрической энергии» для электроснабжения малоэтажной жилой застройки (Индивидуальный жилой дом/Садовый/Дачный дом), расположенной по адресу: Волгоградская область, Светлоярский район, п. Кирова, ул. Гражданская, д. 1А, Красноармейский РЭС» (34-1-22-00639679) | Протяженность (для линий электропередачи), м 2022: 1; Максимальная мощность (присоединенная), кВт 2022: 15; Расходы на строительство объекта, тыс. руб. 2022: 20.9089
[6 empty] | до 15 кВт | «Установка прибора учета 0,4 кВ (1 единица), выполнение требований к учету электроэнергии в соответствии с Постановлением Правительства РФ от 04.05.2012 г. № 442 «О функционировании розничных рынков электрической энергии, полном и (или) частичном ограничении режима потребления электрической энергии» для электроснабжения объекта объектов наружного освещения, расположенное в Волгоградская обл., р-н. Камышинский, х. Торповка, ул. Чекистов, д.16, Петроввальский РЭС» (34-1-22-00649129) | Протяженность (для линий электропередачи), м 2022: 1; Максимальная мощность (присоединенная), кВт 2022: 15; Расходы на строительство объекта, тыс. руб. 2022: 24.4673
[6 empty] | до 15 кВт | «Установка прибора учета 0,4 кВ (1 единица), выполнение требований к учету электроэнергии в соответствии с Постановлением Правительства РФ от 04.05.2012 г. № 442 «О функционировании розничных рынков электрической энергии, полном и (или) частичном ограничении режима потребления электрической энергии» для электроснабжения объекта: личное подсобное хозяйство, расположенное в Волгоградская обл., р-н. Камышинский, с. Верхняя Липовка, ул. Низовая, д.23 а, Петроввальский РЭС» (34-1-22-00648729) | Протяженность (для линий электропередачи), м 2022: 1; Максимальная мощность (присоединенная), кВт 2022: 15; Расходы на строительство объекта, тыс. руб. 2022: 22.734
[6 empty] | до 15 кВт | «Установка шкафа учета 0,4 кВ с коммутационным аппаратом (1 единица) выполнение требований к учёту электроэнергии в соответствии с Постановлением Правительства РФ от 04.05.2012 № 442 «О функционирования розничных рынков электрической энергии, полном и (или) частичном ограничении режима потребления электрической энергии» для электроснабжения «Малоэтажная жилая застройка», расположенных 403325 Российская Федерация, Волгоградская обл., р-н. Михайловский, х. Старореченский, ул. Каштановая, д. 3, Михайловский РЭС» (34-1-22-00647351) | Протяженность (для линий электропередачи), м 2022: 1; Максимальная мощность (присоединенная), кВт 2022: 15; Расходы на строительство объекта, тыс. руб. 2022: 25.309
[6 empty] | до 15 кВт | «Установка шкафа учета 0,4 кВ с коммутационным аппаратом (1 единица) выполнение требований к учёту электроэнергии в соответствии с Постановлением Правительства РФ от 04.05.2012 № 442 «О функционирования розничных рынков электрической энергии, полном и (или) частичном ограничении режима потребления электрической энергии» для электроснабжения «Малоэтажная жилая застройка», расположенных 403331 Российская Федерация, Волгоградская обл., р-н. Михайловский, п. Реконструкция, ул. Новая, д. 12, Михайловский РЭС» (34-1-22-00647463) | Протяженность (для линий электропередачи), м 2022: 1; Максимальная мощность (присоединенная), кВт 2022: 15; Расходы на строительство объекта, тыс. руб. 2022: 21.8965
[6 empty] | до 15 кВт | «Установка шкафа учета 0,4 кВ с коммутационным аппаратом (1 единица) выполнение требований к учету электроэнергии в соответствии с Постановлением Правительства РФ от 04.05.2012 г. № 442 «О функционировании розничных рынков электрической энергии, полном и (или) частичном ограничении режима потребления электрической энергии» и действующей нормативно-технической документацией. Установку приборов учета электроэнергии выполнить в соответствии с пунктом №6 (вариант №2) типовых технических решений, утвержденных приказом ПАО «Россети Юг» от 27.08.2020 г. №485 «Об утверждении Типовых технических решений по организации учета электроэнергии» для электроснабжения объекта малоэтажной жилой застройки (индивидуального жилого дома/садового/дачного дома), расположенных в Волгоградской области, Жирновский район, с. Медведица, ул. Набережная, д.34, кадастровый номер земельного участка: 34:07:030002:561, Красноярский РЭС» (34-1-22-00627623) | Протяженность (для линий электропередачи), м 2022: 1; Максимальная мощность (присоединенная), кВт 2022: 15; Расходы на строительство объекта, тыс. руб. 2022: 36.4607
[6 empty] | до 15 кВт | «Установка прибора учета 0,4 кВ (1 единица), выполнение требований к учету электроэнергии в соответствии с Постановлением Правительства РФ от 04.05.2012 г. № 442 «О функционировании розничных рынков электрической энергии, полном и (или) частичном ограничении режима потребления электрической энергии» для электроснабжения объекта «Гаража», расположенного: 403820, Волгоградская обл., р-н Котовский, с Мокрая Ольховка, ул. Горького, д. 7. (34-1-22-00629205 - заявитель Прошин Михаил Лаврентьевич) | Протяженность (для линий электропередачи), м 2022: 1; Максимальная мощность (присоединенная), кВт 2022: 15; Расходы на строительство объекта, тыс. руб. 2022: 20.9993
[6 empty] | до 15 кВт | «Установка прибора учета 0,4 кВ (1 единица), выполнение требований к учету электроэнергии в соответствии с Постановлением Правительства РФ от 04.05.2012 г. № 442 «О функционировании розничных рынков электрической энергии, полном и (или) частичном ограничении режима потребления электрической энергии» для электроснабжения объекта «Малоэтажная жилая застройка (индивидуальный дом/садовый/дачный)», расположенная: 403807, Волгоградская обл., р-н Котовский, с Моисеево, ул. Кирова, д. 38. (34-1-22-00636379 - заявитель Серенко Анастасия Владимировна) | Протяженность (для линий электропередачи), м 2022: 1; Максимальная мощность (присоединенная), кВт 2022: 15; Расходы на строительство объекта, тыс. руб. 2022: 20.9993
[6 empty] | до 15 кВт | «Установка шкафа учета 0,4 кВ с коммутационным аппаратом (1 единица) выполнение требований к учёту электроэнергии в соответствии с Постановлением Правительства РФ от 04.05.2012 г. № 442 «О функционировании розничных рынков электрической энергии, полном и (или) частичном ограничении режима потребления электрической энергии» для электроснабжения «Электрооборудование жилого дома», расположенных по адресу: Российская Федерация, Волгоградская область, Иловлинский район, ст. Качалино, ул. Энергетиков, д. 1, Логовский РЭС» (34-1-22-00648815)» | Протяженность (для линий электропередачи), м 2022: 1; Максимальная мощность (присоединенная), кВт 2022: 15; Расходы на строительство объекта, тыс. руб. 2022: 31.4667
[6 empty] | до 15 кВт | «Установка прибора учета 0,4 кВ (1 единица), выполнение требований к учету электроэнергии в соответствии с Постановлением Правительства РФ от 04.05.2012 г. № 442 «О функционировании розничных рынков электрической энергии, полном и (или) частичном ограничении режима потребления электрической энергии» для электроснабжения объекта нежилой застройки, расположенной по адресу: Волгоградская обл., р-н. Камышинский, х. Торповка, ул. Сиреневая, д.7, Петроввальский РЭС» (34-1-22-00649587) | Протяженность (для линий электропередачи), м 2022: 1; Максимальная мощность (присоединенная), кВт 2022: 15; Расходы на строительство объекта, тыс. руб. 2022: 22.814
[6 empty] | до 15 кВт | «Установка шкафа учета 0,4 кВ с коммутационным аппаратом (1 единица) выполнение требований к учёту электроэнергии в соответствии с Постановлением Правительства РФ от 04.05.2012 № 442 «О функционировании розничных рынков электрической энергии, полном и (или) частичном ограничении режима потребления электрической энергии» для электроснабжения склада, расположенного Волгоградская область, р-н Фроловский,с/с территория Писаревского, кадастровый номер земельного участка: 34:32:050003:1492, Фроловский РЭС» (34-1-22-00649449)» | Протяженность (для линий электропередачи), м 2022: 1; Максимальная мощность (присоединенная), кВт 2022: 15; Расходы на строительство объекта, тыс. руб. 2022: 33.9814
[6 empty] | до 15 кВт | «Установка шкафа учета 0,4 кВ с коммутационным аппаратом (1 единица) выполнение требований к учёту электроэнергии в соответствии с Постановлением Правительства РФ от 04.05.2012 № 442 «О функционировании розничных рынков электрической энергии, полном и (или) частичном ограничении режима потребления электрической энергии» для электроснабжения объекта «Малоэтажная жилая застройка», расположенного по адресу: Волгоградская обл., г. Волгоград, ул. Каргопольская, з/у 6, Городской РЭС» (34-1-22-00649201) | Протяженность (для линий электропередачи), м 2022: 1; Максимальная мощность (присоединенная), кВт 2022: 15; Расходы на строительство объекта, тыс. руб. 2022: 21.1817
[6 empty] | до 15 кВт | «Установка шкафа учета 0,4 кВ с коммутационным аппаратом (1 единица) выполнение требований к учёту электроэнергии в соответствии с Постановлением Правительства РФ от 04.05.2012 № 442 «О функционировании розничных рынков электрической энергии, полном и (или) частичном ограничении режима потребления электрической энергии» для электроснабжения объекта «Малоэтажная жилая застройка», расположенного по адресу: Волгоградская обл., г. Волгоград, ул. Финская 19, Городской РЭС» (34-1-22-00648093) | Протяженность (для линий электропередачи), м 2022: 1; Максимальная мощность (присоединенная), кВт 2022: 15; Расходы на строительство объекта, тыс. руб. 2022: 32.1166
[6 empty] | до 15 кВт | «Установка шкафа учета 0,4 кВ с коммутационным аппаратом (1 единица) выполнение требований к учёту электроэнергии в соответствии с Постановлением Правительства РФ от 04.05.2012 № 442 «О функционировании розничных рынков электрической энергии, полном и (или) частичном ограничении режима потребления электрической энергии» для электроснабжения «Электрооборудование жилого дома», расположенных по адресу: Российская Федерация, Волгоградская область, Иловлинский район, р.п. Иловля, ул. Заречная, д. 53, Логовский РЭС» (34-1-22-00649023)» | Протяженность (для линий электропередачи), м 2022: 1; Максимальная мощность (присоединенная), кВт 2022: 15; Расходы на строительство объекта, тыс. руб. 2022: 21.1866
[6 empty] | до 15 кВт | «Установка шкафа учета 0,4 кВ с коммутационным аппаратом (1 единица) выполнение требований к учёту электроэнергии в соответствии с Постановлением Правительства РФ от 04.05.2012 № 442 «О функционировании розничных рынков электрической энергии, полном и (или) частичном ограничении режима потребления электрической энергии» для электроснабжения объекта: Малоэтажная жилая застройка (Индивидуальный жилой дом/Садовый/дачный дом, расположенного по адресу Российская Федерация, Волгоградская область, Дубовский район, ул. Приволжская д.5, кадастровый номер земельного участка 34:05:150101:1747, Дубовский РЭС» (34-1-22-00650849) | Протяженность (для линий электропередачи), м 2022: 1; Максимальная мощность (присоединенная), кВт 2022: 15; Расходы на строительство объекта, тыс. руб. 2022: 28.9656
[6 empty] | до 15 кВт | «Установка шкафа учета 0,4 кВ с коммутационным аппаратом (1 единица) выполнение требований к учёту электроэнергии в соответствии с Постановлением Правительства РФ от 04.05.2012 г. № 442 «О функционировании розничных рынков электрической энергии, полном и (или) частичном ограничении режима потребления электрической энергии» для электроснабжения объекта «ВРУ-0,4 кВ и электрооборудование здания зернохранилища» от ВЛ-0,4 кВ № 1 КТП № 826, расположенного в Волгоградской области, Чернышковского района, х. Пристеновский, Чернышковский РЭС» (34-1-22-00649733)» | Протяженность (для линий электропередачи), м 2022: 1; Максимальная мощность (присоединенная), кВт 2022: 9; Расходы на строительство объекта, тыс. руб. 2022: 34.4019
[6 empty] | до 15 кВт | «Установка шкафа учета 0,4 кВ с коммутационным аппаратом (1 единица) выполнение требований к учёту электроэнергии в соответствии с Постановлением Правительства РФ от 04.05.2012 г. № 442 «О функционировании розничных рынков электрической энергии, полном и (или) частичном ограничении режима потребления электрической энергии» для электроснабжения объекта «Жилой дом», расположенного в Волгоградской области, Октябрьского района, с. Ивановка, ул. Садовая, Октябрьский РЭС» (34-1-22-00648121)» | Протяженность (для линий электропередачи), м 2022: 1; Максимальная мощность (присоединенная), кВт 2022: 8; Расходы на строительство объекта, тыс. руб. 2022: 26.2179
[6 empty] | до 15 кВт | «Установка шкафа учета 0,4 кВ с коммутационным аппаратом (1 единица) выполнение требований к учёту электроэнергии в соответствии с Постановлением Правительства РФ от 04.05.2012 г. № 442 «О функционировании розничных рынков электрической энергии, полном и (или) частичном ограничении режима потребления электрической энергии» для электроснабжения объекта «Здание магазина и объект микрогенерации с солнечными панелями и контроллер-инвертором», расположенного в Волгоградской области, Октябрьского района, с. Аксай, ул. Красная, Октябрьский РЭС» (34-1-22-00639713)» | Протяженность (для линий электропередачи), м 2022: 1; Максимальная мощность (присоединенная), кВт 2022: 15.1; Расходы на строительство объекта, тыс. руб. 2022: 27.6745
[6 empty] | до 15 кВт | «Установка шкафа учета 0,4 кВ с коммутационным аппаратом (1 единица) выполнение требований к учёту электроэнергии в соответствии с Постановлением Правительства РФ от 04.05.2012 г. № 442 «О функционировании розничных рынков электрической энергии, полном и (или) частичном ограничении режима потребления электрической энергии» для электроснабжения объекта «Жилой дом», расположенного в Волгоградской области, Октябрьского района, с. Шелестово, ул. Садовая, Октябрьский РЭС» (34-1-22-00648175)» | Протяженность (для линий электропередачи), м 2022: 1; Максимальная мощность (присоединенная), кВт 2022: 10; Расходы на строительство объекта, тыс. руб. 2022: 27.928
[6 empty] | до 15 кВт | «Установка шкафа учета 0,4 кВ с коммутационным аппаратом (1 единица) выполнение требований к учёту электроэнергии в соответствии с Постановлением Правительства РФ от 04.05.2012 № 442 «О функционировании розничных рынков электрической энергии, полном и (или) частичном ограничении режима потребления электрической энергии» для электроснабжения объекта «Малоэтажная жилая застройка», расположенного по адресу: Волгоградская обл., г. Волгоград, СНТ «Ювмонтажавтоматика», к/н: 34:34:060035:4436, Городской РЭС» (34-1-22-00643869) | Протяженность (для линий электропередачи), м 2022: 1; Максимальная мощность (присоединенная), кВт 2022: 15; Расходы на строительство объекта, тыс. руб. 2022: 32.6
[6 empty] | до 15 кВт | «Установка шкафа учета 0,4 кВ с коммутационным аппаратом (1 единица) выполнение требований к учёту электроэнергии в соответствии с Постановлением Правительства РФ от 04.05.2012 № 442 «О функционировании розничных рынков электрической энергии, полном и (или) частичном ограничении режима потребления электрической энергии» для электроснабжения объекта «Малоэтажная жилая застройка», расположенного по адресу: Волгоградская обл., г. Волгоград, ул. Средневолжская, 34а, Городской РЭС» (34-1-22-00649477) | Протяженность (для линий электропередачи), м 2022: 1; Максимальная мощность (присоединенная), кВт 2022: 15; Расходы на строительство объекта, тыс. руб. 2022: 20.5406
[6 empty] | до 15 кВт | «Установка шкафа учета 0,4 кВ с коммутационным аппаратом (1 единица) выполнение требований к учёту электроэнергии в соответствии с Постановлением Правительства РФ от 04.05.2012 г. № 442 «О функционировании розничных рынков электрической энергии, полном и (или) частичном ограничении режима потребления электрической энергии» для электроснабжения «Электрооборудование жилого дома», расположенных по адресу: Российская Федерация, Волгоградская область, Иловлинский район, х. Стародонской, ул. Речная, д. 11/1, Логовский РЭС» (34-1-22-00649607)» | Протяженность (для линий электропередачи), м 2022: 1; Максимальная мощность (присоединенная), кВт 2022: 15; Расходы на строительство объекта, тыс. руб. 2022: 31.5436
[6 empty] | до 15 кВт | «Установка шкафа учета 0,4 кВ с коммутационным аппаратом (1 единица) выполнение требований к учёту электроэнергии в соответствии с Постановлением Правительства РФ от 04.05.2012 г. № 442 «О функционировании розничных рынков электрической энергии, полном и (или) частичном ограничении режима потребления электрической энергии» для электроснабжения «Электрооборудование жилого дома», расположенных по адресу: Российская Федерация, Волгоградская область, Иловлинский район, с. Кондраши, ул. Северная, д. 6, Логовский РЭС» (34-1-22-00649603)» | Протяженность (для линий электропередачи), м 2022: 1; Максимальная мощность (присоединенная), кВт 2022: 15; Расходы на строительство объекта, тыс. руб. 2022: 20.9939
[6 empty] | до 15 кВт | «Установка шкафа учета 0,4 кВ с коммутационным аппаратом (1 единица) выполнение требований к учёту электроэнергии в соответствии с Постановлением Правительства РФ от 04.05.2012 № 442 «О функционировании розничных рынков электрической энергии, полном и (или) частичном ограничении режима потребления электрической энергии» для электроснабжения малоэтажной жилой застройки (Индивидуальный жилой дом/Садовый/Дачный дом), расположенной по адресу: Волгоградская область, Светлоярский район, п. Кирова, ул. Восточная, д. 10, Красноармейский РЭС» (34-1-22-00637957) | Протяженность (для линий электропередачи), м 2022: 1; Максимальная мощность (присоединенная), кВт 2022: 15; Расходы на строительство объекта, тыс. руб. 2022: 21.756
[6 empty] | до 15 кВт | «Установка шкафа учета 0,4 кВ с коммутационным аппаратом (1 единица) выполнение требований к учёту электроэнергии в соответствии с Постановлением Правительства РФ от 04.05.2012 № 442 «О функционирования розничных рынков электрической энергии, полном и (или) частичном ограничении режима потребления электрической энергии» для электроснабжения жилого дома, расположенного в Волгоградской области, Ольховский район, с. Зензеватка, ул. Советская, д. 101, Ольховский РЭС» (34-1-20-00538041) | Протяженность (для линий электропередачи), м 2022: 1; Максимальная мощность (присоединенная), кВт 2022: 15; Расходы на строительство объекта, тыс. руб. 2022: 20.1635
[6 empty] | до 15 кВт | «Установка шкафа учета 0,4 кВ с коммутационным аппаратом (1 единица) выполнение требований к учёту электроэнергии в соответствии с Постановлением Правительства РФ от 04.05.2012 № 442 «О функционирования розничных рынков электрической энергии, полном и (или) частичном ограничении режима потребления электрической энергии» для электроснабжения жилого дома, расположенного в Волгоградской области, Клетский район, х. Логовский, ул. Дружбы Народов, д. 31, Клетский РЭС» (34-1-20-00540675) | Протяженность (для линий электропередачи), м 2022: 1; Максимальная мощность (присоединенная), кВт 2022: 15; Расходы на строительство объекта, тыс. руб. 2022: 22.3873
[6 empty] | до 15 кВт | «Установка шкафа учета 0,4 кВ с коммутационным аппаратом (1 единица) выполнение требований к учёту электроэнергии в соответствии с Постановлением Правительства РФ от 04.05.2012 № 442 «О функционирования розничных рынков электрической энергии, полном и (или) частичном ограничении режима потребления электрической энергии» для электроснабжения жилого дома, расположенного в Волгоградской области, Клетский район, х. Борисов, ул. Чижова, д. 31, Клетский РЭС» (34-1-20-00542533) | Протяженность (для линий электропередачи), м 2022: 1; Максимальная мощность (присоединенная), кВт 2022: 12; Расходы на строительство объекта, тыс. руб. 2022: 26.7407
[6 empty] | до 15 кВт | «Установка шкафа учета 0,4 кВ с коммутационным аппаратом (1 единица) выполнение требований к учёту электроэнергии в соответствии с Постановлением Правительства РФ от 04.05.2012 № 442 «О функционирования розничных рынков электрической энергии, полном и (или) частичном ограничении режима потребления электрической энергии» для электроснабжения жилого дома, расположенного в Волгоградской области, Чернышковский район, р.п. Чернышковский, ул. Ленина, д. 50, Чернышковский РЭС» (34-1-20-00548967) | Протяженность (для линий электропередачи), м 2022: 1; Максимальная мощность (присоединенная), кВт 2022: 9; Расходы на строительство объекта, тыс. руб. 2022: 22.3256
[6 empty] | до 15 кВт | «Установка шкафа учета 0,4 кВ с коммутационным аппаратом (1 единица) выполнение требований к учёту электроэнергии в соответствии с Постановлением Правительства РФ от 04.05.2012 № 442 «О функционирования розничных рынков электрической энергии, полном и (или) частичном ограничении режима потребления электрической энергии» для электроснабжения жилого дома, расположенного в Волгоградской области, Клетский район, х. Казачий, ул. Прудовая, д. 16, Клетский РЭС» (34-1-20-00538657) | Протяженность (для линий электропередачи), м 2022: 1; Максимальная мощность (присоединенная), кВт 2022: 10; Расходы на строительство объекта, тыс. руб. 2022: 21.3721
[6 empty] | до 15 кВт | «Установка шкафа учета 0,4 кВ с коммутационным аппаратом (1 единица) выполнение требований к учёту электроэнергии в соответствии с Постановлением Правительства РФ от 04.05.2012 № 442 «О функционирования розничных рынков электрической энергии, полном и (или) частичном ограничении режима потребления электрической энергии» для электроснабжения электрооборудования жилого дома, расположенного в Волгоградской области, Кумылженский район, ст. Глазуновская, ул. Кириличева, д. 15, Кумылженский РЭС» (34-1-21-00557547) | Протяженность (для линий электропередачи), м 2022: 1; Максимальная мощность (присоединенная), кВт 2022: 45; Расходы на строительство объекта, тыс. руб. 2022: 36.2352
[6 empty] | до 15 кВт | «Установка шкафа учета 0,4 кВ с коммутационным аппаратом (1 единица) выполнение требований к учёту электроэнергии в соответствии с Постановлением Правительства РФ от 04.05.2012 № 442 «О функционирования розничных рынков электрической энергии, полном и (или) частичном ограничении режима потребления электрической энергии» для электроснабжения часть здания (автогаража), расположенного в Волгоградской области, Фроловский район, х. Ветютнев , № 1005/1, Фроловский РЭС» (34-1-21-00559313) | Протяженность (для линий электропередачи), м 2022: 1; Максимальная мощность (присоединенная), кВт 2022: 15; Расходы на строительство объекта, тыс. руб. 2022: 21.8439
[6 empty] | до 15 кВт | «Установка шкафа учета 0,4 кВ с коммутационным аппаратом (1 единица) выполнение требований к учёту электроэнергии в соответствии с Постановлением Правительства РФ от 04.05.2012 № 442 «О функционирования розничных рынков электрической энергии, полном и (или) частичном ограничении режима потребления электрической энергии» для электроснабжения строительной площадки, расположенного в Волгоградской области, Светлоярский район, п. Кирова, пер. Весенний, д. 40в, Красноармейский РЭС» (34-1-21-00560095) | Протяженность (для линий электропередачи), м 2022: 1; Максимальная мощность (присоединенная), кВт 2022: 15; Расходы на строительство объекта, тыс. руб. 2022: 18.8465
[6 empty] | до 15 кВт | «Установка шкафа учета 0,4 кВ с коммутационным аппаратом (1 единица) выполнение требований к учёту электроэнергии в соответствии с Постановлением Правительства РФ от 04.05.2012 № 442 «О функционирования розничных рынков электрической энергии, полном и (или) частичном ограничении режима потребления электрической энергии» для электроснабжения малоэтажной жилой застройки, расположенного в Волгоградской области, г. Волгоград, ул. Ангарская, Городской РЭС» (34-1-21-00559629) | Протяженность (для линий электропередачи), м 2022: 1; Максимальная мощность (присоединенная), кВт 2022: 15; Расходы на строительство объекта, тыс. руб. 2022: 32.0018
[6 empty] | до 15 кВт | «Установка шкафа учета 0,4 кВ с коммутационным аппаратом (1 единица) выполнение требований к учёту электроэнергии в соответствии с Постановлением Правительства РФ от 04.05.2012 № 442 «О функционирования розничных рынков электрической энергии, полном и (или) частичном ограничении режима потребления электрической энергии» для электроснабжения малоэтажной жилой застройки, расположенного в Волгоградской области, г. Волгоград, тер. Поселок Горная Поляна, ул. им. Николая Любимова, д. 17, Городской РЭС» (34-1-21-00559795) | Протяженность (для линий электропередачи), м 2022: 1; Максимальная мощность (присоединенная), кВт 2022: 15; Расходы на строительство объекта, тыс. руб. 2022: 21.966
[6 empty] | до 15 кВт | «Установка шкафа учета 0,4 кВ с коммутационным аппаратом (1 единица) выполнение требований к учёту электроэнергии в соответствии с Постановлением Правительства РФ от 04.05.2012 № 442 «О функционирования розничных рынков электрической энергии, полном и (или) частичном ограничении режима потребления электрической энергии» для электроснабжения жилого дома, расположенного в Волгоградской области, Клетский район, х. Верхняя Бузиновка, ул. Центральная, д. 104, Клетский РЭС» (34-1-21-00559859) | Протяженность (для линий электропередачи), м 2022: 1; Максимальная мощность (присоединенная), кВт 2022: 15; Расходы на строительство объекта, тыс. руб. 2022: 25.6426
[6 empty] | до 15 кВт | «Установка шкафа учета 0,4 кВ с коммутационным аппаратом (1 единица) выполнение требований к учёту электроэнергии в соответствии с Постановлением Правительства РФ от 04.05.2012 № 442 «О функционирования розничных рынков электрической энергии, полном и (или) частичном ограничении режима потребления электрической энергии» для электроснабжения земельного участка, расположенного в Волгоградской области, Светлоярский район, п. Кирова, пер. Весенний, д. 16, Красноармейский РЭС» (34-1-21-00561983) | Протяженность (для линий электропередачи), м 2022: 1; Максимальная мощность (присоединенная), кВт 2022: 15; Расходы на строительство объекта, тыс. руб. 2022: 18.8465
[6 empty] | до 15 кВт | «Установка шкафа учета 0,4 кВ с коммутационным аппаратом (1 единица) выполнение требований к учёту электроэнергии в соответствии с Постановлением Правительства РФ от 04.05.2012 № 442 «О функционирования розничных рынков электрической энергии, полном и (или) частичном ограничении режима потребления электрической энергии» для электроснабжения жилого дома, расположенного в Волгоградской области, Клетский район, ст-ца. Перекопская, ул. Казачья, д. 49, Клетский РЭС» (34-1-21-00563169) | Протяженность (для линий электропередачи), м 2022: 1; Максимальная мощность (присоединенная), кВт 2022: 12; Расходы на строительство объекта, тыс. руб. 2022: 22.4702
[6 empty] | до 15 кВт | «Установка шкафа учета 0,4 кВ с коммутационным аппаратом (1 единица) выполнение требований к учёту электроэнергии в соответствии с Постановлением Правительства РФ от 04.05.2012 № 442 «О функционирования розничных рынков электрической энергии, полном и (или) частичном ограничении режима потребления электрической энергии» для электроснабжения жилой дом, расположенного в Волгоградской области, Клетский район, ст-ца. Распопинская, ул. Садовая, д. 62, Клетский РЭС» (34-1-21-00563081) | Протяженность (для линий электропередачи), м 2022: 1; Максимальная мощность (присоединенная), кВт 2022: 10; Расходы на строительство объекта, тыс. руб. 2022: 20.9231
[6 empty] | до 15 кВт | «Установка шкафа учета 0,4 кВ с коммутационным аппаратом (1 единица) выполнение требований к учёту электроэнергии в соответствии с Постановлением Правительства РФ от 04.05.2012 № 442 «О функционирования розничных рынков электрической энергии, полном и (или) частичном ограничении режима потребления электрической энергии» для электроснабжения нежилой застройки, расположенного в Волгоградской области, г. Фролово, ул. Звездная, д. 64,, Фроловский РЭС» (34-1-21-00564229) | Протяженность (для линий электропередачи), м 2022: 1; Максимальная мощность (присоединенная), кВт 2022: 15; Расходы на строительство объекта, тыс. руб. 2022: 19.263
[6 empty] | до 15 кВт | «Установка шкафа учета 0,4 кВ с коммутационным аппаратом (1 единица) выполнение требований к учёту электроэнергии в соответствии с Постановлением Правительства РФ от 04.05.2012 № 442 «О функционирования розничных рынков электрической энергии, полном и (или) частичном ограничении режима потребления электрической энергии» для электроснабжения малоэтажной жилой застройки, расположенного в Волгоградской области, Камышинский р-н, х. Торповка, ул. Победы, д.21, Петроввальский РЭС» (34-1-21-00564551) | Протяженность (для линий электропередачи), м 2022: 1; Максимальная мощность (присоединенная), кВт 2022: 15; Расходы на строительство объекта, тыс. руб. 2022: 27.8559
[6 empty] | до 15 кВт | «Установка шкафа учета 0,4 кВ с коммутационным аппаратом (1 единица) выполнение требований к учёту электроэнергии в соответствии с Постановлением Правительства РФ от 04.05.2012 № 442 «О функционирования розничных рынков электрической энергии, полном и (или) частичном ограничении режима потребления электрической энергии» для электроснабжения храма, расположенного в Волгоградской области, Фроловский район, ст. Малодельская, Фроловский РЭС» (34-1-21-00565757) | Протяженность (для линий электропередачи), м 2022: 1; Максимальная мощность (присоединенная), кВт 2022: 15; Расходы на строительство объекта, тыс. руб. 2022: 17.9566
[6 empty] | до 15 кВт | «Установка шкафа учета 0,4 кВ с коммутационным аппаратом (1 единица) выполнение требований к учёту электроэнергии в соответствии с Постановлением Правительства РФ от 04.05.2012 № 442 «О функционирования розничных рынков электрической энергии, полном и (или) частичном ограничении режима потребления электрической энергии» для электроснабжения жилого дома, расположенного в Волгоградской области, г. Фролово, ул. Пролетарская, д. 256, Фроловский РЭС» (34-1-21-00566831) | Протяженность (для линий электропередачи), м 2022: 1; Максимальная мощность (присоединенная), кВт 2022: 15; Расходы на строительство объекта, тыс. руб. 2022: 18.2491
[6 empty] | до 15 кВт | «Установка шкафа учета 0,4 кВ с коммутационным аппаратом (1 единица) выполнение требований к учёту электроэнергии в соответствии с Постановлением Правительства РФ от 04.05.2012 № 442 «О функционирования розничных рынков электрической энергии, полном и (или) частичном ограничении режима потребления электрической энергии» для электроснабжения «тракторная бригалда» расположенного в Волгоградской области, Котельниковский район, х. Терновой, Котельниковский РЭС» (34-1-21-00567503) | Протяженность (для линий электропередачи), м 2022: 1; Максимальная мощность (присоединенная), кВт 2022: 15; Расходы на строительство объекта, тыс. руб. 2022: 34.7794
[6 empty] | до 15 кВт | «Установка шкафа учета 0,4 кВ с коммутационным аппаратом (1 единица) выполнение требований к учёту электроэнергии в соответствии с Постановлением Правительства РФ от 04.05.2012 № 442 «О функционирования розничных рынков электрической энергии, полном и (или) частичном ограничении режима потребления электрической энергии» для электроснабжения одноэтажного деревянного жилого дома, расположенного в Волгоградской области, Кумылженский район, х. Белогорский, ул. Новенская, д. 12, Кумылженский РЭС» (34-1-21-00570111) | Протяженность (для линий электропередачи), м 2022: 1; Максимальная мощность (присоединенная), кВт 2022: 12; Расходы на строительство объекта, тыс. руб. 2022: 17.3344
[6 empty] | до 15 кВт | «Установка шкафа учета 0,4 кВ с коммутационным аппаратом (1 единица) выполнение требований к учёту электроэнергии в соответствии с Постановлением Правительства РФ от 04.05.2012 № 442 «О функционирования розничных рынков электрической энергии, полном и (или) частичном ограничении режима потребления электрической энергии» для электроснабжения жилого дома , расположенного в Волгоградской области, Фроловский район, х . Рубежный, д. 34/1 , Фроловский РЭС» (34-1-21-00569759) | Протяженность (для линий электропередачи), м 2022: 1; Максимальная мощность (присоединенная), кВт 2022: 15; Расходы на строительство объекта, тыс. руб. 2022: 18.6888
[6 empty] | до 15 кВт | «Установка шкафа учета 0,4 кВ с коммутационным аппаратом (1 единица) выполнение требований к учёту электроэнергии в соответствии с Постановлением Правительства РФ от 04.05.2012 № 442 «О функционирования розничных рынков электрической энергии, полном и (или) частичном ограничении режима потребления электрической энергии» для электроснабжения жилого дома, расположенного в Волгоградской области, Клетский район, х. Перекопка, ул. Южная, д. 13, Клетский РЭС» (34-1-21-00572405) | Протяженность (для линий электропередачи), м 2022: 1; Максимальная мощность (присоединенная), кВт 2022: 10; Расходы на строительство объекта, тыс. руб. 2022: 23.9885
[6 empty] | до 15 кВт | «Установка шкафа учета 0,4 кВ с коммутационным аппаратом (1 единица) выполнение требований к учёту электроэнергии в соответствии с Постановлением Правительства РФ от 04.05.2012 № 442 «О функционирования розничных рынков электрической энергии, полном и (или) частичном ограничении режима потребления электрической энергии» для электроснабжения Основного строения, расположенного в Волгоградской области, Клетский район, х. Перелазовский, ул. Центральная, д. 32, Клетский РЭС» (34-1-21-00551879) | Протяженность (для линий электропередачи), м 2022: 1; Максимальная мощность (присоединенная), кВт 2022: 10; Расходы на строительство объекта, тыс. руб. 2022: 23.0803
[6 empty] | до 15 кВт | «Установка шкафа учета 0,23 кВ с коммутационным аппаратом (1 единица) выполнение требований к учёту электроэнергии в соответствии с Постановлением Правительства РФ от 04.05.2012 № 442 «О функционирования розничных рынков электрической энергии, полном и (или) частичном ограничении режима потребления электрической энергии» для электроснабжения склада запчачтей, расположенного в Волгоградской области, Нехаевский район, х. Соколовский, Нехаевский РЭС» (34-1-21-00573161) | Протяженность (для линий электропередачи), м 2022: 1; Максимальная мощность (присоединенная), кВт 2022: 5; Расходы на строительство объекта, тыс. руб. 2022: 13.1732
[6 empty] | до 15 кВт | «Установка шкафа учета 0,4 кВ с коммутационным аппаратом (1 единица) выполнение требований к учёту электроэнергии в соответствии с Постановлением Правительства РФ от 04.05.2012 № 442 «О функционирования розничных рынков электрической энергии, полном и (или) частичном ограничении режима потребления электрической энергии» для электроснабжения жилого дома, расположенного в Волгоградской области, Фроловский район, х. Шуруповский, Фроловский РЭС» (34-1-21-00573755) | Протяженность (для линий электропередачи), м 2022: 1; Максимальная мощность (присоединенная), кВт 2022: 15; Расходы на строительство объекта, тыс. руб. 2022: 19.0458
[6 empty] | до 15 кВт | «Установка шкафа учета 0,4 кВ с коммутационным аппаратом (1 единица) выполнение требований к учёту электроэнергии в соответствии с Постановлением Правительства РФ от 04.05.2012 № 442 «О функционирования розничных рынков электрической энергии, полном и (или) частичном ограничении режима потребления электрической энергии» для электроснабжения строительной площадки, расположенного в Волгоградской области, Светлоярский район, п. Кирова, ул. Топольковая, д. 45А, Красноармейский РЭС» (34-1-21-00571249) | Протяженность (для линий электропередачи), м 2022: 1; Максимальная мощность (присоединенная), кВт 2022: 15; Расходы на строительство объекта, тыс. руб. 2022: 19.1893
[6 empty] | до 15 кВт | «Установка шкафа учета 0,4 кВ с коммутационным аппаратом (1 единица) выполнение требований к учёту электроэнергии в соответствии с Постановлением Правительства РФ от 04.05.2012 № 442 «О функционирования розничных рынков электрической энергии, полном и (или) частичном ограничении режима потребления электрической энергии» для электроснабжения части жилого дома, расположенного в Волгоградской области, п. Образцы, д. 115/2, Фроловский РЭС» (34-1-21-00571481) | Протяженность (для линий электропередачи), м 2022: 1; Максимальная мощность (присоединенная), кВт 2022: 15; Расходы на строительство объекта, тыс. руб. 2022: 19.413
[6 empty] | до 15 кВт | «Установка шкафа учета 0,4 кВ с коммутационным аппаратом (1 единица) выполнение требований к учёту электроэнергии в соответствии с Постановлением Правительства РФ от 04.05.2012 № 442 «О функционирования розничных рынков электрической энергии, полном и (или) частичном ограничении режима потребления электрической энергии» для электроснабжения жилого дома, расположенного в Волгоградской области, Кумылженский район, х. Суляевский, ул. Маршала Жукова, д. 19, Кумылженский РЭС» (34-1-21-00575717) | Протяженность (для линий электропередачи), м 2022: 1; Максимальная мощность (присоединенная), кВт 2022: 15; Расходы на строительство объекта, тыс. руб. 2022: 17.9998
[6 empty] | до 15 кВт | «Установка шкафа учета 0,4 кВ с коммутационным аппаратом (1 единица) выполнение требований к учёту электроэнергии в соответствии с Постановлением Правительства РФ от 04.05.2012 № 442 «О функционирования розничных рынков электрической энергии, полном и (или) частичном ограничении режима потребления электрической энергии» для электроснабжения электрооборудования жилого дома, расположенного в Волгоградской области, Кумылженский район, х. Суляевский, ул. Маршала Жукова, д. 5, Кумылженский РЭС» (34-1-21-00575977) | Протяженность (для линий электропередачи), м 2022: 1; Максимальная мощность (присоединенная), кВт 2022: 10; Расходы на строительство объекта, тыс. руб. 2022: 18.5628
[6 empty] | до 15 кВт | «Установка шкафа учета 0,4 кВ с коммутационным аппаратом (1 единица) выполнение требований к учёту электроэнергии в соответствии с Постановлением Правительства РФ от 04.05.2012 № 442 «О функционирования розничных рынков электрической энергии, полном и (или) частичном ограничении режима потребления электрической энергии» для электроснабжения строительной площадки, расположенной в Волгоградской области, р-н Светлоярский, п. Кирова, ул. Топольковая, д. 53Г. Красноармейский РЭС» (34-1-21-00575937). | Протяженность (для линий электропередачи), м 2022: 1; Максимальная мощность (присоединенная), кВт 2022: 15; Расходы на строительство объекта, тыс. руб. 2022: 18.9608
[6 empty] | до 15 кВт | «Установка шкафа учета 0,4 кВ с коммутационным аппаратом (1 единица) выполнение требований к учёту электроэнергии в соответствии с Постановлением Правительства РФ от 04.05.2012 № 442 «О функционирования розничных рынков электрической энергии, полном и (или) частичном ограничении режима потребления электрической энергии» для электроснабжения индивидуального жилого дома, расположенного в Российская Федерация, 403518, Волгоградская область, Фроловский район, п.Пригородный. кадастровый номер № 34:32:060001:800, Фроловский РЭС» (34-1-21-00579781) | Протяженность (для линий электропередачи), м 2022: 1; Максимальная мощность (присоединенная), кВт 2022: 15; Расходы на строительство объекта, тыс. руб. 2022: 18.394
[6 empty] | до 15 кВт | «Установка шкафа учета 0,4 кВ с коммутационным аппаратом (1 единица) выполнение требований к учёту электроэнергии в соответствии с Постановлением Правительства РФ от 04.05.2012 № 442 «О функционирования розничных рынков электрической энергии, полном и (или) частичном ограничении режима потребления электрической энергии» для электроснабжения гаража, расположенного в Волгоградской области, Клетском районе, ст-ца. Клетская ул. Коммунистическая д. 52б, Клетский РЭС» (34-1-21-00580883) | Протяженность (для линий электропередачи), м 2022: 1; Максимальная мощность (присоединенная), кВт 2022: 15; Расходы на строительство объекта, тыс. руб. 2022: 21.4331
[6 empty] | до 15 кВт | «Установка шкафа учета 0,4 кВ с коммутационным аппаратом (1 единица) выполнение требований к учёту электроэнергии в соответствии с Постановлением Правительства РФ от 04.05.2012 № 442 «О функционирования розничных рынков электрической энергии, полном и (или) частичном ограничении режима потребления электрической энергии» для электроснабжения ЩУ-0,4 кВ и электрооборудование жилого дома, расположенного в Волгоградская обл., р-н Светлоярский, р.п. Светлый Яр, ул. Мира, 36 Красноармейский РЭС» (34-1-21-00581603) | Протяженность (для линий электропередачи), м 2022: 1; Максимальная мощность (присоединенная), кВт 2022: 15; Расходы на строительство объекта, тыс. руб. 2022: 20.6565
[6 empty] | до 15 кВт | «Установка шкафа учета 0,4 кВ с коммутационным аппаратом (1 единица) выполнение требований к учёту электроэнергии в соответствии с Постановлением Правительства РФ от 04.05.2012 № 442 «О функционирования розничных рынков электрической энергии, полном и (или) частичном ограничении режима потребления электрической энергии» для электроснабжения малоэтажной жилой застройки, расположенной в Волгоградской области, Кумылженский район, х. Гришинский, ул. Луговая, д.49 . Кумылженский РЭС» (34-1-21-00583693). | Протяженность (для линий электропередачи), м 2022: 1; Максимальная мощность (присоединенная), кВт 2022: 15; Расходы на строительство объекта, тыс. руб. 2022: 17.3958
[6 empty] | до 15 кВт | «Установка шкафа учета 0,4 кВ с коммутационным аппаратом (1 единица) выполнение требований к учёту электроэнергии в соответствии с Постановлением Правительства РФ от 04.05.2012 № 442 «О функционирования розничных рынков электрической энергии, полном и (или) частичном ограничении режима потребления электрической энергии» для электроснабжения личного подсобного хозяйства, расположенного по адресу: Российская Федерация, 403525, Волгоградская область, Фроловский район, х. Новая Паника, кадастровый номер 34:32:110006:510, Фроловский РЭС» (34-1-21-00583353) | Протяженность (для линий электропередачи), м 2022: 1; Максимальная мощность (присоединенная), кВт 2022: 15; Расходы на строительство объекта, тыс. руб. 2022: 19.3094
[6 empty] | до 15 кВт | «Установка шкафа учета 0,4 кВ с коммутационным аппаратом (1 единица) выполнение требований к учёту электроэнергии в соответствии с Постановлением Правительства РФ от 04.05.2012 № 442 «О функционирования розничных рынков электрической энергии, полном и (или) частичном ограничении режима потребления электрической энергии» для электроснабжения объектов наружного освещения, расположенного в Волгоградской области, Клетском районе, х. Казачий, Клетский РЭС» (34-1-21-00572717) | Протяженность (для линий электропередачи), м 2022: 1; Максимальная мощность (присоединенная), кВт 2022: 3; Расходы на строительство объекта, тыс. руб. 2022: 21.1281
[6 empty] | до 15 кВт | «Установка шкафа учета 0,4 кВ (1 единица) выполнение требований к учёту электроэнергии в соответствии с Постановлением Правительства РФ от 04.05.2012 № 442 «О функционирования розничных рынков электрической энергии, полном и (или) частичном ограничении режима потребления электрической энергии» для электроснабжения малоэтажной жилой застройки, расположенной в Волгоградская область, Светлоярский район, п. Кирова, ул. Топольковая, д. 22 Красноармейский РЭС» (34-1-21-00587677) | Протяженность (для линий электропередачи), м 2022: 1; Максимальная мощность (присоединенная), кВт 2022: 15; Расходы на строительство объекта, тыс. руб. 2022: 18.8465
[6 empty] | до 15 кВт | «Установка шкафа учета 0,4 кВ с коммутационным аппаратом (1 единица) выполнение требований к учёту электроэнергии в соответствии с Постановлением Правительства РФ от 04.05.2012 № 442 «О функционирования розничных рынков электрической энергии, полном и (или) частичном ограничении режима потребления электрической энергии» для электроснабжения малоэтажной жилой застройки (индивидуальный жилой дом/садовый/дачный дом), расположенной по адресу: Волгоградская область, Ленинский р-н, с. Заплавное, ул. Тамбовская, д. 33А, Ленинский РЭС» (34-1-21-00588195) | Протяженность (для линий электропередачи), м 2022: 1; Максимальная мощность (присоединенная), кВт 2022: 15; Расходы на строительство объекта, тыс. руб. 2022: 33.5429
[6 empty] | до 15 кВт | «Установка шкафа учета 0,4 кВ с коммутационным аппаратом (1 единица) выполнение требований к учёту электроэнергии в соответствии с Постановлением Правительства РФ от 04.05.2012 № 442 «О функционирования розничных рынков электрической энергии, полном и (или) частичном ограничении режима потребления электрической энергии» для электроснабжения малоэтажной жилой застройки, расположенной в Волгоградской области, Кумылженский район, х. Никитинский, ул. Есенина, д.60. Кумылженский РЭС» (34-1-21-00589301). | Протяженность (для линий электропередачи), м 2022: 1; Максимальная мощность (присоединенная), кВт 2022: 12; Расходы на строительство объекта, тыс. руб. 2022: 17.3136
[6 empty] | до 15 кВт | «Установка шкафа учета 0,4 кВ с коммутационным аппаратом (1 единица) выполнение требований к учёту электроэнергии в соответствии с Постановлением Правительства РФ от 04.05.2012 № 442 «О функционирования розничных рынков электрической энергии, полном и (или) частичном ограничении режима потребления электрической энергии» для электроснабжения изолированной части жилого дома, расположенного в Волгоградской области, Клетском районе, х. Манойлин, ул. Школьная, д. 5, Клетский РЭС» (34-1-21-00598187) | Протяженность (для линий электропередачи), м 2022: 1; Максимальная мощность (присоединенная), кВт 2022: 9; Расходы на строительство объекта, тыс. руб. 2022: 21.7382
[6 empty] | до 15 кВт | «Установка шкафа учета 0,4 кВ с коммутационным аппаратом (1 единица) выполнение требований к учёту электроэнергии в соответствии с Постановлением Правительства РФ от 04.05.2012 № 442 «О функционирования розничных рынков электрической энергии, полном и (или) частичном ограничении режима потребления электрической энергии» для электроснабжения личного подсобного хозяйства, расположенного в Волгоградской области, Клетском районе, х. Большая Осиновка, ул. Садовая, д. 7В, Клетский РЭС» (34-1-21-00592493) | Протяженность (для линий электропередачи), м 2022: 1; Максимальная мощность (присоединенная), кВт 2022: 10; Расходы на строительство объекта, тыс. руб. 2022: 24.2175
[6 empty] | до 15 кВт | «Установка шкафа учета 0,4 кВ с коммутационным аппаратом (1 единица) выполнение требований к учёту электроэнергии в соответствии с Постановлением Правительства РФ от 04.05.2012 № 442 «О функционирования розничных рынков электрической энергии, полном и (или) частичном ограничении режима потребления электрической энергии» для электроснабжения жилого дома, расположенного в Волгоградской области, Клетском районе, х. Калмыковский, ул. Макеевка, д. 5, Клетский РЭС» (34-1-21-00592671). | Протяженность (для линий электропередачи), м 2022: 1; Максимальная мощность (присоединенная), кВт 2022: 10; Расходы на строительство объекта, тыс. руб. 2022: 22.9583
[6 empty] | до 15 кВт | «Установка шкафа учета 0,4 кВ с коммутационным аппаратом (1 единица) выполнение требований к учёту электроэнергии в соответствии с Постановлением Правительства РФ от 04.05.2012 № 442 «О функционирования розничных рынков электрической энергии, полном и (или) частичном ограничении режима потребления электрической энергии» для электроснабжения Зернохранилища №2, расположенного по адресу: Российская Федерация, 403503, обл. Волгоградская, р-н Фроловский, х. Большой Лычак, стр. 496/1, кадастровый номер 34:00:000000:125950, Фроловский РЭС» (34-1-21-00601491) | Протяженность (для линий электропередачи), м 2022: 1; Максимальная мощность (присоединенная), кВт 2022: 15; Расходы на строительство объекта, тыс. руб. 2022: 20.6426
[6 empty] | до 15 кВт | «Установка шкафа учета 0,4 кВ с коммутационным аппаратом (1 единица) выполнение требований к учёту электроэнергии в соответствии с Постановлением Правительства РФ от 04.05.2012 № 442 «О функционирования розничных рынков электрической энергии, полном и (или) частичном ограничении режима потребления электрической энергии» для электроснабжения жилого дома, расположенного в Волгоградской области, Клетском районе, х. Жирковский ул. Раздольная д. 9, Клетский РЭС» (34-1-21-00601117) | Протяженность (для линий электропередачи), м 2022: 1; Максимальная мощность (присоединенная), кВт 2022: 15; Расходы на строительство объекта, тыс. руб. 2022: 30.8634
[6 empty] | до 15 кВт | Установка шкафа учета 0,4 кВ с коммутационным аппаратом (1 единица) выполнение требований к учёту электроэнергии в соответствии с Постановлением Правительства РФ от 04.05.2012 № 442 «О функционирования розничных рынков электрической энергии, полном и (или) частичном ограничении режима потребления электрической энергии» для электроснабжения жилого дома, расположенного в Волгоградской области, Клетский район, ст-ца. Распопинская, ул. Красноармейская, д. 3, Клетский РЭС (34-1-20-00528107) | Протяженность (для линий электропередачи), м 2022: 1; Максимальная мощность (присоединенная), кВт 2022: 15; Расходы на строительство объекта, тыс. руб. 2022: 20.8899
[6 empty] | до 15 кВт | «Установка шкафа учета 0,4 кВ с коммутационным аппаратом (1 единица) выполнение требований к учёту электроэнергии в соответствии с Постановлением Правительства РФ от 04.05.2012 № 442 «О функционирования розничных рынков электрической энергии, полном и (или) частичном ограничении режима потребления электрической энергии» для электроснабжения жилого дома, расположенного в Волгоградской области, Чернышковский район, х. Тормосин, ул. Октябрьская, д. 49, Чернышковский РЭС» (34-1-20-00531057) | Протяженность (для линий электропередачи), м 2022: 1; Максимальная мощность (присоединенная), кВт 2022: 12; Расходы на строительство объекта, тыс. руб. 2022: 22.6434
[6 empty] | до 15 кВт | «Установка шкафа учета 0,4 кВ с коммутационным аппаратом (1 единица) выполнение требований к учёту электроэнергии в соответствии с Постановлением Правительства РФ от 04.05.2012 № 442 «О функционирования розничных рынков электрической энергии, полном и (или) частичном ограничении режима потребления электрической энергии» для электроснабжения жилого дома, расположенного в Волгоградской области, Клетский район, х. Верхняя Бузиновка, ул. Центральная, д. 134, Клетский РЭС» (34-1-20-00532609) | Протяженность (для линий электропередачи), м 2022: 1; Максимальная мощность (присоединенная), кВт 2022: 15; Расходы на строительство объекта, тыс. руб. 2022: 19.4377
[6 empty] | до 15 кВт | «Установка шкафа учета 0,4 кВ с коммутационным аппаратом (1 единица) выполнение требований к учёту электроэнергии в соответствии с Постановлением Правительства РФ от 04.05.2012 № 442 «О функционирования розничных рынков электрической энергии, полном и (или) частичном ограничении режима потребления электрической энергии» для электроснабжения объекта предпринимательской деятельности, расположенного в Волгоградской области, Клетский район, ст-ца Распопинская, ул. Ленинская, д. 21, Клетский РЭС» (34-1-20-00523211) | Протяженность (для линий электропередачи), м 2022: 1; Максимальная мощность (присоединенная), кВт 2022: 9; Расходы на строительство объекта, тыс. руб. 2022: 19.943
[6 empty] | до 15 кВт | «Установка шкафа учета 0,4 кВ с коммутационным аппаратом (1 единица) выполнение требований к учёту электроэнергии в соответствии с Постановлением Правительства РФ от 04.05.2012 № 442 «О функционирования розничных рынков электрической энергии, полном и (или) частичном ограничении режима потребления электрической энергии» для электроснабжения жилого дома, расположенного в Волгоградской области, Чернышковский район, х. Тормосин, ул. Чапаева, д. 80, Чернышковский РЭС» (34-1-20-00530811) | Протяженность (для линий электропередачи), м 2022: 1; Максимальная мощность (присоединенная), кВт 2022: 12; Расходы на строительство объекта, тыс. руб. 2022: 24.8299
[6 empty] | до 15 кВт | «Установка шкафа учета 0,4 кВ с коммутационным аппаратом (1 единица) выполнение требований к учёту электроэнергии в соответствии с Постановлением Правительства РФ от 04.05.2012 № 442 «О функционирования розничных рынков электрической энергии, полном и (или) частичном ограничении режима потребления электрической энергии» для электроснабжения здания магазина, расположенного в Волгоградской области, Чернышковский район, х. Тормосин, ул. Советская, д. 6, Чернышковский РЭС» (34-1-20-00535273) | Протяженность (для линий электропередачи), м 2022: 1; Максимальная мощность (присоединенная), кВт 2022: 9; Расходы на строительство объекта, тыс. руб. 2022: 29.2739
[6 empty] | до 15 кВт | «Установка шкафа учета 0,4 кВ с коммутационным аппаратом (1 единица) выполнение требований к учёту электроэнергии в соответствии с Постановлением Правительства РФ от 04.05.2012 № 442 «О функционирования розничных рынков электрической энергии, полном и (или) частичном ограничении режима потребления электрической энергии» для электроснабжения установки для хознужд, расположенного в Волгоградской области, Чернышковский район, х. Тормосин, ул. Октябрьская, д. 50/1, Чернышковский РЭС» (34-1-20-00540633) | Протяженность (для линий электропередачи), м 2022: 1; Максимальная мощность (присоединенная), кВт 2022: 9; Расходы на строительство объекта, тыс. руб. 2022: 23.4274
[6 empty] | до 15 кВт | «Установка шкафа учета 0,4 кВ с коммутационным аппаратом (1 единица) выполнение требований к учёту электроэнергии в соответствии с Постановлением Правительства РФ от 04.05.2012 № 442 «О функционирования розничных рынков электрической энергии, полном и (или) частичном ограничении режима потребления электрической энергии» для электроснабжения жилого дома, расположенного в Волгоградской области, Клетский район, х. Евстратовский, ул. Школьная, д. 4, Клетский РЭС» (34-1-20-00543111) | Протяженность (для линий электропередачи), м 2022: 1; Максимальная мощность (присоединенная), кВт 2022: 15; Расходы на строительство объекта, тыс. руб. 2022: 18.958
[6 empty] | до 15 кВт | «Установка шкафа учета 0,4 кВ с коммутационным аппаратом (1 единица) выполнение требований к учёту электроэнергии в соответствии с Постановлением Правительства РФ от 04.05.2012 № 442 «О функционирования розничных рынков электрической энергии, полном и (или) частичном ограничении режима потребления электрической энергии» для электроснабжения жилого дома, расположенного в Волгоградской области, Чернышковский район, рп. Чернышковский, ул. Кабардинская, д. 32, Чернышковский РЭС» (34-1-20-00545087) | Протяженность (для линий электропередачи), м 2022: 1; Максимальная мощность (присоединенная), кВт 2022: 9; Расходы на строительство объекта, тыс. руб. 2022: 19.1889
[6 empty] | до 15 кВт | «Установка шкафа учета 0,4 кВ с коммутационным аппаратом (1 единица) выполнение требований к учёту электроэнергии в соответствии с Постановлением Правительства РФ от 04.05.2012 № 442 «О функционирования розничных рынков электрической энергии, полном и (или) частичном ограничении режима потребления электрической энергии» для электроснабжения жилого дома, расположенного в Волгоградской области, Клетский район, х. Муковнин, ул. Московская, д. 1, Клетский РЭС» (34-1-20-00547979) | Протяженность (для линий электропередачи), м 2022: 1; Максимальная мощность (присоединенная), кВт 2022: 9; Расходы на строительство объекта, тыс. руб. 2022: 20.0017
[6 empty] | до 15 кВт | «Установка шкафа учета 0,4 кВ с коммутационным аппаратом (1 единица) выполнение требований к учёту электроэнергии в соответствии с Постановлением Правительства РФ от 04.05.2012 № 442 «О функционирования розничных рынков электрической энергии, полном и (или) частичном ограничении режима потребления электрической энергии» для электроснабжения здания библиотеки, расположенного в Волгоградской области, Чернышковский район, х. Большетерновой, ул. им. Г.Ф. Горбункова, д. 1, Чернышковский РЭС» (34-1-21-00556647) | Протяженность (для линий электропередачи), м 2022: 1; Максимальная мощность (присоединенная), кВт 2022: 15; Расходы на строительство объекта, тыс. руб. 2022: 25.8746
[6 empty] | до 15 кВт | «Установка шкафа учета 0,4 кВ с коммутационным аппаратом (1 единица) выполнение требований к учёту электроэнергии в соответствии с Постановлением Правительства РФ от 04.05.2012 № 442 «О функционирования розничных рынков электрической энергии, полном и (или) частичном ограничении режима потребления электрической энергии» для электроснабжения жилого дома, расположенного в Волгоградской области, Алексеевский район, х. Павловский, д. 42, Алексеевский РЭС» (34-1-21-00561205) | Протяженность (для линий электропередачи), м 2022: 1; Максимальная мощность (присоединенная), кВт 2022: 13; Расходы на строительство объекта, тыс. руб. 2022: 31.2434
[6 empty] | до 15 кВт | «Установка шкафа учета 0,4 кВ с коммутационным аппаратом (1 единица) выполнение требований к учёту электроэнергии в соответствии с Постановлением Правительства РФ от 04.05.2012 № 442 «О функционирования розничных рынков электрической энергии, полном и (или) частичном ограничении режима потребления электрической энергии» для электроснабжения жилого дома, расположенного в Волгоградской области, Алексеевский район, ст. Алексеевская, ул. Комсомольская, д. 8, Алексеевский РЭС» (34-1-21-00566457) | Протяженность (для линий электропередачи), м 2022: 1; Максимальная мощность (присоединенная), кВт 2022: 10; Расходы на строительство объекта, тыс. руб. 2022: 31.2434
[6 empty] | до 15 кВт | «Установка шкафа учета 0,4 кВ с коммутационным аппаратом (1 единица) выполнение требований к учёту электроэнергии в соответствии с Постановлением Правительства РФ от 04.05.2012 № 442 «О функционирования розничных рынков электрической энергии, полном и (или) частичном ограничении режима потребления электрической энергии» для электроснабжения малоэтажной жилой застройки, расположенного в Волгоградской области, г. Волгоград, ул. Тормосиновская, ул. 44, Городской РЭС» (34-1-21-00567623) | Протяженность (для линий электропередачи), м 2022: 1; Максимальная мощность (присоединенная), кВт 2022: 15; Расходы на строительство объекта, тыс. руб. 2022: 22.3755
[6 empty] | до 15 кВт | «Установка шкафа учета 0,4 кВ с коммутационным аппаратом (1 единица) выполнение требований к учёту электроэнергии в соответствии с Постановлением Правительства РФ от 04.05.2012 № 442 «О функционирования розничных рынков электрической энергии, полном и (или) частичном ограничении режима потребления электрической энергии» для электроснабжения жилого дома, расположенного в Волгоградской области, Алексеевский район, х. Рябовский, 173/2, Алексеевский РЭС» (34-1-21-00569307) | Протяженность (для линий электропередачи), м 2022: 1; Максимальная мощность (присоединенная), кВт 2022: 15; Расходы на строительство объекта, тыс. руб. 2022: 33.5262
[6 empty] | до 15 кВт | «Установка шкафа учета 0,4 кВ с коммутационным аппаратом (1 единица) выполнение требований к учёту электроэнергии в соответствии с Постановлением Правительства РФ от 04.05.2012 № 442 «О функционирования розничных рынков электрической энергии, полном и (или) частичном ограничении режима потребления электрической энергии» для электроснабжения малоэтажной жилой застройки, расположенного в Волгоградской области, г. Волгоград, п. Царицын, кв-л Волта, ул. Вишневая д. 7, Городской РЭС» (34-1-21-00572891) | Протяженность (для линий электропередачи), м 2022: 1; Максимальная мощность (присоединенная), кВт 2022: 15; Расходы на строительство объекта, тыс. руб. 2022: 24.7644
[6 empty] | до 15 кВт | «Установка шкафа учета 0,4 кВ с коммутационным аппаратом (1 единица) выполнение требований к учёту электроэнергии в соответствии с Постановлением Правительства РФ от 04.05.2012 № 442 «О функционирования розничных рынков электрической энергии, полном и (или) частичном ограничении режима потребления электрической энергии» для электроснабжения жилого дома, расположенного в Волгоградской обл., Нехаевский р-н, х. Артановский, пер. Речной, д. 8, кадастровый номер земельного участка 34:17:080004:26, Нехаевский РЭС» (34-1-21-00578117) | Протяженность (для линий электропередачи), м 2022: 1; Максимальная мощность (присоединенная), кВт 2022: 15; Расходы на строительство объекта, тыс. руб. 2022: 21.1153
[6 empty] | до 15 кВт | «Установка шкафа учета 0,4кВ с коммутационным аппаратом (1 единица) выполнение требований к учёту электроэнергии в соответствии с Постановлением Правительства РФ от 04.05.2012 № 442 «О функционирования розничных рынков электрической энергии, полном и (или) частичном ограничении режима потребления электрической энергии» для обеспечения электроснабжения Объект сельскохозяйственного производства, расположенного по адресу Волгоградская область, Котельниковский район, х. Котельников, к.н. 34:13:090007:425 Котельниковский РЭС (34-1-21-00579175) | Протяженность (для линий электропередачи), м 2022: 1; Максимальная мощность (присоединенная), кВт 2022: 15; Расходы на строительство объекта, тыс. руб. 2022: 25.5656
[6 empty] | до 15 кВт | «Установка шкафа учета 0,4кВ с коммутационным аппаратом (1 единица) выполнение требований к учёту электроэнергии в соответствии с Постановлением Правительства РФ от 04.05.2012 № 442 «О функционирования розничных рынков электрической энергии, полном и (или) частичном ограничении режима потребления электрической энергии» для обеспечения электроснабжения придорожного кафе-закусочная, расположенного по адресу Волгоградская область, Чернышковский район, рп. Чернышковский, ул. Волгоградская, д. 30 Чернышковский РЭС (34-1-21-00584813) | Протяженность (для линий электропередачи), м 2022: 1; Максимальная мощность (присоединенная), кВт 2022: 15; Расходы на строительство объекта, тыс. руб. 2022: 22.5779
[6 empty] | до 15 кВт | Установка шкафа учета 0,4 кВ с коммутационным аппаратом (1 единица) выполнение требований к учёту электроэнергии в соответствии с Постановлением Правительства РФ от 04.05.2012 № 442 «О функционирования розничных рынков электрической энергии, полном и (или) частичном ограничении режима потребления электрической энергии» для обеспечения электроснабжения ВРУ-0,4 кВ и электрооборудования торгового павильона, расположенного по адресу: Волгоградская область, Чернышковский район, х. Тормосин, ул. Советская, д.8, Чернышковский РЭС (34-1-21-00588197) | Протяженность (для линий электропередачи), м 2022: 1; Максимальная мощность (присоединенная), кВт 2022: 6; Расходы на строительство объекта, тыс. руб. 2022: 27.0637
[6 empty] | до 15 кВт | «Установка шкафа учета 0,4кВ с коммутационным аппаратом (1 единица) выполнение требований к учёту электроэнергии в соответствии с Постановлением Правительства РФ от 04.05.2012 № 442 «О функционирования розничных рынков электрической энергии, полном и (или) частичном ограничении режима потребления электрической энергии» для обеспечения электроснабжения ВРУ-0,4 кВ и электрооборудование электроустановки для хозяйственных нужд, расположенной по адресу Волгоградская область, Чернышковский район х. Морской, ул. Елецкова, д.32 Чернышковский РЭС (34-1-21-00592893) | Протяженность (для линий электропередачи), м 2022: 1; Максимальная мощность (присоединенная), кВт 2022: 6; Расходы на строительство объекта, тыс. руб. 2022: 27.5206
[6 empty] | до 15 кВт | «Установка шкафа учёта 0,4 кВ с коммутационным аппаратом (1 единица) выполнение требований к учёту электроэнергии в соответствии с Постановлением Правительства РФ от 04.05.2012 № 442 «О функционирования розничных рынков электрической энергии, полном и (или) частичном ограничении режима потребления электрической энергии» для электроснабжения энергооборудования гаража, расположенного в Волгоградская обл., р-н. Урюпинский, х. Петровский, ул. Ленина, д. 60» (34-1-21-00598441) | Протяженность (для линий электропередачи), м 2022: 1; Максимальная мощность (присоединенная), кВт 2022: 15; Расходы на строительство объекта, тыс. руб. 2022: 34.8165
[6 empty] | до 15 кВт | «Установка шкафа учета 0,4 кВ с коммутационным аппаратом (1 единица) выполнение требований к учёту электроэнергии в соответствии с Постановлением Правительства РФ от 04.05.2012 № 442 «О функционирования розничных рынков электрической энергии, полном и (или) частичном ограничении режима потребления электрической энергии» для обеспечения электроснабжения ВРУ-0,4 кВ и электрооборудование магазина, расположенного по адресу Волгоградская область, Чернышковский район, х. Тормосин, ул. Советская, д. 10 Чернышковский РЭС (34-1-21-00603105) | Протяженность (для линий электропередачи), м 2022: 1; Максимальная мощность (присоединенная), кВт 2022: 9; Расходы на строительство объекта, тыс. руб. 2022: 20.8901
[6 empty] | до 15 кВт | «Установка шкафа учета 0,4 кВ с коммутационным аппаратом (1 единица) выполнение требований к учёту электроэнергии в соответствии с Постановлением Правительства РФ от 04.05.2012 № 442 «О функционирования розничных рынков электрической энергии, полном и (или) частичном ограничении режима потребления электрической энергии» для электроснабжения жилого дома, расположенного в Волгоградская область, р-н Клетский, х. Верхняя Бузиновка, ул. Центральная, д. 45, Клетский РЭС» (34-1-21-00606279) | Протяженность (для линий электропередачи), м 2022: 1; Максимальная мощность (присоединенная), кВт 2022: 10; Расходы на строительство объекта, тыс. руб. 2022: 23.4216
[6 empty] | до 15 кВт | «Установка шкафа учета 0,4 кВ с коммутационным аппаратом (1 единица) выполнение требований к учёту электроэнергии в соответствии с Постановлением Правительства РФ от 04.05.2012 № 442 «О функционирования розничных рынков электрической энергии, полном и (или) частичном ограничении режима потребления электрической энергии» для электроснабжения Базовой станции/оборудование сотовой связи, расположенного в Волгоградской области, г. Волгоград, ул. Ангарская, 145 (к/н 34:34:170006:925). Городской РЭС» (34-1-21-00593367). | Протяженность (для линий электропередачи), м 2022: 1; Максимальная мощность (присоединенная), кВт 2022: 7; Расходы на строительство объекта, тыс. руб. 2022: 20.0641
[6 empty] | до 15 кВт | «Установка шкафа учета 0,4 кВ с коммутационным аппаратом (1 единица) выполнение требований к учёту электроэнергии в соответствии с Постановлением Правительства РФ от 04.05.2012 № 442 «О функционирования розничных рынков электрической энергии, полном и (или) частичном ограничении режима потребления электрической энергии» для обеспечения электроснабжения ВРУ 0,4кВ и электрооборудование для хозяйственных нужд, расположенного по адресу Волгоградская область, Чернышковский район, Тормосин, ул. Гагарина, д. 63, Чернышковский РЭС (34-1-21-00610111) | Протяженность (для линий электропередачи), м 2022: 1; Максимальная мощность (присоединенная), кВт 2022: 6; Расходы на строительство объекта, тыс. руб. 2022: 23.7045
[6 empty] | до 15 кВт | Установка шкафа учета 0,23 кВ с коммутационным аппаратом (1 единица) выполнение требований к учёту электроэнергии в соответствии с Постановлением Правительства РФ от 04.05.2012 № 442 «О функционирования розничных рынков электрической энергии, полном и (или) частичном ограничении режима потребления электрической энергии» для электроснабжения Малоэтажной жилой застройки (Индивидуального жилого дома/Садового, дачного дома), расположенного: 403260, Россия, Волгоградская область, Алексеевский район, ст. Усть-Бузулукская, ул. Советская, 82/1. (34-1-21-00616599) | Протяженность (для линий электропередачи), м 2022: 1; Максимальная мощность (присоединенная), кВт 2022: 3; Расходы на строительство объекта, тыс. руб. 2022: 22.8033
[6 empty] | до 15 кВт | «Установка шкафа учета 0,4 кВ с коммутационным аппаратом (1 единица) выполнение требований к учёту электроэнергии в соответствии с Постановлением Правительства РФ от 04.05.2012 № 442 «О функционирования розничных рынков электрической энергии, полном и (или) частичном ограничении режима потребления электрической энергии» для обеспечения электроснабжения энергооборудование для хозяйственных нужд, расположенного по адресу Волгоградская обл., р-н. Котельниковский, х. Котельников, Котельниковский РЭС (34-1-21-00620953) | Протяженность (для линий электропередачи), м 2022: 1; Максимальная мощность (присоединенная), кВт 2022: 9; Расходы на строительство объекта, тыс. руб. 2022: 27.2272
[6 empty] | до 15 кВт | Установка прибора учета 0,4 кВ (1 единица) выполнение требований к учёту электроэнергии в соответствии с Постановлением Правительства РФ от 04.05.2012 № 442 «О функционирования розничных рынков электрической энергии, полном и (или) частичном ограничении режима потребления электрической энергии» для обеспечения электроснабжения ВРУ-0,4кВ и электрооборудование жилого дома , расположенного по адресу Волгоградская обл., р-н. Чернышковский, п.Красноярский , ул. Заречная д. 16 , Чернышковский РЭС (34-1-22-00623531) | Протяженность (для линий электропередачи), м 2022: 1; Максимальная мощность (присоединенная), кВт 2022: 6; Расходы на строительство объекта, тыс. руб. 2022: 22.0622
[6 empty] | до 15 кВт | «Установка шкафа 0,4 кВ с коммутационным аппаратом (1 единица), выполнить учет электрической энергии в соответствии с требованиями Постановления Правительства РФ от 4 мая 2012 г. № 442 «О функционировании розничных рынков электрической энергии, полном и (или) частичном ограничении режима потребления электрической энергии» для электроснабжения малоэтажной жилой застройки (Индивидуальный жилой дом/Садовый/Дачный дом), по адресу: Россия, Волгоградская обл., г. Волгоград, о. Сарпинский, х. Кожзавод. Красноармейский РЭС» (34-1-21-00622955). | Протяженность (для линий электропередачи), м 2022: 1; Максимальная мощность (присоединенная), кВт 2022: 15; Расходы на строительство объекта, тыс. руб. 2022: 19.5523
[6 empty] | до 15 кВт | «Установка шкафа 0,4 кВ с коммутационным аппаратом (1 единица), выполнить учет электрической энергии в соответствии с требованиями Постановления Правительства РФ от 4 мая 2012 г. № 442 «О функционировании розничных рынков электрической энергии, полном и (или) частичном ограничении режима потребления электрической энергии» для электроснабжения малоэтажной жилой застройки (Индивидуальный жилой дом/Садовый/Дачный дом), по адресу: Россия, Волгоградская обл., о. Сарпинский, х. Крестовый. Красноармейский РЭС» (34-1-21-00622967). | Протяженность (для линий электропередачи), м 2022: 1; Максимальная мощность (присоединенная), кВт 2022: 15; Расходы на строительство объекта, тыс. руб. 2022: 18.4167
[6 empty] | до 15 кВт | «Установка шкафа учёта 0,4 кВ с коммутационным аппаратом (1 единица) выполнение требований к учёту электроэнергии в соответствии с Постановлением Правительства РФ от 04.05.2012 № 442 «О функционирования розничных рынков электрической энергии, полном и (или) частичном ограничении режима потребления электрической энергии» для электроснабжения энергооборудования жилого дома, расположенного в Волгоградская обл., р-н. Урюпинский, ст-ца. Михайловская, ул. Пимонерская, д. 6, Урюпинский РЭС» (34-1-22-00626629) | Протяженность (для линий электропередачи), м 2022: 1; Максимальная мощность (присоединенная), кВт 2022: 15; Расходы на строительство объекта, тыс. руб. 2022: 17.6008
[6 empty] | до 15 кВт | Установка прибора учета 0,4 кВ (1 единица) выполнение требований к учёту электроэнергии в соответствии с Постановлением Правительства РФ от 04.05.2012 № 442 «О функционирования розничных рынков электрической энергии, полном и (или) частичном ограничении режима потребления электрической энергии» для обеспечения электроснабжения ВРУ-0,4кВ и электрооборудование жилого дома , расположенного по адресу Волгоградская обл., р-н. Чернышковский, х.Тормосин , ул. Советская д. 14 , Чернышковский РЭС (34-1-22-00630375) | Протяженность (для линий электропередачи), м 2022: 1; Максимальная мощность (присоединенная), кВт 2022: 6; Расходы на строительство объекта, тыс. руб. 2022: 19.1368
[6 empty] | до 15 кВт | «Установка шкафа учета 0,4 кВ с коммутационным аппаратом (1 единица) выполнение требований к учёту электроэнергии в соответствии с Постановлением Правительства РФ от 04.05.2012 № 442 «О функционирования розничных рынков электрической энергии, полном и (или) частичном ограничении режима потребления электрической энергии» для обеспечения электроснабжения жилого дома, расположенного по адресу Волгоградская область, Котельниковский район, х. Пимено-Черни, ул. Возрождения д. 4/2, Котельниковский РЭС (34-1-22-00628883) | Протяженность (для линий электропередачи), м 2022: 1; Максимальная мощность (присоединенная), кВт 2022: 9; Расходы на строительство объекта, тыс. руб. 2022: 27.1103
[6 empty] | до 15 кВт | «Установка шкафа учета 0,4 кВ с коммутационным аппаратом (1 единица) выполнение требований к учёту электроэнергии в соответствии с Постановлением Правительства РФ от 04.05.2012 № 442 «О функционирования розничных рынков электрической энергии, полном и (или) частичном ограничении режима потребления электрической энергии» для обеспечения электроснабжения энергооборудование для хозяйственных нужд, расположенного по адресу Волгоградская обл., р-н. Котельниковский, х. Нагольный, Котельниковский РЭС (34-1-22-00629343) | Протяженность (для линий электропередачи), м 2022: 1; Максимальная мощность (присоединенная), кВт 2022: 15; Расходы на строительство объекта, тыс. руб. 2022: 25.4454
[6 empty] | до 15 кВт | «Установка шкафа учета 0,4 кВ с коммутационным аппаратом (1 единица) выполнение требований к учёту электроэнергии в соответствии с Постановлением Правительства РФ от 04.05.2012 № 442 «О функционирования розничных рынков электрической энергии, полном и (или) частичном ограничении режима потребления электрической энергии» для обеспечения электроснабжения жилого дома, расположенного по адресу Волгоградская обл., р-н. Октябрьский, х. Нижнекумский, ул. Молодежная, д. 15/2 Октябрьский РЭС (34-1-22-00629211) | Протяженность (для линий электропередачи), м 2022: 1; Максимальная мощность (присоединенная), кВт 2022: 12; Расходы на строительство объекта, тыс. руб. 2022: 23.975
[6 empty] | до 15 кВт | «Установка шкафа учета 0,4 кВ с коммутационным аппаратом (1 единица) выполнение требований к учёту электроэнергии в соответствии с Постановлением Правительства РФ от 04.05.2012 № 442 «О функционирования розничных рынков электрической энергии, полном и (или) частичном ограничении режима потребления электрической энергии» для обеспечения электроснабжения жилого дома, расположенного по адресу Волгоградская обл., р-н. Октябрьский, с. Шелестово, ул. Татаренко, д. 36 Октябрьский РЭС (34-1-22-00631473) | Протяженность (для линий электропередачи), м 2022: 1; Максимальная мощность (присоединенная), кВт 2022: 9; Расходы на строительство объекта, тыс. руб. 2022: 24.0606
[6 empty] | до 15 кВт | «Установка шкафа учета 0,4 кВ с коммутационным аппаратом (1 единица) выполнение требований к учёту электроэнергии в соответствии с Постановлением Правительства РФ от 04.05.2012 № 442 «О функционировании розничных рынков электрической энергии, полном и (или) частичном ограничении режима потребления электрической энергии» для электроснабжения объекта «Малоэтажная жилая постройка», расположенного по адресу: Волгоградская обл., г. Волгоград, п. Горная Поляна, ул. им. М.А. Шолохова, з/у 21, Городской РЭС» (34-1-22-00635317) | Протяженность (для линий электропередачи), м 2022: 1; Максимальная мощность (присоединенная), кВт 2022: 15; Расходы на строительство объекта, тыс. руб. 2022: 24.1876
[6 empty] | до 15 кВт | «Установка шкафа учета 0,4 кВ с коммутационным аппаратом (1 единица) выполнение требований к учёту электроэнергии в соответствии с Постановлением Правительства РФ от 04.05.2012 № 442 «О функционировании розничных рынков электрической энергии, полном и (или) частичном ограничении режима потребления электрической энергии» для электроснабжения малоэтажной жилой застройки (Индивидуальный жилой дом/Садовый/Дачный дом), расположенной по адресу: Волгоградская область, Светлоярский район, п. Кирова, ул. Гражданская, д. 53г, Красноармейский РЭС» (34-1-22-00641071) | Протяженность (для линий электропередачи), м 2022: 1; Максимальная мощность (присоединенная), кВт 2022: 15; Расходы на строительство объекта, тыс. руб. 2022: 17.9303
[6 empty] | до 15 кВт | «Установка шкафа учета 0,4 кВ с коммутационным аппаратом (1 единица) выполнение требований к учёту электроэнергии в соответствии с Постановлением Правительства РФ от 04.05.2012 г. № 442 «О функционирования розничных рынков электрической энергии, полном и (или) частичном ограничении режима потребления электрической энергии» для электроснабжения малоэтажной жилой застройки (Индивидуальный жилой дом/ Садовый/Дачный дом), расположенного в Волгоградской области, Клетский район, х. Евстратовский, пер. Молодежный, д. 1/1, Клетский РЭС» (34-1-22-00645105) | Протяженность (для линий электропередачи), м 2022: 1; Максимальная мощность (присоединенная), кВт 2022: 12; Расходы на строительство объекта, тыс. руб. 2022: 18.958
[6 empty] | до 15 кВт | «Установка шкафа учета 0,4 кВ с коммутационным аппаратом (1 единица) выполнение требований к учёту электроэнергии в соответствии с Постановлением Правительства РФ от 04.05.2012 № 442 «О функционирования розничных рынков электрической энергии, полном и (или) частичном ограничении режима потребления электрической энергии» для электроснабжения административного/офисного здания, расположенного по адресу: Волгоградская область, Среднеахтубинский р-н, х. Клетский, ул. Микрорайон, д. 26, Среднеахтубинский РЭС» (34-1-22-00636479) – АО «Почта России» | Протяженность (для линий электропередачи), м 2022: 1; Максимальная мощность (присоединенная), кВт 2022: 15; Расходы на строительство объекта, тыс. руб. 2022: 25.1439
[6 empty] | до 15 кВт | «Установка шкафа учета 0,4 кВ с коммутационным аппаратом (1 единица) выполнение требований к учёту электроэнергии в соответствии с Постановлением Правительства РФ от 04.05.2012 № 442 «О функционирования розничных рынков электрической энергии, полном и (или) частичном ограничении режима потребления электрической энергии» для электроснабжения малоэтажной жилой застройки (индивидуальный жилой дом/садовый/дачный дом), расположенной по адресу: Волгоградская область, Среднеахтубинский р-н, п. Кировец, ул. Ленина, д. 45, Среднеахтубинский РЭС» (34-1-22-00644547) – Войлошникова И.В. | Протяженность (для линий электропередачи), м 2022: 1; Максимальная мощность (присоединенная), кВт 2022: 15; Расходы на строительство объекта, тыс. руб. 2022: 27.2779
[6 empty] | до 15 кВт | «Установка шкафа учета 0,4 кВ с коммутационным аппаратом (1 единица) выполнение требований к учёту электроэнергии в соответствии с Постановлением Правительства РФ от 04.05.2012 № 442 «О функционирования розничных рынков электрической энергии, полном и (или) частичном ограничении режима потребления электрической энергии» для электроснабжения малоэтажной жилой застройки (индивидуальный жилой дом/садовый/дачный дом), расположенной по адресу: Волгоградская область, Среднеахтубинский р-н, х.Стахановец, ул. Дорожная, д.26, Среднеахтубинский РЭС» (34-1-22-00644419) – Матвеева Е.А. | Протяженность (для линий электропередачи), м 2022: 1; Максимальная мощность (присоединенная), кВт 2022: 15; Расходы на строительство объекта, тыс. руб. 2022: 27.1019
[6 empty] | до 15 кВт | «Установка шкафа учета 0,4 кВ с коммутационным аппаратом (1 единица) выполнение требований к учёту электроэнергии в соответствии с Постановлением Правительства РФ от 04.05.2012 № 442 «О функционирования розничных рынков электрической энергии, полном и (или) частичном ограничении режима потребления электрической энергии» для электроснабжения малоэтажной жилой застройки (индивидуальный жилой дом/садовый/дачный дом), расположенной по адресу: Волгоградская область, Среднеахтубинский р-н, х.Бурковский, ул. Мира, д.52А, Среднеахтубинский РЭС» (34-1-22-00645337) – Арендт И.В. | Протяженность (для линий электропередачи), м 2022: 1; Максимальная мощность (присоединенная), кВт 2022: 15; Расходы на строительство объекта, тыс. руб. 2022: 28.6478
[6 empty] | до 15 кВт | «Установка шкафа учета 0,4 кВ с коммутационным аппаратом (1 единица) выполнение требований к учёту электроэнергии в соответствии с Постановлением Правительства РФ от 04.05.2012 № 442 «О функционирования розничных рынков электрической энергии, полном и (или) частичном ограничении режима потребления электрической энергии» для электроснабжения административного/офисного здания, расположенного по адресу: Волгоградская область, Ленинский р-н, с.Заплавное, ул. 60 лет Октября, д. 5, Ленинский РЭС» (34-1-22-00637851) – АО «Почта России» | Протяженность (для линий электропередачи), м 2022: 1; Максимальная мощность (присоединенная), кВт 2022: 15; Расходы на строительство объекта, тыс. руб. 2022: 35.2629
[6 empty] | до 15 кВт | «Установка шкафа учета 0,4 кВ с коммутационным аппаратом (1 единица) выполнение требований к учёту электроэнергии в соответствии с Постановлением Правительства РФ от 04.05.2012 № 442 «О функционирования розничных рынков электрической энергии, полном и (или) частичном ограничении режима потребления электрической энергии» для электроснабжения энергооборудования (Малоэтажной жилой застройки (Индивидуальный жилой дом/ Садовый/Дачный дом) от ВЛ-0,4 кВ № 3-3 КТП № 172, расположенного в Волгоградская обл., р-н. Урюпинский, х. Котовский пер. Зеленый д. 32, кадастровый номер земельного участка:34:31:140003:79, Урюпинский РЭС» (34-1-22-00644381)» | Протяженность (для линий электропередачи), м 2022: 1; Максимальная мощность (присоединенная), кВт 2022: 15; Расходы на строительство объекта, тыс. руб. 2022: 17.0715
[6 empty] | до 15 кВт | «Установка шкафа учета 0,4 кВ с коммутационным аппаратом (1 единица) выполнение требований к учёту электроэнергии в соответствии с Постановлением Правительства РФ от 04.05.2012 № 442 «О функционирования розничных рынков электрической энергии, полном и (или) частичном ограничении режима потребления электрической энергии» для электроснабжения энергооборудования (Малоэтажной жилой застройки (Индивидуальный жилой дом/ Садовый/Дачный дом) от ВЛ-0,4 кВ № 2 от КТП-491, расположенного в Волгоградская обл., р-н. Урюпинский, х. Котовский пер. Казачий д. 14, кадастровый номер земельного участка: 34:31:140001:1097, Урюпинский РЭС» (34-1-22-00643569)» | Протяженность (для линий электропередачи), м 2022: 1; Максимальная мощность (присоединенная), кВт 2022: 15; Расходы на строительство объекта, тыс. руб. 2022: 17.9161
[6 empty] | до 15 кВт | «Установка шкафа учета 0,4 кВ с коммутационным аппаратом (1 единица) выполнение требований к учёту электроэнергии в соответствии с Постановлением Правительства РФ от 04.05.2012 № 442 «О функционирования розничных рынков электрической энергии, полном и (или) частичном ограничении режима потребления электрической энергии» для электроснабжения энергооборудования (Малоэтажной жилой застройки (Индивидуальный жилой дом/ Садовый/Дачный дом) от ВЛ-0,4 кВ № 2 от КТП-38, расположенного в Волгоградская обл., Урюпинский район, х. Дьяконовский-2, ул. Песчаная, д. 1, кадастровый номер 34-38-01/13-9/2003-229, Урюпинский РЭС» (34-1-22-00644415)» | Протяженность (для линий электропередачи), м 2022: 1; Максимальная мощность (присоединенная), кВт 2022: 15; Расходы на строительство объекта, тыс. руб. 2022: 18.64
[6 empty] | до 15 кВт | «Установка шкафа учета 0,4 кВ с коммутационным аппаратом (1 единица) выполнение требований к учёту электроэнергии в соответствии с Постановлением Правительства РФ от 04.05.2012 № 442 «О функционирования розничных рынков электрической энергии, полном и (или) частичном ограничении режима потребления электрической энергии» для электроснабжения энергооборудования (Малоэтажной жилой застройки (Индивидуальный жилой дом/ Садовый/Дачный дом) от ВЛ-0,4 кВ № 1-3 от КТП-97, расположенного в Волгоградская обл., р-н. Урюпинский, х. Кухтинский ул. Дачная д. 29, кадастровый номер земельного участка: 34:31:150004:18, Урюпинский РЭС» (34-1-22-00640101)» | Протяженность (для линий электропередачи), м 2022: 1; Максимальная мощность (присоединенная), кВт 2022: 5; Расходы на строительство объекта, тыс. руб. 2022: 10.2045
[6 empty] | до 15 кВт | «Установка прибора учета 0,4 кВ (1 единица), выполнение требований к учету электроэнергии в соответствии с Постановлением Правительства РФ от 04.05.2012г. № 442 «О функционировании розничных рынков электрической энергии, полном и (или) частичном ограничении режима потребления электрической энергии» для электроснабжения объекта «Личное подсобное хозяйство», расположенного в Волгоградской обл., р-н. Ольховский, с. Солодча, ул. Краснопартизанская, д.112А, (34-1-22-00644559)» | Протяженность (для линий электропередачи), м 2022: 1; Максимальная мощность (присоединенная), кВт 2022: 15; Расходы на строительство объекта, тыс. руб. 2022: 26.8004
[6 empty] | до 15 кВт | «Установка шкафа учета 0,4 кВ с коммутационным аппаратом (1 единица) выполнение требований к учёту электроэнергии в соответствии с Постановлением Правительства РФ от 04.05.2012 № 442 «О функционировании розничных рынков электрической энергии, полном и (или) частичном ограничении режима потребления электрической энергии» для электроснабжения объекта «Малоэтажная жилая застройка (Индивидуальный жилой дом/Садовый/Дачный дом)», расположенного по адресу: Волгоградская область, Калачевский район, х. Логовский, ул. Октябрьская, д. 36, Калачевский РЭС» (34-1-22-00643923) | Протяженность (для линий электропередачи), м 2022: 1; Максимальная мощность (присоединенная), кВт 2022: 15; Расходы на строительство объекта, тыс. руб. 2022: 26.0649
[6 empty] | до 15 кВт | «Установка прибора учета 0,4 кВ (1 единица), выполнение требований к учету электроэнергии в соответствии с Постановлением Правительства РФ от 04.05.2012г. № 442 «О функционировании розничных рынков электрической энергии, полном и (или) частичном ограничении режима потребления электрической энергии» для электроснабжения объекта «Административное/офисное здание», расположенного в Волгоградской обл., р-н. Ольховский, с. Киреево, ул. Почтовая, д. 7, (34-1-22-00639823)» | Протяженность (для линий электропередачи), м 2022: 1; Максимальная мощность (присоединенная), кВт 2022: 15; Расходы на строительство объекта, тыс. руб. 2022: 18.0956
[6 empty] | до 15 кВт | «Установка шкафа учета 0,4 кВ с коммутационным аппаратом (1 единица) выполнение требований к учёту электроэнергии в соответствии с Постановлением Правительства РФ от 04.05.2012 № 442 «О функционирования розничных рынков электрической энергии, полном и (или) частичном ограничении режима потребления электрической энергии» для электроснабжения объекта «Малоэтажная жилая застройка (Индивидуальный жилой дом)» от ВЛ-0,4 кВ № 4 КТП №1676, расположенного в Волгоградской области, Котельниковский район, х. Красноярский, ул. Алимова, д. 46/2, Котельниковский РЭС» (34-1-22-00644511)» | Протяженность (для линий электропередачи), м 2022: 1; Максимальная мощность (присоединенная), кВт 2022: 9; Расходы на строительство объекта, тыс. руб. 2022: 24.0112
[6 empty] | до 15 кВт | «Установка шкафа учета 0,4 кВ с коммутационным аппаратом (1 единица) выполнение требований к учёту электроэнергии в соответствии с Постановлением Правительства РФ от 04.05.2012 № 442 «О функционирования розничных рынков электрической энергии, полном и (или) частичном ограничении режима потребления электрической энергии» для электроснабжения объекта «Жилого дома», расположенного в Волгоградской области, Чернышковский район, х. Нижняя Вербовка, ул. Школьная, д. 13, Чернышковский РЭС» (34-1-22-00640899)» | Протяженность (для линий электропередачи), м 2022: 1; Максимальная мощность (присоединенная), кВт 2022: 9; Расходы на строительство объекта, тыс. руб. 2022: 24.7632
[6 empty] | до 15 кВт | «Установка шкафа учета 0,4 кВ с коммутационным аппаратом (1 единица) выполнение требований к учёту электроэнергии в соответствии с Постановлением Правительства РФ от 04.05.2012 № 442 «О функционирования розничных рынков электрической энергии, полном и (или) частичном ограничении режима потребления электрической энергии» для электроснабжения энергооборудования (Малоэтажной жилой застройки (Индивидуальный жилой дом/ Садовый/Дачный дом) от ВЛ-0,4 кВ №1 от КТП-611, расположенного в Волгоградская обл., Урюпинский район, п. Искра, ул. Кирова, д.13, кадастровый номер ЗУ 34:31:130004:536, Урюпинский РЭС» (34-1-22-00645739)» | Протяженность (для линий электропередачи), м 2022: 1; Максимальная мощность (присоединенная), кВт 2022: 15; Расходы на строительство объекта, тыс. руб. 2022: 17.7066
[6 empty] | до 15 кВт | «Установка прибора учета 0,4 кВ (1 единица), выполнение требований к учету электроэнергии в соответствии с Постановлением Правительства РФ от 04.05.2012 г. № 442 «О функционировании розничных рынков электрической энергии, полном и (или) частичном ограничении режима потребления электрической энергии» для электроснабжения объекта малоэтажной жилой застройки (Индивидуальный жилой дом/ Садовый/Дачный дом), расположенной по адресу: Волгоградская обл., Камышинский муниципальный район сельское поселение Мичуринское, х. Торповка, ул. Строителей, земельный участок 31 А, Петроввальский РЭС» (34-1-22-00646709) | Протяженность (для линий электропередачи), м 2022: 1; Максимальная мощность (присоединенная), кВт 2022: 15; Расходы на строительство объекта, тыс. руб. 2022: 32.6463
[6 empty] | до 15 кВт | «Установка шкафа учета 0,4 кВ с коммутационным аппаратом (1 единица) выполнение требований к учёту электроэнергии в соответствии с Постановлением Правительства РФ от 04.05.2012 № 442 «О функционирования розничных рынков электрической энергии, полном и (или) частичном ограничении режима потребления электрической энергии» для электроснабжения энергооборудования (Малоэтажной жилой застройки (Индивидуальный жилой дом/ Садовый/Дачный дом) от ВЛ-0,4 кВ № 1-1 от КТП-2283, расположенного в Волгоградская обл., Российская Федерация, Волгоградская обл., р-н. Урюпинский, х. Дубовский, ул. Надежды, д.1, кадастровый номер земельного участка: 34:31:110005:1404, Урюпинский РЭС» (34-1-22-00646615)» | Протяженность (для линий электропередачи), м 2022: 1; Максимальная мощность (присоединенная), кВт 2022: 15; Расходы на строительство объекта, тыс. руб. 2022: 17.1608
[6 empty] | до 15 кВт | «Установка шкафа учета 0,4 кВ с коммутационным аппаратом (1 единица) выполнение требований к учёту электроэнергии в соответствии с Постановлением Правительства РФ от 04.05.2012 № 442 «О функционирования розничных рынков электрической энергии, полном и (или) частичном ограничении режима потребления электрической энергии» для электроснабжения жилого дома, расположенного по адресу: Волгоградская область, Среднеахтубинский р-н, п. Калинин, ул. Калинина, д.44, Среднеахтубинский РЭС» (34-1-22-00646423) – Лычагин В.В. | Протяженность (для линий электропередачи), м 2022: 1; Максимальная мощность (присоединенная), кВт 2022: 15; Расходы на строительство объекта, тыс. руб. 2022: 27.2131
[6 empty] | до 15 кВт | «Установка шкафа учета 0,4 кВ с коммутационным аппаратом (1 единица) выполнение требований к учёту электроэнергии в соответствии с Постановлением Правительства РФ от 04.05.2012 г. № 442 «О функционирования розничных рынков электрической энергии, полном и (или) частичном ограничении режима потребления электрической энергии» для электроснабжения малоэтажной жилой застройки (Индивидуальный жилой дом/ Садовый/Дачный дом), расположенного в Волгоградской области, Клетский район, х. Захаров, ул. Молодежная, д. 2, Клетский РЭС» (34-1-22-00646033) | Протяженность (для линий электропередачи), м 2022: 1; Максимальная мощность (присоединенная), кВт 2022: 10; Расходы на строительство объекта, тыс. руб. 2022: 21.6449
[6 empty] | до 15 кВт | «Установка шкафа учета 0,4 кВ с коммутационным аппаратом (1 единица) выполнение требований к учёту электроэнергии в соответствии с Постановлением Правительства РФ от 04.05.2012 № 442 «О функционирования розничных рынков электрической энергии, полном и (или) частичном ограничении режима потребления электрической энергии» для электроснабжения малоэтажной жилой застройки (индивидуальный жилой дом/садовый/дачный дом), расположенной по адресу: Волгоградская область, Среднеахтубинский р-н, х. Бурковский, ул. Счастливая, д. 6, Среднеахтубинский РЭС» (34-1-22-00646075) – Гебель М.Д. | Протяженность (для линий электропередачи), м 2022: 1; Максимальная мощность (присоединенная), кВт 2022: 15; Расходы на строительство объекта, тыс. руб. 2022: 25.1534
[6 empty] | до 15 кВт | «Установка шкафа учета 0,23 кВ с коммутационным аппаратом (1 единица), выполнение требований к учёту электроэнергии в соответствии с Постановлением Правительства РФ от 04.05.2012 № 442 «О функционирования розничных рынков электрической энергии, полном и (или) частичном ограничении режима потребления электрической энергии» для электроснабжения «жилого дома», расположенного в Волгоградской области, Нехаевский район, хутор Соколовский, ул.Тихая д.8, Нехаевский РЭС» (34-1-22-00646925)» | Протяженность (для линий электропередачи), м 2022: 1; Максимальная мощность (присоединенная), кВт 2022: 3; Расходы на строительство объекта, тыс. руб. 2022: 12.7103
[6 empty] | до 15 кВт | «Установка шкафа учета 0,4 кВ с коммутационным аппаратом (1 единица) выполнение требований к учёту электроэнергии в соответствии с Постановлением Правительства РФ от 04.05.2012 № 442 «О функционирования розничных рынков электрической энергии, полном и (или) частичном ограничении режима потребления электрической энергии» для электроснабжения Малоэтажная жилая застройка (Индивидуальный жилой дом) от ВЛ-0,4кВ № 2 КТП №1136, расположенного в Волгоградской области, Котельниковский, х. Генераловский, ул. Октябрьская д.40/2 Котельниковский РЭС» (34-1-22-00645519)» | Протяженность (для линий электропередачи), м 2022: 1; Максимальная мощность (присоединенная), кВт 2022: 9; Расходы на строительство объекта, тыс. руб. 2022: 25.2033
[6 empty] | до 15 кВт | «Установка прибора учета 0,4 кВ (1 единица), выполнение требований к учету электроэнергии в соответствии с Постановлением Правительства РФ от 04.05.2012г. № 442 «О функционировании розничных рынков электрической энергии, полном и (или) частичном ограничении режима потребления электрической энергии» для электроснабжения объекта «Малоэтажная жилая застройка (Индивидуальный жилой дом/Садовый/Дачный дом)», расположенного в Волгоградской обл., р-н. Руднянский, с. Баранниково, ул. Набережная, д. 10 (34-1-22-00648223)» | Протяженность (для линий электропередачи), м 2022: 1; Максимальная мощность (присоединенная), кВт 2022: 15; Расходы на строительство объекта, тыс. руб. 2022: 17.143
[6 empty] | до 15 кВт | «Установка шкафа учета 0,4 кВ с коммутационным аппаратом (1 единица) выполнение требований к учёту электроэнергии в соответствии с Постановлением Правительства РФ от 04.05.2012 № 442 «О функционирования розничных рынков электрической энергии, полном и (или) частичном ограничении режима потребления электрической энергии» для электроснабжения энергооборудования (Малоэтажной жилой застройки (Индивидуальный жилой дом/ Садовый/Дачный дом) от ВЛ-0,4 кВ № 1-2 от КТП-2212, расположенного в Российская Федерация, Волгоградская обл., р-н. Урюпинский, х. Дубовский, ул. Центральная. д.56, кадастровый номер земельного участка: 34:31:110005:105., Урюпинский РЭС» (34-1-22-00646635)» | Протяженность (для линий электропередачи), м 2022: 1; Максимальная мощность (присоединенная), кВт 2022: 15; Расходы на строительство объекта, тыс. руб. 2022: 17.7543
[6 empty] | до 15 кВт | «Установка шкафа учета 0,4 кВ с коммутационным аппаратом (1 единица) выполнение требований к учёту электроэнергии в соответствии с Постановлением Правительства РФ от 04.05.2012 № 442 «О функционирования розничных рынков электрической энергии, полном и (или) частичном ограничении режима потребления электрической энергии» для электроснабжения энергооборудования (Малоэтажной жилой застройки (Индивидуальный жилой дом/ Садовый/Дачный дом) от ВЛ-0,4 кВ №1 от КТП-418, расположенного в Российская Федерация, Волгоградская обл., р-н. Урюпинский, х. Тополевский, кадастровый номер земельного участка: 34:31:120007:112, Урюпинский РЭС» (34-1-22-00648183)» | Протяженность (для линий электропередачи), м 2022: 1; Максимальная мощность (присоединенная), кВт 2022: 15; Расходы на строительство объекта, тыс. руб. 2022: 17.6031
[6 empty] | до 15 кВт | «Установка прибора учета 0,4 кВ (1 единица), выполнение требований к учету электроэнергии в соответствии с Постановлением Правительства РФ от 04.05.2012 г. № 442 «О функционировании розничных рынков электрической энергии, полном и (или) частичном ограничении режима потребления электрической энергии» для электроснабжения объекта объектов наружного освещения, расположенное в Волгоградская обл., р-н. Камышинский, с. Нижняя Липовка, ул. Нагорная, д.24 а, Петроввальский РЭС» (34-1-22-00649097) | Протяженность (для линий электропередачи), м 2022: 1; Максимальная мощность (присоединенная), кВт 2022: 15; Расходы на строительство объекта, тыс. руб. 2022: 29.7094
[6 empty] | до 15 кВт | «Установка прибора учета 0,4 кВ (1 единица), выполнение требований к учету электроэнергии в соответствии с Постановлением Правительства РФ от 04.05.2012г. № 442 «О функционировании розничных рынков электрической энергии, полном и (или) частичном ограничении режима потребления электрической энергии» для электроснабжения объекта «Жилой дом», расположенного в Волгоградской обл., р-н. Руднянский, с. Осички, ул. Октябрьская, д. 89 (34-1-22-00648393)» | Протяженность (для линий электропередачи), м 2022: 1; Максимальная мощность (присоединенная), кВт 2022: 15; Расходы на строительство объекта, тыс. руб. 2022: 18.5675
[6 empty] | до 15 кВт | «Установка шкафа учета 0,4 кВ с коммутационным аппаратом (1 единица) выполнение требований к учёту электроэнергии в соответствии с Постановлением Правительства РФ от 04.05.2012 № 442 «О функционирования розничных рынков электрической энергии, полном и (или) частичном ограничении режима потребления электрической энергии» для электроснабжения малоэтажной жилой застройки (индивидуальный жилой дом/садовый/дачный дом), расположенной по адресу: Волгоградская область, Быковский р-н, с. Александровка, ул. Советская, д. 1/1, Быковский РЭС» (34-1-22-00648753) – Куйбагарова А.А. | Протяженность (для линий электропередачи), м 2022: 1; Максимальная мощность (присоединенная), кВт 2022: 15; Расходы на строительство объекта, тыс. руб. 2022: 15.9703
[6 empty] | до 15 кВт | «Установка шкафа учета 0,4 кВ с коммутационным аппаратом (1 единица) выполнение требований к учёту электроэнергии в соответствии с Постановлением Правительства РФ от 04.05.2012 № 442 «О функционирования розничных рынков электрической энергии, полном и (или) частичном ограничении режима потребления электрической энергии» для электроснабжения малоэтажной жилой застройки (индивидуальный жилой дом/садовый/дачный дом), расположенной по адресу: Волгоградская область, Палласовский р-н, п. Новостройка, ул. Ленина, д. 8, Палласовский РЭС» (34-1-22-00649797) – Сулейманов Б.Ф. | Протяженность (для линий электропередачи), м 2022: 1; Максимальная мощность (присоединенная), кВт 2022: 15; Расходы на строительство объекта, тыс. руб. 2022: 22.5536
[6 empty] | до 15 кВт | «Установка шкафа учета 0,4 кВ с коммутационным аппаратом (1 единица) выполнение требований к учёту электроэнергии в соответствии с Постановлением Правительства РФ от 04.05.2012 № 442 «О функционирования розничных рынков электрической энергии, полном и (или) частичном ограничении режима потребления электрической энергии» для электроснабжения малоэтажной жилой застройки (индивидуальный жилой дом/садовый/дачный дом), расположенной по адресу: Волгоградская область, Среднеахтубинский р-н, х. Тумак, ул. Зеленая, д. 1а, Среднеахтубинский РЭС» (34-1-22-00648273) – Ярда А.В. | Протяженность (для линий электропередачи), м 2022: 1; Максимальная мощность (присоединенная), кВт 2022: 15; Расходы на строительство объекта, тыс. руб. 2022: 23.365
[6 empty] | до 15 кВт | «Установка шкафа учета 0,4 кВ с коммутационным аппаратом (1 единица) выполнение требований к учёту электроэнергии в соответствии с Постановлением Правительства РФ от 04.05.2012 № 442 «О функционирования розничных рынков электрической энергии, полном и (или) частичном ограничении режима потребления электрической энергии» для электроснабжения объектов наружного освещения, расположенных по адресу: Волгоградская область, Среднеахтубинский р-н, х. Бурковский, ул. Декабрьская, д. 13, Среднеахтубинский РЭС» (34-1-22-00650259) – Смородина Д.В. | Протяженность (для линий электропередачи), м 2022: 1; Максимальная мощность (присоединенная), кВт 2022: 15; Расходы на строительство объекта, тыс. руб. 2022: 29.0722
[6 empty] | до 15 кВт | «Установка прибора учета 0,4 кВ (1 единица), выполнение требований к учету электроэнергии в соответствии с Постановлением Правительства РФ от 04.05.2012 г. № 442 «О функционировании розничных рынков электрической энергии, полном и (или) частичном ограничении режима потребления электрической энергии» для электроснабжения объекта жилого дома, расположенного по адресу: Волгоградская обл., р-н. Камышинский, г. Петров Вал, ул. 40 лет Победы, д.22 а, Петроввальский РЭС» (34-1-22-00649183) | Протяженность (для линий электропередачи), м 2022: 1; Максимальная мощность (присоединенная), кВт 2022: 15; Расходы на строительство объекта, тыс. руб. 2022: 24.8167
[6 empty] | до 15 кВт | «Установка прибора учета 0,4 кВ (1 единица), выполнение требований к учету электроэнергии в соответствии с Постановлением Правительства РФ от 04.05.2012г. № 442 «О функционировании розничных рынков электрической энергии, полном и (или) частичном ограничении режима потребления электрической энергии» для электроснабжения объекта «Малоэтажная жилая застройка (Индивидуальный жилой дом/ Садовый/Дачный дом)», расположенного в Волгоградской обл., р-н. Ольховский, с. Солодча, ул. Северная, д.129, (34-1-22-00649421)» | Протяженность (для линий электропередачи), м 2022: 1; Максимальная мощность (присоединенная), кВт 2022: 15; Расходы на строительство объекта, тыс. руб. 2022: 24.7629
[6 empty] | до 15 кВт | «Установка шкафа учета 0,4 кВ с коммутационным аппаратом (1 единица) выполнение требований к учёту электроэнергии в соответствии с Постановлением Правительства РФ от 04.05.2012 № 442 «О функционировании розничных рынков электрической энергии, полном и (или) частичном ограничении режима потребления электрической энергии» для электроснабжения жилого дома, расположенного Волгоградская область, г. Фролово, ул. Седова, д. 86, кадастровый номер земельного участка: 34:39:000001:70, Фроловский РЭС» (34-1-22-00649413)» | Протяженность (для линий электропередачи), м 2022: 1; Максимальная мощность (присоединенная), кВт 2022: 15; Расходы на строительство объекта, тыс. руб. 2022: 19.2871
[6 empty] | до 15 кВт | «Установка шкафа учета 0,4 кВ с коммутационным аппаратом (1 единица) выполнение требований к учёту электроэнергии в соответствии с Постановлением Правительства РФ от 04.05.2012 № 442 «О функционирования розничных рынков электрической энергии, полном и (или) частичном ограничении режима потребления электрической энергии» для электроснабжения энергооборудования (Малоэтажной жилой застройки (Индивидуальный жилой дом/ Садовый/Дачный дом) от ВЛ-0,4 кВ №3 от КТП-611, расположенного в Российская Федерация, Волгоградская обл., р-н. Урюпинский, п. Искра, ул. Краснознаменная, д.6, кадастровый номер земельного участка: 34:31:130004:191, Урюпинский РЭС» (34-1-22-00649829)» | Протяженность (для линий электропередачи), м 2022: 1; Максимальная мощность (присоединенная), кВт 2022: 15; Расходы на строительство объекта, тыс. руб. 2022: 17.7066
[6 empty] | до 15 кВт | «Установка шкафа учета 0,4 кВ с коммутационным аппаратом (1 единица) выполнение требований к учёту электроэнергии в соответствии с Постановлением Правительства РФ от 04.05.2012 № 442 «О функционировании розничных рынков электрической энергии, полном и (или) частичном ограничении режима потребления электрической энергии» для электроснабжения объекта «Малоэтажная жилая застройка», расположенного по адресу: Волгоградская обл., г. Волгоград, ул. Ильменская 9, Городской РЭС» (34-1-22-00648085) | Протяженность (для линий электропередачи), м 2022: 1; Максимальная мощность (присоединенная), кВт 2022: 15; Расходы на строительство объекта, тыс. руб. 2022: 26.1322
[6 empty] | до 15 кВт | «Установка шкафа учета 0,4 кВ с коммутационным аппаратом (1 единица) выполнение требований к учёту электроэнергии в соответствии с Постановлением Правительства РФ от 04.05.2012 № 442 «О функционировании розничных рынков электрической энергии, полном и (или) частичном ограничении режима потребления электрической энергии» для электроснабжения объекта «Малоэтажная жилая застройка», расположенного по адресу: Волгоградская обл., г. Волгоград, ул. Сарпинская, Городской РЭС» (34-1-22-00648841) | Протяженность (для линий электропередачи), м 2022: 1; Максимальная мощность (присоединенная), кВт 2022: 15; Расходы на строительство объекта, тыс. руб. 2022: 37.0754
[6 empty] | до 15 кВт | «Установка шкафа учета 0,4 кВ с коммутационным аппаратом (1 единица) выполнение требований к учёту электроэнергии в соответствии с Постановлением Правительства РФ от 04.05.2012 № 442 «О функционирования розничных рынков электрической энергии, полном и (или) частичном ограничении режима потребления электрической энергии» для электроснабжения Малоэтажная жилая застройка (Индивидуальный жилой дом), расположенного в Волгоградской области, Котельниковский район, х. Нижнеяблочный, ул. Садовая д.5/1 Котельниковский РЭС» (34-1-22-00649147)» | Протяженность (для линий электропередачи), м 2022: 1; Максимальная мощность (присоединенная), кВт 2022: 10; Расходы на строительство объекта, тыс. руб. 2022: 30.0502
[6 empty] | до 15 кВт | «Установка шкафа учета 0,4 кВ с коммутационным аппаратом (1 единица) выполнение требований к учёту электроэнергии в соответствии с Постановлением Правительства РФ от 04.05.2012 № 442 «О функционирования розничных рынков электрической энергии, полном и (или) частичном ограничении режима потребления электрической энергии» для электроснабжения объекта торговли (магазин, торговый центр, прочее), расположенного по адресу: Волгоградская область, Среднеахтубинский р-н, с. Верхнепогромное, ул. Центральная, д. 55а, Волжский РЭС» (34-1-22-00650643) – ИП Бударина Д.С. | Протяженность (для линий электропередачи), м 2022: 1; Максимальная мощность (присоединенная), кВт 2022: 15; Расходы на строительство объекта, тыс. руб. 2022: 27.9198
[6 empty] | до 15 кВт | «Установка прибора учета 0,4 кВ (1 единица), выполнение требований к учету электроэнергии в соответствии с Постановлением Правительства РФ от 04.05.2012 г. № 442 «О функционировании розничных рынков электрической энергии, полном и (или) частичном ограничении режима потребления электрической энергии» для электроснабжения объекта нежилой застройки, расположенной по адресу: Волгоградская обл., р-н. Камышинский, с. Белогорки, ул. Центральная, д.4, Петроввальский РЭС» (34-1-22-00650049) | Протяженность (для линий электропередачи), м 2022: 1; Максимальная мощность (присоединенная), кВт 2022: 15; Расходы на строительство объекта, тыс. руб. 2022: 22.4153
[6 empty] | до 15 кВт | «Установка шкафа учета 0,4 кВ с коммутационным аппаратом (1 единица) выполнение требований к учёту электроэнергии в соответствии с Постановлением Правительства РФ от 04.05.2012 № 442 «О функционирования розничных рынков электрической энергии, полном и (или) частичном ограничении режима потребления электрической энергии» для электроснабжения Малоэтажная жилая застройка (Индивидуальный жилой дом), расположенного в Волгоградской области, Котельниковский район, х. Васильевский, ул. Полевая д.3 Котельниковский РЭС» (34-1-22-00649415)» | Протяженность (для линий электропередачи), м 2022: 1; Максимальная мощность (присоединенная), кВт 2022: 12; Расходы на строительство объекта, тыс. руб. 2022: 26.0295
[6 empty] | до 15 кВт | «Установка шкафа учета 0,4 кВ с коммутационным аппаратом (1 единица) выполнение требований к учёту электроэнергии в соответствии с Постановлением Правительства РФ от 04.05.2012 г. № 442 «О функционировании розничных рынков электрической энергии, полном и (или) частичном ограничении режима потребления электрической энергии» для электроснабжения объекта «Жилой дом», расположенного в Волгоградской области, Октябрьского района, с. Аксай, ул. Мельничная, Октябрьский РЭС» (34-1-22-00648499)» | Протяженность (для линий электропередачи), м 2022: 1; Максимальная мощность (присоединенная), кВт 2022: 8; Расходы на строительство объекта, тыс. руб. 2022: 24.1898
[6 empty] | до 15 кВт | «Установка шкафа учета 0,4 кВ с коммутационным аппаратом (1 единица) выполнение требований к учёту электроэнергии в соответствии с Постановлением Правительства РФ от 04.05.2012 г. № 442 «О функционировании розничных рынков электрической энергии, полном и (или) частичном ограничении режима потребления электрической энергии» для электроснабжения объекта «Здание фельдшерско-акушерского пункта», расположенного в Волгоградской области, Октябрьского района, с. Ивановка, ул. Садовая, Октябрьский РЭС» (34-1-22-00647335)» | Протяженность (для линий электропередачи), м 2022: 1; Максимальная мощность (присоединенная), кВт 2022: 5; Расходы на строительство объекта, тыс. руб. 2022: 26.6411
[6 empty] | до 15 кВт | «Установка шкафа учета 0,4 кВ с коммутационным аппаратом (1 единица) выполнение требований к учёту электроэнергии в соответствии с Постановлением Правительства РФ от 04.05.2012 № 442 «О функционирования розничных рынков электрической энергии, полном и (или) частичном ограничении режима потребления электрической энергии» для электроснабжения «Малоэтажная жилая застройка», расположенных 403311 Российская Федерация, Волгоградская обл., р-н. Михайловский, х. Малый Орешкин, ул. Кольцевая, д. 7а, Михайловский РЭС» (34-1-22-00648239) | Протяженность (для линий электропередачи), м 2022: 1; Максимальная мощность (присоединенная), кВт 2022: 15; Расходы на строительство объекта, тыс. руб. 2022: 20.7824
[6 empty] | до 15 кВт | «Установка шкафа учета 0,4 кВ с коммутационным аппаратом (1 единица) выполнение требований к учёту электроэнергии в соответствии с Постановлением Правительства РФ от 04.05.2012 № 442 «О функционирования розничных рынков электрической энергии, полном и (или) частичном ограничении режима потребления электрической энергии» для электроснабжения «Малоэтажная жилая застройка», расположенных 403301 Российская Федерация, Волгоградская обл., р-н. Михайловский, ст-ца Арчединская, ул. Октябрьская, д. 15, Михайловский РЭС» (34-1-22-00649613) | Протяженность (для линий электропередачи), м 2022: 1; Максимальная мощность (присоединенная), кВт 2022: 15; Расходы на строительство объекта, тыс. руб. 2022: 20.2698
[6 empty] | до 15 кВт | «Установка шкафа учета 0,4 кВ с коммутационным аппаратом (1 единица) выполнение требований к учёту электроэнергии в соответствии с Постановлением Правительства РФ от 04.05.2012 № 442 «О функционирования розничных рынков электрической энергии, полном и (или) частичном ограничении режима потребления электрической энергии» для электроснабжения объекта «Малоэтажная жилая застройка (Индивидуальный жилой дом/ Садовый/Дачный дом)», расположенного по адресу: 404526, Волгоградская область, Калачевский район, х. Камыши, ул. Казачья, д. 29, Калачевский РЭС» (34-1-22-00649711) | Протяженность (для линий электропередачи), м 2022: 1; Максимальная мощность (присоединенная), кВт 2022: 15; Расходы на строительство объекта, тыс. руб. 2022: 26.1663
[6 empty] | до 15 кВт | «Установка прибора учета 0,4 кВ (1 единица), выполнение требований к учету электроэнергии в соответствии с Постановлением Правительства РФ от 04.05.2012 г. № 442 «О функционировании розничных рынков электрической энергии, полном и (или) частичном ограничении режима потребления электрической энергии» для электроснабжения объекта жилой дом, расположенный в Волгоградская обл., р-н. Камышинский, с. Вихлянцево, ул. Комсомольская, д.32, Петроввальский РЭС» (34-1-22-00650929) | Протяженность (для линий электропередачи), м 2022: 1; Максимальная мощность (присоединенная), кВт 2022: 15; Расходы на строительство объекта, тыс. руб. 2022: 44.5333
[6 empty] | до 15 кВт | «Установка шкафа учета 0,4 кВ с коммутационным аппаратом (1 единица) выполнение требований к учёту электроэнергии в соответствии с Постановлением Правительства РФ от 04.05.2012 г. № 442 «О функционировании розничных рынков электрической энергии, полном и (или) частичном ограничении режима потребления электрической энергии» для электроснабжения объекта «Жилой дом (в т.ч. отопление)», расположенного в Волгоградской области, Октябрьского района, с. Самохино, ул. Зеленая, д. 27, Октябрьский РЭС» (34-1-22-00650603)» | Протяженность (для линий электропередачи), м 2022: 1; Максимальная мощность (присоединенная), кВт 2022: 9; Расходы на строительство объекта, тыс. руб. 2022: 26.8968
[6 empty] | до 15 кВт | «Установка шкафа учета 0,4 кВ с коммутационным аппаратом (1 единица) выполнение требований к учёту электроэнергии в соответствии с Постановлением Правительства РФ от 04.05.2012 № 442 «О функционирования розничных рынков электрической энергии, полном и (или) частичном ограничении режима потребления электрической энергии» для электроснабжения малоэтажной жилой застройки (индивидуальный жилой дом/садовый/дачный дом), расположенной по адресу: Волгоградская область, Среднеахтубинский р-н, п. Киляковка, ул. Лазурная, д. 10/2, Среднеахтубинский РЭС» (34-1-22-00651523) – Федорова О.С. | Протяженность (для линий электропередачи), м 2022: 1; Максимальная мощность (присоединенная), кВт 2022: 15; Расходы на строительство объекта, тыс. руб. 2022: 61.7172
[6 empty] | до 15 кВт | «Установка шкафа учета 0,22 кВ с коммутационным аппаратом (1 единица) выполнение требований к учёту электроэнергии в соответствии с Постановлением Правительства РФ от 04.05.2012 № 442 «О функционирования розничных рынков электрической энергии, полном и (или) частичном ограничении режима потребления электрической энергии» для электроснабжения малоэтажной жилой застройки (индивидуальный жилой дом/садовый/дачный дом), расположенной по адресу: Волгоградская область, Среднеахтубинский р-н, п. Колхозная Ахтуба, ул. Луговая, д. 2, Среднеахтубинский РЭС» (34-1-22-00651351) – Салимжанова Д.Х. | Протяженность (для линий электропередачи), м 2022: 1; Максимальная мощность (присоединенная), кВт 2022: 10; Расходы на строительство объекта, тыс. руб. 2022: 26.1781
[6 empty] | до 15 кВт | «Установка шкафа учета 0,4 кВ с коммутационным аппаратом (1 единица) выполнение требований к учёту электроэнергии в соответствии с Постановлением Правительства РФ от 04.05.2012 № 442 «О функционирования розничных рынков электрической энергии, полном и (или) частичном ограничении режима потребления электрической энергии» для электроснабжения малоэтажной жилой застройки (индивидуальный жилой дом/садовый/дачный дом), расположенной по адресу: Волгоградская область, Среднеахтубинский р-н, п. Кировец, ул. Ленина, Среднеахтубинский РЭС» (34-1-22-00651893) – Глухов В.С. | Протяженность (для линий электропередачи), м 2022: 1; Максимальная мощность (присоединенная), кВт 2022: 15; Расходы на строительство объекта, тыс. руб. 2022: 33.714
[6 empty] | до 15 кВт | «Установка прибора учета 0,4 кВ (1 единица), выполнение требований к учету электроэнергии в соответствии с Постановлением Правительства РФ от 04.05.2012г. № 442 «О функционировании розничных рынков электрической энергии, полном и (или) частичном ограничении режима потребления электрической энергии» для электроснабжения объекта «Жилой дом», расположенного в Волгоградской обл., р-н. Руднянский, с. Матышево, ул. Московская, д. 78 (34-1-22-00650943)» | Протяженность (для линий электропередачи), м 2022: 1; Максимальная мощность (присоединенная), кВт 2022: 15; Расходы на строительство объекта, тыс. руб. 2022: 22.4002
[6 empty] | до 15 кВт | «Установка шкафа учета 0,23 кВ с коммутационным аппаратом (1 единица), выполнение требований к учёту электроэнергии в соответствии с Постановлением Правительства РФ от 04.05.2012 № 442 «О функционирования розничных рынков электрической энергии, полном и (или) частичном ограничении режима потребления электрической энергии» для электроснабжения «жилого дома», расположенного в Волгоградской области, Нехаевский район, станица Тишанская, ул.Лесная д.12, Нехаевский РЭС» (34-1-22-00652055)» | Протяженность (для линий электропередачи), м 2022: 1; Максимальная мощность (присоединенная), кВт 2022: 5; Расходы на строительство объекта, тыс. руб. 2022: 12.5263
[6 empty] | до 15 кВт | «Установка шкафа учета 0,4 кВ с коммутационным аппаратом (1 единица) выполнение требований к учёту электроэнергии в соответствии с Постановлением Правительства РФ от 04.05.2012 № 442 «О функционирования розничных рынков электрической энергии, полном и (или) частичном ограничении режима потребления электрической энергии» для электроснабжения малоэтажной жилой застройки (индивидуальный жилой дом/садовый/дачный дом), расположенной по адресу: Волгоградская область, Быковский р-н, с. Кислово, ул. Степная, д. 20, Быковский РЭС» (34-1-22-00652165) – Рыбина Л.П. | Протяженность (для линий электропередачи), м 2022: 1; Максимальная мощность (присоединенная), кВт 2022: 15; Расходы на строительство объекта, тыс. руб. 2022: 29.0892
[6 empty] | до 15 кВт | «Установка шкафа учета 0,4 кВ с коммутационным аппаратом (1 единица) выполнение требований к учёту электроэнергии в соответствии с Постановлением Правительства РФ от 04.05.2012 г. № 442 «О функционировании розничных рынков электрической энергии, полном и (или) частичном ограничении режима потребления электрической энергии» для электроснабжения объекта «Жилой дом (в т.ч. отопление)», расположенного в Волгоградской области, Октябрьского района, х. Шебалино, ул. Степная, д. 1, Октябрьский РЭС» (34-1-22-00650665)» | Протяженность (для линий электропередачи), м 2022: 1; Максимальная мощность (присоединенная), кВт 2022: 12; Расходы на строительство объекта, тыс. руб. 2022: 26.8307
[6 empty] | до 15 кВт | «Установка шкафа учета 0,4 кВ с коммутационным аппаратом (1 единица) выполнение требований к учёту электроэнергии в соответствии с Постановлением Правительства РФ от 04.05.2012 № 442 «О функционировании розничных рынков электрической энергии, полном и (или) частичном ограничении режима потребления электрической энергии» для электроснабжения объекта «Строительная площадка», расположенного по адресу: Волгоградская обл., г. Волгоград, ул. Дунайская, 51, Городской РЭС» (34-1-22-00650581) | Протяженность (для линий электропередачи), м 2022: 1; Максимальная мощность (присоединенная), кВт 2022: 15; Расходы на строительство объекта, тыс. руб. 2022: 20.841
[6 empty] | до 15 кВт | «Установка шкафа учета 0,4 кВ с коммутационным аппаратом (1 единица) выполнение требований к учёту электроэнергии в соответствии с Постановлением Правительства РФ от 04.05.2012 № 442 «О функционировании розничных рынков электрической энергии, полном и (или) частичном ограничении режима потребления электрической энергии» для электроснабжения объекта «Малоэтажная жилая застройка», расположенного по адресу: Волгоградская обл., г. Волгоград, ул. Рублева, 28, Городской РЭС» (34-1-22-00650897) | Протяженность (для линий электропередачи), м 2022: 1; Максимальная мощность (присоединенная), кВт 2022: 15; Расходы на строительство объекта, тыс. руб. 2022: 26.4917
[6 empty] | до 15 кВт | «Установка шкафа учета 0,4 кВ с коммутационным аппаратом (1 единица) выполнение требований к учёту электроэнергии в соответствии с Постановлением Правительства РФ от 04.05.2012 № 442 «О функционирования розничных рынков электрической энергии, полном и (или) частичном ограничении режима потребления электрической энергии» для электроснабжения малоэтажной жилой застройки (индивидуальный жилой дом/садовый/дачный дом), расположенной по адресу: Волгоградская область, Николаевский р-н, с. Левчуновка, ул. Мира, д. 4, Николаевский РЭС» (34-1-22-00653759) – Михайлова А.О. | Протяженность (для линий электропередачи), м 2022: 1; Максимальная мощность (присоединенная), кВт 2022: 12; Расходы на строительство объекта, тыс. руб. 2022: 24.9328
[6 empty] | до 15 кВт | «Установка шкафа учета 0,4 кВ с коммутационным аппаратом (1 единица) выполнение требований к учёту электроэнергии в соответствии с Постановлением Правительства РФ от 04.05.2012 г. № 442 «О функционирования розничных рынков электрической энергии, полном и (или) частичном ограничении режима потребления электрической энергии» для электроснабжения индивидуального жилого дома, расположенного в Волгоградской области, Клетский район, х. Евстратовский, пер. Центральный, д. 2, Клетский РЭС» (34-1-22-00649997) | Протяженность (для линий электропередачи), м 2022: 1; Максимальная мощность (присоединенная), кВт 2022: 14; Расходы на строительство объекта, тыс. руб. 2022: 18.9935
[6 empty] | до 15 кВт | «Установка шкафа учета 0,4 кВ с коммутационным аппаратом (1 единица) выполнение требований к учёту электроэнергии в соответствии с Постановлением Правительства РФ от 04.05.2012 г. № 442 «О функционирования розничных рынков электрической энергии, полном и (или) частичном ограничении режима потребления электрической энергии» для электроснабжения жилого дома, расположенного в Волгоградской области, Клетский район, х. Евстратовский, пер. Центральный, д. 41, Клетский РЭС» (34-1-22-00652079) | Протяженность (для линий электропередачи), м 2022: 1; Максимальная мощность (присоединенная), кВт 2022: 12; Расходы на строительство объекта, тыс. руб. 2022: 19.2911
[6 empty] | до 15 кВт | «Установка шкафа учета 0,4 кВ с коммутационным аппаратом (1 единица) выполнение требований к учёту электроэнергии в соответствии с Постановлением Правительства РФ от 04.05.2012 г. № 442 «О функционирования розничных рынков электрической энергии, полном и (или) частичном ограничении режима потребления электрической энергии» для электроснабжения малоэтажной жилой застройки (Индивидуальный жилой дом/ Садовый/Дачный дом), расположенного в Волгоградской области, Клетский район, х. Евстратовский, ул. Центральная, д. 48/2, Клетский РЭС» (34-1-22-00651153) | Протяженность (для линий электропередачи), м 2022: 1; Максимальная мощность (присоединенная), кВт 2022: 12; Расходы на строительство объекта, тыс. руб. 2022: 18.958
[6 empty] | до 15 кВт | «Установка шкафа учета 0,4 кВ с коммутационным аппаратом (1 единица) выполнение требований к учёту электроэнергии в соответствии с Постановлением Правительства РФ от 04.05.2012 г. № 442 «О функционирования розничных рынков электрической энергии, полном и (или) частичном ограничении режима потребления электрической энергии» для электроснабжения жилого дома, расположенного в Волгоградской области, Клетский район, х. Верхняя Бузиновка мкр. Скопной д. 43, Клетский РЭС» (34-1-22-00652591) | Протяженность (для линий электропередачи), м 2022: 1; Максимальная мощность (присоединенная), кВт 2022: 12; Расходы на строительство объекта, тыс. руб. 2022: 19.4377
[6 empty] | до 15 кВт | «Установка шкафа учета 0,4 кВ с коммутационным аппаратом (1 единица) выполнение требований к учёту электроэнергии в соответствии с Постановлением Правительства РФ от 04.05.2012 г. № 442 «О функционирования розничных рынков электрической энергии, полном и (или) частичном ограничении режима потребления электрической энергии» для электроснабжения жилого дома, расположенного в Волгоградской области, Клетский район, х. Верхняя Бузиновка, ул. Заречная, д. 24, Клетский РЭС» (34-1-22-00652631) | Протяженность (для линий электропередачи), м 2022: 1; Максимальная мощность (присоединенная), кВт 2022: 15; Расходы на строительство объекта, тыс. руб. 2022: 19.4377
[6 empty] | до 15 кВт | «Установка шкафа учета 0,4 кВ с коммутационным аппаратом (1 единица) выполнение требований к учёту электроэнергии в соответствии с Постановлением Правительства РФ от 04.05.2012 г. № 442 «О функционирования розничных рынков электрической энергии, полном и (или) частичном ограничении режима потребления электрической энергии» для электроснабжения жилого дома, расположенного в Волгоградской области, Клетский район, х. Казачий, ул. Лесная, д. 6, Клетский РЭС» ( 34-1-22-00652843) | Протяженность (для линий электропередачи), м 2022: 1; Максимальная мощность (присоединенная), кВт 2022: 12; Расходы на строительство объекта, тыс. руб. 2022: 20.7344
[6 empty] | до 15 кВт | «Установка шкафа учета 0,4 кВ с коммутационным аппаратом (1 единица) выполнение требований к учёту электроэнергии в соответствии с Постановлением Правительства РФ от 04.05.2012 № 442 «О функционирования розничных рынков электрической энергии, полном и (или) частичном ограничении режима потребления электрической энергии» для электроснабжения малоэтажной жилой застройки (индивидуальный жилой дом/садовый/дачный дом), расположенной по адресу: Волгоградская область, Среднеахтубинский р-н, п.Колхозная Ахтуба, ул. Веселая, д. 8, Среднеахтубинский РЭС» (34-1-22-00653637) – Мусалов А.Х. | Протяженность (для линий электропередачи), м 2022: 1; Максимальная мощность (присоединенная), кВт 2022: 15; Расходы на строительство объекта, тыс. руб. 2022: 31.5091
[6 empty] | до 15 кВт | «Установка шкафа учета 0,4 кВ с коммутационным аппаратом (1 единица) выполнение требований к учёту электроэнергии в соответствии с Постановлением Правительства РФ от 04.05.2012 № 442 «О функционирования розничных рынков электрической энергии, полном и (или) частичном ограничении режима потребления электрической энергии» для электроснабжения малоэтажной жилой застройки (индивидуальный жилой дом/садовый/дачный дом), расположенной по адресу: Волгоградская область, Быковский р-н, с. Кислово, ул. Живгородок, д. 2/2, Быковский РЭС» (34-1-22-00652265) – Бычин В.В. | Протяженность (для линий электропередачи), м 2022: 1; Максимальная мощность (присоединенная), кВт 2022: 15; Расходы на строительство объекта, тыс. руб. 2022: 30.4014
[6 empty] | до 15 кВт | «Установка шкафа учета 0,4 кВ с коммутационным аппаратом (1 единица) выполнение требований к учёту электроэнергии в соответствии с Постановлением Правительства РФ от 04.05.2012 № 442 «О функционирования розничных рынков электрической энергии, полном и (или) частичном ограничении режима потребления электрической энергии» для электроснабжения малоэтажной жилой застройки (индивидуальный жилой дом/садовый/дачный дом), расположенной по адресу: Волгоградская область, Среднеахтубинский р-н, х. Закутский, ул. Садовая, д. 3/1, Среднеахтубинский РЭС» (34-1-22-00652467) – Кошелева И.В. | Протяженность (для линий электропередачи), м 2022: 1; Максимальная мощность (присоединенная), кВт 2022: 15; Расходы на строительство объекта, тыс. руб. 2022: 26.3565
[6 empty] | до 15 кВт | «Установка шкафа учета 0,4 кВ с коммутационным аппаратом (1 единица) выполнение требований к учёту электроэнергии в соответствии с Постановлением Правительства РФ от 04.05.2012 № 442 «О функционирования розничных рынков электрической энергии, полном и (или) частичном ограничении режима потребления электрической энергии» для электроснабжения малоэтажной жилой застройки (индивидуальный жилой дом/садовый/дачный дом), расположенной по адресу: Волгоградская область, Среднеахтубинский р-н, х. Старенький, ул. Совхозная, д. 10, Среднеахтубинский РЭС» (34-1-22-00653715) – Амерханова Н.В. | Протяженность (для линий электропередачи), м 2022: 1; Максимальная мощность (присоединенная), кВт 2022: 15; Расходы на строительство объекта, тыс. руб. 2022: 33.215
[6 empty] | до 15 кВт | «Установка шкафа учета 0,4 кВ с коммутационным аппаратом (1 единица) выполнение требований к учёту электроэнергии в соответствии с Постановлением Правительства РФ от 04.05.2012 № 442 «О функционирования розничных рынков электрической энергии, полном и (или) частичном ограничении режима потребления электрической энергии» для электроснабжения административного/офисного здание, расположенного по адресу: 403576, Волгоградская обл., р-н. Клетский, ст-ца. Распопинская, ул. им Е.И.Иткиса, д. 5, Клетский РЭС» (34-1-21-00612505) | Протяженность (для линий электропередачи), м 2022: 1; Максимальная мощность (присоединенная), кВт 2022: 10; Расходы на строительство объекта, тыс. руб. 2022: 21.1296
[6 empty] | до 15 кВт | «Установка шкафа учета 0,4 кВ с коммутационным аппаратом (1 единица) выполнение требований к учёту электроэнергии в соответствии с Постановлением Правительства РФ от 04.05.2012 № 442 «О функционирования розничных рынков электрической энергии, полном и (или) частичном ограничении режима потребления электрической энергии» для электроснабжения объекта торговли (магазин, торговый центр, прочее), расположенного по адресу: 403567, Волгоградская обл., р-н. Клетский, х. Логовский, ул. Молодежная д. 24, Клетский РЭС» (34-1-22-00630819) | Протяженность (для линий электропередачи), м 2022: 1; Максимальная мощность (присоединенная), кВт 2022: 12; Расходы на строительство объекта, тыс. руб. 2022: 22.2646
[6 empty] | до 15 кВт | «Установка шкафа учета 0,4 кВ с коммутационным аппаратом (1 единица) выполнение требований к учёту электроэнергии в соответствии с Постановлением Правительства РФ от 04.05.2012 № 442 «О функционирования розничных рынков электрической энергии, полном и (или) частичном ограничении режима потребления электрической энергии» для электроснабжения Малоэтажной жилой застройки (Индивидуальный жилой дом/ Садовый/ Дачный дом), расположенной по адресу: Волгоградская область, Среднеахтубинский р-н, с. Верхнепогромное, ул. Садовая, д. 5, Волжский РЭС» (34-1-22-00655439) – Мущинина Н.И. | Протяженность (для линий электропередачи), м 2022: 1; Максимальная мощность (присоединенная), кВт 2022: 15; Расходы на строительство объекта, тыс. руб. 2022: 14.2381
[6 empty] | до 15 кВт | «Установка прибора учета 0,4 кВ (1 единица), выполнение требований к учету электроэнергии в соответствии с Постановлением Правительства РФ от 04.05.2012г. № 442 «О функционировании розничных рынков электрической энергии, полном и (или) частичном ограничении режима потребления электрической энергии» для электроснабжения объекта «Малоэтажная жилая застройка (Индивидуальный жилой дом/ Садовый/Дачный дом)», расположенного в Волгоградской обл., р-н. Ольховский, п. Октябрьский, ул. Терешковой, д. 2А, (34-1-22-00653901)» | Протяженность (для линий электропередачи), м 2022: 1; Максимальная мощность (присоединенная), кВт 2022: 15; Расходы на строительство объекта, тыс. руб. 2022: 38.3281
[6 empty] | до 15 кВт | «Установка шкафа учета 0,4 кВ с коммутационным аппаратом (1 единица) выполнение требований к учёту электроэнергии в соответствии с Постановлением Правительства РФ от 04.05.2012 г. № 442 «О функционировании розничных рынков электрической энергии, полном и (или) частичном ограничении режима потребления электрической энергии» для электроснабжения объекта «Малоэтажная жилая застройка (Индивидуальный жилой дом», расположенного в Волгоградской области, Котельниковского района, х. Пимено-Черни, Октябрьская, д. 7, Котельниковский РЭС» (34-1-22-00653185) | Протяженность (для линий электропередачи), м 2022: 1; Максимальная мощность (присоединенная), кВт 2022: 9; Расходы на строительство объекта, тыс. руб. 2022: 27.2272
[6 empty] | до 15 кВт | «Установка шкафа учета 0,4 кВ с коммутационным аппаратом (1 единица) выполнение требований к учёту электроэнергии в соответствии с Постановлением Правительства РФ от 04.05.2012 г. № 442 «О функционировании розничных рынков электрической энергии, полном и (или) частичном ограничении режима потребления электрической энергии» для электроснабжения объекта «Малоэтажная жилая застройка (Индивидуальный жилой дом», расположенного в Волгоградской области, Котельниковского района, х. Красноярский, ул. Приморская, д. 1/2, Котельниковский РЭС» (34-1-22-00651979) | Протяженность (для линий электропередачи), м 2022: 1; Максимальная мощность (присоединенная), кВт 2022: 9; Расходы на строительство объекта, тыс. руб. 2022: 25.0831
[6 empty] | до 15 кВт | «Установка прибора учета 0,4 кВ (1 единица), выполнение требований к учету электроэнергии в соответствии с Постановлением Правительства РФ от 04.05.2012 г. № 442 «О функционировании розничных рынков электрической энергии, полном и (или) частичном ограничении режима потребления электрической энергии» для электроснабжения объекта жилого дома, расположенного по адресу: Волгоградская обл., р-н. Камышинский, с. Верхняя Липовка, ул. Верхняя, д.19, Петроввальский РЭС» (34-1-22-00646357) | Протяженность (для линий электропередачи), м 2022: 1; Максимальная мощность (присоединенная), кВт 2022: 15; Расходы на строительство объекта, тыс. руб. 2022: 18.8392
[6 empty] | до 15 кВт | «Установка шкафа учета 0,4 кВ с коммутационным аппаратом (1 единица) выполнение требований к учёту электроэнергии в соответствии с Постановлением Правительства РФ от 04.05.2012 № 442 «О функционирования розничных рынков электрической энергии, полном и (или) частичном ограничении режима потребления электрической энергии» для электроснабжения объекта Малоэтажная жилая застройка (Индивидуальный жилой дом/ Садовый/Дачный дом), расположенного по адресу: Волгоградская область, Калачевский район, х. Степной, ул. Центральная, д.5, Калачевский РЭС» (34-1-22-00653785) | Протяженность (для линий электропередачи), м 2022: 1; Максимальная мощность (присоединенная), кВт 2022: 15; Расходы на строительство объекта, тыс. руб. 2022: 31.518
[6 empty] | до 15 кВт | «Установка шкафа учета 0,4 кВ с коммутационным аппаратом (1 единица) выполнение требований к учёту электроэнергии в соответствии с Постановлением Правительства РФ от 04.05.2012 № 442 «О функционирования розничных рынков электрической энергии, полном и (или) частичном ограничении режима потребления электрической энергии» для электроснабжения объекта Малоэтажная жилая застройка (Индивидуальный жилой дом/ Садовый/Дачный дом), расположенного по адресу: Волгоградская область, Калачевский район, х. Тихоновка, ул. Степная, д. 25, Калачевский РЭС» (34-1-22-00652629) | Протяженность (для линий электропередачи), м 2022: 1; Максимальная мощность (присоединенная), кВт 2022: 15; Расходы на строительство объекта, тыс. руб. 2022: 43.6202
[6 empty] | до 15 кВт | «Установка прибора учета 0,4 кВ (1 единица), выполнение требований к учету электроэнергии в соответствии с Постановлением Правительства РФ от 04.05.2012 г. № 442 «О функционировании розничных рынков электрической энергии, полном и (или) частичном ограничении режима потребления электрической энергии» для электроснабжения объекта «Жилой дом», расположенного в Волгоградская обл., р-н. Еланский, с. Вязовка, ул. Больничная, д. 66, Еланский РЭС» (34-1-22-00654721) | Протяженность (для линий электропередачи), м 2022: 1; Максимальная мощность (присоединенная), кВт 2022: 9; Расходы на строительство объекта, тыс. руб. 2022: 23.6622
[6 empty] | до 15 кВт | «Установка прибора учета 0,4 кВ (1 единица), выполнение требований к учету электроэнергии в соответствии с Постановлением Правительства РФ от 04.05.2012 г. № 442 «О функционировании розничных рынков электрической энергии, полном и (или) частичном ограничении режима потребления электрической энергии» для электроснабжения объекта «Личное подсобное хозяйство», расположенного в Волгоградская обл., р-н. Еланский, тер. Еланского г/п, установлено примерно в 500 метров по направлению на восток от ориентира р.п. Елань, Еланский РЭС» (34-1-22-00654227) | Протяженность (для линий электропередачи), м 2022: 1; Максимальная мощность (присоединенная), кВт 2022: 15; Расходы на строительство объекта, тыс. руб. 2022: 18.1698
[6 empty] | до 15 кВт | «Установка прибора учета 0,4 кВ (1 единица), выполнение требований к учету электроэнергии в соответствии с Постановлением Правительства РФ от 04.05.2012г. № 442 «О функционировании розничных рынков электрической энергии, полном и (или) частичном ограничении режима потребления электрической энергии» для электроснабжения объекта «Здание коровника», расположенного в Волгоградской обл., р-н. Ольховский, х. Разуваев, кадастровый номер земельного участка: 34:22:020004:636 (34-1-22-00640051)» | Протяженность (для линий электропередачи), м 2022: 1; Максимальная мощность (присоединенная), кВт 2022: 15; Расходы на строительство объекта, тыс. руб. 2022: 17.4728
[6 empty] | до 15 кВт | «Установка шкафа учета 0,4 кВ с коммутационным аппаратом (1 единица) выполнение требований к учёту электроэнергии в соответствии с Постановлением Правительства РФ от 04.05.2012 № 442 «О функционировании розничных рынков электрической энергии, полном и (или) частичном ограничении режима потребления электрической энергии» для электроснабжения объекта «Малоэтажная жилая застройка», расположенного по адресу: Волгоградская обл., г. Волгоград, ул. Тормосиновская, д. 34, Городской РЭС» (34-1-22-00652413) | Протяженность (для линий электропередачи), м 2022: 1; Максимальная мощность (присоединенная), кВт 2022: 15; Расходы на строительство объекта, тыс. руб. 2022: 22.6608
[6 empty] | до 15 кВт | «Установка шкафа учета 0,4 кВ с коммутационным аппаратом (1 единица) выполнение требований к учёту электроэнергии в соответствии с Постановлением Правительства РФ от 04.05.2012 № 442 «О функционирования розничных рынков электрической энергии, полном и (или) частичном ограничении режима потребления электрической энергии» для электроснабжения объекта Малоэтажная жилая застройка (Индивидуальный жилой дом/ Садовый/Дачный дом), расположенного по адресу: : 404522, Волгоградская область, Калачевский район, п. Ильевка, ул. Мира, д. 11а, Калачевский РЭС» (34-1-22-00655379) | Протяженность (для линий электропередачи), м 2022: 1; Максимальная мощность (присоединенная), кВт 2022: 15; Расходы на строительство объекта, тыс. руб. 2022: 23.1561
[6 empty] | до 15 кВт | «Установка шкафа учета 0,4 кВ с коммутационным аппаратом (1 единица) выполнение требований к учёту электроэнергии в соответствии с Постановлением Правительства РФ от 04.05.2012 № 442 «О функционировании розничных рынков электрической энергии, полном и (или) частичном ограничении режима потребления электрической энергии» для электроснабжения объекта «Малоэтажная жилая застройка», расположенного по адресу: Волгоградская обл., г. Волгоград, ул. Тбилисская, д. 76, Городской РЭС» (34-1-22-00629315) | Протяженность (для линий электропередачи), м 2022: 1; Максимальная мощность (присоединенная), кВт 2022: 15; Расходы на строительство объекта, тыс. руб. 2022: 32.8635
[6 empty] | до 15 кВт | «Установка шкафа учета 0,4 кВ с коммутационным аппаратом (1 единица) выполнение требований к учёту электроэнергии в соответствии с Постановлением Правительства РФ от 04.05.2012 № 442 «О функционировании розничных рынков электрической энергии, полном и (или) частичном ограничении режима потребления электрической энергии» для электроснабжения объекта «Нежилое помещение в многоквартирном доме», расположенного по адресу: Волгоградская обл., г. Волгоград, ул. им. генерала Штеменко, д. 5, блок 10Б, пом. 3, Городской РЭС» (34-1-22-00634139) | Протяженность (для линий электропередачи), м 2022: 1; Максимальная мощность (присоединенная), кВт 2022: 15; Расходы на строительство объекта, тыс. руб. 2022: 17.3624
[6 empty] | до 15 кВт | «Установка шкафа учета 0,22 кВ с коммутационным аппаратом (1 единица) выполнение требований к учёту электроэнергии в соответствии с Постановлением Правительства РФ от 04.05.2012 № 442 «О функционировании розничных рынков электрической энергии, полном и (или) частичном ограничении режима потребления электрической энергии» для электроснабжения объекта «Малоэтажная жилая застройка», расположенного по адресу: Волгоградская обл., г. Волгоград, ул. Херсонская, з/у 12, Городской РЭС» (34-1-22-00648825) | Протяженность (для линий электропередачи), м 2022: 1; Максимальная мощность (присоединенная), кВт 2022: 15; Расходы на строительство объекта, тыс. руб. 2022: 25.4676
[6 empty] | до 15 кВт | «Установка шкафа учета 0,4 кВ с коммутационным аппаратом (1 единица) выполнение требований к учёту электроэнергии в соответствии с Постановлением Правительства РФ от 04.05.2012 № 442 «О функционировании розничных рынков электрической энергии, полном и (или) частичном ограничении режима потребления электрической энергии» для электроснабжения объекта «Малоэтажная жилая застройка», расположенного по адресу: Волгоградская обл., г. Волгоград, ул. им. Менделеева, 183/58, Городской РЭС» (34-1-22-00653367) | Протяженность (для линий электропередачи), м 2022: 1; Максимальная мощность (присоединенная), кВт 2022: 15; Расходы на строительство объекта, тыс. руб. 2022: 25.4417
[6 empty] | до 15 кВт | «Установка шкафа учета 0,4 кВ с коммутационным аппаратом (1 единица) выполнение требований к учёту электроэнергии в соответствии с Постановлением Правительства РФ от 04.05.2012 № 442 «О функционировании розничных рынков электрической энергии, полном и (или) частичном ограничении режима потребления электрической энергии» для электроснабжения объекта «Малоэтажная жилая застройка», расположенного по адресу: Волгоградская обл., г. Волгоград, ул. Овражная, Городской РЭС» (34-1-22-00653451) | Протяженность (для линий электропередачи), м 2022: 1; Максимальная мощность (присоединенная), кВт 2022: 15; Расходы на строительство объекта, тыс. руб. 2022: 34.6576
[6 empty] | до 15 кВт | «Установка прибора учета 0,4 кВ (1 единица), выполнение требований к учету электроэнергии в соответствии с Постановлением Правительства РФ от 04.05.2012г. № 442 «О функционировании розничных рынков электрической энергии, полном и (или) частичном ограничении режима потребления электрической энергии» для электроснабжения объекта «Жилого дома», расположенного в Волгоградской обл., р-н. Камышинский, с. Лебяжье, ул. Приозерная, д. 56, Петроввальский РЭС (34-1-22-00654981)» | Протяженность (для линий электропередачи), м 2022: 1; Максимальная мощность (присоединенная), кВт 2022: 15; Расходы на строительство объекта, тыс. руб. 2022: 24.6225
[6 empty] | до 15 кВт | «Установка прибора учета 0,4 кВ (1 единица), выполнение требований к учету электроэнергии в соответствии с Постановлением Правительства РФ от 04.05.2012г. № 442 «О функционировании розничных рынков электрической энергии, полном и (или) частичном ограничении режима потребления электрической энергии» для электроснабжения объекта «Здание магазина», расположенного в Волгоградской обл., р-н. Ольховский, с. Гусевка, ул. Южная, д. 31, Ольховский РЭС (34-1-22-00654913)» | Протяженность (для линий электропередачи), м 2022: 1; Максимальная мощность (присоединенная), кВт 2022: 15; Расходы на строительство объекта, тыс. руб. 2022: 18.8474
[6 empty] | до 15 кВт | «Установка прибора учета 0,4 кВ (1 единица), выполнение требований к учету электроэнергии в соответствии с Постановлением Правительства РФ от 04.05.2012г. № 442 «О функционировании розничных рынков электрической энергии, полном и (или) частичном ограничении режима потребления электрической энергии» для электроснабжения объекта «жилой дом», расположенного в Волгоградской обл., р-н. Руднянский, с. Бородаевка ул. Молодежная, д. 18, Руднянский УЭС (34-1-22-00653705)» | Протяженность (для линий электропередачи), м 2022: 1; Максимальная мощность (присоединенная), кВт 2022: 15; Расходы на строительство объекта, тыс. руб. 2022: 20.7527
[6 empty] | до 15 кВт | «Установка шкафа учета 0,4 кВ с коммутационным аппаратом (1 единица) выполнение требований к учёту электроэнергии в соответствии с Постановлением Правительства РФ от 04.05.2012 г. № 442 «О функционировании розничных рынков электрической энергии, полном и (или) частичном ограничении режима потребления электрической энергии» для электроснабжения объекта «Малоэтажная жилая застройка (Индивидуальный жилой дом/Садовый/Дачный дом)», расположенного в Волгоградской области, Суровикинского района, х. Синяпкинский, ул. Озерная, д. 18, Суровикинский РЭС» (34-1-22-00653529) | Протяженность (для линий электропередачи), м 2022: 1; Максимальная мощность (присоединенная), кВт 2022: 9; Расходы на строительство объекта, тыс. руб. 2022: 33.6922
[6 empty] | до 15 кВт | «Установка шкафа учета 0,4 кВ с коммутационным аппаратом (1 единица) выполнение требований к учёту электроэнергии в соответствии с Постановлением Правительства РФ от 04.05.2012 г. № 442 «О функционировании розничных рынков электрической энергии, полном и (или) частичном ограничении режима потребления электрической энергии» для электроснабжения объекта «ВРУ-0,4 кВ для ведения личного подсобного хозяйства», расположенного в Волгоградской области, Суровикинского района, х. Нижнеосиновский, земельный участок 436, Суровикинский РЭС» (34-1-22-00653385) | Протяженность (для линий электропередачи), м 2022: 1; Максимальная мощность (присоединенная), кВт 2022: 10; Расходы на строительство объекта, тыс. руб. 2022: 26.6969
[6 empty] | до 15 кВт | «Установка шкафа учета 0,4 кВ с коммутационным аппаратом (1 единица) выполнение требований к учёту электроэнергии в соответствии с Постановлением Правительства РФ от 04.05.2012 № 442 «О функционирования розничных рынков электрической энергии, полном и (или) частичном ограничении режима потребления электрической энергии» для электроснабжения Малоэтажной жилой застройки (Индивидуальный жилой дом/ Садовый/ Дачный дом), расположенного по адресу: Волгоградская область, Среднеахтубинский р-н, п.Куйбышев, ул.Октябрьская, д.17, Среднеахтубинский РЭС» (34-1-22-00655503) – Жидков С.Н. | Протяженность (для линий электропередачи), м 2022: 1; Максимальная мощность (присоединенная), кВт 2022: 15; Расходы на строительство объекта, тыс. руб. 2022: 24.1387
[6 empty] | до 15 кВт | «Установка шкафа учета 0,4 кВ с коммутационным аппаратом (1 единица) выполнение требований к учёту электроэнергии в соответствии с Постановлением Правительства РФ от 04.05.2012 № 442 «О функционировании розничных рынков электрической энергии, полном и (или) частичном ограничении режима потребления электрической энергии» для электроснабжения объекта «Малоэтажная жилая застройка», расположенного по адресу: Волгоградская обл., г. Волгоград, СНТ «Центральный-2», массив 2, участок № 292а Городской РЭС» (34-1-22-00653959) | Протяженность (для линий электропередачи), м 2022: 1; Максимальная мощность (присоединенная), кВт 2022: 15; Расходы на строительство объекта, тыс. руб. 2022: 19.9428
[6 empty] | до 15 кВт | «Установка шкафа учета 0,4 кВ с коммутационным аппаратом (1 единица) выполнение требований к учёту электроэнергии в соответствии с Постановлением Правительства РФ от 04.05.2012 № 442 «О функционировании розничных рынков электрической энергии, полном и (или) частичном ограничении режима потребления электрической энергии» для электроснабжения объекта «Малоэтажная жилая застройка», расположенного по адресу: Волгоградская обл., г. Волгоград, ул. Плодовая, 11 Городской РЭС» (34-1-22-00654211) | Протяженность (для линий электропередачи), м 2022: 1; Максимальная мощность (присоединенная), кВт 2022: 15; Расходы на строительство объекта, тыс. руб. 2022: 22.5847
[6 empty] | до 15 кВт | «Установка прибора учета 0,4 кВ (1 единица), выполнение требований к учету электроэнергии в соответствии с Постановлением Правительства РФ от 04.05.2012г. № 442 «О функционировании розничных рынков электрической энергии, полном и (или) частичном ограничении режима потребления электрической энергии» для электроснабжения объекта «Малоэтажная жилая застройка (Индивидуальный жилой дом/ Садовый/Дачный дом)», расположенного в Волгоградской обл., р-н. Камышинский, с. Верхняя Липовка примерно в 30 м севернее дома номер 17 по улице Низовая, Петроввальский РЭС (34-1-22-00655517)» | Протяженность (для линий электропередачи), м 2022: 1; Максимальная мощность (присоединенная), кВт 2022: 15; Расходы на строительство объекта, тыс. руб. 2022: 24.4902
[6 empty] | до 15 кВт | «Установка шкафа учета 0,4 кВ с коммутационным аппаратом (1 единица) выполнение требований к учёту электроэнергии в соответствии с Постановлением Правительства РФ от 04.05.2012 № 442 «О функционирования розничных рынков электрической энергии, полном и (или) частичном ограничении режима потребления электрической энергии» для электроснабжения Малоэтажной жилой застройки (Индивидуальный жилой дом/ Садовый/Дачный дом) от опоры №17 ВЛ-0,4 кВ №1 КТП №1821/160 кВА кВА ВЛ-10 №10-11 ПС 110 кВ Новоаннинская, расположенного в Волгоградская обл., р-н. Новоаннинский, ст-ца. Филоновская, пер. Карла Маркса, д. 3, Новоаннинский РЭС» (34-1-22-00651079)» | Протяженность (для линий электропередачи), м 2022: 1; Максимальная мощность (присоединенная), кВт 2022: 15; Расходы на строительство объекта, тыс. руб. 2022: 19.6128
[6 empty] | до 15 кВт | «Установка прибора учета 0,4 кВ (1 единица), выполнение требований к учету электроэнергии в соответствии с Постановлением Правительства РФ от 04.05.2012 г. № 442 «О функционировании розничных рынков электрической энергии, полном и (или) частичном ограничении режима потребления электрической энергии» для электроснабжения объекта «Энергопринимающие устройства объектов сельскохозяйственного назначения и сельскохозяйственных угодий», расположенных в Волгоградская обл., р-н. Даниловский, х. Горин, кадастровый номер: 34:04:000000:1132, Даниловский РЭС» (34-1-22-00654565). | Протяженность (для линий электропередачи), м 2022: 1; Максимальная мощность (присоединенная), кВт 2022: 15; Расходы на строительство объекта, тыс. руб. 2022: 17.1608
[6 empty] | до 15 кВт | «Установка прибора учета 0,4 кВ (1 единица), выполнение требований к учету электроэнергии в соответствии с Постановлением Правительства РФ от 04.05.2012 г. № 442 «О функционировании розничных рынков электрической энергии, полном и (или) частичном ограничении режима потребления электрической энергии» для электроснабжения объекта «Жилой дом», расположенных в Волгоградская обл., р-н. Даниловский, р.п. Даниловка, р.п. Даниловка, ул. Тернового, д. 8/1, кадастровый номер земельного участка: 34:04:050003:951, Даниловский РЭС» (34-1-22-00654943). | Протяженность (для линий электропередачи), м 2022: 1; Максимальная мощность (присоединенная), кВт 2022: 10; Расходы на строительство объекта, тыс. руб. 2022: 15.3654
[6 empty] | до 15 кВт | «Установка прибора учета 0,4 кВ (1 единица), выполнение требований к учету электроэнергии в соответствии с Постановлением Правительства РФ от 04.05.2012 г. № 442 «О функционировании розничных рынков электрической энергии, полном и (или) частичном ограничении режима потребления электрической энергии» для электроснабжения объекта «Жилой дом», расположенного в Волгоградская обл., р-н. Еланский, п. Таловка, ул. Зеленая, д. 12, Еланский РЭС» (34-1-22-00655923) | Протяженность (для линий электропередачи), м 2022: 1; Максимальная мощность (присоединенная), кВт 2022: 9; Расходы на строительство объекта, тыс. руб. 2022: 19.8555
[6 empty] | до 15 кВт | «Установка шкафа учета 0,4 кВ с коммутационным аппаратом (1 единица) выполнение требований к учёту электроэнергии в соответствии с Постановлением Правительства РФ от 04.05.2012 № 442 «О функционирования розничных рынков электрической энергии, полном и (или) частичном ограничении режима потребления электрической энергии» для электроснабжения Малоэтажная жилая застройка (Индивидуальный жилой дом), расположенного в Волгоградской области, Котельниковский район, х. Котельников, ул. Степная д.44А Котельниковский РЭС» (34-1-22-00653619)» | Протяженность (для линий электропередачи), м 2022: 1; Максимальная мощность (присоединенная), кВт 2022: 15; Расходы на строительство объекта, тыс. руб. 2022: 33.513
[6 empty] | до 15 кВт | «Установка шкафа учета 0,4 кВ с коммутационным аппаратом (1 единица) выполнение требований к учёту электроэнергии в соответствии с Постановлением Правительства РФ от 04.05.2012 г. № 442 «О функционировании розничных рынков электрической энергии, полном и (или) частичном ограничении режима потребления электрической энергии» для электроснабжения объекта «ВРУ-0,4 кВ и электрооборудование жилого дома», расположенного в Волгоградской области, Чернышковского района, р.п. Чернышковский, Чернышковский РЭС» (34-1-22-00655877)» | Протяженность (для линий электропередачи), м 2022: 1; Максимальная мощность (присоединенная), кВт 2022: 9; Расходы на строительство объекта, тыс. руб. 2022: 21.6498
[6 empty] | до 15 кВт | Установка шкафа учета 0,4 кВ с коммутационным аппаратом (1 единица) выполнение требований к учёту электроэнергии в соответствии с Постановлением Правительства РФ от 04.05.2012 г. № 442 «О функционировании розничных рынков электрической энергии, полном и (или) частичном ограничении режима потребления электрической энергии» для электроснабжения объекта «Жилой дом и хозяйственные нужды», расположенного в Волгоградской области, Октябрьского района, с. Шелестово, ул. Песчаная, д. 9, Октябрьский РЭС» (34-1-22-00653455) | Протяженность (для линий электропередачи), м 2022: 1; Максимальная мощность (присоединенная), кВт 2022: 8; Расходы на строительство объекта, тыс. руб. 2022: 25.1965
[6 empty] | до 15 кВт | Установка шкафа учета 0,4 кВ с коммутационным аппаратом (1 единица) выполнение требований к учёту электроэнергии в соответствии с Постановлением Правительства РФ от 04.05.2012 г. № 442 «О функционировании розничных рынков электрической энергии, полном и (или) частичном ограничении режима потребления электрической энергии» для электроснабжения объекта «Жилой дом хозяйственные нужды», расположенного в Волгоградской области, Октябрьского района, х. Антонов, ул. Ромашкинская, д. 68, Октябрьский РЭС» (34-1-22-00653495) | Протяженность (для линий электропередачи), м 2022: 1; Максимальная мощность (присоединенная), кВт 2022: 10; Расходы на строительство объекта, тыс. руб. 2022: 22.541
[6 empty] | до 15 кВт | Установка шкафа учета 0,4 кВ с коммутационным аппаратом (1 единица) выполнение требований к учёту электроэнергии в соответствии с Постановлением Правительства РФ от 04.05.2012 г. № 442 «О функционировании розничных рынков электрической энергии, полном и (или) частичном ограничении режима потребления электрической энергии» для электроснабжения объекта «Жилой дом», расположенного в Волгоградской области, Октябрьского района, с. Шелестово, ул. Советская, д. 17, Октябрьский РЭС» (34-1-22-00653767) | Протяженность (для линий электропередачи), м 2022: 1; Максимальная мощность (присоединенная), кВт 2022: 10; Расходы на строительство объекта, тыс. руб. 2022: 21.8938
[6 empty] | до 15 кВт | «Установка прибора учета 0,4 кВ (1 единица), выполнение требований к учету электроэнергии в соответствии с Постановлением Правительства РФ от 04.05.2012г. № 442 «О функционировании розничных рынков электрической энергии, полном и (или) частичном ограничении режима потребления электрической энергии» для электроснабжения объекта «Малоэтажная жилая застройка (Индивидуальный жилой дом/ Садовый/Дачный дом)», расположенного в Волгоградской обл., р-н. Ольховский, с. Зензеватка, ул. Советская, д. 50 (34-1-22-00638687)» | Протяженность (для линий электропередачи), м 2022: 1; Максимальная мощность (присоединенная), кВт 2022: 15; Расходы на строительство объекта, тыс. руб. 2022: 20.6404
[6 empty] | до 15 кВт | «Установка шкафа учета 0,4 кВ с коммутационным аппаратом (1 единица) выполнение требований к учёту электроэнергии в соответствии с Постановлением Правительства РФ от 04.05.2012 № 442 «О функционирования розничных рынков электрической энергии, полном и (или) частичном ограничении режима потребления электрической энергии» для электроснабжения малоэтажной жилой застройки (Индивидуальный жилой дом/Садовый/Дачный), расположенного в Волгоградской области, Алексеевский район, х.Павловский, 31 Алексеевский РЭС» (34-1-22-00656711)» | Протяженность (для линий электропередачи), м 2022: 1; Максимальная мощность (присоединенная), кВт 2022: 15; Расходы на строительство объекта, тыс. руб. 2022: 40.436
[6 empty] | до 15 кВт | «Установка шкафа учета 0,4 кВ с коммутационным аппаратом (1 единица) выполнение требований к учёту электроэнергии в соответствии с Постановлением Правительства РФ от 04.05.2012 № 442 «О функционировании розничных рынков электрической энергии, полном и (или) частичном ограничении режима потребления электрической энергии» для электроснабжения объекта «Малоэтажная жилая застройка (Индивидуальный жилой дом/садовый Дачный дом)», расположенного по адресу: Волгоградская область, Светлоярский район, п. Кирова, ул. Луговая, д. 21, Красноармейский РЭС» (34-1-22-00653819) | Протяженность (для линий электропередачи), м 2022: 1; Максимальная мощность (присоединенная), кВт 2022: 15; Расходы на строительство объекта, тыс. руб. 2022: 17.7034
[6 empty] | до 15 кВт | «Установка шкафа учета 0,4 кВ с коммутационным аппаратом (1 единица) выполнение требований к учёту электроэнергии в соответствии с Постановлением Правительства РФ от 04.05.2012 № 442 «О функционирования розничных рынков электрической энергии, полном и (или) частичном ограничении режима потребления электрической энергии» для электроснабжения «Малоэтажная жилая застройка», расположенных 403302 Российская Федерация, Волгоградская обл., р-н. Михайловский, с. Староселье, ул. Центральная, д. 7, Михайловский РЭС» (34-1-22-00653817) | Протяженность (для линий электропередачи), м 2022: 1; Максимальная мощность (присоединенная), кВт 2022: 15; Расходы на строительство объекта, тыс. руб. 2022: 18.8973
[6 empty] | до 15 кВт | «Установка шкафа учета 0,4 кВ с коммутационным аппаратом (1 единица) выполнение требований к учёту электроэнергии в соответствии с Постановлением Правительства РФ от 04.05.2012 № 442 «О функционирования розничных рынков электрической энергии, полном и (или) частичном ограничении режима потребления электрической энергии» для электроснабжения «Малоэтажная жилая застройка», расположенных 403303 Российская Федерация, Волгоградская обл., р-н. Михайловский, х. Безымянка, ул. Советская, д. 154, Михайловский РЭС» (34-1-22-00654059) | Протяженность (для линий электропередачи), м 2022: 1; Максимальная мощность (присоединенная), кВт 2022: 15; Расходы на строительство объекта, тыс. руб. 2022: 20.8958
[6 empty] | до 15 кВт | «Установка шкафа учета 0,4 кВ с коммутационным аппаратом (1 единица) выполнение требований к учёту электроэнергии в соответствии с Постановлением Правительства РФ от 04.05.2012 № 442 «О функционирования розничных рынков электрической энергии, полном и (или) частичном ограничении режима потребления электрической энергии» для электроснабжения «Нежилая застройка», расположенных 403336 Российская Федерация, Волгоградская обл., р-н. Михайловский, х. Сухов 2-й, ул. Папанина, д. 10а, Михайловский РЭС» (34-1-22-00654317) | Протяженность (для линий электропередачи), м 2022: 1; Максимальная мощность (присоединенная), кВт 2022: 15; Расходы на строительство объекта, тыс. руб. 2022: 18.4892
[6 empty] | до 15 кВт | «Установка шкафа учета 0,4 кВ с коммутационным аппаратом (1 единица) выполнение требований к учёту электроэнергии в соответствии с Постановлением Правительства РФ от 04.05.2012 № 442 «О функционирования розничных рынков электрической энергии, полном и (или) частичном ограничении режима потребления электрической энергии» для электроснабжения «Малоэтажная жилая застройка», расположенных Российская Федерация, Волгоградская обл., р-н. Михайловский, с. Староселье, Михайловский РЭС» (34-1-22-00654487) | Протяженность (для линий электропередачи), м 2022: 1; Максимальная мощность (присоединенная), кВт 2022: 15; Расходы на строительство объекта, тыс. руб. 2022: 18.7535
[6 empty] | до 15 кВт | «Установка шкафа учета 0,4 кВ с коммутационным аппаратом (1 единица) выполнение требований к учёту электроэнергии в соответствии с Постановлением Правительства РФ от 04.05.2012 № 442 «О функционирования розничных рынков электрической энергии, полном и (или) частичном ограничении режима потребления электрической энергии» для электроснабжения «Малоэтажная жилая застройка», расположенных 403301 Российская Федерация, Волгоградская обл., р-н. Михайловский, ст-ца Арчединская, ул. Ленина, д. 56а, Михайловский РЭС» (34-1-22-00655105) | Протяженность (для линий электропередачи), м 2022: 1; Максимальная мощность (присоединенная), кВт 2022: 15; Расходы на строительство объекта, тыс. руб. 2022: 20.793
[6 empty] | до 15 кВт | «Установка шкафа учета 0,4 кВ с коммутационным аппаратом (1 единица) выполнение требований к учёту электроэнергии в соответствии с Постановлением Правительства РФ от 04.05.2012 г. № 442 «О функционировании розничных рынков электрической энергии, полном и (или) частичном ограничении режима потребления электрической энергии» для электроснабжения объекта «Малоэтажная жилая застройка (Индивидуальный жилой дом)», расположенного в Волгоградской области, Котельниковского района, ст-ца. Нагавская, ул. Степная, д.9, Котельниковский РЭС» (34-1-22-00656705)» | Протяженность (для линий электропередачи), м 2022: 1; Максимальная мощность (присоединенная), кВт 2022: 15; Расходы на строительство объекта, тыс. руб. 2022: 31.0567
[6 empty] | до 15 кВт | «Установка шкафа учета 0,4 кВ с коммутационным аппаратом (1 единица) выполнение требований к учёту электроэнергии в соответствии с Постановлением Правительства РФ от 04.05.2012 № 442 «О функционирования розничных рынков электрической энергии, полном и (или) частичном ограничении режима потребления электрической энергии» для электроснабжения объекта Малоэтажная жилая застройка (Индивидуальный жилой дом/ Садовый/Дачный дом), расположенного по адресу: : 404541, Волгоградская область, р-н Калачевский, п. Волгодонской, ул. Садовая, д. 50/2, Калачевский РЭС» (34-1-22-00655897) | Протяженность (для линий электропередачи), м 2022: 1; Максимальная мощность (присоединенная), кВт 2022: 15; Расходы на строительство объекта, тыс. руб. 2022: 35.8218
[6 empty] | до 15 кВт | «Установка шкафа учета 0,4 кВ с коммутационным аппаратом (1 единица) выполнение требований к учёту электроэнергии в соответствии с Постановлением Правительства РФ от 04.05.2012 № 442 «О функционирования розничных рынков электрической энергии, полном и (или) частичном ограничении режима потребления электрической энергии» для электроснабжения Малоэтажной жилой застройки (Индивидуальный жилой дом/ Садовый/ Дачный дом), расположенного по адресу: Волгоградская область, Ленинский р-н, с.Царев, ул.Набережная, д.17, Ленинский РЭС» (34-1-22-00652451) – Гудзь Е.П. | Протяженность (для линий электропередачи), м 2022: 1; Максимальная мощность (присоединенная), кВт 2022: 15; Расходы на строительство объекта, тыс. руб. 2022: 36.6516
[6 empty] | до 15 кВт | «Установка шкафа учета 0,4 кВ с коммутационным аппаратом (1 единица) выполнение требований к учёту электроэнергии в соответствии с Постановлением Правительства РФ от 04.05.2012 № 442 «О функционирования розничных рынков электрической энергии, полном и (или) частичном ограничении режима потребления электрической энергии» для электроснабжения Малоэтажной жилой застройки (Индивидуальный жилой дом/ Садовый/ Дачный дом), расположенного по адресу: Волгоградская область, Ленинский р-н, с.Заплавное, ул.Садовая, д.44, Ленинский РЭС» (34-1-22-00651131) – Ломакин В.В. | Протяженность (для линий электропередачи), м 2022: 1; Максимальная мощность (присоединенная), кВт 2022: 15; Расходы на строительство объекта, тыс. руб. 2022: 31.6151
[6 empty] | до 15 кВт | «Установка шкафа учета 0,4 кВ с коммутационным аппаратом (1 единица) выполнение требований к учёту электроэнергии в соответствии с Постановлением Правительства РФ от 04.05.2012 № 442 «О функционирования розничных рынков электрической энергии, полном и (или) частичном ограничении режима потребления электрической энергии» для электроснабжения Малоэтажной жилой застройки (Индивидуальный жилой дом/ Садовый/ Дачный дом), расположенного по адресу: Волгоградская область, Быковский р-н, п.Заволжский, ул.Заволжская, д.23, Быковский РЭС» (34-1-22-00656123) – Семахин К.А. | Протяженность (для линий электропередачи), м 2022: 1; Максимальная мощность (присоединенная), кВт 2022: 15; Расходы на строительство объекта, тыс. руб. 2022: 22.2623
[6 empty] | до 15 кВт | «Установка шкафа учета 0,4 кВ с коммутационным аппаратом (1 единица) выполнение требований к учёту электроэнергии в соответствии с Постановлением Правительства РФ от 04.05.2012 № 442 «О функционирования розничных рынков электрической энергии, полном и (или) частичном ограничении режима потребления электрической энергии» для электроснабжения Малоэтажной жилой застройки (Индивидуальный жилой дом/ Садовый/ Дачный дом), расположенного по адресу: Волгоградская область, Быковский р-н, с.Кислово, ул.Гагарина, д.19/2, Быковский РЭС» (34-1-22-00656235) – Нечаева Р.М. | Протяженность (для линий электропередачи), м 2022: 1; Максимальная мощность (присоединенная), кВт 2022: 15; Расходы на строительство объекта, тыс. руб. 2022: 32.7121
[6 empty] | до 15 кВт | «Установка прибора учета 0,4 кВ (1 единица), выполнение требований к учету электроэнергии в соответствии с Постановлением Правительства РФ от 04.05.2012г. № 442 «О функционировании розничных рынков электрической энергии, полном и (или) частичном ограничении режима потребления электрической энергии» для электроснабжения объекта «Жилой дом», расположенного в Волгоградской обл., р-н. Руднянский, с. Козловка, ул. Майская, д. 17, Руднянский УЭС (34-1-22-00658005)» | Протяженность (для линий электропередачи), м 2022: 1; Максимальная мощность (присоединенная), кВт 2022: 15; Расходы на строительство объекта, тыс. руб. 2022: 9.8212
[6 empty] | до 15 кВт | «Установка шкафа учета 0,4 кВ с коммутационным аппаратом (1 единица) выполнение требований к учёту электроэнергии в соответствии с Постановлением Правительства РФ от 04.05.2012 № 442 «О функционирования розничных рынков электрической энергии, полном и (или) частичном ограничении режима потребления электрической энергии» для электроснабжения Малоэтажной жилой застройки (Индивидуальный жилой дом/ Садовый/ Дачный дом), расположенного по адресу: Волгоградская область, Ленинский р-н, п.Рассвет, ул.Степна, д.18, Ленинский РЭС» (34-1-22-00655235) – Иванов Г.В. | Протяженность (для линий электропередачи), м 2022: 1; Максимальная мощность (присоединенная), кВт 2022: 15; Расходы на строительство объекта, тыс. руб. 2022: 19.4458
[6 empty] | до 15 кВт | «Установка прибора учета 0,4 кВ (1 единица), выполнение требований к учету электроэнергии в соответствии с Постановлением Правительства РФ от 04.05.2012 г. № 442 «О функционировании розничных рынков электрической энергии, полном и (или) частичном ограничении режима потребления электрической энергии» для электроснабжения объекта «Жилой дом», расположенных в Волгоградская обл., р-н. Даниловский, р.п. Даниловка, х. Прыдки, ул. Вишневая, д. 1, кадастровый номер земельного участка: 34:04:070001:13, Даниловский РЭС» (34-1-22-00656051) | Протяженность (для линий электропередачи), м 2022: 1; Максимальная мощность (присоединенная), кВт 2022: 15; Расходы на строительство объекта, тыс. руб. 2022: 17.4055
[6 empty] | до 15 кВт | «Установка прибора учета 0,4 кВ (1 единица), выполнение требований к учету электроэнергии в соответствии с Постановлением Правительства РФ от 04.05.2012 г. № 442 «О функционировании розничных рынков электрической энергии, полном и (или) частичном ограничении режима потребления электрической энергии» для электроснабжения объекта «Здание пункта технического обслуживания с тремя пристроями», расположенных в Волгоградская обл., р-н. Даниловский, с. Миусово, в 0,8 км. по направлению на юго-восток от с. Миусово, Даниловский РЭС» (34-1-22-00657521) | Протяженность (для линий электропередачи), м 2022: 1; Максимальная мощность (присоединенная), кВт 2022: 15; Расходы на строительство объекта, тыс. руб. 2022: 16.7744
[6 empty] | до 15 кВт | Установка шкафа учета 0,4 кВ с коммутационным аппаратом (1 единица) выполнение требований к учёту электроэнергии в соответствии с Постановлением Правительства РФ от 04.05.2012 г. № 442 «О функционировании розничных рынков электрической энергии, полном и (или) частичном ограничении режима потребления электрической энергии» для электроснабжения объекта «ВРУ-0,4 кВ для ведения личного подсобного хозяйства», расположенного в Волгоградской области, Суровикинского района, х. Стариковский, Суровикинский РЭС» (34-1-22-00656655) | Протяженность (для линий электропередачи), м 2022: 1; Максимальная мощность (присоединенная), кВт 2022: 9; Расходы на строительство объекта, тыс. руб. 2022: 28.4066
[6 empty] | до 15 кВт | Установка шкафа учета 0,4 кВ с коммутационным аппаратом (1 единица) выполнение требований к учёту электроэнергии в соответствии с Постановлением Правительства РФ от 04.05.2012 г. № 442 «О функционировании розничных рынков электрической энергии, полном и (или) частичном ограничении режима потребления электрической энергии» для электроснабжения объекта «ВРУ-0,4 кВ для ведения садоводства и огородничества», расположенного в Волгоградской области, Суровикинского района, Нижнеосиновское сельское поселение, СНТ «Солнечное», ул. Ягодная, земельный участок 15, Суровикинский РЭС» (34-1-22-00656515) | Протяженность (для линий электропередачи), м 2022: 1; Максимальная мощность (присоединенная), кВт 2022: 12; Расходы на строительство объекта, тыс. руб. 2022: 24.4843
[6 empty] | до 15 кВт | «Установка шкафа учета 0,4 кВ с коммутационным аппаратом (1 единица) выполнение требований к учёту электроэнергии в соответствии с Постановлением Правительства РФ от 04.05.2012 г. № 442 «О функционировании розничных рынков электрической энергии, полном и (или) частичном ограничении режима потребления электрической энергии» для электроснабжения объекта «Жилой дом (в т.ч. отопление)», расположенного в Волгоградской области, Октябрьского района, с. Самохино, ул. им. И.Н. Великородного, д. 9/2, Октябрьский РЭС» (34-1-22-00657757) | Протяженность (для линий электропередачи), м 2022: 1; Максимальная мощность (присоединенная), кВт 2022: 12; Расходы на строительство объекта, тыс. руб. 2022: 25.9847
[6 empty] | до 15 кВт | Установка шкафа учета 0,4 кВ с коммутационным аппаратом (1 единица) выполнение требований к учёту электроэнергии в соответствии с Постановлением Правительства РФ от 04.05.2012 г. № 442 «О функционировании розничных рынков электрической энергии, полном и (или) частичном ограничении режима потребления электрической энергии» для электроснабжения объекта «Жилой дом и хозяйственные нужды», расположенного в Волгоградской области, Октябрьского района, х. Антонов, ул. Дальная, д. 4, Октябрьский РЭС» (34-1-22-00657705) | Протяженность (для линий электропередачи), м 2022: 1; Максимальная мощность (присоединенная), кВт 2022: 5; Расходы на строительство объекта, тыс. руб. 2022: 26.3351
[6 empty] | до 15 кВт | «Установка шкафа учета 0,4 кВ с коммутационным аппаратом (1 единица), выполнение требований к учёту электроэнергии в соответствии с Постановлением Правительства РФ от 04.05.2012 № 442 «О функционирования розничных рынков электрической энергии, полном и (или) частичном ограничении режима потребления электрической энергии» для электроснабжения «жилого дома», расположенного в Волгоградской области, Нехаевский район, хутор Сычевский, Нехаевский РЭС» (34-1-22-00658439)» | Протяженность (для линий электропередачи), м 2022: 1; Максимальная мощность (присоединенная), кВт 2022: 15; Расходы на строительство объекта, тыс. руб. 2022: 22.1222
[6 empty] | до 15 кВт | «Установка шкафа учета 0,4 кВ с коммутационным аппаратом (1 единица), выполнение требований к учёту электроэнергии в соответствии с Постановлением Правительства РФ от 04.05.2012 № 442 «О функционирования розничных рынков электрической энергии, полном и (или) частичном ограничении режима потребления электрической энергии» для электроснабжения «нежилая застройка», расположенного в Волгоградской области, Нехаевский район, хутор Верхнереченский, ул.Заречная д.45, Нехаевский РЭС» (34-1-22-00657309)» | Протяженность (для линий электропередачи), м 2022: 1; Максимальная мощность (присоединенная), кВт 2022: 5; Расходы на строительство объекта, тыс. руб. 2022: 13.2228
[6 empty] | до 15 кВт | «Установка шкафа учета 0,4 кВ с коммутационным аппаратом (1 единица) выполнение требований к учёту электроэнергии в соответствии с Постановлением Правительства РФ от 04.05.2012 № 442 «О функционирования розничных рынков электрической энергии, полном и (или) частичном ограничении режима потребления электрической энергии» для электроснабжения энергооборудования малоэтажной жилой застройки (Индивидуальный жилой дом/ Садовый/Дачный дом), расположенного в Волгоградская обл., р-н. Новоаннинский, х. Краснокоротковский, ул. Центральная, д. 111, Новоаннинский РЭС» (34-1-22-00646309)» | Протяженность (для линий электропередачи), м 2022: 1; Максимальная мощность (присоединенная), кВт 2022: 14; Расходы на строительство объекта, тыс. руб. 2022: 17.8985
[6 empty] | до 15 кВт | «Установка шкафа учета 0,4 кВ с коммутационным аппаратом (1 единица) выполнение требований к учёту электроэнергии в соответствии с Постановлением Правительства РФ от 04.05.2012 г. № 442 «О функционировании розничных рынков электрической энергии, полном и (или) частичном ограничении режима потребления электрической энергии» для электроснабжения объекта «Жилой дом и хозяйственные нужды», расположенного в Волгоградской области, Октябрьского района, х. Черноморовский, ул. Фермерская, д. 8, Октябрьский РЭС» (34-1-22-00652387)» | Протяженность (для линий электропередачи), м 2022: 1; Максимальная мощность (присоединенная), кВт 2022: 12; Расходы на строительство объекта, тыс. руб. 2022: 26.109
[6 empty] | до 15 кВт | «Установка шкафа учета 0,23 кВ с коммутационным аппаратом (1 единица), выполнение требований к учёту электроэнергии в соответствии с Постановлением Правительства РФ от 04.05.2012 № 442 «О функционирования розничных рынков электрической энергии, полном и (или) частичном ограничении режима потребления электрической энергии» для электроснабжения энергооборудования ОПС от опоры №7 ВЛ-0,4 кВ №1 КТП №3038/250 кВА ВЛ-10 №1 ПС 35 кВ «Тростянская», расположенного в Волгоградская обл., р-н. Новоаннинский, х. Попов, ул. Центральная, д. 8/2, Новоаннинский РЭС» (34-1-22-00636409)» | Протяженность (для линий электропередачи), м 2022: 1; Максимальная мощность (присоединенная), кВт 2022: 6; Расходы на строительство объекта, тыс. руб. 2022: 12.2457
[6 empty] | до 15 кВт | «Установка шкафа учета 0,4 кВ с коммутационным аппаратом (1 единица) выполнение требований к учёту электроэнергии в соответствии с Постановлением Правительства РФ от 04.05.2012 № 442 «О функционирования розничных рынков электрической энергии, полном и (или) частичном ограничении режима потребления электрической энергии» для электроснабжения малоэтажной жилой застройки (индивидуальный жилой дом/садовый/дачный дом), расположенной по адресу: Волгоградская область, Среднеахтубинский р-н, с. Рахинка, ул. Садовая, д.47, Волжский РЭС» (34-1-22-00657121) – Баринова А.В. | Протяженность (для линий электропередачи), м 2022: 1; Максимальная мощность (присоединенная), кВт 2022: 15; Расходы на строительство объекта, тыс. руб. 2022: 44.9434
[6 empty] | до 15 кВт | «Установка шкафа учёта 0,23 кВ с коммутационным аппаратом (1 единица) выполнение требований к учёту электроэнергии в соответствии с Постановлением Правительства РФ от 04.05.2012 № 442 «О функционирования розничных рынков электрической энергии, полном и (или) частичном ограничении режима потребления электрической энергии» для электроснабжения энергооборудования линии дорожного освещения от ВЛ-0,4 кВ №1 КТП №374, расположенного в Волгоградская обл., р-н. Урюпинский, х. Бубновский, Урюпинский РЭС" (34-1-21-00600897) | Протяженность (для линий электропередачи), м 2022: 1; Максимальная мощность (присоединенная), кВт 2022: 0.36; Расходы на строительство объекта, тыс. руб. 2022: 13.7559
[6 empty] | до 15 кВт | «Установка шкафа учета 0,4 кВ с коммутационным аппаратом (1 единица) выполнение требований к учёту электроэнергии в соответствии с Постановлением Правительства РФ от 04.05.2012 г. № 442 «О функционирования розничных рынков электрической энергии, полном и (или) частичном ограничении режима потребления электрической энергии» для электроснабжения жилого дома, расположенного в Волгоградской области, Клетский район, х. Ерик ул. Октябрьская д. 3а (34-1-22-00654659) | Протяженность (для линий электропередачи), м 2022: 1; Максимальная мощность (присоединенная), кВт 2022: 13; Расходы на строительство объекта, тыс. руб. 2022: 26.1125
[6 empty] | до 15 кВт | «Установка шкафа учета 0,4 кВ с коммутационным аппаратом (1 единица) выполнение требований к учёту электроэнергии в соответствии с Постановлением Правительства РФ от 04.05.2012 г. № 442 «О функционирования розничных рынков электрической энергии, полном и (или) частичном ограничении режима потребления электрической энергии» для электроснабжения малоэтажной жилой застройки Личное подсобное хозяйство, расположенного в Волгоградской области, Клетский район, х. Караженский ул. Печерских д. 33в, Клетский РЭС» (34-1-22-00658567) | Протяженность (для линий электропередачи), м 2022: 1; Максимальная мощность (присоединенная), кВт 2022: 15; Расходы на строительство объекта, тыс. руб. 2022: 50.4138
[6 empty] | до 15 кВт | «Установка прибора учета 0,4 кВ (1 единица), выполнение требований к учету электроэнергии в соответствии с Постановлением Правительства РФ от 04.05.2012г. № 442 «О функционировании розничных рынков электрической энергии, полном и (или) частичном ограничении режима потребления электрической энергии» для электроснабжения временного объекта «Строительной площадки», расположенного в Волгоградской обл., р-н. Жирновский, с. Нижняя Добринка, ул. Партизанская, д.14, кадастровый номер з/у: 34:07:110003: 1930 (34-1-22-00658017)» | Протяженность (для линий электропередачи), м 2022: 1; Максимальная мощность (присоединенная), кВт 2022: 10; Расходы на строительство объекта, тыс. руб. 2022: 16.4506
[6 empty] | до 15 кВт | «Установка шкафа учета 0,4 кВ с коммутационным аппаратом (1 единица), выполнение требований к учёту электроэнергии в соответствии с Постановлением Правительства РФ от 04.05.2012 № 442 «О функционирования розничных рынков электрической энергии, полном и (или) частичном ограничении режима потребления электрической энергии» для электроснабжения «жилого дома», расположенного в Волгоградской области, Нехаевский район, станица Тишанская, улица Гагарина д.8 кв.1, Нехаевский РЭС» (34-1-22-00656491)» | Протяженность (для линий электропередачи), м 2022: 1; Максимальная мощность (присоединенная), кВт 2022: 15; Расходы на строительство объекта, тыс. руб. 2022: 20.6597
[6 empty] | до 15 кВт | «Установка шкафа учета 0,4 кВ с коммутационным аппаратом (1 единица) выполнение требований к учёту электроэнергии в соответствии с Постановлением Правительства РФ от 04.05.2012 № 442 «О функционирования розничных рынков электрической энергии, полном и (или) частичном ограничении режима потребления электрической энергии» для электроснабжения энергооборудования Малоэтажной жилой застройки (Индивидуальный жилой дом/ Садовый/Дачный дом) от опоры №5 ВЛ-0,4 кВ №3 КТП №1133/250 кВА ВЛ-10 №6 ПС 110 кВ Панфилово, расположенного в Российская Федерация, Волгоградская обл., р-н. Новоаннинский, нп. Поселок совхоза АМО, ул. Школьная, д. 22/1, Новоаннинский РЭС» (34-1-22-00659763)» | Протяженность (для линий электропередачи), м 2022: 1; Максимальная мощность (присоединенная), кВт 2022: 15; Расходы на строительство объекта, тыс. руб. 2022: 16.8865
[6 empty] | до 15 кВт | «Установка шкафа учета 0,4 кВ с коммутационным аппаратом (1 единица) выполнение требований к учёту электроэнергии в соответствии с Постановлением Правительства РФ от 04.05.2012 г. № 442 «О функционирования розничных рынков электрической энергии, полном и (или) частичном ограничении режима потребления электрической энергии» для электроснабжения Личного подсобного хозяйства, расположенного в Волгоградской области, Клетский район, х. Майоровский ул. Келина д. 66 (34-1-22-00659449) | Протяженность (для линий электропередачи), м 2022: 1; Максимальная мощность (присоединенная), кВт 2022: 15; Расходы на строительство объекта, тыс. руб. 2022: 26.644
[6 empty] | до 15 кВт | «Установка шкафа учета 0,4 кВ с коммутационным аппаратом (1 единица) выполнение требований к учёту электроэнергии в соответствии с Постановлением Правительства РФ от 04.05.2012 г. № 442 «О функционирования розничных рынков электрической энергии, полном и (или) частичном ограничении режима потребления электрической энергии» для электроснабжения Малоэтажная жилая застройка (Индивидуальный жилой дом/ Садовый/Дачный дом), расположенного в Волгоградской области, Клетский район, х. Венцы ул. Пролетарская д. 11, Клетский РЭС» (34-1-22-00659285) | Протяженность (для линий электропередачи), м 2022: 1; Максимальная мощность (присоединенная), кВт 2022: 12; Расходы на строительство объекта, тыс. руб. 2022: 24.7352
[6 empty] | до 15 кВт | «Установка шкафа учета 0,4 кВ с коммутационным аппаратом (1 единица) выполнение требований к учёту электроэнергии в соответствии с Постановлением Правительства РФ от 04.05.2012 г. № 442 «О функционирования розничных рынков электрической энергии, полном и (или) частичном ограничении режима потребления электрической энергии» для электроснабжения Объекты жилищно-коммунального хозяйства, расположенного в Волгоградской области, Клетский район, ст-ца. Клетская ул. Дымченко д. 50 (34-1-22-00659123) | Протяженность (для линий электропередачи), м 2022: 1; Максимальная мощность (присоединенная), кВт 2022: 5.5; Расходы на строительство объекта, тыс. руб. 2022: 18.7912
[6 empty] | до 15 кВт | «Установка шкафа учета 0,4 кВ с коммутационным аппаратом (1 единица) выполнение требованиями Постановления Правительства РФ от 4 мая 2012 г.№442 «О функционировании розничных рынков электрической энергии, полном и (или) частичном ограничении режима потребления электрической энергии» для электроснабжения уличного освещения, расположенного в Волгоградская область, Кумылженский район, х.Обливский, ул. Солнечная дом 34 А, Кумылженский РЭС» (34-1-21-00621089) | Протяженность (для линий электропередачи), м 2022: 1; Максимальная мощность (присоединенная), кВт 2022: 15; Расходы на строительство объекта, тыс. руб. 2022: 19.3215
[6 empty] | до 15 кВт | «Установка шкафа учета 0,4 кВ с коммутационным аппаратом (1 единица) выполнение требованиями Постановления Правительства РФ от 4 мая 2012 г.№442 «О функционировании розничных рынков электрической энергии, полном и (или) частичном ограничении режима потребления электрической энергии» для электроснабжения уличного освещения, расположенного в Волгоградская область, Кумылженский район, х. Ключи, ул. Весенняя дом 4А, Кумылженский РЭС» (34-1-21-00621481) | Протяженность (для линий электропередачи), м 2022: 1; Максимальная мощность (присоединенная), кВт 2022: 15; Расходы на строительство объекта, тыс. руб. 2022: 19.0375
[6 empty] | до 15 кВт | «Установка шкафа учета 0,4 кВ с коммутационным аппаратом (1 единица) выполнение требований к учёту электроэнергии в соответствии с Постановлением Правительства РФ от 04.05.2012 № 442 «О функционирования розничных рынков электрической энергии, полном и (или) частичном ограничении режима потребления электрической энергии» для электроснабжения уличного освещения, расположенного в в Волгоградской обл., Кумылженской район, х. Чиганаки 1-е, Кумылженской РЭС» (34-1-21-00646845 заявитель – ООО «Гранит».) | Протяженность (для линий электропередачи), м 2022: 1; Максимальная мощность (присоединенная), кВт 2022: 3; Расходы на строительство объекта, тыс. руб. 2022: 17.1497
[6 empty] | до 15 кВт | «Установка шкафа учета 0,23 кВ с коммутационным аппаратом (1 единица) выполнение требований к учёту электроэнергии в соответствии с Постановлением Правительства РФ от 04.05.2012 № 442 «О функционирования розничных рынков электрической энергии, полном и (или) частичном ограничении режима потребления электрической энергии» для электроснабжения жилого дома, расположенного в Волгоградской области, Новоаннинский район, х. Саломатин, пер. Охотничий, д. 5, Новоаннинский РЭС» (34-1-20-00533037) | Протяженность (для линий электропередачи), м 2022: 1; Максимальная мощность (присоединенная), кВт 2022: 5; Расходы на строительство объекта, тыс. руб. 2022: 13.1685
[6 empty] | до 15 кВт | «Установка шкафа учета 0,4 кВ с коммутационным аппаратом (1 единица) выполнение требований к учёту электроэнергии в соответствии с Постановлением Правительства РФ от 04.05.2012 № 442 «О функционирования розничных рынков электрической энергии, полном и (или) частичном ограничении режима потребления электрической энергии» для электроснабжения жилого дома, расположенного в Волгоградской области, Ольховский район, с. Гусевка, ул. Почтовая, д. 29/1, Ольховский РЭС» (34-1-20-00524895) | Протяженность (для линий электропередачи), м 2022: 1; Максимальная мощность (присоединенная), кВт 2022: 15; Расходы на строительство объекта, тыс. руб. 2022: 21.5483
[6 empty] | до 15 кВт | «Установка шкафа учета 0,4 кВ с коммутационным аппаратом (1 единица) выполнение требований к учёту электроэнергии в соответствии с Постановлением Правительства РФ от 04.05.2012 № 442 «О функционирования розничных рынков электрической энергии, полном и (или) частичном ограничении режима потребления электрической энергии» для обеспечения электроснабжения магазина, расположенного по адресу Волгоградская область, Октябрьский район, с. Васильевка, ул. Головненко, д. 2, Октябрьский РЭС (34-1-21-00600693) | Протяженность (для линий электропередачи), м 2022: 1; Максимальная мощность (присоединенная), кВт 2022: 15; Расходы на строительство объекта, тыс. руб. 2022: 32.5154
[6 empty] | до 15 кВт | «Установка шкафа учёта 0,4 кВ с коммутационным аппаратом (1 единица) выполнение требований к учёту электроэнергии в соответствии с Постановлением Правительства РФ от 04.05.2012 № 442 «О функционирования розничных рынков электрической энергии, полном и (или) частичном ограничении режима потребления электрической энергии» для электроснабжения энергооборудования жилого дома, расположенного в Волгоградская обл., р-н. Урюпинский, х. Котовский, ул. Приозерная, д.23, Урюпинский РЭС» (34-1-21-00618893) | Протяженность (для линий электропередачи), м 2022: 1; Максимальная мощность (присоединенная), кВт 2022: 15; Расходы на строительство объекта, тыс. руб. 2022: 26.2028
[6 empty] | до 15 кВт | «Установка шкафа учета 0,4 кВ с коммутационным аппаратом (1 единица) выполнение требований к учёту электроэнергии в соответствии с Постановлением Правительства РФ от 04.05.2012 № 442 «О функционирования розничных рынков электрической энергии, полном и (или) частичном ограничении режима потребления электрической энергии» для обеспечения электроснабжения жилого дома, расположенного по адресу Волгоградская обл., р-н. Октябрьский, х. Ильмень=Суворовский, ул. Степная, д. 47, Октябрьский РЭС (34-1-22-00634007) | Протяженность (для линий электропередачи), м 2022: 1; Максимальная мощность (присоединенная), кВт 2022: 12; Расходы на строительство объекта, тыс. руб. 2022: 32.5332
[6 empty] | до 15 кВт | «Установка шкафа учета 0,4 кВ с коммутационным аппаратом (1 единица) выполнение требований к учёту электроэнергии в соответствии с Постановлением Правительства РФ от 04.05.2012 № 442 «О функционирования розничных рынков электрической энергии, полном и (или) частичном ограничении режима потребления электрической энергии» для электроснабжения Объекты наружного освещения от ВЛ-0,4 кВ № 1 КТП №157, расположенного в Волгоградской области, Суровикинский район, х. Ближнеосиновский, ул. Родниковая, Суровикинский РЭС» (34-1-22-00640765)» | Протяженность (для линий электропередачи), м 2022: 1; Максимальная мощность (присоединенная), кВт 2022: 0.12; Расходы на строительство объекта, тыс. руб. 2022: 27.6096
[6 empty] | до 15 кВт | «Установка шкафа учета 0,4 кВ с коммутационным аппаратом (1 единица) выполнение требований к учёту электроэнергии в соответствии с Постановлением Правительства РФ от 04.05.2012 № 442 «О функционирования розничных рынков электрической энергии, полном и (или) частичном ограничении режима потребления электрической энергии» для электроснабжения малоэтажной жилой застройки (индивидуальный жилой дом/садовый/дачный дом), расположенной по адресу: Волгоградская область, Среднеахтубинский р-н, п. Великий Октябрь, ул. Школьная, д. 11а, Среднеахтубинский РЭС» (34-1-22-00651001) – Бакулина Г.П. | Протяженность (для линий электропередачи), м 2022: 1; Максимальная мощность (присоединенная), кВт 2022: 15; Расходы на строительство объекта, тыс. руб. 2022: 33.688
[6 empty] | до 15 кВт | «Установка шкафа учета 0,4 кВ с коммутационным аппаратом (1 единица) выполнение требований к учёту электроэнергии в соответствии с Постановлением Правительства РФ от 04.05.2012 № 442 «О функционирования розничных рынков электрической энергии, полном и (или) частичном ограничении режима потребления электрической энергии» для электроснабжения энергооборудования (Малоэтажной жилой застройки (Индивидуальный жилой дом/ Садовый/Дачный дом) от ВЛ-0,4 кВ №1 от КТП-3513, расположенного в Волгоградская область Урюпинский р-н, территория Котовского сельского поселения кадастровый квартал 34:31:140004, Урюпинский РЭС» (34-1-22-00651381)» | Протяженность (для линий электропередачи), м 2022: 1; Максимальная мощность (присоединенная), кВт 2022: 10; Расходы на строительство объекта, тыс. руб. 2022: 19.412
[6 empty] | до 15 кВт | «Установка шкафа учета 0,4 кВ с коммутационным аппаратом (1 единица) выполнение требований к учёту электроэнергии в соответствии с Постановлением Правительства РФ от 04.05.2012 № 442 «О функционирования розничных рынков электрической энергии, полном и (или) частичном ограничении режима потребления электрической энергии» для электроснабжения малоэтажной жилой застройки (индивидуальный жилой дом/садовый/дачный дом), расположенной по адресу: Волгоградская область, Среднеахтубинский р-н, п. Третий Решающий, ул. Вишневая, д. 16, Среднеахтубинский РЭС» (34-1-22-00652185) – Карпова И.Ю. | Протяженность (для линий электропередачи), м 2022: 1; Максимальная мощность (присоединенная), кВт 2022: 15; Расходы на строительство объекта, тыс. руб. 2022: 32.1438
[6 empty] | до 15 кВт | «Установка шкафа учета 0,4 кВ с коммутационным аппаратом (1 единица) выполнение требований к учёту электроэнергии в соответствии с Постановлением Правительства РФ от 04.05.2012 № 442 «О функционирования розничных рынков электрической энергии, полном и (или) частичном ограничении режима потребления электрической энергии» для электроснабжения малоэтажной жилой застройки (индивидуальный жилой дом/садовый/дачный дом), расположенной по адресу: Волгоградская область, Среднеахтубинский р-н, п. Калинина, ул. Садовая, д. 30, Среднеахтубинский РЭС» (34-1-22-00655325) – Андреев А.Г. | Протяженность (для линий электропередачи), м 2022: 1; Максимальная мощность (присоединенная), кВт 2022: 15; Расходы на строительство объекта, тыс. руб. 2022: 33.0091
[6 empty] | до 15 кВт | «Установка шкафа учета 0,4 кВ с коммутационным аппаратом (1 единица) выполнение требований к учёту электроэнергии в соответствии с Постановлением Правительства РФ от 04.05.2012 № 442 «О функционирования розничных рынков электрической энергии, полном и (или) частичном ограничении режима потребления электрической энергии» для электроснабжения Малоэтажной жилой застройки (Индивидуальный жилой дом/ Садовый/ Дачный дом), расположенного по адресу: Волгоградская область, Среднеахтубинский р-н, г.Краснослободск, ул.Степная, д.1, Среднеахтубинский РЭС» (34-1-22-00655979) – Козлов А.В. | Протяженность (для линий электропередачи), м 2022: 1; Максимальная мощность (присоединенная), кВт 2022: 15; Расходы на строительство объекта, тыс. руб. 2022: 33.2661
[6 empty] | до 15 кВт | «Установка шкафа учета 0,4 кВ с коммутационным аппаратом (1 единица) выполнение требований к учёту электроэнергии в соответствии с Постановлением Правительства РФ от 04.05.2012 № 442 «О функционирования розничных рынков электрической энергии, полном и (или) частичном ограничении режима потребления электрической энергии» для электроснабжения энергооборудования (Малоэтажной жилой застройки (Индивидуальный жилой дом/ Садовый/Дачный дом) от ВЛ-0,4 кВ №3 от КТП-422, расположенного в 403156 Российская Федерация, Волгоградская обл., р-н. Урюпинский, п. Искра, ул. Кирова, д. 29, кадастровый номер земельного участка: 34:31:130004:278 Урюпинский РЭС» (34-1-22-00654631)» | Протяженность (для линий электропередачи), м 2022: 1; Максимальная мощность (присоединенная), кВт 2022: 15; Расходы на строительство объекта, тыс. руб. 2022: 27.8784
[6 empty] | до 15 кВт | «Установка шкафа учета 0,4 кВ с коммутационным аппаратом (1 единица) выполнение требований к учёту электроэнергии в соответствии с Постановлением Правительства РФ от 04.05.2012 № 442 «О функционирования розничных рынков электрической энергии, полном и (или) частичном ограничении режима потребления электрической энергии» для электроснабжения Малоэтажной жилой застройки (Индивидуальный жилой дом/ Садовый/ Дачный дом), расположенного по адресу: Волгоградская область, Ленинский р-н, с.Заплавное, ул.Пролетарская, д.8, Ленинский РЭС» (34-1-22-00656593) – Лысенков А.С. | Протяженность (для линий электропередачи), м 2022: 1; Максимальная мощность (присоединенная), кВт 2022: 15; Расходы на строительство объекта, тыс. руб. 2022: 32.5456
[6 empty] | до 15 кВт | «Установка шкафа учета 0,4 кВ с коммутационным аппаратом (1 единица) выполнение требований к учёту электроэнергии в соответствии с Постановлением Правительства РФ от 04.05.2012 № 442 «О функционирования розничных рынков электрической энергии, полном и (или) частичном ограничении режима потребления электрической энергии» для электроснабжения Малоэтажной жилой застройки (Индивидуальный жилой дом/ Садовый/ Дачный дом), расположенного по адресу: Волгоградская область, Среднеахтубинский р-н, х.Клетский, ул.Озерная, Среднеахтубинский РЭС» (34-1-22-00658153 – Капранова А.А. | Протяженность (для линий электропередачи), м 2022: 1; Максимальная мощность (присоединенная), кВт 2022: 15; Расходы на строительство объекта, тыс. руб. 2022: 32.3741
[6 empty] | до 15 кВт | «Установка шкафа учета 0,4 кВ с коммутационным аппаратом (1 единица) выполнение требований к учёту электроэнергии в соответствии с Постановлением Правительства РФ от 04.05.2012 № 442 «О функционирования розничных рынков электрической энергии, полном и (или) частичном ограничении режима потребления электрической энергии» для электроснабжения энергооборудования жилого дома от ВЛ-0,4 кВ №2 от КТП-2251, расположенного в Российская Федерация, Волгоградская обл., р-н. Урюпинский, х. Котовский, ул. Степная, д. 18, кадастровый номер земельного участка: 34:31:140003:43, Урюпинский РЭС» (34-1-22-00657553)» | Протяженность (для линий электропередачи), м 2022: 1; Максимальная мощность (присоединенная), кВт 2022: 10; Расходы на строительство объекта, тыс. руб. 2022: 21.4853
[6 empty] | до 15 кВт | «Установка шкафа учета 0,4 кВ с коммутационным аппаратом (1 единица) выполнение требований к учёту электроэнергии в соответствии с Постановлением Правительства РФ от 04.05.2012 № 442 «О функционирования розничных рынков электрической энергии, полном и (или) частичном ограничении режима потребления электрической энергии» для электроснабжения Малоэтажной жилой застройки (Индивидуальный жилой дом/ Садовый/ Дачный дом), расположенного по адресу: Волгоградская область, Ленинский р-н, с.Заплавное, ул.Тамбовская, д.33, Ленинский РЭС» (34-1-22-00657853) – Заболотнев П.А. | Протяженность (для линий электропередачи), м 2022: 1; Максимальная мощность (присоединенная), кВт 2022: 10; Расходы на строительство объекта, тыс. руб. 2022: 35.3737
[6 empty] | до 15 кВт | «Установка шкафа учета 0,4 кВ с коммутационным аппаратом (1 единица) выполнение требований к учёту электроэнергии в соответствии с Постановлением Правительства РФ от 04.05.2012 № 442 «О функционирования розничных рынков электрической энергии, полном и (или) частичном ограничении режима потребления электрической энергии» для электроснабжения малоэтажной жилой застройки (индивидуальный жилой дом/садовый/дачный дом), расположенной по адресу: Волгоградская область, Среднеахтубинский р-н, г. Краснослободск, ул. Куренная, Среднеахтубинский РЭС» (34-1-22-00660731) - Перепечаев С.С. | Протяженность (для линий электропередачи), м 2022: 1; Максимальная мощность (присоединенная), кВт 2022: 15; Расходы на строительство объекта, тыс. руб. 2022: 33.4358
[6 empty] | до 15 кВт | «Установка шкафа учета 0,4 кВ с коммутационным аппаратом (1 единица) выполнение требований к учёту электроэнергии в соответствии с Постановлением Правительства РФ от 04.05.2012 № 442 «О функционирования розничных рынков электрической энергии, полном и (или) частичном ограничении режима потребления электрической энергии» для электроснабжения малоэтажной жилой застройки (индивидуальный жилой дом/садовый/дачный дом), расположенной по адресу: Волгоградская область, Ленинский р-н, п. Маяк Октября, ул. Молодежная, 2, Ленинский РЭС» (34-1-22-00664257) – Горшенина Е.А. | Протяженность (для линий электропередачи), м 2022: 1; Максимальная мощность (присоединенная), кВт 2022: 15; Расходы на строительство объекта, тыс. руб. 2022: 27.7346
[6 empty] | до 15 кВт | «Установка прибора учета 0,4 кВ (1 единица), выполнение требований к учету электроэнергии в соответствии с Постановлением Правительства РФ от 04.05.2012г. № 442 «О функционировании розничных рынков электрической энергии, полном и (или) частичном ограничении режима потребления электрической энергии» для электроснабжения объекта «Малоэтажная жилая застройка (Индивидуальный жилой дом/ Садовый/Дачный дом)», расположенный в Волгоградской области, р-н Котовский, с. Моисеево, кадастровый номер: 34:14:120005:12 (34-1-22-00653319)» | Протяженность (для линий электропередачи), м 2022: 1; Максимальная мощность (присоединенная), кВт 2022: 15; Расходы на строительство объекта, тыс. руб. 2022: 33.2437
[6 empty] | до 15 кВт | «Установка шкафа учета 0,4 кВ с коммутационным аппаратом (1 единица) выполнение требований к учёту электроэнергии в соответствии с Постановлением Правительства РФ от 04.05.2012 г. № 442 «О функционировании розничных рынков электрической энергии, полном и (или) частичном ограничении режима потребления электрической энергии» для электроснабжения объекта «Малоэтажная жилая застройка (Индивидуальный жилой дом/ Садовый/ Дачный дом)», расположенного в Волгоградской области, Суровикинского района, х. Бурацкий, ул. Зеленая, д. 22, Суровикинский РЭС» (34-1-22-00657295)» | Протяженность (для линий электропередачи), м 2022: 1; Максимальная мощность (присоединенная), кВт 2022: 15; Расходы на строительство объекта, тыс. руб. 2022: 31.4572
[6 empty] | до 15 кВт | «Установка шкафа учета 0,4 кВ с коммутационным аппаратом (1 единица) выполнение требований к учёту электроэнергии в соответствии с Постановлением Правительства РФ от 04.05.2012 № 442 «О функционирования розничных рынков электрической энергии, полном и (или) частичном ограничении режима потребления электрической энергии» для электроснабжения жилого дома, расположенного в Волгоградской области, Даниловский район, х. Тарасов, ул. Среднехуторская, д. 3, Даниловский РЭС» (34-1-20-00524049) | Протяженность (для линий электропередачи), м 2022: 1; Максимальная мощность (присоединенная), кВт 2022: 15; Расходы на строительство объекта, тыс. руб. 2022: 22.3911
[6 empty] | до 15 кВт | «Установка шкафа учета 0,4 кВ с коммутационным аппаратом (1 единица) выполнение требований к учёту электроэнергии в соответствии с Постановлением Правительства РФ от 04.05.2012 № 442 «О функционирования розничных рынков электрической энергии, полном и (или) частичном ограничении режима потребления электрической энергии» для электроснабжения жилого дома, расположенного в Волгоградской области, Чернышковский район, х. Большетерновой, ул. им. Г.Ф. Горбункова, д. 68, Чернышковский РЭС» (34-1-20-00547637) | Протяженность (для линий электропередачи), м 2022: 1; Максимальная мощность (присоединенная), кВт 2022: 15; Расходы на строительство объекта, тыс. руб. 2022: 33.1185
[6 empty] | до 15 кВт | «Установка шкафа учета 0,4 кВ с коммутационным аппаратом (1 единица) выполнение требований к учёту электроэнергии в соответствии с Постановлением Правительства РФ от 04.05.2012 № 442 «О функционирования розничных рынков электрической энергии, полном и (или) частичном ограничении режима потребления электрической энергии» для электроснабжения жилого дома, расположенного в Волгоградской области, Чернышковский район, х. Малотерновой, ул. Центральная, д. 19, Чернышковский РЭС» (34-1-20-00548391) | Протяженность (для линий электропередачи), м 2022: 1; Максимальная мощность (присоединенная), кВт 2022: 6; Расходы на строительство объекта, тыс. руб. 2022: 29.2704
[6 empty] | до 15 кВт | «Установка шкафа учета 0,4 кВ с коммутационным аппаратом (1 единица) выполнение требований к учёту электроэнергии в соответствии с Постановлением Правительства РФ от 04.05.2012 № 442 «О функционирования розничных рынков электрической энергии, полном и (или) частичном ограничении режима потребления электрической энергии» для электроснабжения объекта животноводства, расположенного по адресу: Волгоградская область, Ленинский р-н, с. Колобовка, ул. Шалаевка, д. 11, Ленинский РЭС» (34-1-21-00605399) | Протяженность (для линий электропередачи), м 2022: 1; Максимальная мощность (присоединенная), кВт 2022: 15; Расходы на строительство объекта, тыс. руб. 2022: 40.5678
[6 empty] | до 15 кВт | «Установка шкафа учета 0,4 кВ с коммутационным аппаратом (1 единица) выполнение требований к учёту электроэнергии в соответствии с Постановлением Правительства РФ от 04.05.2012 № 442 «О функционирования розничных рынков электрической энергии, полном и (или) частичном ограничении режима потребления электрической энергии» для электроснабжения эксплуатационной площадки, расположенной по адресу: Волгоградская область, Среднеахтубинский р-н, примерно в 1,3 км по направлению от ориентира п. Колхозная Ахтуба, Среднеахтубинский РЭС» (34-1-22-00639309) – ООО «СТРОЙМОСТСЕРВИС» | Протяженность (для линий электропередачи), м 2022: 1; Максимальная мощность (присоединенная), кВт 2022: 15; Расходы на строительство объекта, тыс. руб. 2022: 30.7497
[6 empty] | до 15 кВт | «Установка шкафа учета 0,4 кВ с коммутационным аппаратом (1 единица) выполнение требований к учёту электроэнергии в соответствии с Постановлением Правительства РФ от 04.05.2012 № 442 «О функционирования розничных рынков электрической энергии, полном и (или) частичном ограничении режима потребления электрической энергии» для электроснабжения Административного/офисного помещения от ВЛ-0,4 кВ № 3 КТП № 203, расположенного в Волгоградской области, Октябрьский район, х. Антонов, ул. им. И.Т. Татаренко, д. № 4, Октябрьский РЭС» (34-1-22-00632675)» | Протяженность (для линий электропередачи), м 2022: 1; Максимальная мощность (присоединенная), кВт 2022: 15; Расходы на строительство объекта, тыс. руб. 2022: 39.7877
[6 empty] | до 15 кВт | «Установка шкафа учета 0,23 кВ с коммутационным аппаратом (1 единица) выполнение требований к учёту электроэнергии в соответствии с Постановлением Правительства РФ от 04.05.2012 № 442 «О функционирования розничных рынков электрической энергии, полном и (или) частичном ограничении режима потребления электрической энергии» для электроснабжения энергооборудования объектов наружного освещения от опоры №2 ВЛ-0,4 кВ №1 КТП №1404/250 кВА ВЛ-10 кВ №5 ПС 110 кВ Черкесовская-1, расположенного в Российская Федерация, Волгоградская обл., р-н. Новоаннинский, п. Полевой, ул. Центральная, Новоаннинский РЭС» (34-1-22-00649847)» | Протяженность (для линий электропередачи), м 2022: 1; Максимальная мощность (присоединенная), кВт 2022: 0.24; Расходы на строительство объекта, тыс. руб. 2022: 17.8854
[6 empty] | до 15 кВт | «Установка шкафа учета 0,4 кВ с коммутационным аппаратом (1 единица) выполнение требований к учёту электроэнергии в соответствии с Постановлением Правительства РФ от 04.05.2012 № 442 «О функционирования розничных рынков электрической энергии, полном и (или) частичном ограничении режима потребления электрической энергии» для электроснабжения малоэтажной жилой застройкой расположенного в Волгоградской области, Среднеахтубинский район, СНТ «Дружба», ул. Приозерная, участок 6, Среднеахтубинский РЭС» (34-1-21-00560861) | Протяженность (для линий электропередачи), м 2022: 1; Максимальная мощность (присоединенная), кВт 2022: 15; Расходы на строительство объекта, тыс. руб. 2022: 33.8096
[6 empty] | до 15 кВт | «Установка шкафа учета 0,4 кВ с коммутационным аппаратом (1 единица) выполнение требований к учёту электроэнергии в соответствии с Постановлением Правительства РФ от 04.05.2012 № 442 «О функционирования розничных рынков электрической энергии, полном и (или) частичном ограничении режима потребления электрической энергии» для электроснабжения малоэтажной жилой застройки (индивидуальный жилой дом/садовый/дачный дом), расположенной по адресу: Волгоградская область, Среднеахтубинский р-н, п.Киляковка, ул. Центральная, д.56, Среднеахтубинский РЭС» (34-1-22-00625851) – Кротова Ю.В. | Протяженность (для линий электропередачи), м 2022: 1; Максимальная мощность (присоединенная), кВт 2022: 15; Расходы на строительство объекта, тыс. руб. 2022: 25.0645
[6 empty] | до 150 кВт | «Строительство ВЛИ-0,4 кВ (ориентировочной протяженностью 0,126 км) от РУ-0,4 кВ ТП-10/0,4 кВ № 161/160 кВА по ВЛ-10 кВ № 27 ПС 220/110/35/10 кВ «Палласовка» для электроснабжения кузницы на 2 горна, расположенной в Волгоградской области, Палласовский район, п. Новостройка, ул. Степная, д. 28, Палласовский РЭС» (34-1-20-00520197) | Протяженность (для линий электропередачи), м 2022: 1; Максимальная мощность (присоединенная), кВт 2022: 50; Расходы на строительство объекта, тыс. руб. 2022: 31.2971
[6 empty] | до 150 кВт | «Строительство ВЛИ-0,4 кВ (ориентировочной протяженностью 0,150 км) отпайкой от ВЛ-0,4 кВ №2 ТП-10/0,4 кВ №3401/100 кВА по ВЛ-10 кВ №5 ПС 110/10 кВ «Задонская» и установка шкафа учета 0,4 кВ с коммутационным аппаратом (1 единица) для электроснабжения сельскохозяйственного молочного комплекса, расположенного в Волгоградской области, Иловлинский район, ст-ца Новогригорьевская, Логовский РЭС» (34-1-20-00525423) | Протяженность (для линий электропередачи), м 2022: 1; Максимальная мощность (присоединенная), кВт 2022: 40; Расходы на строительство объекта, тыс. руб. 2022: 45.7054
[6 empty] | до 150 кВт | «Строительство ВЛИ-0,4 кВ (ориентировочной протяженностью 0,040 км) отпайкой от ВЛИ-0,4 кВ № 5 ТП 6/0,4 кВ №2258 по ВЛ-6 кВ № 6 ПС 110/6 "Центральная" и установка шкафа учета 0,4 кВ с коммутационным аппаратом (1 единица) для электроснабжения сооружения связи, расположенного в Волгоградской обл., г. Волгоград, ул. Кубанская, земельный участок (учетный №3-0-906), Городской РЭС» (34-1-20-00529377) | Протяженность (для линий электропередачи), м 2022: 1; Максимальная мощность (присоединенная), кВт 2022: 15; Расходы на строительство объекта, тыс. руб. 2022: 51.1629
[6 empty] | до 150 кВт | «Строительство ВЛИ-0,4 кВ (ориентировочной протяженностью 0,070 км) отпайкой от ВЛ-0,4 кВ №5 ТП-10/0,4 №1914 по ВЛ-10 кВ №11 ПС 35/10 кВ «Водопроводная» и установка шкафа 0,4 кВ с коммутационным аппаратом (1 единица) для электроснабжения здания магазина продовольственных и непродовольственных товаров, расположенного в Волгоградской области, Калачевский район, п. Октябрьский, Калачевский РЭС» (34-1-20-00534785) | Протяженность (для линий электропередачи), м 2022: 1; Максимальная мощность (присоединенная), кВт 2022: 20; Расходы на строительство объекта, тыс. руб. 2022: 19.388
[6 empty] | до 150 кВт | «Строительство ЛЭП-0,4 кВ (ориентировочной протяженностью 0,060 км) от РУ-0,4 кВ ТП-10/0,4 кВ №560 совместным подвесом по ВЛИ-0,4 кВ №2 ТП-10/0,4 кВ №560 по ВЛ-10 кВ №7 ПС 110/10 кВ «Ивановская» и шкаф 0,4 кВ с коммутационным аппаратом (1 еденица) для электроснабжения жилого дома, расположенного в Волгоградской области, Светлоярский район, ст. Чапурники, ул. Яблоневая, д. 15. Красноармейский РЭС» (34-1-20-00522809) | Протяженность (для линий электропередачи), м 2022: 1; Максимальная мощность (присоединенная), кВт 2022: 50; Расходы на строительство объекта, тыс. руб. 2022: 30.0678
[6 empty] | до 150 кВт | «Строительство ВЛИ-0,4 кВ (ориентировочной протяженностью 0,120 км) от РУ-0,4кВ ТП-10/0,4кВ №4477/250 кВА по ВЛ-10кВ № 7 ПС 110/10 «Клетская Почта» и установка шкафа 0,4 кВ с коммутационным аппаратом (1 единица) для электроснабжения склада, расположенного в Волгоградской области, Серафимовичский район, х. Клетско-Почтовский, Серафимовичский РЭС» (34-1-20-00536865) | Протяженность (для линий электропередачи), м 2022: 1; Максимальная мощность (присоединенная), кВт 2022: 15; Расходы на строительство объекта, тыс. руб. 2022: 14.0084
[6 empty] | до 150 кВт | «Строительство ВЛИ-0,4 кВ (ориентировочной протяженностью 0,100 км) от РУ-0,4 кВ ТП-10/0,4 кВ №3920/63 кВА по ВЛ-10 кВ №5 ПС 110/10 кВ «Боровки», установка шкафа 0,4 кВ с коммутационным аппаратом (1 единица) для электроснабжения зерносклада, расположенного в Волгоградской области, Иловлинский район, х. Авилов, Логовский РЭС» (34-1-20-00542441) | Протяженность (для линий электропередачи), м 2022: 1; Максимальная мощность (присоединенная), кВт 2022: 30; Расходы на строительство объекта, тыс. руб. 2022: 23.3411
[6 empty] | до 150 кВт | «Строительство ВЛИ-0,4 кВ (ориентировочной протяженностью 0,13км.) отпайкой от ВЛ-0,4 кВ №3-1 КТП № 1847/400 кВА от ВЛ-10 кВ №7-24 ПС 110/10 кВ «Черкесовская-2», и установка шкафа 0,4кВ с коммутационным аппаратом (5 единиц) для обеспечения электроснабжения недостроенных жилых домов, расположенных по адресу Волгоградская область, Новоаннинский район, хутор Березовка 1, улица Песчанная, 30, 28, 26, 24, 22. Новоаннинский РЭС» (34-1-20-00542873, 34-1-20-00542871, 34-1-20-00542869, 34-1-20-00542867, 34-1-20-00542863) | Протяженность (для линий электропередачи), м 2022: 5; Максимальная мощность (присоединенная), кВт 2022: 15; Расходы на строительство объекта, тыс. руб. 2022: 145.042
[6 empty] | до 150 кВт | «Строительство ВЛИ-0,4 кВ (ориентировочной протяженностью 0,05 км) от РУ-0,4 кВ ТП-6/0,4 кВ No49 по ВЛ-6 кВ No15 ПС 110/35/6 кВ «Советская», установка шкафа 0,4 кВ с коммутационным аппаратом (1 единица) для электроснабжения ВРУ, расположенного в Волгоградской области, г. Волгоград, Ворошиловский район, ул. Балашовская, д. 11, Городской РЭС» (34-1-20-00547577 – заявитель ООО «РИО») | Протяженность (для линий электропередачи), м 2022: 1; Максимальная мощность (присоединенная), кВт 2022: 49; Расходы на строительство объекта, тыс. руб. 2022: 29.4724
[6 empty] | до 150 кВт | «Строительство ЛЭП-10 кВ (ориентировочной протяженностью 0,035 км) отпайкой от ВЛ-10 кВ №16 ПС 110/10 кВ «Северная», КТП-10/0,4 кВ (ориентировочной мощностью 250 кВА) и ВЛИ-0,4 кВ (ориентировочной протяженностью 0,065 км), установка шкафа 0,4 кВ с коммутационным аппаратом (1 единица) для электроснабжения производственной площадки, расположенной в Волгоградской области, г. Камышин, ул. Чёрная гряда, 1/16, Петроввальский РЭС» (34-1-20-00549523) | Протяженность (для линий электропередачи), м 2022: 1; Максимальная мощность (присоединенная), кВт 2022: 150; Расходы на строительство объекта, тыс. руб. 2022: 47.7912
[6 empty] | до 150 кВт | «Строительство ВЛИ-0,4 кВ (ориентировочной протяженностью 0,100 км) от РУ-0,4 кВ КТП-10/0,4 кВ №63/160 кВА по ВЛ-10 кВ №3 ПС 110/10 кВ «Ольховка», установка шкафа 0,4 кВ с коммутационным аппаратом (1 единица) для электроснабжения объекта: «Вводной щит здания МУДОЛ «Кузнечик», расположенного в Волгоградской области, Ольховский район, с. Гусевка, Ольховский РЭС» (34-1-20-00545761) | Протяженность (для линий электропередачи), м 2022: 1; Максимальная мощность (присоединенная), кВт 2022: 10; Расходы на строительство объекта, тыс. руб. 2022: 33.429
[6 empty] | до 150 кВт | «Строительство ВЛ-10 кВ (ориентировочной протяженностью 5,650 км) отпайкой от ВЛ-10 кВ №22 ПС 110/35/10 кВ «Чапурники-2», СТП-10/0,4 кВ (ориентировочной мощностью 25 кВА) и ВЛИ-0,4 кВ (ориентировочной протяженностью 0,010 км), установка шкафа 0,4 кВ с коммутационным аппаратом (1 единица) для электроснабжения электрооборудования ЩУ-0,4 кВ, расположенного в Волгоградской области, Светлоярский район, с. Дубовый Овраг, Красноармейский РЭС» (34-1-20-00553179) | Протяженность (для линий электропередачи), м 2022: 1; Максимальная мощность (присоединенная), кВт 2022: 15; Расходы на строительство объекта, тыс. руб. 2022: 65.6177
[6 empty] | до 150 кВт | «Строительство ВЛИ-0,4кВ (ориентировочной протяженностью 0,160км) от РУ-0,4кВ КТП-10/0,4кВ №5002/100кВА по ВЛ-10кВ №12-15 ПС110/35/10кВ «Киквидзе-2», установка шкафов 0,4кВ с коммутационными аппаратами (2 единицы) для электроснабжения электрооборудования сепараторных пунктов, расположенных в Волгоградской области, Киквидзенский район, х. Калачевский, ул. Производственная, д. 25 и д. 26, Киквидзенский РЭС» (34-1-20-00552939, 34-1-20-00552973) | Протяженность (для линий электропередачи), м 2022: 2; Максимальная мощность (присоединенная), кВт 2022: 14; Расходы на строительство объекта, тыс. руб. 2022: 125.6369
[6 empty] | до 150 кВт | «Строительство ВЛ-10 кВ (ориентировочной протяженностью 4,900 км) отпайкой от ВЛ-10 кВ №1 ПС 35/10 кВ «Приволжская», СТП-10/0,4 кВ (ориентировочной мощностью 25 кВА) и ВЛИ-0,4 кВ (ориентировочной протяженностью 0,010 км), установка шкафа 0,4 кВ с коммутационным аппаратом (1 единица) для электроснабжения электрооборудования ЩУ-0,4 кВ, расположенного в Волгоградской области, Светлоярский район, п. Приволжский, Красноармейский РЭС» (34-1-20-00553059) | Протяженность (для линий электропередачи), м 2022: 1; Максимальная мощность (присоединенная), кВт 2022: 15; Расходы на строительство объекта, тыс. руб. 2022: 90.2925
[6 empty] | до 150 кВт | «Строительство ВЛИ-0,4 кВ (ориентировочной протяженностью 0,110 км) от РУ-0,4 кВ ТП-10/0,4 кВ №3140/63 кВА по ВЛ-10 кВ №17 ПС 110/10 кВ «Иловля», установка шкафа 0,4 кВ с коммутационным аппаратом (1 единица) для электроснабжения складского здания, расположенного в Волгоградской области, Иловлинский район, п. Рассвет, Логовский РЭС» (34-1-21-00555413) | Протяженность (для линий электропередачи), м 2022: 1; Максимальная мощность (присоединенная), кВт 2022: 20; Расходы на строительство объекта, тыс. руб. 2022: 40.4648
[6 empty] | до 150 кВт | «Строительство ЛЭП-10 кВ (ориентировочной протяженностью 0,150 км) отпайкой от ВЛ-10 кВ №4 ПС 35/10 кВ «Бердия», КТП-10/0,4 кВ (ориентировочной мощностью 40 кВА) и ВЛИ-0,4 кВ (ориентировочной протяженностью 0,010 км), установка шкафа 0,4 кВ с коммутационным аппаратом (1 единица) для электроснабжения объекта сельскохозяйственного производства, расположенного в Волгоградской области, Иловлинский район, территория Кондрашовского сельского поселения, Логовский РЭС» (34-1-21-00559691) | Протяженность (для линий электропередачи), м 2022: 1; Максимальная мощность (присоединенная), кВт 2022: 30; Расходы на строительство объекта, тыс. руб. 2022: 14.0084
[6 empty] | до 150 кВт | «Строительство ВЛИ-0,4 кВ (ориентировочной протяженностью 0,051 км) отпайкой от ВЛ-0,4 кВ №1 ТП-10/0,4 кВ №2А по ВЛ-10 кВ №40 ПС 220/110/35/10 кВ «Палласовка», установка шкафа 0,4 кВ с коммутационным аппаратом (1 единица) для электроснабжения семенного склада ангарного типа, расположенного в Волгоградской области, Палласовский район, п. Заволжский, ул. Северная, 5 д, Палласовский РЭС» (34-1-20-00551997) | Протяженность (для линий электропередачи), м 2022: 1; Максимальная мощность (присоединенная), кВт 2022: 50; Расходы на строительство объекта, тыс. руб. 2022: 17.3154
[6 empty] | до 150 кВт | «Строительство ВЛИ-0,4 кВ (ориентировочной протяженностью 0,104 км) отпайкой от ВЛ-0,4 кВ №1 КТП-10/0,4 кВ №827/160 кВА по ВЛ-10 кВ №8 ПС 110/35/10 «Вязовка», установка шкафа 0,4 кВ с коммутационным аппаратом (1 единица) для электроснабжения нежилого здания, расположенного в Волгоградской области, Еланский район, с. Журавка, территория Журавского сельского поселения, Еланский РЭС» (34-1-21-00558407) | Протяженность (для линий электропередачи), м 2022: 1; Максимальная мощность (присоединенная), кВт 2022: 12; Расходы на строительство объекта, тыс. руб. 2022: 19.1376
[6 empty] | до 150 кВт | «Строительство ЛЭП-10 кВ (ориентировочной протяженностью 0,01 км) отпайкой от ВЛ-10 кВ №15-9 ПС 35/10 кВ «Салтынская», КТП-10/0,4 кВ (ориентировочной мощностью 250 кВА) и ВЛИ-0,4 кВ (ориентировочной протяженностью 0,012 км), установка шкафа 0,4 кВ с коммутационным аппаратом (1 единица) для электроснабжения зерноочистительного комплекса, расположенного в Волгоградской области, Урюпинский район, х. Садковский, ул. Садовая, Урюпинский РЭС» (34-1-21-00561199) | Протяженность (для линий электропередачи), м 2022: 1; Максимальная мощность (присоединенная), кВт 2022: 150; Расходы на строительство объекта, тыс. руб. 2022: 79.195
[6 empty] | до 150 кВт | «Строительство ВЛИ-0,4 кВ (ориентировочной протяженностью 0,160 км) отпайкой от ВЛИ-0,4 кВ No1 ТП-10/0,4 кВ No1630 по ВЛ-10 кВ No27 ПС 110/10 кВ «Молзавод», установка шкафов 0,4 кВ с коммутационными аппаратами (3 единицы) для электроснабжения малоэтажных жилых застроек, расположенных в Волгоградской области, г. Волгоград, ул. Большая Кольцевая, к/н 34:34:020014:2312, к/н 34:34:020014:2313, з/у 129а, Городской РЭС» (34-1-21-00563105, 34-1-21-00566111, 34-1-21-00602021 – заявители Луцаева Н.А., Нижникова Я.А.) | Протяженность (для линий электропередачи), м 2022: 3; Максимальная мощность (присоединенная), кВт 2022: 31; Расходы на строительство объекта, тыс. руб. 2022: 96.5442
[6 empty] | до 150 кВт | «Строительство ВЛИ-0,4 кВ (ориентировочной протяженностью 0,143 км) от РУ-0,4 кВ КТП-10/0,4 кВ №1422/250 кВА по ВЛ-10 кВ №6-11 ПС 110/10 кВ «Черкесовская-2», установка шкафа учета 0,4 кВ с коммутационными аппаратами (1 единица) для электроснабжения объекта сельскохозяйственного производства, расположенного в Волгоградской области, Новоаннинский район, х. Галушкинский, ул. Центральная, 2а, Новоаннинский РЭС» (34-1-21-00577201) | Протяженность (для линий электропередачи), м 2022: 1; Максимальная мощность (присоединенная), кВт 2022: 60; Расходы на строительство объекта, тыс. руб. 2022: 41.4833
[6 empty] | до 150 кВт | «Строительство ЛЭП-10 кВ (ориентировочной протяженностью 0,04 км) отпайкой от ВЛ-10 кВ №35 ПС 220/110/10 кВ «Петров Вал», КТП-10/0,4 кВ (ориентировочной мощностью 100 кВА) и ВЛИ-0,4 кВ (ориентировочной протяженностью 0,01 км), установка шкафов 0,4 кВ с коммутационными аппаратами (2 единицы) для электроснабжения объекта сельскохозяйственного производства и нежилое помещение, расположенных в Волгоградской области, Камышинский район, х. Карпунин, Петроввальский РЭС» (34-1-21-00579973, 34-1-21-00580409) | Протяженность (для линий электропередачи), м 2022: 2; Максимальная мощность (присоединенная), кВт 2022: 65; Расходы на строительство объекта, тыс. руб. 2022: 81.0884
[6 empty] | до 150 кВт | «Строительство ВЛИ-0,4 кВ (ориентировочной протяженностью 0,030 км) отпайкой от ВЛИ-0,4 кВ No2 ТП-10/0,4 кВ No119 по ВЛ-10 кВ No1 ПС 35/10 кВ «Чапурники-1», установка шкафа 0,4 кВ с коммутационным аппаратом (1 единица) для электроснабжения малоэтажной жилой застройки, расположенной в Волгоградской области, Светлоярский район, с. Большие Чапурники, ул. Степная, д. 57, Красноармейский РЭС» (34-1-21-00586847 – заявитель Афанасьева И.Ю.) | Протяженность (для линий электропередачи), м 2022: 1; Максимальная мощность (присоединенная), кВт 2022: 15; Расходы на строительство объекта, тыс. руб. 2022: 18.7026
[6 empty] | до 150 кВт | «Строительство ВЛ-10 кВ (ориентировочной протяженностью 0,900 км) отпайкой от ВЛ-10 кВ No24 ПС 110/10 кВ «Ерзовка», СТП-10/0,4 кВ (ориентировочной мощностью 40 кВА) и ВЛИ-0,4 кВ (ориентировочной протяженностью 0,03 км), установка шкафов 0,4 кВ с коммутационными аппаратами (2 единицы) для электроснабжения электроустановки здания или сооружения и объекта сельскохозяйственного производства, расположенных в Волгоградской области, Городищенский район, территория администрации Каменского сельского поселения, Городищенский РЭС» (34-1-21-00590331, 34-1-21-00605307 - заявители Гилязов С.Х., Москаликов Н.А.) | Протяженность (для линий электропередачи), м 2022: 2; Максимальная мощность (присоединенная), кВт 2022: 30; Расходы на строительство объекта, тыс. руб. 2022: 112.2938
[6 empty] | до 150 кВт | «Строительство ВЛИ-0,4 кВ (ориентировочной протяженностью 0,150 км) отпайкой от ВЛ-0,4 кВ No2 КТП-10/0,4 кВ No206/63 кВА по ВЛ-10 кВ No40 ПС 220/110/10 кВ «Красный Яр», установка шкафа 0,4 кВ с коммутационным аппаратом (1 единица) для электроснабжения объекта: «Базовая станция/оборудование сотовой связи», расположенного в Волгоградской области, Жирновский район, х. Недоступов, Красноярский РЭС» (34-1-21-00603177 – заявитель ПАО «РОСТЕЛЕКОМ») | Протяженность (для линий электропередачи), м 2022: 1; Максимальная мощность (присоединенная), кВт 2022: 7.5; Расходы на строительство объекта, тыс. руб. 2022: 41.3841
[6 empty] | до 150 кВт | «Строительство ВЛИ-0,4 кВ (ориентировочной протяженностью 0,170 км) отпайкой от ВЛ-0,4 кВ No3 ТП 10/0,4 кВ No1977 по ВЛ-10кВ No7 ПС 110/10 кВ «Радиорелейная», установка шкафа 0,4 кВ с коммутационным аппаратом (1 единица) для электроснабжения малоэтажной жилой застройки (Индивидуальный жилой дом/ Садовый/Дачный дом) расположенной в Волгоградской области, Калачевский район, х. Пятиизбянский, ул. Донская, д. 1Б, Калачевский РЭС (34-1-21-00613575 – Администрация Пятиизбянского СП» | Протяженность (для линий электропередачи), м 2022: 1; Максимальная мощность (присоединенная), кВт 2022: 15; Расходы на строительство объекта, тыс. руб. 2022: 20.7939
[6 empty] | до 150 кВт | «Строительство ЛЭП-10 кВ (ориентировочной протяженностью 0,050 км) отпайкой от ВЛ-10 кВ №3 ПС 220 кВ/110/10 кВ «Суровикино-220», КТП-10/0,4 кВ (ориентировочной мощностью 63 кВА) и ВЛИ-0,4 кВ (ориентировочной протяженностью 0,010 км), установка шкафа 0,4 кВ с коммутационным аппаратом (1 единица) для электроснабжения ВРУ-0,4 кВ РТРС Суровикино, расположенного в Волгоградской области, Суровикинский район г. Суровикино, ул. Автострадная, дом 1,Суровикинский РЭС» (34-1-22-00627733 заявитель ФГУП «РТРС») | Протяженность (для линий электропередачи), м 2022: 1; Максимальная мощность (присоединенная), кВт 2022: 35; Расходы на строительство объекта, тыс. руб. 2022: 17.9974
[6 empty] | до 150 кВт | «Установка пункта учета 0,4 кВ (1 единица) выполнение требований к учёту электроэнергии в соответствии с Постановлением Правительства РФ от 04.05.2012 № 442 «О функционировании розничных рынков электрической энергии, полном и (или) частичном ограничении режима потребления электрической энергии» для электроснабжения встроенно-пристроенного помещения магазина «Кулинария», расположенного в г. Волгоград, пр. Героев Сталинграда, 40, Городской РЭС» (34-1-21-00602577) | Протяженность (для линий электропередачи), м 2022: 1; Максимальная мощность (присоединенная), кВт 2022: 149; Расходы на строительство объекта, тыс. руб. 2022: 20.262
[6 empty] | до 150 кВт | «Установка шкафа учета 0,4 кВ с коммутационным аппаратом (1 единица) выполнение требований к учёту электроэнергии в соответствии с Постановлением Правительства РФ от 04.05.2012 № 442 «О функционирования розничных рынков электрической энергии, полном и (или) частичном ограничении режима потребления электрической энергии» для электроснабжения ВЛИ-0,4 кВ для полива сельскохозяйственных угодий, расположенных по адресу: Волгоградская область, Среднеахтубинский р-н, примерно в 10 км по направлению на северо-восток от ориентира с. Рахинка, Волжский РЭС» (34-1-21-00617823) – Хан К.Ю. | Протяженность (для линий электропередачи), м 2022: 1; Максимальная мощность (присоединенная), кВт 2022: 150; Расходы на строительство объекта, тыс. руб. 2022: 21.9155
[6 empty] | до 150 кВт | «Установка шкафа учета 0,4 кВ с коммутационным аппаратом (1 единица) выполнение требований к учёту электроэнергии в соответствии с Постановлением Правительства РФ от 04.05.2012 № 442 «О функционирования розничных рынков электрической энергии, полном и (или) частичном ограничении режима потребления электрической энергии» для электроснабжения крытой площадки зерносушилки расположенного в Волгоградской области, Еланский район, территория Морецкого с/п, примерно в 100 м от ориентира х. Хвощинка по направлению северо-восток, Еланский РЭС» (34-1-20-00549437) | Протяженность (для линий электропередачи), м 2022: 1; Максимальная мощность (присоединенная), кВт 2022: 140; Расходы на строительство объекта, тыс. руб. 2022: 33.9653
[6 empty] | до 150 кВт | «Установка прибора учета 0,4 кВ (1 единица), выполнение требований к учету электроэнергии в соответствии с Постановлением Правительства РФ от 04.05.2012г. № 442 «О функционировании розничных рынков электрической энергии, полном и (или) частичном ограничении режима потребления электрической энергии» для электроснабжения объекта «Объект сельскохозяйственного производства», расположенного в Волгоградской обл., р-н. Ольховский, с. Киреево, ул. Привольная (34-1-22-00637693)» | Протяженность (для линий электропередачи), м 2022: 1; Максимальная мощность (присоединенная), кВт 2022: 150; Расходы на строительство объекта, тыс. руб. 2022: 20.0236
[6 empty] | до 150 кВт | «Установка шкафа 0,4 кВ с коммутационным аппаратом (1 единица), выполнить учет электрической энергии в соответствии с требованиями Постановления Правительства РФ от 4 мая 2012 г. № 442 «О функционировании розничных рынков электрической энергии, полном и (или) частичном ограничении режима потребления электрической энергии» для электроснабжения объекта Базовая станция 60852 «Перекопская», по адресу: Россия, Волгоградская обл., г. Волгоград, ул. Перекопская. Городской РЭС» (34-1-20-00521951). | Протяженность (для линий электропередачи), м 2022: 1; Максимальная мощность (присоединенная), кВт 2022: 16; Расходы на строительство объекта, тыс. руб. 2022: 25.7558
[6 empty] | до 150 кВт | «Установка шкафа учета 0,4 кВ с коммутационным аппаратом (1 единица) выполнение требований к учёту электроэнергии в соответствии с Постановлением Правительства РФ от 04.05.2012 № 442 «О функционирования розничных рынков электрической энергии, полном и (или) частичном ограничении режима потребления электрической энергии» для электроснабжения личного подсобного хозяйства, расположенного в Волгоградской области, Камышинский район, с. Нижняя Липовка, Петроввальский РЭС» (34-1-20-00546257) | Протяженность (для линий электропередачи), м 2022: 1; Максимальная мощность (присоединенная), кВт 2022: 30; Расходы на строительство объекта, тыс. руб. 2022: 65.7304
[6 empty] | до 150 кВт | «Установка шкафа учета 0,4 кВ с коммутационным аппаратом (1 единица) выполнение требований к учёту электроэнергии в соответствии с Постановлением Правительства РФ от 04.05.2012 № 442 «О функционирования розничных рынков электрической энергии, полном и (или) частичном ограничении режима потребления электрической энергии» для электроснабжения базовой станции/ оборудование сотовой связи, расположенной в Волгоградской области, Камышинский район, х. Торповка, примерно в 10 м по направлению на юго-запад от дома №11 по ул.Кооперативная, в границах кадастрового квартала 34:10:080003 , Петровальский РЭС» (34-1-21-00601561) | Протяженность (для линий электропередачи), м 2022: 1; Максимальная мощность (присоединенная), кВт 2022: 16; Расходы на строительство объекта, тыс. руб. 2022: 21.2764
[6 empty] | до 150 кВт | Установка шкафа учета 0,4 кВ с коммутационным аппаратом (1 единица) выполнение требований к учёту электроэнергии в соответствии с Постановлением Правительства РФ от 04.05.2012 № 442 «О функционирования розничных рынков электрической энергии, полном и (или) частичном ограничении режима потребления электрической энергии» для электроснабжения здания гостиницы «Ковчег», расположенного в Волгоградской области, Иловлинский район, 888 км трассы Волгоград-Москва, Логовский РЭС (34-1-20-00524433) | Протяженность (для линий электропередачи), м 2022: 1; Максимальная мощность (присоединенная), кВт 2022: 50; Расходы на строительство объекта, тыс. руб. 2022: 18.7826
[6 empty] | до 150 кВт | «Установка шкафа учета 0,4 кВ с коммутационным аппаратом (1 единица) выполнение требований к учёту электроэнергии в соответствии с Постановлением Правительства РФ от 04.05.2012 № 442 «О функционирования розничных рынков электрической энергии, полном и (или) частичном ограничении режима потребления электрической энергии» для электроснабжения торгового вагончика, расположенного в Волгоградской области, Иловлинский район, ст. Качалино, Логовский РЭС» (34-1-20-00526629) | Протяженность (для линий электропередачи), м 2022: 1; Максимальная мощность (присоединенная), кВт 2022: 20; Расходы на строительство объекта, тыс. руб. 2022: 18.5792
[6 empty] | до 150 кВт | «Установка шкафа учета 0,4 кВ с коммутационным аппаратом (1 единица) выполнение требований к учёту электроэнергии в соответствии с Постановлением Правительства РФ от 04.05.2012 № 442 «О функционирования розничных рынков электрической энергии, полном и (или) частичном ограничении режима потребления электрической энергии» для электроснабжения пилорамы, расположенного в Волгоградской области, Урюпинский район, х. Попов, ул. Школьная, д. 47б, Урюпинский РЭС» (34-1-20-00531481) | Протяженность (для линий электропередачи), м 2022: 1; Максимальная мощность (присоединенная), кВт 2022: 30; Расходы на строительство объекта, тыс. руб. 2022: 19.421
[6 empty] | до 150 кВт | «Установка шкафа учета 0,4 кВ с коммутационным аппаратом (1 единица) выполнение требований к учёту электроэнергии в соответствии с Постановлением Правительства РФ от 04.05.2012 № 442 «О функционирования розничных рынков электрической энергии, полном и (или) частичном ограничении режима потребления электрической энергии» для электроснабжения опоры сотовой связи №1263, расположенного в Волгоградской области, Иловлинский район, х. Авилов, Логовский РЭС» (34-1-20-00540395) | Протяженность (для линий электропередачи), м 2022: 1; Максимальная мощность (присоединенная), кВт 2022: 16; Расходы на строительство объекта, тыс. руб. 2022: 19.6963
[6 empty] | до 150 кВт | «Установка шкафа учета 0,4 кВ с коммутационным аппаратом (1 единица) выполнение требований к учёту электроэнергии в соответствии с Постановлением Правительства РФ от 04.05.2012 № 442 «О функционирования розничных рынков электрической энергии, полном и (или) частичном ограничении режима потребления электрической энергии» для электроснабжения объекта сельскохозяйственного производства, расположенного в Волгоградской области, Иловлинский район, с. Большая ивановка, Логовский РЭС» (34-1-21-00562721) | Протяженность (для линий электропередачи), м 2022: 1; Максимальная мощность (присоединенная), кВт 2022: 45; Расходы на строительство объекта, тыс. руб. 2022: 26.4912
[6 empty] | до 150 кВт | «Установка шкафа учёта 0,4 кВ, выполнение требований к учёту электроэнергии в соответствии с Постановлением Правительства РФ от 04.05.2012 № 442 «О функционирования розничных рынков электрической энергии, полном и (или) частичном ограничении режима потребления электрической энергии» для электроснабжения РУ-0,4 кВ для электроснабжения базы отдыха, расположенного в Волгоградская области, Урюпинский район, Урюпинское лесничество, Урюпинское участковое лесничество, квартал 35, выделы 12 17; кадастровый номер 34:31:010007:159, Урюпинский РЭС» (34-1-22-00629181) | Протяженность (для линий электропередачи), м 2022: 1; Максимальная мощность (присоединенная), кВт 2022: 20; Расходы на строительство объекта, тыс. руб. 2022: 19.6664
[6 empty] | до 150 кВт | «Установка шкафа учета 0,4 кВ с коммутационным аппаратом (1 единица) выполнение требований к учету электроэнергии в соответствии с Постановлением Правительства РФ от 04.05.2012 г. № 442 «О функционировании розничных рынков электрической энергии, полном и (или) частичном ограничении режима потребления электрической энергии» для электроснабжения объекта крестьянского (фермерского) хозяйства, расположенных в Волгоградской области, Жирновский район, р. п. Красный Яр , ул. Полевая , д.2, Красноярский РЭС» (34-1-21-00614837). | Протяженность (для линий электропередачи), м 2022: 1; Максимальная мощность (присоединенная), кВт 2022: 50; Расходы на строительство объекта, тыс. руб. 2022: 25.809
[6 empty] | до 150 кВт | «Установка шкафа 0,4 кВ с коммутационным аппаратом (1 единица), выполнить учет электрической энергии в соответствии с требованиями Постановления Правительства РФ от 4 мая 2012 г. № 442 «О функционировании розничных рынков электрической энергии, полном и (или) частичном ограничении режима потребления электрической энергии» для электроснабжения объекта «Базовая станция/оборудование сотовой связи», по адресу: Россия, Волгоградская обл., г. Волгоград, ул. Добролюбова, 36. Городской РЭС» (34-1-21-00611123). | Протяженность (для линий электропередачи), м 2022: 1; Максимальная мощность (присоединенная), кВт 2022: 16; Расходы на строительство объекта, тыс. руб. 2022: 29.4941
[6 empty] | до 150 кВт | «Установка шкафа 0,4 кВ с коммутационным аппаратом (1 единица), выполнить учет электрической энергии в соответствии с требованиями Постановления Правительства РФ от 4 мая 2012 г. № 442 «О функционировании розничных рынков электрической энергии, полном и (или) частичном ограничении режима потребления электрической энергии» для электроснабжения объекта «Здание автомойки», по адресу: Россия, Волгоградская обл., г. Волгоград, ул. им. Писемского, 95б, кадастровый номер 34:34:070056:14, Городской РЭС» (34-1-21-00592743). | Протяженность (для линий электропередачи), м 2022: 1; Максимальная мощность (присоединенная), кВт 2022: 50; Расходы на строительство объекта, тыс. руб. 2022: 19.1242
[6 empty] | до 150 кВт | «Установка шкафа учета 0,4 кВ с коммутационным аппаратом (1 единица) выполнение требований к учёту электроэнергии в соответствии с Постановлением Правительства РФ от 04.05.2012 № 442 «О функционирования розничных рынков электрической энергии, полном и (или) частичном ограничении режима потребления электрической энергии» для электроснабжения здания склада, расположенного в Волгоградской области, Калачевский район, х. Степаневка , ул. Производственная, д. 6, Пархоменский РЭС» (34-1-20-00530041) | Протяженность (для линий электропередачи), м 2022: 1; Максимальная мощность (присоединенная), кВт 2022: 30; Расходы на строительство объекта, тыс. руб. 2022: 48.8682
[6 empty] | до 150 кВт | «Установка шкафа учета 0,4 кВ с коммутационным аппаратом (1 единица) выполнение требований к учёту электроэнергии в соответствии с Постановлением Правительства РФ от 04.05.2012 № 442 «О функционирования розничных рынков электрической энергии, полном и (или) частичном ограничении режима потребления электрической энергии» для электроснабжения жилого дома, расположенного в Волгоградской области, г. Волгоград, ул. Курганная, з/у 20, Городской РЭС» (34-1-20-00547547) | Протяженность (для линий электропередачи), м 2022: 1; Максимальная мощность (присоединенная), кВт 2022: 16; Расходы на строительство объекта, тыс. руб. 2022: 25.808
[6 empty] | до 150 кВт | «Установка прибора учета 0,4 кВ (1 единица), выполнение требований к учету электроэнергии в соответствии с Постановлением Правительства РФ от 04.05.2012 г. № 442 «О функционировании розничных рынков электрической энергии, полном и (или) частичном ограничении режима потребления электрической энергии» для электроснабжения объекта «Объект крестьянского (фермерского) хозяйства», расположенного в Волгоградская обл., р-н. Еланский, с. Торяное, Еланский РЭС» (34-1-22-00641921) | Протяженность (для линий электропередачи), м 2022: 1; Максимальная мощность (присоединенная), кВт 2022: 40; Расходы на строительство объекта, тыс. руб. 2022: 20.3726
[6 empty] | до 150 кВт | «Установка шкафа учета 0,4 кВ с коммутационным аппаратом (1 единица) выполнение требований к учёту электроэнергии в соответствии с Постановлением Правительства РФ от 04.05.2012 г. № 442 «О функционировании розничных рынков электрической энергии, полном и (или) частичном ограничении режима потребления электрической энергии» для электроснабжения объекта «Административное/ офисное здание» и объектов микрогенерации, расположенных в Волгоградской области, Октябрьского района, Абганеровского сельского поселения, кадастровый номер 34:21:150004:717, Октябрьский РЭС» (34-1-22-00656865)» | Протяженность (для линий электропередачи), м 2022: 1; Максимальная мощность (присоединенная), кВт 2022: 42; Расходы на строительство объекта, тыс. руб. 2022: 34.0965
[6 empty] | до 150 кВт | «Установка шкафа учета 0,4 кВ с коммутационным аппаратом (1 единица) выполнение требований к учёту электроэнергии в соответствии с Постановлением Правительства РФ от 04.05.2012 г. № 442 «О функционировании розничных рынков электрической энергии, полном и (или) частичном ограничении режима потребления электрической энергии» для электроснабжения объекта «Здание закусочной», расположенного в Волгоградской области, Октябрьского района, х. Антонов, ул. Южная, д. 11а, Октябрьский РЭС» (34-1-22-00665937)» | Протяженность (для линий электропередачи), м 2022: 1; Максимальная мощность (присоединенная), кВт 2022: 15; Расходы на строительство объекта, тыс. руб. 2022: 48.7872
[6 empty] | до 150 кВт | «Установка шкафа учета 0,4 кВ с коммутационным аппаратом (1 единица) выполнение требований к учёту электроэнергии в соответствии с Постановлением Правительства РФ от 04.05.2012 № 442 «О функционирования розничных рынков электрической энергии, полном и (или) частичном ограничении режима потребления электрической энергии» для электроснабжения производственного здания/помещения, расположенного по адресу: Волгоградская область, Николаевский р-н, с. Ленинское, ул. Ермана, 3, Николаевский РЭС» (34-1-22-00662901) – ООО «РАДЭЛЬ» | Протяженность (для линий электропередачи), м 2022: 1; Максимальная мощность (присоединенная), кВт 2022: 45; Расходы на строительство объекта, тыс. руб. 2022: 26.2847
[6 empty] | до 150 кВт | «Установка шкафа учета 0,4 кВ с коммутационным аппаратом (1 единица) выполнение требований к учёту электроэнергии в соответствии с Постановлением Правительства РФ от 04.05.2012 № 442 «О функционирования розничных рынков электрической энергии, полном и (или) частичном ограничении режима потребления электрической энергии» для электроснабжения складкого здания/помещения, расположенного по адресу: Волгоградская область, Николаевский р-н, с. Путь Ильича, участок находится в 48,4м на север от здания, расположенного по адресу: Волгоградская область, Николаевский р-н, с. Путь Ильича, ул. Макаренко, дом 4, Николаевский РЭС» (34-1-22-00665869) - ООО «ДАД-РА» | Протяженность (для линий электропередачи), м 2022: 1; Максимальная мощность (присоединенная), кВт 2022: 25; Расходы на строительство объекта, тыс. руб. 2022: 31.5497
[6 empty] | до 150 кВт | «Установка шкафа учета 0,4 кВ с коммутационным аппаратом (1 единица) выполнение требований к учёту электроэнергии в соответствии с Постановлением Правительства РФ от 04.05.2012 г. № 442 «О функционировании розничных рынков электрической энергии, полном и (или) частичном ограничении режима потребления электрической энергии» для электроснабжения объекта «Пожарное депо», расположенного в Волгоградской области, Суровикинского района, х. Бурацкий, ул. Центральная, 1а, кадастровый номер 34:30:100005:148, Суровикинский РЭС» (34-1-22-00669855)» | Протяженность (для линий электропередачи), м 2022: 1; Максимальная мощность (присоединенная), кВт 2022: 25; Расходы на строительство объекта, тыс. руб. 2022: 37.093
[6 empty] | до 150 кВт | «Установка шкафа учета 0,4 кВ с коммутационным аппаратом (1 единица) выполнение требований к учёту электроэнергии в соответствии с Постановлением Правительства РФ от 04.05.2012 г. № 442 «О функционировании розничных рынков электрической энергии, полном и (или) частичном ограничении режима потребления электрической энергии» для электроснабжения объекта «Здание пожарной охраны», расположенного в Волгоградской области, Суровикинского района, х. Лобакин, ул. Березовая, д. 1а, Суровикинский РЭС» (34-1-22-00671461)» | Протяженность (для линий электропередачи), м 2022: 1; Максимальная мощность (присоединенная), кВт 2022: 18; Расходы на строительство объекта, тыс. руб. 2022: 47.6287
[6 empty] | до 150 кВт | «Установка шкафа учета 0,4 кВ с коммутационным аппаратом (1 единица) выполнение требований к учёту электроэнергии в соответствии с Постановлением Правительства РФ от 04.05.2012 г. № 442 «О функционировании розничных рынков электрической энергии, полном и (или) частичном ограничении режима потребления электрической энергии» для электроснабжения объекта «ВРУ-0,4кВ и электрооборудование здания зерносклада», расположенного в Волгоградской области, Чернышковского района, х. Лозной, Чернышковский РЭС» (34-1-22-00667987)» | Протяженность (для линий электропередачи), м 2022: 1; Максимальная мощность (присоединенная), кВт 2022: 25; Расходы на строительство объекта, тыс. руб. 2022: 87.2406
[6 empty] | до 150 кВт | «Установка шкафа учета 0,4 кВ с коммутационным аппаратом (1 единица) выполнение требований к учёту электроэнергии в соответствии с Постановлением Правительства РФ от 04.05.2012 № 442 «О функционирования розничных рынков электрической энергии, полном и (или) частичном ограничении режима потребления электрической энергии» для электроснабжения энергопринимающих устройств ООВП Государственное бюджетное учреждение здравоохранения «Среднеахтубинская центральная районная больница», расположенной по адресу: Волгоградская область, Среднеахтубинский р-н, х.Лебяжья Поляна, Среднеахтубинский РЭС» (34-1-22-00666995) – ГКУ УКС | Протяженность (для линий электропередачи), м 2022: 1; Максимальная мощность (присоединенная), кВт 2022: 35; Расходы на строительство объекта, тыс. руб. 2022: 43.5154
[6 empty] | до 150 кВт | «Установка шкафа учета 0,4 кВ с коммутационным аппаратом (1 единица) выполнение требований к учёту электроэнергии в соответствии с Постановлением Правительства РФ от 04.05.2012 № 442 «О функционирования розничных рынков электрической энергии, полном и (или) частичном ограничении режима потребления электрической энергии» для электроснабжения сооружения связи, расположенного в Волгоградской области, Алексеевский район, х. Шарашенский, Алексеевский РЭС» (34-1-20-00527913) | Протяженность (для линий электропередачи), м 2022: 1; Максимальная мощность (присоединенная), кВт 2022: 15; Расходы на строительство объекта, тыс. руб. 2022: 25.8918
[6 empty] | до 150 кВт | «Установка шкафов учета 0,4 кВ с коммутационным аппаратом (6 единиц) выполнение требований к учёту электроэнергии в соответствии с Постановлением Правительства РФ от 04.05.2012 № 442 «О функционирования розничных рынков электрической энергии, полном и (или) частичном ограничении режима потребления электрической энергии» для электроснабжения линий дорожного освещения, расположенных в Волгоградской области, Алексеевский район, х. Яминский, Алексеевский РЭС» (34-1-20-00528615, 34-1-20-00528617, 34-1-20-00528623, 34-1-20-00528625, 34-1-20-00528627, 34-1-20-00528629) | Протяженность (для линий электропередачи), м 2022: 6; Максимальная мощность (присоединенная), кВт 2022: 6; Расходы на строительство объекта, тыс. руб. 2022: 181.9509
[6 empty] | до 150 кВт | «Установка шкафа учета 0,4 кВ с коммутационным аппаратом (1 единица) выполнение требований к учёту электроэнергии в соответствии с Постановлением Правительства РФ от 04.05.2012 № 442 «О функционирования розничных рынков электрической энергии, полном и (или) частичном ограничении режима потребления электрической энергии» для электроснабжения базовой станции сотовой связи №888, расположенного в Волгоградской области, Киквидзенский район, х. Озерки, ул. Центральная, Киквидзенский РЭС» (34-1-20-00542993) | Протяженность (для линий электропередачи), м 2022: 1; Максимальная мощность (присоединенная), кВт 2022: 7.5; Расходы на строительство объекта, тыс. руб. 2022: 63.6488
[6 empty] | до 150 кВт | «Установка шкафа учета 0,4 кВ с коммутационным аппаратом (1 единица) выполнение требований к учёту электроэнергии в соответствии с Постановлением Правительства РФ от 04.05.2012 № 442 «О функционирования розничных рынков электрической энергии, полном и (или) частичном ограничении режима потребления электрической энергии» для электроснабжения нежилого здания, расположенного в Волгоградской области, Урюпинский район, ст-ца. Михайловская, пер. Почтовый, Урюпинский РЭС» (34-1-20-00551697) | Протяженность (для линий электропередачи), м 2022: 1; Максимальная мощность (присоединенная), кВт 2022: 15; Расходы на строительство объекта, тыс. руб. 2022: 21.8023
[6 empty] | до 150 кВт | «Установка шкафа учета 0,4 кВ с коммутационным аппаратом (1 единица) выполнение требований к учёту электроэнергии в соответствии с Постановлением Правительства РФ от 04.05.2012 № 442 «О функционирования розничных рынков электрической энергии, полном и (или) частичном ограничении режима потребления электрической энергии» для электроснабжения линии дорожного освещения, расположенного в Волгоградской области, Урюпинский район, х. Дьяконовский-1, ул. Центральная, Урюпинский РЭС» (34-1-20-00551031) | Протяженность (для линий электропередачи), м 2022: 1; Максимальная мощность (присоединенная), кВт 2022: 0.6; Расходы на строительство объекта, тыс. руб. 2022: 21.7803
[6 empty] | до 150 кВт | «Установка шкафа учета 0,4 кВ с коммутационным аппаратом (1 единица) выполнение требований к учёту электроэнергии в соответствии с Постановлением Правительства РФ от 04.05.2012 № 442 «О функционирования розничных рынков электрической энергии, полном и (или) частичном ограничении режима потребления электрической энергии» для электроснабжения линии дорожного освещения, расположенного в Волгоградской области, Урюпинский район, х. Дьяконовский-1, ул. Центральная, Урюпинский РЭС» (34-1-20-00550915) | Протяженность (для линий электропередачи), м 2022: 1; Максимальная мощность (присоединенная), кВт 2022: 1.4; Расходы на строительство объекта, тыс. руб. 2022: 21.7803
[6 empty] | до 150 кВт | «Установка шкафа учёта 0,4 кВ с коммутационным аппаратом (1 единица) выполнение требований к учёту электроэнергии в соответствии с Постановлением Правительства РФ от 04.05.2012 № 442 «О функционирования розничных рынков электрической энергии, полном и (или) частичном ограничении режима потребления электрической энергии» для электроснабжения энергооборудования базовой станции/оборудование сотовой связи, расположенного в Волгоградской обл., Урюпинский р-н, х. Ольшанка, в р-не земельного участка ул. Железнодорожная, д. 29, Урюпинский РЭС» (34-1-21-00577951) | Протяженность (для линий электропередачи), м 2022: 1; Максимальная мощность (присоединенная), кВт 2022: 15; Расходы на строительство объекта, тыс. руб. 2022: 20.6464
[6 empty] | до 150 кВт | «Установка шкафа учета 0,4 кВ с коммутационным аппаратом (1 единица) выполнение требований к учёту электроэнергии в соответствии с Постановлением Правительства РФ от 04.05.2012 № 442 «О функционировании розничных рынков электрической энергии, полном и (или) частичном ограничении режима потребления электрической энергии» для электроснабжения базовой станции/оборудования сотовой связи, Российская Федерация, Волгоградская область, Калачевский район, х. Светлый Лог, ул. Логовская, Калачевский РЭС (№34-1-21-00598225) | Протяженность (для линий электропередачи), м 2022: 1; Максимальная мощность (присоединенная), кВт 2022: 7.5; Расходы на строительство объекта, тыс. руб. 2022: 38.4106
[6 empty] | до 150 кВт | «Установка шкафа учета 0,4 кВ с коммутационным аппаратом (1 единица) выполнение требований к учёту электроэнергии в соответствии с Постановлением Правительства РФ от 04.05.2012 № 442 «О функционирования розничных рынков электрической энергии, полном и (или) частичном ограничении режима потребления электрической энергии» для электроснабжения базовой станции/ оборудования сотовой связи, Российская Федерация, Волгоградская область, Калачевский район, х. Приморский Калачевский РЭС (№34-1-21-00600505) | Протяженность (для линий электропередачи), м 2022: 1; Максимальная мощность (присоединенная), кВт 2022: 7.5; Расходы на строительство объекта, тыс. руб. 2022: 47.8599
[6 empty] | до 150 кВт | «Установка шкафа учета 0,4 кВ с коммутационным аппаратом (1 единица) выполнение требований к учёту электроэнергии в соответствии с Постановлением Правительства РФ от 04.05.2012 № 442 «О функционирования розничных рынков электрической энергии, полном и (или) частичном ограничении режима потребления электрической энергии» для электроснабжения линии дорожного освещения, расположенного в Волгоградской области, Урюпинский район, х. Первомайский, Урюпинский РЭС» (34-1-20-00552671) | Протяженность (для линий электропередачи), м 2022: 1; Максимальная мощность (присоединенная), кВт 2022: 1.2; Расходы на строительство объекта, тыс. руб. 2022: 23.6326
[6 empty] | до 150 кВт | «Установка шкафа учета 0,4 кВ с коммутационным аппаратом (1 единица) выполнение требований к учёту электроэнергии в соответствии с Постановлением Правительства РФ от 04.05.2012 № 442 «О функционирования розничных рынков электрической энергии, полном и (или) частичном ограничении режима потребления электрической энергии» для электроснабжения линии дорожного освещения, расположенного в Волгоградской области, Урюпинский район, х. Салтынский, Урюпинский РЭС» (34-1-20-00552633) | Протяженность (для линий электропередачи), м 2022: 1; Максимальная мощность (присоединенная), кВт 2022: 1; Расходы на строительство объекта, тыс. руб. 2022: 23.3282
[6 empty] | до 150 кВт | «Установка шкафа учета 0,4 кВ с коммутационным аппаратом (1 единица) выполнение требований к учёту электроэнергии в соответствии с Постановлением Правительства РФ от 04.05.2012 № 442 «О функционирования розничных рынков электрической энергии, полном и (или) частичном ограничении режима потребления электрической энергии» для электроснабжения линии дорожного освещения, расположенного в Волгоградской области, Урюпинский район, х. Салтынский, Урюпинский РЭС» (34-1-20-00552663) | Протяженность (для линий электропередачи), м 2022: 1; Максимальная мощность (присоединенная), кВт 2022: 1.1; Расходы на строительство объекта, тыс. руб. 2022: 22.9966
[6 empty] | до 150 кВт | «Установка шкафа учета 0,4 кВ с коммутационным аппаратом (1 единица) выполнение требований к учёту электроэнергии в соответствии с Постановлением Правительства РФ от 04.05.2012 № 442 «О функционировании розничных рынков электрической энергии, полном и (или) частичном ограничении режима потребления электрической энергии» для электроснабжения малоэтажной жилой застройки, расположенной в г. Волгоград, ул. Серебряная, к.н 34:34:030085:1589, Городской РЭС» (34-1-21-00599351) | Протяженность (для линий электропередачи), м 2022: 1; Максимальная мощность (присоединенная), кВт 2022: 1; Расходы на строительство объекта, тыс. руб. 2022: 29.5357
[6 empty] | до 150 кВт | «Установка шкафа 0,4 кВ с коммутационным аппаратом на опоре ВЛИ-О,4 кВ № 2 от ТП 10/0,4 кВ №2525. Выполнить учет электрической энергии в соответствии с требованиями Постановления Правительства РФ от 4 мая 2012 г. № 442 «О функционировании розничных рынков электрической энергии, полном и (или) частичном ограничении режима потребления электрической энергии» для электроснабжения малоэтажной жилой застройки, по адресу: Россия, Волгоградская обл., г. Волгоград, пос. Горная Поляна, ул. им. Ивана Лапикова, д. 34 (к/н 34:34:060066:507). Городской РЭС» (34-1-21-00599407). | Протяженность (для линий электропередачи), м 2022: 1; Максимальная мощность (присоединенная), кВт 2022: 15; Расходы на строительство объекта, тыс. руб. 2022: 30.2127
[6 empty] | до 150 кВт | «Установка шкафа учёта 0,4 кВ с коммутационным аппаратом (1 единица) выполнение требований к учёту электроэнергии в соответствии с Постановлением Правительства РФ от 04.05.2012 № 442 «О функционирования розничных рынков электрической энергии, полном и (или) частичном ограничении режима потребления электрической энергии» для электроснабжения здания пожарного депо, расположенного в Волгоградской обл., Урюпинский район, х.Дьяконовский 1-й, ул. Центральная, д.44а, Урюпинский РЭС» (34-1-21-00588957) | Протяженность (для линий электропередачи), м 2022: 1; Максимальная мощность (присоединенная), кВт 2022: 15; Расходы на строительство объекта, тыс. руб. 2022: 21.7675
[6 empty] | до 150 кВт | «Установка шкафа учета 0,4 кВ (1 единица) выполнение требований к учёту электроэнергии в соответствии с Постановлением Правительства РФ от 04.05.2012 № 442 «О функционировании розничных рынков электрической энергии, полном и (или) частичном ограничении режима потребления электрической энергии» для электроснабжения гаража, расположенного в Волгоградской области, Калачевский район, х. Логовский, ул. Парковая, д. 17 Калачевский РЭС» (34-1-21-00597647) | Протяженность (для линий электропередачи), м 2022: 1; Максимальная мощность (присоединенная), кВт 2022: 5; Расходы на строительство объекта, тыс. руб. 2022: 26.4384
[6 empty] | до 150 кВт | «Установка шкафа учета 0,4 кВ с коммутационным аппаратом (1 единица) выполнение требований к учёту электроэнергии в соответствии с Постановлением Правительства РФ от 04.05.2012 № 442 «О функционирования розничных рынков электрической энергии, полном и (или) частичном ограничении режима потребления электрической энергии» для электроснабжения объекта торговли, расположенного в Волгоградской области, Калачевском районе, х. Вербовский, ул. Донская Царица, д. 34. Калачевский РЭС» (34-1-21-00609293). | Протяженность (для линий электропередачи), м 2022: 1; Максимальная мощность (присоединенная), кВт 2022: 15; Расходы на строительство объекта, тыс. руб. 2022: 24.0326
[6 empty] | до 150 кВт | «Установка шкафа учета 0,4 кВ (1 единица) выполнение требований к учёту электроэнергии в соответствии с Постановлением Правительства РФ от 04.05.2012 № 442 «О функционировании розничных рынков электрической энергии, полном и (или) частичном ограничении режима потребления электрической энергии» для электроснабжения объекта торговли (магазина, торгового центра, прочего), расположенного в Волгоградской области, Калачевский район, п. Донской, ул. Центральная, д. 5 Калачевский РЭС» (34-1-21-00609245) | Протяженность (для линий электропередачи), м 2022: 1; Максимальная мощность (присоединенная), кВт 2022: 15; Расходы на строительство объекта, тыс. руб. 2022: 22.0847
[6 empty] | до 150 кВт | «Установка шкафа учета 0,4 кВ с коммутационным аппаратом (1 единица) выполнение требований к учёту электроэнергии в соответствии с Постановлением Правительства РФ от 04.05.2012 № 442 «О функционирования розничных рынков электрической энергии, полном и (или) частичном ограничении режима потребления электрической энергии» для электроснабжения «Объекты жилищно-коммунального хозяйства», расположенных Российская Федерация, Волгоградская обл., р-н. Михайловский, х. Карагичевский, Михайловский РЭС» (34-1-21-00604939) | Протяженность (для линий электропередачи), м 2022: 1; Максимальная мощность (присоединенная), кВт 2022: 15; Расходы на строительство объекта, тыс. руб. 2022: 30.1718
[6 empty] | до 150 кВт | «Установка шкафа учета 0,4 кВ с коммутационным аппаратом (1 единица) выполнение требований к учёту электроэнергии в соответствии с Постановлением Правительства РФ от 04.05.2012 № 442 «О функционирования розничных рынков электрической энергии, полном и (или) частичном ограничении режима потребления электрической энергии» для электроснабжения «Объекты жилищно-коммунального хозяйства», расположенных Российская Федерация, Волгоградская обл., р-н. Михайловский, п. Реконструкция, Михайловский РЭС» (34-1-21-00605007) | Протяженность (для линий электропередачи), м 2022: 1; Максимальная мощность (присоединенная), кВт 2022: 15; Расходы на строительство объекта, тыс. руб. 2022: 30.0912
[6 empty] | до 150 кВт | «Установка шкафа учета 0,4 кВ с коммутационным аппаратом (1 единица) выполнение требований к учёту электроэнергии в соответствии с Постановлением Правительства РФ от 04.05.2012 № 442 «О функционировании розничных рынков электрической энергии, полном и (или) частичном ограничении режима потребления электрической энергии» для электроснабжения малоэтажной жилой застройки, расположенной в Волгоградской области, г. Волгоград, ул. Доволенская, д. 12. Городской РЭС» (34-1-21-00590981) | Протяженность (для линий электропередачи), м 2022: 1; Максимальная мощность (присоединенная), кВт 2022: 5; Расходы на строительство объекта, тыс. руб. 2022: 21.2195
[6 empty] | до 150 кВт | «Установка шкафа учета 0,4 кВ с коммутационным аппаратом (1 единица) выполнение требований к учёту электроэнергии в соответствии с Постановлением Правительства РФ от 04.05.2012 № 442 «О функционирования розничных рынков электрической энергии, полном и (или) частичном ограничении режима потребления электрической энергии» для электроснабжения малоэтажной жилой застройки, расположенной в Волгоградской области, г. Волгоград, ул. Доволенская, д. 14. Городской РЭС» (34-1-21-00590985). | Протяженность (для линий электропередачи), м 2022: 1; Максимальная мощность (присоединенная), кВт 2022: 5; Расходы на строительство объекта, тыс. руб. 2022: 21.2196
[6 empty] | до 150 кВт | «Установка шкафа учета 0,4 кВ с коммутационным аппаратом (1 единица) выполнение требований к учёту электроэнергии в соответствии с Постановлением Правительства РФ от 04.05.2012 № 442 «О функционирования розничных рынков электрической энергии, полном и (или) частичном ограничении режима потребления электрической энергии» для электроснабжения базовой станции сотовой связи № 1179, расположенного в Волгоградской области, Иловлинский район, р.п. Иловля, северо-восточная часть кадастрового квартала 34:08:120202, Логовский РЭС» (34-1-20-00552051) | Протяженность (для линий электропередачи), м 2022: 1; Максимальная мощность (присоединенная), кВт 2022: 7.5; Расходы на строительство объекта, тыс. руб. 2022: 18.9641
[6 empty] | до 150 кВт | «Установка шкафа учета 0,4 кВ с коммутационным аппаратом (1 единица) выполнение требований к учёту электроэнергии в соответствии с Постановлением Правительства РФ от 04.05.2012 № 442 «О функционирования розничных рынков электрической энергии, полном и (или) частичном ограничении режима потребления электрической энергии» для электроснабжения базовой станции, расположенного в Волгоградской области, Даниловский район, х. Плотников 1-й, ул. Степная, Даниловский РЭС» (34-1-21-00560453) | Протяженность (для линий электропередачи), м 2022: 1; Максимальная мощность (присоединенная), кВт 2022: 15; Расходы на строительство объекта, тыс. руб. 2022: 20.8478
[6 empty] | до 150 кВт | «Установка шкафа учета 0,4 кВ с коммутационным аппаратом (1 единица) выполнение требований к учёту электроэнергии в соответствии с Постановлением Правительства РФ от 04.05.2012 № 442 «О функционирования розничных рынков электрической энергии, полном и (или) частичном ограничении режима потребления электрической энергии» для электроснабжения малоэтажной жилой застройки, расположенного в Волгоградской области, г. Волгоград, ул. Тарханская, д. 6, Городской РЭС» (34-1-21-00562589) | Протяженность (для линий электропередачи), м 2022: 1; Максимальная мощность (присоединенная), кВт 2022: 3; Расходы на строительство объекта, тыс. руб. 2022: 29.622
[6 empty] | до 150 кВт | «Установка шкафа учета 0,4 кВ с коммутационным аппаратом (1 единица) выполнение требований к учёту электроэнергии в соответствии с Постановлением Правительства РФ от 04.05.2012 № 442 «О функционирования розничных рынков электрической энергии, полном и (или) частичном ограничении режима потребления электрической энергии» для электроснабжения жилого дома, расположенного в Волгоградской области, г. Волгоград, ул. Скифская, з/у 9а, Городской РЭС» (34-1-20-00533405) | Протяженность (для линий электропередачи), м 2022: 1; Максимальная мощность (присоединенная), кВт 2022: 3; Расходы на строительство объекта, тыс. руб. 2022: 21.2831
[6 empty] | до 150 кВт | «Установка шкафа учета 0,4 кВ с коммутационным аппаратом (1 единица) выполнение требований к учёту электроэнергии в соответствии с Постановлением Правительства РФ от 04.05.2012 № 442 «О функционирования розничных рынков электрической энергии, полном и (или) частичном ограничении режима потребления электрической энергии» для электроснабжения радиопередающих устройств сотовой связи, расположенного в Волгоградской области, Светлоярский район, с. Райгород, к/н 34:26:100101, Красноармейский РЭС» (34-1-20-00541767) | Протяженность (для линий электропередачи), м 2022: 1; Максимальная мощность (присоединенная), кВт 2022: 15; Расходы на строительство объекта, тыс. руб. 2022: 22.3802
[6 empty] | до 150 кВт | «Установка шкафа учета 0,4 кВ с коммутационным аппаратом (1 единица) выполнение требований к учёту электроэнергии в соответствии с Постановлением Правительства РФ от 04.05.2012 № 442 «О функционирования розничных рынков электрической энергии, полном и (или) частичном ограничении режима потребления электрической энергии» для электроснабжения опоры для крепления радиопередающих устройств, расположенного в Волгоградской области, Светлоярский район, ст. Чапурники, Красноармейский РЭС» (34-1-20-00543365) | Протяженность (для линий электропередачи), м 2022: 1; Максимальная мощность (присоединенная), кВт 2022: 15; Расходы на строительство объекта, тыс. руб. 2022: 23.5069
[6 empty] | до 150 кВт | «Установка шкафа учета 0,4 кВ с коммутационным аппаратом (1 единица) выполнение требований к учёту электроэнергии в соответствии с Постановлением Правительства РФ от 04.05.2012 № 442 «О функционирования розничных рынков электрической энергии, полном и (или) частичном ограничении режима потребления электрической энергии» для электроснабжения электрооборудования уличного освещения, расположенного в Волгоградской области, Кумылженский район, ст. Скуришенская, ул. Куйбышева, Кумылженский РЭС» (34-1-21-00565001) | Протяженность (для линий электропередачи), м 2022: 1; Максимальная мощность (присоединенная), кВт 2022: 6; Расходы на строительство объекта, тыс. руб. 2022: 17.6261
[6 empty] | до 150 кВт | «Установка шкафа учета 0,4 кВ с коммутационным аппаратом (1 единица) выполнение требований к учёту электроэнергии в соответствии с Постановлением Правительства РФ от 04.05.2012 № 442 «О функционирования розничных рынков электрической энергии, полном и (или) частичном ограничении режима потребления электрической энергии» для электроснабжения электрооборудования уличного освещения, расположенного в Волгоградской области, Кумылженский район, ст. Скуришенская, ул. Кооперативная, Кумылженский РЭС» (34-1-21-00565005) | Протяженность (для линий электропередачи), м 2022: 1; Максимальная мощность (присоединенная), кВт 2022: 6; Расходы на строительство объекта, тыс. руб. 2022: 18.5653
[6 empty] | до 150 кВт | «Установка шкафа учета 0,4 кВ с коммутационным аппаратом (1 единица) выполнение требований к учёту электроэнергии в соответствии с Постановлением Правительства РФ от 04.05.2012 № 442 «О функционирования розничных рынков электрической энергии, полном и (или) частичном ограничении режима потребления электрической энергии» для электроснабжения малоэтажной жилой застройки, расположенной в Волгоградской области, г. Волгоград, ул. Скифская, д. 8а. Городской РЭС» (34-1-21-00579067). | Протяженность (для линий электропередачи), м 2022: 1; Максимальная мощность (присоединенная), кВт 2022: 3; Расходы на строительство объекта, тыс. руб. 2022: 21.2831
[6 empty] | до 150 кВт | «Установка шкафа учета 0,4 кВ с коммутационным аппаратом (1 единица) выполнение требований к учёту электроэнергии в соответствии с Постановлением Правительства РФ от 04.05.2012 № 442 «О функционирования розничных рынков электрической энергии, полном и (или) частичном ограничении режима потребления электрической энергии» для электроснабжения Электрооборудование гаража, расположенного в Российская Федерация, 403062, Волгоградская область, Иловлинский район, станица Новогригорьевская, в юго-восточной части кадастрового квартала 34:08:060102, кадастровый номер № 34:08:060102:1008, Логовский РЭС» (34-1-21-00583187) | Протяженность (для линий электропередачи), м 2022: 1; Максимальная мощность (присоединенная), кВт 2022: 15; Расходы на строительство объекта, тыс. руб. 2022: 17.1019
[6 empty] | до 150 кВт | «Установка шкафа учета 0,4 кВ с коммутационным аппаратом (1 единица) выполнение требований к учёту электроэнергии в соответствии с Постановлением Правительства РФ от 04.05.2012 № 442 «О функционировании розничных рынков электрической энергии, полном и (или) частичном ограничении режима потребления электрической энергии» для электроснабжения малоэтажной жилой застройки, расположенной в г. Волгоград, ул. Серебряная, 4, к.н 34:34:030085:610, Городской РЭС» (34-1-21-00584675) | Протяженность (для линий электропередачи), м 2022: 1; Максимальная мощность (присоединенная), кВт 2022: 1; Расходы на строительство объекта, тыс. руб. 2022: 22.3286
[6 empty] | до 150 кВт | «Установка шкафа учета 0,4 кВ с коммутационным аппаратом (1 единица) выполнение требований к учёту электроэнергии в соответствии с Постановлением Правительства РФ от 04.05.2012 № 442 «О функционирования розничных рынков электрической энергии, полном и (или) частичном ограничении режима потребления электрической энергии» для электроснабжения «Объекты жилищно-коммунального хозяйства», расположенных Российская Федерация, Волгоградская обл., р-н. Михайловский, с. Сидоры, Михайловский РЭС» (34-1-21-00619441) | Протяженность (для линий электропередачи), м 2022: 1; Максимальная мощность (присоединенная), кВт 2022: 15; Расходы на строительство объекта, тыс. руб. 2022: 23.2433
[6 empty] | до 150 кВт | «Установка шкафа учета 0,4 кВ с коммутационным аппаратом (1 единица) выполнение требований к учёту электроэнергии в соответствии с Постановлением Правительства РФ от 04.05.2012 № 442 «О функционирования розничных рынков электрической энергии, полном и (или) частичном ограничении режима потребления электрической энергии» для электроснабжения «Объекты жилищно-коммунального хозяйства», расположенных Российская Федерация, Волгоградская обл., р-н. Михайловский, ст-ца Арчединская, ул. Школьная, Михайловский РЭС» (34-1-21-00619717) | Протяженность (для линий электропередачи), м 2022: 1; Максимальная мощность (присоединенная), кВт 2022: 15; Расходы на строительство объекта, тыс. руб. 2022: 25.2037
[6 empty] | до 150 кВт | «Установка шкафа учета 0,4 кВ с коммутационным аппаратом (1 единица) выполнение требований к учёту электроэнергии в соответствии с Постановлением Правительства РФ от 04.05.2012 № 442 «О функционирования розничных рынков электрической энергии, полном и (или) частичном ограничении режима потребления электрической энергии» для электроснабжения «Объекты жилищно-коммунального хозяйства», расположенных Российская Федерация, Волгоградская обл., р-н. Михайловский, х. Плотников-2, ул. Садовая, Михайловский РЭС» (34-1-21-00619743) | Протяженность (для линий электропередачи), м 2022: 1; Максимальная мощность (присоединенная), кВт 2022: 15; Расходы на строительство объекта, тыс. руб. 2022: 22.2766
[6 empty] | до 150 кВт | «Установка шкафа учета 0,4 кВ с коммутационным аппаратом (1 единица) выполнение требований к учёту электроэнергии в соответствии с Постановлением Правительства РФ от 04.05.2012 № 442 «О функционировании розничных рынков электрической энергии, полном и (или) частичном ограничении режима потребления электрической энергии» для электроснабжения малоэтажной жилой застройки (Индивидуального жилого дома/Садового/Дачного дома), расположенных в Волгоградской области, Калачевский район, п. Волгодонской, ул. Советская, д.24, кадастровый номер земельного участка 34:09:040106:4 Калачевский РЭС» (34-1-21-00620555) | Протяженность (для линий электропередачи), м 2022: 1; Максимальная мощность (присоединенная), кВт 2022: 15; Расходы на строительство объекта, тыс. руб. 2022: 43.451
[6 empty] | до 150 кВт | «Установка шкафа учета 0,4 кВ с коммутационным аппаратом (1 единица) выполнение требований к учёту электроэнергии в соответствии с Постановлением Правительства РФ от 04.05.2012 № 442 «О функционировании розничных рынков электрической энергии, полном и (или) частичном ограничении режима потребления электрической энергии» для электроснабжения малоэтажной жилой застройки, расположенной в г. Волгограде, ул. Пехотинцев, з/у 15/307 Городской РЭС» (34-1-21-00619951) | Протяженность (для линий электропередачи), м 2022: 1; Максимальная мощность (присоединенная), кВт 2022: 5; Расходы на строительство объекта, тыс. руб. 2022: 24.106
[6 empty] | до 150 кВт | «Установка шкафа учета 0,4 кВ с коммутационным аппаратом (1 единица) выполнение требований к учёту электроэнергии в соответствии с Постановлением Правительства РФ от 04.05.2012 № 442 «О функционировании розничных рынков электрической энергии, полном и (или) частичном ограничении режима потребления электрической энергии» для электроснабжения малоэтажной жилой застройки, расположенной в г. Волгограде, ул. Персиковая, 15 Городской РЭС» (34-1-21-00620935) | Протяженность (для линий электропередачи), м 2022: 1; Максимальная мощность (присоединенная), кВт 2022: 5; Расходы на строительство объекта, тыс. руб. 2022: 20.5946
[6 empty] | до 150 кВт | «Установка шкафа учета 0,4 кВ с коммутационным аппаратом (1 единица) выполнение требований к учёту электроэнергии в соответствии с Постановлением Правительства РФ от 04.05.2012 № 442 «О функционирования розничных рынков электрической энергии, полном и (или) частичном ограничении режима потребления электрической энергии» для электроснабженияобъектов наружного освещения, расположенных в г. Волгоград, Светлоярский район, с. Цаца, ул. Волгодонгидростроевская Красноармейский РЭС» (34-1-21-00594007) | Протяженность (для линий электропередачи), м 2022: 1; Максимальная мощность (присоединенная), кВт 2022: 6; Расходы на строительство объекта, тыс. руб. 2022: 24.2537
[6 empty] | до 150 кВт | «Установка шкафа учета 0,4 кВ с коммутационным аппаратом (1 единица) выполнение требований к учёту электроэнергии в соответствии с Постановлением Правительства РФ от 04.05.2012 № 442 «О функционирования розничных рынков электрической энергии, полном и (или) частичном ограничении режима потребления электрической энергии» для электроснабжения нежилой застройки, расположенной по адресу: Волгоградская область, Ленинский р-н, с.Колобовка, ул. Молодежная, д.1б, Ленинский РЭС» (34-1-21-00614373) – Администрация Колобовского сельского поселения Ленинского муниципального района Волгоградской области | Протяженность (для линий электропередачи), м 2022: 1; Максимальная мощность (присоединенная), кВт 2022: 15; Расходы на строительство объекта, тыс. руб. 2022: 30.26
[6 empty] | до 150 кВт | «Установка прибора учета 0,4 кВ (1 единица), выполнение требований к учету электроэнергии в соответствии с Постановлением Правительства РФ от 04.05.2012 г. № 442 «О функционировании розничных рынков электрической энергии, полном и (или) частичном ограничении режима потребления электрической энергии» для электроснабжения объекта «Дом животноводов», расположенных в Волгоградская обл., р-н. Даниловский, х. Чернореченский, в 2,2 км северо-восточнее п. Белые Пруды, кадастровый номер земельного участка: 34:04:010007:149. (34-1-22-00628223). | Протяженность (для линий электропередачи), м 2022: 1; Максимальная мощность (присоединенная), кВт 2022: 5; Расходы на строительство объекта, тыс. руб. 2022: 22.9852
[6 empty] | до 150 кВт | «Установка прибора учета 0,4 кВ (1 единица), выполнение требований к учету электроэнергии в соответствии с Постановлением Правительства РФ от 04.05.2012 г. № 442 «О функционировании розничных рынков электрической энергии, полном и (или) частичном ограничении режима потребления электрической энергии» для электроснабжения объекта «Откормочник №3», расположенных в Волгоградская обл., р-н. Даниловский, х. Чернореченский, в 2 км, по направлению на северо-востосток, кадастровый номер земельного участка: 34:04:010007:147. (34-1-22-00628229). | Протяженность (для линий электропередачи), м 2022: 1; Максимальная мощность (присоединенная), кВт 2022: 5; Расходы на строительство объекта, тыс. руб. 2022: 23.2486
[6 empty] | до 150 кВт | «Установка шкафа 0,4 кВ с коммутационным аппаратом (1 единица), выполнить учет электрической энергии в соответствии с требованиями Постановления Правительства РФ от 4 мая 2012 г. № 442 «О функционировании розничных рынков электрической энергии, полном и (или) частичном ограничении режима потребления электрической энергии» для электроснабжения объекта «Малоэтажная жилая застройка», по адресу: Россия, Волгоградская обл., Городищенский район, п. Царицын, ул. Новоселовская, 11а. Городской РЭС» (34-1-22-00627173). | Протяженность (для линий электропередачи), м 2022: 1; Максимальная мощность (присоединенная), кВт 2022: 15; Расходы на строительство объекта, тыс. руб. 2022: 37.1863
[6 empty] | до 150 кВт | «Установка шкафа учета 0,4 кВ с коммутационным аппаратом (1 единица) выполнение требований к учёту электроэнергии в соответствии с Постановлением Правительства РФ от 04.05.2012 № 442 «О функционирования розничных рынков электрической энергии, полном и (или) частичном ограничении режима потребления электрической энергии» для электроснабжения оборудования уличного освещения, расположенного в Волгоградской области, Иловлинский район, ст-ца Сиротинская, ул. Донская, ул. Советская, Логовский РЭС» (34-1-21-00554825) | Протяженность (для линий электропередачи), м 2022: 1; Максимальная мощность (присоединенная), кВт 2022: 3; Расходы на строительство объекта, тыс. руб. 2022: 17.1778
[6 empty] | до 150 кВт | «Установка шкафа учета 0,22 кВ с коммутационным аппаратом (1 единица) выполнение требований к учёту электроэнергии в соответствии с Постановлением Правительства РФ от 04.05.2012 № 442 «О функционирования розничных рынков электрической энергии, полном и (или) частичном ограничении режима потребления электрической энергии» для электроснабжения уличного освещения, расположенного в Волгоградской области, Чернышковский район, х. Алешкин, территория Алешкинского сельского поселения Чернышковского муниципального района, Чернышковский РЭС» (34-1-21-00556183) | Протяженность (для линий электропередачи), м 2022: 1; Максимальная мощность (присоединенная), кВт 2022: 1.04; Расходы на строительство объекта, тыс. руб. 2022: 20.9197
[6 empty] | до 150 кВт | «Установка шкафа учета 0,4 кВ с коммутационным аппаратом (1 единица) выполнение требований к учёту электроэнергии в соответствии с Постановлением Правительства РФ от 04.05.2012 № 442 «О функционирования розничных рынков электрической энергии, полном и (или) частичном ограничении режима потребления электрической энергии» для электроснабжения объекта «ФАП ГБУ здравоохранения «Калачаевская центральная районная бльница », расположенного в Волгоградской области, Калачевский район, х. Вербовский, ул. Донская Царица, д. 34а, Калачевский РЭС» (34-1-21-00563755) | Протяженность (для линий электропередачи), м 2022: 1; Максимальная мощность (присоединенная), кВт 2022: 15; Расходы на строительство объекта, тыс. руб. 2022: 25.7284
[6 empty] | до 150 кВт | «Установка шкафа учета 0,4 кВ с коммутационным аппаратом (1 единица) выполнение требований к учёту электроэнергии в соответствии с Постановлением Правительства РФ от 04.05.2012 № 442 «О функционирования розничных рынков электрической энергии, полном и (или) частичном ограничении режима потребления электрической энергии» для электроснабжения линии уличного освещения, расположенной по адресу: Волгоградская область, Среднеахтубинский р-н, х. Булгаков, ул. Лесная, ТП-179, Среднеахтубинский РЭС» (34-1-21-00591865) | Протяженность (для линий электропередачи), м 2022: 1; Максимальная мощность (присоединенная), кВт 2022: 0.6; Расходы на строительство объекта, тыс. руб. 2022: 24.0653
[6 empty] | до 150 кВт | «Установка шкафа учета 0,4 кВ с коммутационным аппаратом (1 единица) выполнение требований к учёту электроэнергии в соответствии с Постановлением Правительства РФ от 04.05.2012 № 442 «О функционирования розничных рынков электрической энергии, полном и (или) частичном ограничении режима потребления электрической энергии» для электроснабжения объектов наружного освещения, расположенных по адресу: Волгоградская область, Среднеахтубинский р-н, п. Калинина, ул. Светлая, Среднеахтубинский РЭС» (34-1-21-00607135) | Протяженность (для линий электропередачи), м 2022: 1; Максимальная мощность (присоединенная), кВт 2022: 0.12; Расходы на строительство объекта, тыс. руб. 2022: 30.8094
[6 empty] | до 150 кВт | «Установка шкафа учета 0,4 кВ с коммутационным аппаратом (1 единица) выполнение требований к учёту электроэнергии в соответствии с Постановлением Правительства РФ от 04.05.2012 № 442 «О функционирования розничных рынков электрической энергии, полном и (или) частичном ограничении режима потребления электрической энергии» для электроснабжения объектов наружного освещения, расположенных по адресу: Волгоградская область, Среднеахтубинский р-н, п. Калинина, ул. Овражная, ТП-99, Среднеахтубинский РЭС» (34-1-21-00607121) | Протяженность (для линий электропередачи), м 2022: 1; Максимальная мощность (присоединенная), кВт 2022: 0.09; Расходы на строительство объекта, тыс. руб. 2022: 25.0565
[6 empty] | до 150 кВт | «Установка шкафа учета 0,4 кВ с коммутационным аппаратом (1 единица) выполнение требований к учёту электроэнергии в соответствии с Постановлением Правительства РФ от 04.05.2012 № 442 «О функционирования розничных рынков электрической энергии, полном и (или) частичном ограничении режима потребления электрической энергии» для электроснабжения объектов наружного освещения, расположенных по адресу: Волгоградская область, Среднеахтубинский р-н, х. Заяр, ул. Подгорная, Среднеахтубинский РЭС» (34-1-21-00606969) | Протяженность (для линий электропередачи), м 2022: 1; Максимальная мощность (присоединенная), кВт 2022: 0.06; Расходы на строительство объекта, тыс. руб. 2022: 18.2096
[6 empty] | до 150 кВт | «Установка шкафа учета 0,4 кВ с коммутационным аппаратом (1 единица) выполнение требований к учёту электроэнергии в соответствии с Постановлением Правительства РФ от 04.05.2012 № 442 «О функционирования розничных рынков электрической энергии, полном и (или) частичном ограничении режима потребления электрической энергии» для электроснабжения объектов наружного освещения, расположенных по адресу: Волгоградская область, Среднеахтубинский р-н, п. Первомайский, ул. Студенческая, Среднеахтубинский РЭС» (34-1-21-00607187) | Протяженность (для линий электропередачи), м 2022: 1; Максимальная мощность (присоединенная), кВт 2022: 0.03; Расходы на строительство объекта, тыс. руб. 2022: 30.6632
[6 empty] | до 150 кВт | «Установка шкафа учета 0,4 кВ с коммутационным аппаратом (1 единица) выполнение требований к учёту электроэнергии в соответствии с Постановлением Правительства РФ от 04.05.2012 № 442 «О функционирования розничных рынков электрической энергии, полном и (или) частичном ограничении режима потребления электрической энергии» для электроснабжения малоэтажной жилой застройки (индивидуальный жилой дом/садовый/дачный дом), расположенной по адресу: Волгоградская область, Среднеахтубинский р-н, х.Закутский, ул. Раздольная д.53/12, Среднеахтубинский РЭС» (34-1-21-00619937) – Пермяков О.В. | Протяженность (для линий электропередачи), м 2022: 1; Максимальная мощность (присоединенная), кВт 2022: 15; Расходы на строительство объекта, тыс. руб. 2022: 70.1849
[6 empty] | до 150 кВт | «Установка шкафа учета 0,4 кВ с коммутационным аппаратом (1 единица) выполнение требований к учёту электроэнергии в соответствии с Постановлением Правительства РФ от 04.05.2012 № 442 «О функционирования розничных рынков электрической энергии, полном и (или) частичном ограничении режима потребления электрической энергии» для электроснабжения уличного освещения, расположенного в Волгоградской области, Иловлинский район, ст-ца Качалинская, ул. Нагорная, д. 17, Логовский РЭС» (34-1-20-00521829) | Протяженность (для линий электропередачи), м 2022: 1; Максимальная мощность (присоединенная), кВт 2022: 5; Расходы на строительство объекта, тыс. руб. 2022: 19.2832
[6 empty] | до 150 кВт | «Установка шкафа учета 0,4 кВ с коммутационным аппаратом (1 единица) выполнение требований к учёту электроэнергии в соответствии с Постановлением Правительства РФ от 04.05.2012 № 442 «О функционирования розничных рынков электрической энергии, полном и (или) частичном ограничении режима потребления электрической энергии» для электроснабжения ФАП ГБУЗ «Иловлинская ЦРБ», расположенного в Волгоградской области, Иловлинский район, х. Кузнецов, Логовский РЭС» (34-1-21-00561853) | Протяженность (для линий электропередачи), м 2022: 1; Максимальная мощность (присоединенная), кВт 2022: 15; Расходы на строительство объекта, тыс. руб. 2022: 19.3891
[6 empty] | до 150 кВт | «Установка шкафа учета 0,4 кВ с коммутационным аппаратом (1 единица), выполнение требований к учёту электроэнергии в соответствии с Постановлением Правительства РФ от 04.05.2012 г. № 442 «О функционирования розничных рынков электрической энергии, полном и (или) частичном ограничении режима потребления электрической энергии» для электроснабжения административного здания, расположенного в Волгоградской обл., Киквидзенский район, с. Александровка, Киквидзенский РЭС» (34-1-21-00613229)» | Протяженность (для линий электропередачи), м 2022: 1; Максимальная мощность (присоединенная), кВт 2022: 8; Расходы на строительство объекта, тыс. руб. 2022: 24.3422
[6 empty] | до 150 кВт | «Установка шкафа учета 0,4 кВ с коммутационным аппаратом (1 единица) выполнение требований к учёту электроэнергии в соответствии с Постановлением Правительства РФ от 04.05.2012 № 442 «О функционирования розничных рынков электрической энергии, полном и (или) частичном ограничении режима потребления электрической энергии» для электроснабжения строительной площадки, расположенного в Волгоградской области, Светлоярский район, ст. Чапурники, ул. Светлоярская, д. 6, Красноармейский РЭС» (34-1-20-00548779) | Протяженность (для линий электропередачи), м 2022: 1; Максимальная мощность (присоединенная), кВт 2022: 10; Расходы на строительство объекта, тыс. руб. 2022: 15.8125
[6 empty] | до 150 кВт | «Установка шкафа учета 0,4 кВ с коммутационным аппаратом (1 единица) выполнение требований к учёту электроэнергии в соответствии с Постановлением Правительства РФ от 04.05.2012 № 442 «О функционирования розничных рынков электрической энергии, полном и (или) частичном ограничении режима потребления электрической энергии» для электроснабжения ЗЛЭП (9 опор со светильниками), расположенного в Волгоградской области, Светлоярский район, с. Солянка, ул. Российская, д. 1, Красноармейский РЭС» (34-1-20-00550739) | Протяженность (для линий электропередачи), м 2022: 1; Максимальная мощность (присоединенная), кВт 2022: 5; Расходы на строительство объекта, тыс. руб. 2022: 18.9004
[6 empty] | до 150 кВт | «Установка шкафа учета 0,4 кВ с коммутационным аппаратом (1 единица) выполнение требований к учёту электроэнергии в соответствии с Постановлением Правительства РФ от 04.05.2012 № 442 «О функционирования розничных рынков электрической энергии, полном и (или) частичном ограничении режима потребления электрической энергии» для электроснабжения малоэтажной жилой застройки (Индивидуального жилого дома/Садового/Дачного дома), расположенного в Волгоградская обл., р-н Светлоярский, п. Кирова, СНТ «Портовик», группа Строитель, участок 25а , Красноармейский РЭС» (34-1-21-00614927) | Протяженность (для линий электропередачи), м 2022: 1; Максимальная мощность (присоединенная), кВт 2022: 15; Расходы на строительство объекта, тыс. руб. 2022: 15.7361
[6 empty] | до 150 кВт | «Установка шкафа 0,4 кВ с коммутационным аппаратом (1 единица), выполнить учет электрической энергии в соответствии с требованиями Постановления Правительства РФ от 4 мая 2012 г. № 442 «О функционировании розничных рынков электрической энергии, полном и (или) частичном ограничении режима потребления электрической энергии» для электроснабжения объекта «Малоэтажная жилая застройка», по адресу: Россия, Волгоградская обл., г. Волгоград, ул. Бодрая, 14. Городской РЭС» (34-1-22-00627241). | Протяженность (для линий электропередачи), м 2022: 1; Максимальная мощность (присоединенная), кВт 2022: 3; Расходы на строительство объекта, тыс. руб. 2022: 30.3658
[6 empty] | до 150 кВт | «Установка шкафа 0,4 кВ с коммутационным аппаратом (1 единица), выполнить учет электрической энергии в соответствии с требованиями Постановления Правительства РФ от 4 мая 2012 г. № 442 «О функционировании розничных рынков электрической энергии, полном и (или) частичном ограничении режима потребления электрической энергии» для электроснабжения объекта «Индивидуальный жилой дом», по адресу: Россия, Волгоградская обл., г. Волгоград, ул. Харабалинская, з/у 100 (к/н 34:34:080101:868). Городской РЭС» (34-1-22-00627233). | Протяженность (для линий электропередачи), м 2022: 1; Максимальная мощность (присоединенная), кВт 2022: 7; Расходы на строительство объекта, тыс. руб. 2022: 34.5965
[6 empty] | до 150 кВт | «Установка шкафа учета 0,4 кВ с коммутационным аппаратом (1 единица) выполнение требований к учёту электроэнергии в соответствии с Постановлением Правительства РФ от 04.05.2012 № 442 «О функционировании розничных рынков электрической энергии, полном и (или) частичном ограничении режима потребления электрической энергии» для электроснабжения объекта «Базовая станция/оборудование сотовой связи», расположенного по адресу: Волгоградская обл., г. Волгоград, ул. Ольгинская, учетный номер участка 8-0-509, Городской РЭС» (34-1-22-00635201) | Протяженность (для линий электропередачи), м 2022: 1; Максимальная мощность (присоединенная), кВт 2022: 15; Расходы на строительство объекта, тыс. руб. 2022: 32.2822
[6 empty] | до 150 кВт | «Установка шкафа учета 0,4 кВ с коммутационным аппаратом (1 единица) выполнение требований к учёту электроэнергии в соответствии с Постановлением Правительства РФ от 04.05.2012 № 442 «О функционирования розничных рынков электрической энергии, полном и (или) частичном ограничении режима потребления электрической энергии» для обеспечения электроснабжения ВРУ-0,4кВ и электрооборудование нежилого помещения, расположенного по адресу Волгоградская обл., р-н. Чернышковский, х. Тормосин, ул. Октябрьская д. 26/2, Чернышковский РЭС (34-1-22-00625711) | Протяженность (для линий электропередачи), м 2022: 1; Максимальная мощность (присоединенная), кВт 2022: 6; Расходы на строительство объекта, тыс. руб. 2022: 39.077
[6 empty] | до 150 кВт | «Установка шкафа учета 0,4 кВ с коммутационным аппаратом (1 единица) выполнение требований к учёту электроэнергии в соответствии с Постановлением Правительства РФ от 04.05.2012 № 442 «О функционирования розничных рынков электрической энергии, полном и (или) частичном ограничении режима потребления электрической энергии» для электроснабжения базовой станции/ оборудование сотовой связи, расположенной по адресу: Волгоградская область, Среднеахтубинский р-н, п.Красный Буксир, 14 м на запад от земельного участка, Среднеахтубински РЭС» (34-1-22-00630229) - ООО «Т2 Мобайл» | Протяженность (для линий электропередачи), м 2022: 1; Максимальная мощность (присоединенная), кВт 2022: 7.5; Расходы на строительство объекта, тыс. руб. 2022: 38.5596
[6 empty] | до 150 кВт | «Установка шкафа 0,4 кВ с коммутационным аппаратом (1 единица), выполнить учет электрической энергии в соответствии с требованиями Постановления Правительства РФ от 4 мая 2012 г. № 442 «О функционировании розничных рынков электрической энергии, полном и (или) частичном ограничении режима потребления электрической энергии» для электроснабжения объекта «Малоэтажная жилая застройка (Индивидуальный жилой дом/Садовый/Дачный дом)»,по адресу: Россия, Волгоградская обл., Светлоярский р-он, п. Кирова, кв-л Тополиный, д, 1А. Красноармейский РЭС» (34-1-21-00598373). | Протяженность (для линий электропередачи), м 2022: 1; Максимальная мощность (присоединенная), кВт 2022: 15; Расходы на строительство объекта, тыс. руб. 2022: 19.1893
[6 empty] | до 150 кВт | «Установка шкафа учета 0,4 кВ с коммутационным аппаратом (1 единица) выполнение требований к учёту электроэнергии в соответствии с Постановлением Правительства РФ от 04.05.2012 № 442 «О функционирования розничных рынков электрической энергии, полном и (или) частичном ограничении режима потребления электрической энергии» для электроснабжения малоэтажной жилой застройки (индивидуальный жилой дом/садовый/дачный дом), расположенной по адресу: Волгоградская область, Среднеахтубинский р-н, х. Закутский, ул. Раздольная, д.53/62, Среднеахтубинский РЭС» (34-1-22-00633335) – Пермяков О.В. | Протяженность (для линий электропередачи), м 2022: 1; Максимальная мощность (присоединенная), кВт 2022: 3; Расходы на строительство объекта, тыс. руб. 2022: 26.6017
[6 empty] | до 150 кВт | «Установка шкафа учета 0,4 кВ с коммутационным аппаратом (1 единица) выполнение требований к учёту электроэнергии в соответствии с Постановлением Правительства РФ от 04.05.2012 № 442 «О функционирования розничных рынков электрической энергии, полном и (или) частичном ограничении режима потребления электрической энергии» для электроснабжения Объект медицинского учреждения (здание/помещение медицинской организации) от ВЛ-0,4 кВ № 2 КТП №787, расположенного в Волгоградской области, Суровикинский район, х. Погодин, ул. Озерная, д. 15, Суровикинский РЭС» (34-1-22-00641213)» | Протяженность (для линий электропередачи), м 2022: 1; Максимальная мощность (присоединенная), кВт 2022: 12; Расходы на строительство объекта, тыс. руб. 2022: 21.9692
[6 empty] | до 150 кВт | «Установка шкафа учета 0,4 кВ с коммутационным аппаратом (1 единица) выполнение требований к учёту электроэнергии в соответствии с Постановлением Правительства РФ от 04.05.2012 № 442 «О функционирования розничных рынков электрической энергии, полном и (или) частичном ограничении режима потребления электрической энергии» для электроснабжения «Административное/офисное здание», расположенных 403331 Российская Федерация, Волгоградская обл., р-н. Михайловский, п. Реконструкция, ул. Первомайская, д. 10/1, Михайловский РЭС» (34-1-22-00641351) | Протяженность (для линий электропередачи), м 2022: 1; Максимальная мощность (присоединенная), кВт 2022: 15; Расходы на строительство объекта, тыс. руб. 2022: 23.4082
[6 empty] | до 150 кВт | «Установка шкафа учета 0,4 кВ с коммутационным аппаратом (1 единица) выполнение требований к учёту электроэнергии в соответствии с Постановлением Правительства РФ от 04.05.2012 № 442 «О функционирования розничных рынков электрической энергии, полном и (или) частичном ограничении режима потребления электрической энергии» для электроснабжения объекта «Здание отделения почтовой связи», расположенного в Волгоградской области, Чернышковский район, х. Верхнегнутов, ул. Первомайская, д. 18, Чернышковский РЭС» (34-1-22-00632009)» | Протяженность (для линий электропередачи), м 2022: 1; Максимальная мощность (присоединенная), кВт 2022: 15; Расходы на строительство объекта, тыс. руб. 2022: 30.5015
[6 empty] | до 150 кВт | «Установка шкафа учета 0,4 кВ с коммутационным аппаратом (1 единица) выполнение требований к учёту электроэнергии в соответствии с Постановлением Правительства РФ от 04.05.2012 № 442 «О функционирования розничных рынков электрической энергии, полном и (или) частичном ограничении режима потребления электрической энергии» для электроснабжения «Административное/офисное здание», расположенных 403303 Российская Федерация, Волгоградская обл., р-н. Михайловский, х. Безымянка, ул. Советская, д. 116, корп. А, Михайловский РЭС» (34-1-22-00647891) | Протяженность (для линий электропередачи), м 2022: 1; Максимальная мощность (присоединенная), кВт 2022: 15; Расходы на строительство объекта, тыс. руб. 2022: 23.6853
[6 empty] | до 150 кВт | «Установка шкафа учета 0,4 кВ с коммутационным аппаратом (1 единица) выполнение требований к учёту электроэнергии в соответствии с Постановлением Правительства РФ от 04.05.2012 г. № 442 «О функционировании розничных рынков электрической энергии, полном и (или) частичном ограничении режима потребления электрической энергии» для электроснабжения «Хозяйственная постройка», расположенных по адресу: Российская Федерация, Волгоградская область, Иловлинский район, с. Кондраши, ул. Северная, д. 6, Логовский РЭС» (34-1-22-00649605)» | Протяженность (для линий электропередачи), м 2022: 1; Максимальная мощность (присоединенная), кВт 2022: 15; Расходы на строительство объекта, тыс. руб. 2022: 20.9935
[6 empty] | до 150 кВт | «Установка шкафа учета 0,4 кВ с коммутационным аппаратом (1 единица) выполнение требований к учёту электроэнергии в соответствии с Постановлением Правительства РФ от 04.05.2012 № 442 «О функционировании розничных рынков электрической энергии, полном и (или) частичном ограничении режима потребления электрической энергии» для электроснабжения малоэтажной жилой застройки (Индивидуальный жилой дом/Садовый/Дачный дом), расположенной по адресу: Волгоградская область, Светлоярский район, ст. Чапурники, ул. Майская, д. 9, Красноармейский РЭС» (34-1-22-00647075) | Протяженность (для линий электропередачи), м 2022: 1; Максимальная мощность (присоединенная), кВт 2022: 15; Расходы на строительство объекта, тыс. руб. 2022: 19.8594
[6 empty] | до 150 кВт | «Установка шкафа учета 0,4 кВ с коммутационным аппаратом (1 единица) выполнение требований к учёту электроэнергии в соответствии с Постановлением Правительства РФ от 04.05.2012 № 442 «О функционирования розничных рынков электрической энергии, полном и (или) частичном ограничении режима потребления электрической энергии» для электроснабжения отделения почтовой связи, расположенного в Волгоградской области, Клетский район, х. Захаров, ул. Центральная, д. 2, Клетский РЭС» (34-1-21-00555941) | Протяженность (для линий электропередачи), м 2022: 1; Максимальная мощность (присоединенная), кВт 2022: 15; Расходы на строительство объекта, тыс. руб. 2022: 22.5508
[6 empty] | до 150 кВт | «Установка шкафа учета 0,4 кВ с коммутационным аппаратом (1 единица) выполнение требований к учёту электроэнергии в соответствии с Постановлением Правительства РФ от 04.05.2012 № 442 «О функционирования розничных рынков электрической энергии, полном и (или) частичном ограничении режима потребления электрической энергии» для электроснабжения здания котельной, расположенного в Волгоградской области, Кумылженский район, х. Суляевский, ул. 70 лет Октябрья, д. 6 А, Кумылженский РЭС» (34-1-21-00568443) | Протяженность (для линий электропередачи), м 2022: 1; Максимальная мощность (присоединенная), кВт 2022: 15; Расходы на строительство объекта, тыс. руб. 2022: 35.7162
[6 empty] | до 150 кВт | «Установка шкафа учета 0,4 кВ с коммутационным аппаратом (1 единица) выполнение требований к учёту электроэнергии в соответствии с Постановлением Правительства РФ от 04.05.2012 № 442 «О функционирования розничных рынков электрической энергии, полном и (или) частичном ограничении режима потребления электрической энергии» для электроснабжения наружного освещения, расположенного в Волгоградской области, Клетский район, х. Поднижний, Клетский РЭС» (34-1-20-00569221) | Протяженность (для линий электропередачи), м 2022: 1; Максимальная мощность (присоединенная), кВт 2022: 8; Расходы на строительство объекта, тыс. руб. 2022: 21.4331
[6 empty] | до 150 кВт | «Установка шкафа учета 0,4 кВ с коммутационным аппаратом (1 единица) выполнение требований к учёту электроэнергии в соответствии с Постановлением Правительства РФ от 04.05.2012 № 442 «О функционирования розничных рынков электрической энергии, полном и (или) частичном ограничении режима потребления электрической энергии» для электроснабжения наружного освещения, расположенного в Волгоградской области, Клетский район, ст-ца Клетская, ул. Сушкова, Клетский РЭС» (34-1-20-00569233) | Протяженность (для линий электропередачи), м 2022: 1; Максимальная мощность (присоединенная), кВт 2022: 8; Расходы на строительство объекта, тыс. руб. 2022: 21.4331
[6 empty] | до 150 кВт | «Установка шкафа учета 0,4 кВ с коммутационным аппаратом (1 единица) выполнение требований к учёту электроэнергии в соответствии с Постановлением Правительства РФ от 04.05.2012 № 442 «О функционирования розничных рынков электрической энергии, полном и (или) частичном ограничении режима потребления электрической энергии» для электроснабжения наружного освещения, расположенного в Волгоградской области, Клетский район, ст-ца Клетская, ул. Рабоче-Крестьянская, Клетский РЭС» (34-1-20-00569243) | Протяженность (для линий электропередачи), м 2022: 1; Максимальная мощность (присоединенная), кВт 2022: 8; Расходы на строительство объекта, тыс. руб. 2022: 22.1042
[6 empty] | до 150 кВт | «Установка шкафа учета 0,4 кВ с коммутационным аппаратом (1 единица) выполнение требований к учёту электроэнергии в соответствии с Постановлением Правительства РФ от 04.05.2012 № 442 «О функционирования розничных рынков электрической энергии, полном и (или) частичном ограничении режима потребления электрической энергии» для электроснабжения объектов наружного освещения ст. Распопинская, расположенного в Волгоградской области, Клетском районе, ст-ца. Распопинская, Клетский РЭС» (34-1-21-00577891) | Протяженность (для линий электропередачи), м 2022: 1; Максимальная мощность (присоединенная), кВт 2022: 5; Расходы на строительство объекта, тыс. руб. 2022: 21.1671
[6 empty] | до 150 кВт | «Установка шкафа учета 0,4 кВ (1 единица) выполнение требований к учёту электроэнергии в соответствии с Постановлением Правительства РФ от 04.05.2012 № 442 «О функционирования розничных рынков электрической энергии, полном и (или) частичном ограничении режима потребления электрической энергии» для электроснабжения малоэтажной жилой застройки, расположенной в Волгоградская область, Калачевский район, х. Колпачки, ул. Короткая, д. 3 Калачевский РЭС» (34-1-21-00589579) | Протяженность (для линий электропередачи), м 2022: 1; Максимальная мощность (присоединенная), кВт 2022: 15; Расходы на строительство объекта, тыс. руб. 2022: 32.0341
[6 empty] | до 150 кВт | «Установка шкафа учета 0,4 кВ с коммутационным аппаратом (1 единица) выполнение требований к учёту электроэнергии в соответствии с Постановлением Правительства РФ от 04.05.2012 г. № 442 «О функционировании розничных рынков электрической энергии, полном и (или) частичном ограничении режима потребления электрической энергии» для электроснабжения объекта «Нежилая застройка (хозяйственная постройка, нежилое здание)», расположенного в Волгоградской области, Котельниковского района, х. Верхнеяблочный, Котельниковский РЭС» (34-1-22-00663851)» | Протяженность (для линий электропередачи), м 2022: 1; Максимальная мощность (присоединенная), кВт 2022: 15; Расходы на строительство объекта, тыс. руб. 2022: 39.0619
[6 empty] | до 150 кВт | «Установка шкафа учета 0,4 кВ с коммутационным аппаратом (1 единица) выполнение требований к учёту электроэнергии в соответствии с Постановлением Правительства РФ от 04.05.2012 № 442 «О функционирования розничных рынков электрической энергии, полном и (или) частичном ограничении режима потребления электрической энергии» для электроснабжения административного/офисного здания, расположенного по адресу: Волгоградская область, Ленинский р-н, с.Царев, ул. Матросова, д. 14, Ленинский РЭС» (34-1-22-00638447) – АО «Почта России» | Протяженность (для линий электропередачи), м 2022: 1; Максимальная мощность (присоединенная), кВт 2022: 15; Расходы на строительство объекта, тыс. руб. 2022: 32.5693
[6 empty] | до 150 кВт | «Установка шкафа учета 0,4 кВ с коммутационным аппаратом (1 единица) выполнение требований к учёту электроэнергии в соответствии с Постановлением Правительства РФ от 04.05.2012 № 442 «О функционирования розничных рынков электрической энергии, полном и (или) частичном ограничении режима потребления электрической энергии» для электроснабжения «Производственное здание/помещение», расположенных 403303 Российская Федерация, Волгоградская обл., р-н. Михайловский, х. Безымянка, ул. Песчаная, д. 1, корп. Г, Михайловский РЭС» (34-1-22-00647809) | Протяженность (для линий электропередачи), м 2022: 1; Максимальная мощность (присоединенная), кВт 2022: 15; Расходы на строительство объекта, тыс. руб. 2022: 20.4692
[6 empty] | до 150 кВт | «Установка шкафа учета 0,4 кВ с коммутационным аппаратом (1 единица) выполнение требований к учёту электроэнергии в соответствии с Постановлением Правительства РФ от 04.05.2012 г. № 442 «О функционировании розничных рынков электрической энергии, полном и (или) частичном ограничении режима потребления электрической энергии» для электроснабжения объекта «Малоэтажная жилая застройка (Индивидуальный жилой дом», расположенного в Волгоградской области, Котельниковского района, х. Котельников, ул. Парковая, д. 16, Котельниковский РЭС» (34-1-22-00653069) | Протяженность (для линий электропередачи), м 2022: 1; Максимальная мощность (присоединенная), кВт 2022: 10; Расходы на строительство объекта, тыс. руб. 2022: 36.2398
[6 empty] | до 150 кВт | «Установка шкафа учета 0,4 кВ с коммутационным аппаратом (1 единица) выполнение требований к учёту электроэнергии в соответствии с Постановлением Правительства РФ от 04.05.2012 № 442 «О функционировании розничных рынков электрической энергии, полном и (или) частичном ограничении режима потребления электрической энергии» для электроснабжения объекта «Гараж», расположенного по адресу: Волгоградская обл., г. Волгоград, ул. им. Маршала Василевского, 4а, Городской РЭС» (34-1-22-00655645) | Протяженность (для линий электропередачи), м 2022: 1; Максимальная мощность (присоединенная), кВт 2022: 15; Расходы на строительство объекта, тыс. руб. 2022: 26.9866
[6 empty] | до 150 кВт | «Установка шкафа учета 0,4 кВ с коммутационным аппаратом (1 единица) выполнение требований к учёту электроэнергии в соответствии с Постановлением Правительства РФ от 04.05.2012 № 442 «О функционировании розничных рынков электрической энергии, полном и (или) частичном ограничении режима потребления электрической энергии» для электроснабжения реконструкции скважины, расположенной обл. Волгоградская, р-н Фроловский, на территории Ветютневского сельского поселения, кадастровый номер земельного участка 34:32:110009:1181, Фроловский РЭС» (34-1-22-00653645)» | Протяженность (для линий электропередачи), м 2022: 1; Максимальная мощность (присоединенная), кВт 2022: 10; Расходы на строительство объекта, тыс. руб. 2022: 19.6309
[6 empty] | до 150 кВт | «Установка шкафа учета 0,4 кВ с коммутационным аппаратом (1 единица) выполнение требований к учёту электроэнергии в соответствии с Постановлением Правительства РФ от 04.05.2012 № 442 «О функционирования розничных рынков электрической энергии, полном и (или) частичном ограничении режима потребления электрической энергии» для электроснабжения «Нежилой застройки (хозяйственной постройки, нежилого здания)», расположенного в Волгоградской области, Алексеевский район, ст.Алексеевская, ул.Коммунальная,95е/1 Алексеевский РЭС» (34-1-22-00656499)» | Протяженность (для линий электропередачи), м 2022: 1; Максимальная мощность (присоединенная), кВт 2022: 15; Расходы на строительство объекта, тыс. руб. 2022: 29.7639
[6 empty] | до 150 кВт | «Установка шкафа учета 0,4 кВ с коммутационным аппаратом (1 единица), выполнение требований к учёту электроэнергии в соответствии с Постановлением Правительства РФ от 04.05.2012 № 442 «О функционирования розничных рынков электрической энергии, полном и (или) частичном ограничении режима потребления электрической энергии» для электроснабжения энергооборудования помещения магазина, расположенного в Волгоградской области, Новониколаевский район, хутор Двойновский, улица Центральная, 78, Новониколаевский РЭС» (34-1-22-00656719)» | Протяженность (для линий электропередачи), м 2022: 1; Максимальная мощность (присоединенная), кВт 2022: 15; Расходы на строительство объекта, тыс. руб. 2022: 22.7976
[6 empty] | до 150 кВт | «Установка коммерческого прибора учёта 0,4 кВ (1 единица) выполнение требований к учёту электроэнергии в соответствии с Постановлением Правительства РФ от 04.05.2012 г. № 442 «О функционировании розничных рынков электрической энергии, полном и (или) частичном ограничении режима потребления электрической энергии» для электроснабжения объекта «Отделение почтовой связи», расположенного в Волгоградской области, Чернышковского района, п. Красноярский, Чернышковский РЭС» (34-1-22-00652097)» | Протяженность (для линий электропередачи), м 2022: 1; Максимальная мощность (присоединенная), кВт 2022: 15; Расходы на строительство объекта, тыс. руб. 2022: 18.7396
[6 empty] | до 150 кВт | «Установка прибора учета 0,4 кВ (1 единица), выполнение требований к учету электроэнергии в соответствии с Постановлением Правительства РФ от 04.05.2012г. № 442 «О функционировании розничных рынков электрической энергии, полном и (или) частичном ограничении режима потребления электрической энергии» для электроснабжения объекта «ЛПХ», расположенного в Волгоградской обл., р-н. Ольховский, в административных границах с/п Липовского, (34-1-22-00659673)» | Протяженность (для линий электропередачи), м 2022: 1; Максимальная мощность (присоединенная), кВт 2022: 15; Расходы на строительство объекта, тыс. руб. 2022: 17.2472
[6 empty] | до 150 кВт | «Установка шкафа учета 0,4 кВ с коммутационным аппаратом (1 единица) выполнение требований к учёту электроэнергии в соответствии с Постановлением Правительства РФ от 04.05.2012 г. № 442 «О функционировании розничных рынков электрической энергии, полном и (или) частичном ограничении режима потребления электрической энергии» для электроснабжения объекта «ВРУ-0,4 кВ и электрооборудование жилого дома», расположенного в Волгоградской области, Чернышковского района, х. Сизов, ул. Садовая, д. 1, Чернышковский РЭС» (34-1-22-00660327) | Протяженность (для линий электропередачи), м 2022: 1; Максимальная мощность (присоединенная), кВт 2022: 6; Расходы на строительство объекта, тыс. руб. 2022: 26.744
[6 empty] | до 150 кВт | «Установка прибора учета 0,4 кВ (1 единица), выполнение требований к учету электроэнергии в соответствии с Постановлением Правительства РФ от 04.05.2012 г. № 442 «О функционировании розничных рынков электрической энергии, полном и (или) частичном ограничении режима потребления электрической энергии» для электроснабжения объекта «Здание зерносклада с пристройкой», расположенных в Волгоградская обл., р-н. Даниловский, х. Красный, в 6,5 км. по направлению на юго-запад от х. Красный, кадастровый номер земельного участка: 34:04:090003:115, Даниловский РЭС» (34-1-22-00661769) | Протяженность (для линий электропередачи), м 2022: 1; Максимальная мощность (присоединенная), кВт 2022: 10; Расходы на строительство объекта, тыс. руб. 2022: 18.1177
[6 empty] | до 150 кВт | «Установка коммерческого прибора учёта 0,4 кВ (1 единица) выполнение требований к учёту электроэнергии в соответствии с Постановлением Правительства РФ от 04.05.2012 г. № 442 «О функционировании розничных рынков электрической энергии, полном и (или) частичном ограничении режима потребления электрической энергии» для электроснабжения объекта «Базовая станция/оборудование сотовой связи», расположенного в Волгоградской области, Чернышковского района, х. Попов, Чернышковский РЭС» (34-1-22-00661623) | Протяженность (для линий электропередачи), м 2022: 1; Максимальная мощность (присоединенная), кВт 2022: 7.5; Расходы на строительство объекта, тыс. руб. 2022: 17.2652
[6 empty] | до 150 кВт | «Установка коммерческого прибора учёта 0,4 кВ (1 единица) выполнение требований к учёту электроэнергии в соответствии с Постановлением Правительства РФ от 04.05.2012 г. № 442 «О функционировании розничных рынков электрической энергии, полном и (или) частичном ограничении режима потребления электрической энергии» для электроснабжения объекта «Базовая станция/оборудование сотовой связи», расположенного в Волгоградской области, Чернышковского района, х. Пристеновский, Чернышковский РЭС» (34-1-22-00661581) | Протяженность (для линий электропередачи), м 2022: 1; Максимальная мощность (присоединенная), кВт 2022: 7.5; Расходы на строительство объекта, тыс. руб. 2022: 31.3738
[6 empty] | до 150 кВт | «Установка шкафа учета 0,4 кВ с коммутационным аппаратом (1 единица) выполнение требований к учёту электроэнергии в соответствии с Постановлением Правительства РФ от 04.05.2012 № 442 «О функционирования розничных рынков электрической энергии, полном и (или) частичном ограничении режима потребления электрической энергии» для электроснабжения ВРУ и энергопринимающих устройств объекта «ФАП Государственное бюджетное учреждение здравоохранения Урюпинская центральная районная больница им. В.Ф. Жогова х. Первомайский Урюпинского района Волгоградской области"», расположенного в Волгоградской обл., Урюпинский р-н, х. Первомайский, ул. Школьная, д. 15а, Урюпинский РЭС» (34-1-21-00562239) | Протяженность (для линий электропередачи), м 2022: 1; Максимальная мощность (присоединенная), кВт 2022: 15; Расходы на строительство объекта, тыс. руб. 2022: 23.1687
[6 empty] | до 150 кВт | «Установка шкафа учета 0,4 кВ с коммутационным аппаратом (1 единица) выполнение требований к учёту электроэнергии в соответствии с Постановлением Правительства РФ от 04.05.2012 № 442 «О функционирования розничных рынков электрической энергии, полном и (или) частичном ограничении режима потребления электрической энергии» для электроснабжения Малоэтажной жилой застройки (Индивидуальный жилой дом/ Садовый/ Дачный дом), расположенного по адресу: Волгоградская область, Среднеахтубинский р-н, х.Закутский, ул.Раздольная, д.53/83, Среднеахтубинский РЭС» (34-1-22-00653805) – Пермяков О.В. | Протяженность (для линий электропередачи), м 2022: 1; Максимальная мощность (присоединенная), кВт 2022: 15; Расходы на строительство объекта, тыс. руб. 2022: 36.9906
[6 empty] | до 150 кВт | «Установка шкафа учета 0,4 кВ с коммутационным аппаратом (1 единица) выполнение требований к учёту электроэнергии в соответствии с Постановлением Правительства РФ от 04.05.2012 № 442 «О функционирования розничных рынков электрической энергии, полном и (или) частичном ограничении режима потребления электрической энергии» для электроснабжения Малоэтажной жилой застройки (Индивидуальный жилой дом/ Садовый/ Дачный дом), расположенного по адресу: Волгоградская область, Среднеахтубинский р-н, п.Третий Решающий, ул.Набережная, д.3а, Среднеахтубинский РЭС» (34-1-22-00656211) – Репина А.С. | Протяженность (для линий электропередачи), м 2022: 1; Максимальная мощность (присоединенная), кВт 2022: 15; Расходы на строительство объекта, тыс. руб. 2022: 40.9058
[6 empty] | до 150 кВт | «Установка шкафа учета 0,4 кВ с коммутационным аппаратом (1 единица) выполнение требований к учёту электроэнергии в соответствии с Постановлением Правительства РФ от 04.05.2012 № 442 «О функционирования розничных рынков электрической энергии, полном и (или) частичном ограничении режима потребления электрической энергии» для электроснабжения Малоэтажной жилой застройки (Индивидуальный жилой дом/ Садовый/ Дачный дом), расположенного по адресу: Волгоградская область, Среднеахтубинский р-н, х. Госпитомник, ул.Ясная Поляна, д.15 Среднеахтубинский РЭС» (34-1-22-00658753) – Шевцова Т.В. | Протяженность (для линий электропередачи), м 2022: 1; Максимальная мощность (присоединенная), кВт 2022: 9; Расходы на строительство объекта, тыс. руб. 2022: 32.3015
[6 empty] | до 150 кВт | «Установка шкафа учета 0,4 кВ с коммутационным аппаратом (1 единица) выполнение требований к учёту электроэнергии в соответствии с Постановлением Правительства РФ от 04.05.2012 № 442 «О функционирования розничных рынков электрической энергии, полном и (или) частичном ограничении режима потребления электрической энергии» для электроснабжения Малоэтажной жилой застройки (Индивидуальный жилой дом/ Садовый/ Дачный дом), расположенного по адресу: Волгоградская область, Среднеахтубинский р-н, х.Закутский, ул.Раздольная, д.27 Среднеахтубинский РЭС» (34-1-22-00659779) – Тупикина Н.А. | Протяженность (для линий электропередачи), м 2022: 1; Максимальная мощность (присоединенная), кВт 2022: 12; Расходы на строительство объекта, тыс. руб. 2022: 35.2592
[6 empty] | до 150 кВт | «Установка шкафа учета 0,4 кВ с коммутационным аппаратом (1 единица) выполнение требований к учёту электроэнергии в соответствии с Постановлением Правительства РФ от 04.05.2012 № 442 «О функционирования розничных рынков электрической энергии, полном и (или) частичном ограничении режима потребления электрической энергии» для электроснабжения дачи, расположенной по адресу: Волгоградская область, Среднеахтубинский р-н, СНТ «Дружба», ул.Центральная, д. 37 , Среднеахтубинский РЭС» (34-1-22-00660517) – Кулагин В.Ю. | Протяженность (для линий электропередачи), м 2022: 1; Максимальная мощность (присоединенная), кВт 2022: 15; Расходы на строительство объекта, тыс. руб. 2022: 43.7168
[6 empty] | до 150 кВт | «Установка шкафа учета 0,4 кВ с коммутационным аппаратом (1 единица) выполнение требований к учёту электроэнергии в соответствии с Постановлением Правительства РФ от 04.05.2012 № 442 «О функционирования розничных рынков электрической энергии, полном и (или) частичном ограничении режима потребления электрической энергии» для электроснабжения Малоэтажная жилая застройка (Индивидуальный жилой дом), расположенного в Волгоградской области, Котельниковский район, х.Котельников, кадастровый номер земельного участка: 34:13:090001:862 Котельниковский РЭС» (34-1-22-00660581)» | Протяженность (для линий электропередачи), м 2022: 1; Максимальная мощность (присоединенная), кВт 2022: 7; Расходы на строительство объекта, тыс. руб. 2022: 69.997
[6 empty] | до 150 кВт | «Установка шкафа учета 0,4 кВ с коммутационным аппаратом (1 единица) выполнение требований к учёту электроэнергии в соответствии с Постановлением Правительства РФ от 04.05.2012 г. № 442 «О функционировании розничных рынков электрической энергии, полном и (или) частичном ограничении режима потребления электрической энергии» для электроснабжения объекта «Жилой дом», расположенного в Волгоградской области, Октябрьского района, х. Антонов, ул. Шестаковская, д. 33, Октябрьский РЭС» (34-1-22-00661081)» | Протяженность (для линий электропередачи), м 2022: 1; Максимальная мощность (присоединенная), кВт 2022: 6; Расходы на строительство объекта, тыс. руб. 2022: 24.1623
[6 empty] | до 150 кВт | «Установка шкафа учета 0,4 кВ с коммутационным аппаратом (1 единица) выполнение требований к учёту электроэнергии в соответствии с Постановлением Правительства РФ от 04.05.2012 № 442 «О функционирования розничных рынков электрической энергии, полном и (или) частичном ограничении режима потребления электрической энергии» для электроснабжения энергооборудования здания столовой от ВЛ-0,4 кВ №2-1 от КТП №118, расположенного в Российская Федерация, Волгоградская обл., р-н. Урюпинский, х. Ольшанка, кадастровый номер здания 34:31:190002:505, кадастровый номер земельного участка: 34:31:190004:283., Урюпинский РЭС» (34-1-22-00660655)» | Протяженность (для линий электропередачи), м 2022: 1; Максимальная мощность (присоединенная), кВт 2022: 15; Расходы на строительство объекта, тыс. руб. 2022: 19.7973
[6 empty] | до 150 кВт | «Установка шкафа учета 0,4 кВ с коммутационным аппаратом (1 единица) выполнение требований к учёту электроэнергии в соответствии с Постановлением Правительства РФ от 04.05.2012 № 442 «О функционирования розничных рынков электрической энергии, полном и (или) частичном ограничении режима потребления электрической энергии» для электроснабжения энергооборудования Малоэтажной жилой застройки (Индивидуальный жилой дом/ Садовый/Дачный дом) от опоры №5/1 ВЛ-0,4 кВ №2 КТП №4298/250 кВА ВЛ-10 №20-12 ПС 110 кВ Новоаннинская, расположенного в Российская Федерация, Волгоградская обл., р-н. Новоаннинский, х. Бочаровский, ул. Торговая, д.3/1, Новоаннинский РЭС» (34-1-22-00660773)» | Протяженность (для линий электропередачи), м 2022: 1; Максимальная мощность (присоединенная), кВт 2022: 15; Расходы на строительство объекта, тыс. руб. 2022: 19.2715
[6 empty] | до 150 кВт | «Установка шкафа учета 0,4кВ с коммутационным аппаратом (1 единица) выполнение требований к учёту электроэнергии в соответствии с Постановлением Правительства РФ от 04.05.2012 № 442 «О функционирования розничных рынков электрической энергии, полном и (или) частичном ограничении режима потребления электрической энергии» для электроснабжения малоэтажной жилой застройки (индивидуальный жилой дом/садовый/дачный дом), расположенной по адресу: Волгоградская область, Быковский р-н, с. Луговая Пролейка, ул. Советская, д. 37, Волжский РЭС» (34-1-22-00661387) – Чесноков А.И. | Протяженность (для линий электропередачи), м 2022: 1; Максимальная мощность (присоединенная), кВт 2022: 15; Расходы на строительство объекта, тыс. руб. 2022: 20.1473
[6 empty] | до 150 кВт | «Установка шкафа учета 0,4 кВ с коммутационным аппаратом (1 единица) выполнение требований к учёту электроэнергии в соответствии с Постановлением Правительства РФ от 04.05.2012 № 442 «О функционирования розничных рынков электрической энергии, полном и (или) частичном ограничении режима потребления электрической энергии» для электроснабжения базовой станции/оборудование сотовой связи, расположенного по адресу: Волгоградская область, Ленинский р-н, п.Заря, ул. Садовая, Ленинский РЭС» (34-1-22-00662109 – ПАО «Ростелеком») | Протяженность (для линий электропередачи), м 2022: 1; Максимальная мощность (присоединенная), кВт 2022: 7.5; Расходы на строительство объекта, тыс. руб. 2022: 39.2006
[6 empty] | до 150 кВт | «Установка шкафа учета 0,4 кВ с коммутационным аппаратом (1 единица), выполнение требований к учёту электроэнергии в соответствии с Постановлением Правительства РФ от 04.05.2012 № 442 «О функционирования розничных рынков электрической энергии, полном и (или) частичном ограничении режима потребления электрической энергии» для электроснабжения энергооборудования жилого дома, расположенного в Волгоградской области, Новониколаевский район, хутор Скворцовский, улица Степная, дом 2, Новониколаевский РЭС» (34-1-22-00660607)» | Протяженность (для линий электропередачи), м 2022: 1; Максимальная мощность (присоединенная), кВт 2022: 6; Расходы на строительство объекта, тыс. руб. 2022: 33.1819
[6 empty] | до 150 кВт | «Установка прибора учета 0,4 кВ (1 единица), выполнение требований к учету электроэнергии в соответствии с Постановлением Правительства РФ от 04.05.2012 г. № 442 «О функционировании розничных рынков электрической энергии, полном и (или) частичном ограничении режима потребления электрической энергии» для электроснабжения объекта: строительная площадка личного подсобного хозяйства, расположенного по адресу: Волгоградская обл., р-н. Камышинский, с. Семёновка, ул. Советская, дом 49, , Петроввальский РЭС» (34-1-22-00662667) | Протяженность (для линий электропередачи), м 2022: 1; Максимальная мощность (присоединенная), кВт 2022: 15; Расходы на строительство объекта, тыс. руб. 2022: 18.4022
[6 empty] | до 150 кВт | «Установка прибора учета 0,4 кВ (1 единица), выполнение требований к учету электроэнергии в соответствии с Постановлением Правительства РФ от 04.05.2012г. № 442 «О функционировании розничных рынков электрической энергии, полном и (или) частичном ограничении режима потребления электрической энергии» для электроснабжения объекта «Базовой станции/оборудования сотовой связи», расположенного в Волгоградской обл., р-н. Руднянский, с. Козловка, (34-1-22-00662687)» | Протяженность (для линий электропередачи), м 2022: 1; Максимальная мощность (присоединенная), кВт 2022: 7.5; Расходы на строительство объекта, тыс. руб. 2022: 19.8065
[6 empty] | до 150 кВт | «Установка прибора учета 0,4 кВ (1 единица), выполнение требований к учету электроэнергии в соответствии с Постановлением Правительства РФ от 04.05.2012 г. № 442 «О функционировании розничных рынков электрической энергии, полном и (или) частичном ограничении режима потребления электрической энергии» для электроснабжения объекта объектов наружного освещения, расположенное в Волгоградская обл., р-н. Камышинский, с. Дворянское, ул. Советская, строение 24а, Петроввальский РЭС» (34-1-22-00663479) | Протяженность (для линий электропередачи), м 2022: 1; Максимальная мощность (присоединенная), кВт 2022: 15; Расходы на строительство объекта, тыс. руб. 2022: 21.1796
[6 empty] | до 150 кВт | «Установка шкафа учета 0,4 кВ с коммутационным аппаратом (1 единица) выполнение требований к учёту электроэнергии в соответствии с Постановлением Правительства РФ от 04.05.2012 г. № 442 «О функционировании розничных рынков электрической энергии, полном и (или) частичном ограничении режима потребления электрической энергии» для электроснабжения объекта «Индивидуальный жилой дом», расположенного в Волгоградской области, Октябрьского района, х. Шебалино, ул. Центральная, д. 3а, Октябрьский РЭС» (34-1-22-00663149)» | Протяженность (для линий электропередачи), м 2022: 1; Максимальная мощность (присоединенная), кВт 2022: 10; Расходы на строительство объекта, тыс. руб. 2022: 34.8342
[6 empty] | до 150 кВт | «Установка шкафа учета 0,4 кВ с коммутационным аппаратом (1 единица) выполнение требований к учёту электроэнергии в соответствии с Постановлением Правительства РФ от 04.05.2012 № 442 «О функционирования розничных рынков электрической энергии, полном и (или) частичном ограничении режима потребления электрической энергии» для электроснабжения малоэтажной жилой застройки (индивидуальный жилой дом/садовый/дачный дом), расположенной по адресу: Волгоградская область, Среднеахтубинский р-н, п. Рыбоводный, ул. Набережная, д.18/1, Среднеахтубинский РЭС» (34-1-22-00663247) - Короткова С.Ю. | Протяженность (для линий электропередачи), м 2022: 1; Максимальная мощность (присоединенная), кВт 2022: 15; Расходы на строительство объекта, тыс. руб. 2022: 62.3689
[6 empty] | до 150 кВт | «Установка шкафа учета 0,4кВ с коммутационным аппаратом (1 единица) выполнение требований к учёту электроэнергии в соответствии с Постановлением Правительства РФ от 04.05.2012 № 442 «О функционирования розничных рынков электрической энергии, полном и (или) частичном ограничении режима потребления электрической энергии» для электроснабжения малоэтажной жилой застройки (индивидуальный жилой дом/садовый/дачный дом), расположенной по адресу: Волгоградская область, Быковский р-н, с. Новоникольское, ул. Комсомольская, д. 43, Волжский РЭС» (34-1-22-00663745) – Эрназарова А.С. | Протяженность (для линий электропередачи), м 2022: 1; Максимальная мощность (присоединенная), кВт 2022: 12; Расходы на строительство объекта, тыс. руб. 2022: 25.4138
[6 empty] | до 150 кВт | «Установка шкафа учета 0,4 кВ с коммутационным аппаратом (1 единица) выполнение требований к учёту электроэнергии в соответствии с Постановлением Правительства РФ от 04.05.2012 № 442 «О функционирования розничных рынков электрической энергии, полном и (или) частичном ограничении режима потребления электрической энергии» для электроснабжения строительной площадки, расположенной по адресу: Волгоградская область, Николаевский р-н, с. Солодушино, Николаевский РЭС» (34-1-22-00664023) – ООО «Монтажкомплект» | Протяженность (для линий электропередачи), м 2022: 1; Максимальная мощность (присоединенная), кВт 2022: 10; Расходы на строительство объекта, тыс. руб. 2022: 21.4438
[6 empty] | до 150 кВт | «Установка прибора учета 0,4 кВ (1 единица), выполнение требований к учету электроэнергии в соответствии с Постановлением Правительства РФ от 04.05.2012г. № 442 «О функционировании розничных рынков электрической энергии, полном и (или) частичном ограничении режима потребления электрической энергии» для электроснабжения объекта: Малоэтажная жилая застройка (индивидуальный жилой дом/садовый/дачный), расположенная в Волгоградской обл., Котовского района, с. Купцово, ул. Ленина, д. 11Б, (34-1-22-00664533)» | Протяженность (для линий электропередачи), м 2022: 1; Максимальная мощность (присоединенная), кВт 2022: 5; Расходы на строительство объекта, тыс. руб. 2022: 31.8389
[6 empty] | до 150 кВт | «Установка прибора учета 0,4 кВ (1 единица), выполнение требований к учету электроэнергии в соответствии с Постановлением Правительства РФ от 04.05.2012г. № 442 «О функционировании розничных рынков электрической энергии, полном и (или) частичном ограничении режима потребления электрической энергии» для электроснабжения объекта «Малоэтажная жилая застройка (Индивидуальный жилой дом/ Садовый/Дачный дом)», расположенного в Волгоградской обл., р-н. Ольховский, с. Гусевка, ул. Почтовая, д. 40, (34-1-22-00663317)» | Протяженность (для линий электропередачи), м 2022: 1; Максимальная мощность (присоединенная), кВт 2022: 9; Расходы на строительство объекта, тыс. руб. 2022: 29.2973
[6 empty] | до 150 кВт | «Установка прибора учета 0,4 кВ (1 единица), выполнение требований к учету электроэнергии в соответствии с Постановлением Правительства РФ от 04.05.2012 г. № 442 «О функционировании розничных рынков электрической энергии, полном и (или) частичном ограничении режима потребления электрической энергии» для электроснабжения объекта «Парковая зона», расположенного в Волгоградская обл., р-н. Еланский, с. Морец, ул. Московская, 47 В, Еланский РЭС» (34-1-22-00662889 – заявитель Администрация Морецкого сельского поселения Еланского муниципального района Волгоградской области) | Протяженность (для линий электропередачи), м 2022: 1; Максимальная мощность (присоединенная), кВт 2022: 15; Расходы на строительство объекта, тыс. руб. 2022: 28.9864
[6 empty] | до 150 кВт | «Установка прибора учета 0,4 кВ (1 единица), выполнение требований к учету электроэнергии в соответствии с Постановлением Правительства РФ от 04.05.2012 г. № 442 «О функционировании розничных рынков электрической энергии, полном и (или) частичном ограничении режима потребления электрической энергии» для электроснабжения объекта «Пункт доочистки питьевой воды, х. Щелоковка», расположенного в Волгоградская обл., р-н. Еланский, х. Щелоковка, ул. 37 а, Еланский РЭС» (34-1-22-00663425 – заявитель Администрация Морецкого сельского поселения Еланского муниципального района Волгоградской области) | Протяженность (для линий электропередачи), м 2022: 1; Максимальная мощность (присоединенная), кВт 2022: 5; Расходы на строительство объекта, тыс. руб. 2022: 35.6176
[6 empty] | до 150 кВт | «Установка прибора учета 0,4 кВ (1 единица), выполнение требований к учету электроэнергии в соответствии с Постановлением Правительства РФ от 04.05.2012 г. № 442 «О функционировании розничных рынков электрической энергии, полном и (или) частичном ограничении режима потребления электрической энергии» для электроснабжения объекта «Пункт доочистки питьевой воды, х. Новодобринка», расположенного в Волгоградская обл., р-н. Еланский, х. Новодобринка, ул. 36 а, Еланский РЭС» (34-1-22-00663449 – заявитель Администрация Морецкого сельского поселения Еланского муниципального района Волгоградской области) | Протяженность (для линий электропередачи), м 2022: 1; Максимальная мощность (присоединенная), кВт 2022: 5; Расходы на строительство объекта, тыс. руб. 2022: 33.5409
[6 empty] | до 150 кВт | «Установка шкафа учета 0,4 кВ с коммутационным аппаратом (1 единица) выполнение требований к учёту электроэнергии в соответствии с Постановлением Правительства РФ от 04.05.2012 г. № 442 «О функционировании розничных рынков электрической энергии, полном и (или) частичном ограничении режима потребления электрической энергии» для электроснабжения объекта «ВРУ-0,4 кВ электрооборудование жилого дома», расположенного в Волгоградской области, Чернышковского района, п. Красноярский, ул. Заречная, д. 10, Чернышковский РЭС» (34-1-22-00671889)» | Протяженность (для линий электропередачи), м 2022: 1; Максимальная мощность (присоединенная), кВт 2022: 9; Расходы на строительство объекта, тыс. руб. 2022: 42.8802
[6 empty] | до 150 кВт | «Установка шкафа учета 0,4 кВ с коммутационным аппаратом (1 единица) выполнение требований к учёту электроэнергии в соответствии с Постановлением Правительства РФ от 04.05.2012 г. № 442 «О функционировании розничных рынков электрической энергии, полном и (или) частичном ограничении режима потребления электрической энергии» для электроснабжения объекта «ВРУ-0,4 кВ, электрооборудование здания школы», расположенного в Волгоградской области, Суровикинского района, х. Чувилевский, д. 444, Суровикинский РЭС» (34-1-22-00670079)» | Протяженность (для линий электропередачи), м 2022: 1; Максимальная мощность (присоединенная), кВт 2022: 15; Расходы на строительство объекта, тыс. руб. 2022: 35.2357
[6 empty] | до 150 кВт | «Установка шкафа учета 0,4 кВ с коммутационным аппаратом (1 единица) выполнение требований к учёту электроэнергии в соответствии с Постановлением Правительства РФ от 04.05.2012 № 442 «О функционирования розничных рынков электрической энергии, полном и (или) частичном ограничении режима потребления электрической энергии» для электроснабжения Малоэтажной жилой застройки (Индивидуальный жилой дом/ Садовый/ Дачный дом), расположенного по адресу: Волгоградская область, Ленинский р-н, с.Заплавное, ул.Ленинская, д.90, Ленинский РЭС» (34-1-22-00673797) - Григорьев Н.Н. | Протяженность (для линий электропередачи), м 2022: 1; Максимальная мощность (присоединенная), кВт 2022: 10; Расходы на строительство объекта, тыс. руб. 2022: 36.1027
[6 empty] | до 150 кВт | «Установка шкафа учета 0,4 кВ с коммутационным аппаратом (1 единица) выполнение требований к учёту электроэнергии в соответствии с Постановлением Правительства РФ от 04.05.2012 г. № 442 «О функционировании розничных рынков электрической энергии, полном и (или) частичном ограничении режима потребления электрической энергии» для электроснабжения объекта «ВРУ-0,4 кВ и электрооборудование жилого дома», расположенного в Волгоградской области, Чернышковского района, п. Красноярский, ул. Заречная, д. 4, Чернышковский РЭС» (34-1-22-00674767)» | Протяженность (для линий электропередачи), м 2022: 1; Максимальная мощность (присоединенная), кВт 2022: 6; Расходы на строительство объекта, тыс. руб. 2022: 42.8802
[6 empty] | до 150 кВт | «Установка шкафа учета 0,4 кВ с коммутационным аппаратом (1 единица) выполнение требований к учёту электроэнергии в соответствии с Постановлением Правительства РФ от 04.05.2012 № 442 «О функционирования розничных рынков электрической энергии, полном и (или) частичном ограничении режима потребления электрической энергии» для электроснабжения объектов наружного освещения, расположенных по адресу: Волгоградская область, Ленинский р-н, п. Рассвет, ул. Центральная, Ленинский РЭС» (34-1-22-00647841) – Администрация Рассветинского сельского поселения Ленинского муниципального района Волгоградской области | Протяженность (для линий электропередачи), м 2022: 1; Максимальная мощность (присоединенная), кВт 2022: 3; Расходы на строительство объекта, тыс. руб. 2022: 20.6958
[6 empty] | до 150 кВт | «Установка шкафа учета 0,4 кВ с коммутационным аппаратом (1 единица) выполнение требований к учёту электроэнергии в соответствии с Постановлением Правительства РФ от 04.05.2012 № 442 «О функционирования розничных рынков электрической энергии, полном и (или) частичном ограничении режима потребления электрической энергии» для электроснабжения объектов наружного освещения, расположенных по адресу: Волгоградская область, Ленинский р-н, п. Рассвет, ул. Школьная, Ленинский РЭС» (34-1-22-00647861) – Администрация Рассветинского сельского поселения Ленинского муниципального района Волгоградской области | Протяженность (для линий электропередачи), м 2022: 1; Максимальная мощность (присоединенная), кВт 2022: 3; Расходы на строительство объекта, тыс. руб. 2022: 20.9321
[6 empty] | до 150 кВт | «Установка шкафа учета 0,4 кВ с коммутационным аппаратом (1 единица) выполнение требований к учёту электроэнергии в соответствии с Постановлением Правительства РФ от 04.05.2012 № 442 «О функционирования розничных рынков электрической энергии, полном и (или) частичном ограничении режима потребления электрической энергии» для электроснабжения объектов наружного освещения, расположенных по адресу: Волгоградская область, Ленинский р-н, п. Рассвет, ул. Молодежная, Ленинский РЭС» (34-1-22-00649265) – Администрация Рассветинского сельского поселения Ленинского муниципального района Волгоградской области | Протяженность (для линий электропередачи), м 2022: 1; Максимальная мощность (присоединенная), кВт 2022: 3; Расходы на строительство объекта, тыс. руб. 2022: 21.011
[6 empty] | до 150 кВт | «Установка шкафа учета 0,22 кВ с коммутационным аппаратом (1 единица) выполнение требований к учёту электроэнергии в соответствии с Постановлением Правительства РФ от 04.05.2012 г. № 442 «О функционировании розничных рынков электрической энергии, полном и (или) частичном ограничении режима потребления электрической энергии» для электроснабжения: Объекты наружного освещения от КТП-1045, расположенные в Волгоградской области, Котельниковского района, п. Равнинный, Котельниковский РЭС» (34-1-22-00643285)» | Протяженность (для линий электропередачи), м 2022: 1; Максимальная мощность (присоединенная), кВт 2022: 1.92; Расходы на строительство объекта, тыс. руб. 2022: 32.4742
[6 empty] | до 150 кВт | «Установка шкафа учета 0,22 кВ с коммутационным аппаратом (1 единица) выполнение требований к учёту электроэнергии в соответствии с Постановлением Правительства РФ от 04.05.2012 г. № 442 «О функционировании розничных рынков электрической энергии, полном и (или) частичном ограничении режима потребления электрической энергии» для электроснабжения: Объекты наружного освещения от КТП-1058, расположенные в Волгоградской области, Котельниковского района, п. Равнинный, Котельниковский РЭС» (34-1-22-00643295)» | Протяженность (для линий электропередачи), м 2022: 1; Максимальная мощность (присоединенная), кВт 2022: 2.46; Расходы на строительство объекта, тыс. руб. 2022: 25.8971
[6 empty] | до 150 кВт | «Установка шкафа учета 0,22 кВ с коммутационным аппаратом (1 единица) выполнение требований к учёту электроэнергии в соответствии с Постановлением Правительства РФ от 04.05.2012 г. № 442 «О функционировании розничных рынков электрической энергии, полном и (или) частичном ограничении режима потребления электрической энергии» для электроснабжения: Объекты наружного освещения от КТП-1702, расположенные в Волгоградской области, Котельниковского района, п. Равнинный, Котельниковский РЭС» (34-1-22-00643299)» | Протяженность (для линий электропередачи), м 2022: 1; Максимальная мощность (присоединенная), кВт 2022: 0.54; Расходы на строительство объекта, тыс. руб. 2022: 57.3708
[6 empty] | до 150 кВт | «Установка шкафа учета 0,22 кВ с коммутационным аппаратом (1 единица) выполнение требований к учёту электроэнергии в соответствии с Постановлением Правительства РФ от 04.05.2012 г. № 442 «О функционировании розничных рынков электрической энергии, полном и (или) частичном ограничении режима потребления электрической энергии» для электроснабжения: Объекты наружного освещения от КТП-1746, расположенные в Волгоградской области, Котельниковского района, п. Равнинный, Котельниковский РЭС» (34-1-22-00643241)» | Протяженность (для линий электропередачи), м 2022: 1; Максимальная мощность (присоединенная), кВт 2022: 1.08; Расходы на строительство объекта, тыс. руб. 2022: 32.4742
[6 empty] | до 150 кВт | «Установка шкафа учета 0,22 кВ с коммутационным аппаратом (1 единица) выполнение требований к учёту электроэнергии в соответствии с Постановлением Правительства РФ от 04.05.2012 г. № 442 «О функционировании розничных рынков электрической энергии, полном и (или) частичном ограничении режима потребления электрической энергии» для электроснабжения: Объекты наружного освещения от КТП-1866, расположенные в Волгоградской области, Котельниковского района, п. Равнинный, Котельниковский РЭС» (34-1-22-00644207)» | Протяженность (для линий электропередачи), м 2022: 1; Максимальная мощность (присоединенная), кВт 2022: 0.72; Расходы на строительство объекта, тыс. руб. 2022: 32.4742
[6 empty] | до 150 кВт | «Установка шкафа учета 0,4 кВ с коммутационным аппаратом (1 единица) выполнение требований к учёту электроэнергии в соответствии с Постановлением Правительства РФ от 04.05.2012 г. № 442 «О функционировании розничных рынков электрической энергии, полном и (или) частичном ограничении режима потребления электрической энергии» для электроснабжения объекта «Отделение почтовой связи», расположенного в Волгоградской области, Октябрьского района, х. Ильмень-Суворовский, ул. Цимлянская, д. 21/1, Октябрьский РЭС» (34-1-22-00654853) | Протяженность (для линий электропередачи), м 2022: 1; Максимальная мощность (присоединенная), кВт 2022: 15; Расходы на строительство объекта, тыс. руб. 2022: 67.9718
[6 empty] | до 150 кВт | «Установка шкафа учета 0,4 кВ с коммутационным аппаратом (1 единица) выполнение требований к учёту электроэнергии в соответствии с Постановлением Правительства РФ от 04.05.2012 г. № 442 «О функционировании розничных рынков электрической энергии, полном и (или) частичном ограничении режима потребления электрической энергии» для электроснабжения объекта «Отделение почтовой связи», расположенного в Волгоградской области, Октябрьского района, х. Водянский, пер. Почтовый, д. 2, Октябрьский РЭС» (34-1-22-00654641) | Протяженность (для линий электропередачи), м 2022: 1; Максимальная мощность (присоединенная), кВт 2022: 15; Расходы на строительство объекта, тыс. руб. 2022: 58.9038
[6 empty] | до 150 кВт | «Установка шкафа учета 0,4 кВ с коммутационным аппаратом (1 единица) выполнение требований к учёту электроэнергии в соответствии с Постановлением Правительства РФ от 04.05.2012 г. № 442 «О функционировании розничных рынков электрической энергии, полном и (или) частичном ограничении режима потребления электрической энергии» для электроснабжения объекта «Отделение почтовой связи», расположенного в Волгоградской области, Октябрьского района, х. Заливский, ул. Центральная, д. 23, Октябрьский РЭС» (34-1-22-00654669) | Протяженность (для линий электропередачи), м 2022: 1; Максимальная мощность (присоединенная), кВт 2022: 15; Расходы на строительство объекта, тыс. руб. 2022: 44.9055
[6 empty] | до 150 кВт | «Установка шкафа учета 0,4 кВ с коммутационным аппаратом (1 единица) выполнение требований к учёту электроэнергии в соответствии с Постановлением Правительства РФ от 04.05.2012 № 442 «О функционирования розничных рынков электрической энергии, полном и (или) частичном ограничении режима потребления электрической энергии» для электроснабжения гаража, расположенного по адресу: Волгоградская область, Быковский р-н, с. Красноселец, ул. Новостройка, д. 72, Быковский РЭС» (34-1-22-00660601) - администрация Красносельцевского с.п. | Протяженность (для линий электропередачи), м 2022: 1; Максимальная мощность (присоединенная), кВт 2022: 8; Расходы на строительство объекта, тыс. руб. 2022: 33.3948
[6 empty] | до 150 кВт | «Установка шкафа учета 0,4 кВ с коммутационным аппаратом (1 единица) выполнение требований к учёту электроэнергии в соответствии с Постановлением Правительства РФ от 04.05.2012 № 442 «О функционирования розничных рынков электрической энергии, полном и (или) частичном ограничении режима потребления электрической энергии» для электроснабжения малоэтажной жилой застройки (индивидуальный жилой дом/садовый/дачный дом), расположенной по адресу: Волгоградская область, Среднеахтубинский р-н, п. Киляковка, ул. Нагорная, д.20, Среднеахтубинский РЭС» (34-1-22-00661511) - Марзанова Л.А. | Протяженность (для линий электропередачи), м 2022: 1; Максимальная мощность (присоединенная), кВт 2022: 15; Расходы на строительство объекта, тыс. руб. 2022: 30.9721
[6 empty] | до 150 кВт | «Установка шкафа учета 0,4 кВ с коммутационным аппаратом (1 единица) выполнение требований к учёту электроэнергии в соответствии с Постановлением Правительства РФ от 04.05.2012 № 442 «О функционирования розничных рынков электрической энергии, полном и (или) частичном ограничении режима потребления электрической энергии» для электроснабжения энергооборудования объектов наружного освещения (х. Ольшанка), расположенного в Российская Федерация, Волгоградская обл., р-н. Урюпинский, х. Ольшанка, автомобильная дорога «Новониколаевский-Урюпинск-Нехаевская-Краснополье-Манино», км 28+775 - км 30+960, кадастровый номер земельного участка: 34:00:000000:125573, Урюпинский РЭС» (34-1-22-00662155)» | Протяженность (для линий электропередачи), м 2022: 1; Максимальная мощность (присоединенная), кВт 2022: 9.5; Расходы на строительство объекта, тыс. руб. 2022: 33.5956
[6 empty] | до 150 кВт | «Установка прибора учета 0,4 кВ (1 единица), выполнение требований к учету электроэнергии в соответствии с Постановлением Правительства РФ от 04.05.2012г. № 442 «О функционировании розничных рынков электрической энергии, полном и (или) частичном ограничении режима потребления электрической энергии» для электроснабжения объекта: «Базовая станция/оборудование сотовой связи», расположенная в Волгоградской обл., Котовского района, с. Смородино, (34-1-22-00662433)» | Протяженность (для линий электропередачи), м 2022: 1; Максимальная мощность (присоединенная), кВт 2022: 7.5; Расходы на строительство объекта, тыс. руб. 2022: 16.9796
[6 empty] | до 150 кВт | «Установка шкафа учета 0,4 кВ с коммутационным аппаратом (1 единица) выполнение требований к учёту электроэнергии в соответствии с Постановлением Правительства РФ от 04.05.2012 № 442 «О функционирования розничных рынков электрической энергии, полном и (или) частичном ограничении режима потребления электрической энергии» для электроснабжения «Малоэтажная жилая застройка (Индивидуальный жилой дом/Садовый/Дачный дом)» расположенного в Волгоградской области, Алексеевский район, ст.Алексеевская, ул.Октябрьская 60а, Алексеевский РЭС» (34-1-22-00663443)» | Протяженность (для линий электропередачи), м 2022: 1; Максимальная мощность (присоединенная), кВт 2022: 6; Расходы на строительство объекта, тыс. руб. 2022: 27.0519
[6 empty] | до 150 кВт | «Установка шкафа учета 0,4 кВ с коммутационным аппаратом (1 единица) выполнение требований к учёту электроэнергии в соответствии с Постановлением Правительства РФ от 04.05.2012 № 442 «О функционирования розничных рынков электрической энергии, полном и (или) частичном ограничении режима потребления электрической энергии» для электроснабжения «Здания,строения,сооружения» расположенного в Волгоградской области, Алексеевский район, пос.Красный Октябрь, 277, Алексеевский РЭС» (34-1-22-00663733)» | Протяженность (для линий электропередачи), м 2022: 1; Максимальная мощность (присоединенная), кВт 2022: 15; Расходы на строительство объекта, тыс. руб. 2022: 29.8037
[6 empty] | до 150 кВт | «Установка шкафа учета 0,4 кВ с коммутационным аппаратом (1 единица) выполнение требований к учёту электроэнергии в соответствии с Постановлением Правительства РФ от 04.05.2012 № 442 «О функционирования розничных рынков электрической энергии, полном и (или) частичном ограничении режима потребления электрической энергии» для электроснабжения малоэтажной жилой застройки (индивидуальный жилой дом/садовый/дачный дом), расположенной по адресу: Волгоградская область, Среднеахтубинский р-н, х. Бурковский, ул. Декабрьская, д.5, Среднеахтубинский РЭС» (34-1-22-00664787) – Барышникова В.С. | Протяженность (для линий электропередачи), м 2022: 1; Максимальная мощность (присоединенная), кВт 2022: 15; Расходы на строительство объекта, тыс. руб. 2022: 40.1103
[6 empty] | до 150 кВт | «Установка шкафа учета 0,4 кВ с коммутационным аппаратом (1 единица), выполнение требований к учёту электроэнергии в соответствии с Постановлением Правительства РФ от 04.05.2012 № 442 «О функционирования розничных рынков электрической энергии, полном и (или) частичном ограничении режима потребления электрической энергии» для электроснабжения «квартиры», расположенного в Волгоградской области, Нехаевский район, поселок Роднички, улица Павлика Морозова д.6 кв.2, Нехаевский РЭС» (34-1-22-00665153)» | Протяженность (для линий электропередачи), м 2022: 1; Максимальная мощность (присоединенная), кВт 2022: 6; Расходы на строительство объекта, тыс. руб. 2022: 22.3514
[6 empty] | до 150 кВт | «Установка прибора учёта 0,4 кВ (1 единица) выполнение требований к учёту электроэнергии в соответствии с Постановлением Правительства РФ от 04.05.2012 г. № 442 «О функционировании розничных рынков электрической энергии, полном и (или) частичном ограничении режима потребления электрической энергии» для электроснабжения объекта «ВРУ-0,4 кВ и электрооборудование жилого дома», расположенного в Волгоградской области, Чернышковского района, х. Пристеновский, ул. Центральная, д. 11, Чернышковский РЭС» (34-1-22-00665281) | Протяженность (для линий электропередачи), м 2022: 1; Максимальная мощность (присоединенная), кВт 2022: 9; Расходы на строительство объекта, тыс. руб. 2022: 31.1792
[6 empty] | до 150 кВт | «Установка шкафа учета 0,4 кВ с коммутационным аппаратом (1 единица) выполнение требований к учёту электроэнергии в соответствии с Постановлением Правительства РФ от 04.05.2012 № 442 «О функционирования розничных рынков электрической энергии, полном и (или) частичном ограничении режима потребления электрической энергии» для электроснабжения энергооборудования жилого дома от ВЛ-0,4 кВ № 1-1 от КТП-2172, расположенного в Российская Федерация, Волгоградская обл., р-н. Урюпинский, х. Глинковский, пер. Заозерный, д. 5, кадастровый номер земельного участка:34:31:220003:508, Урюпинский РЭС» (34-1-22-00664139)» | Протяженность (для линий электропередачи), м 2022: 1; Максимальная мощность (присоединенная), кВт 2022: 10; Расходы на строительство объекта, тыс. руб. 2022: 23.6274
[6 empty] | до 150 кВт | «Установка шкафа учета 0,4 кВ с коммутационным аппаратом (1 единица) выполнение требований к учёту электроэнергии в соответствии с Постановлением Правительства РФ от 04.05.2012 № 442 «О функционирования розничных рынков электрической энергии, полном и (или) частичном ограничении режима потребления электрической энергии» для электроснабжения объекта торговли (магазин, торговый центр, прочее), расположенного по адресу: Волгоградская область, Быковский р-н, с. Верхний Балыклей, ул. Ленина, д.52, Быковский РЭС» (34-1-22-00665463) – ИП Афонина Н.С. | Протяженность (для линий электропередачи), м 2022: 1; Максимальная мощность (присоединенная), кВт 2022: 10; Расходы на строительство объекта, тыс. руб. 2022: 31.882
[6 empty] | до 150 кВт | «Установка прибора учета 0,4 кВ (1 единица), выполнение требований к учету электроэнергии в соответствии с Постановлением Правительства РФ от 04.05.2012 г. № 442 «О функционировании розничных рынков электрической энергии, полном и (или) частичном ограничении режима потребления электрической энергии» для электроснабжения объекта: малоэтажной жилой застройки (Индивидуальный жилой дом/ Садовый/Дачный дом), расположенной в Волгоградская обл., р-н. Камышинский, х. Торповка, Строителей , в 25 метрах на северо-восток от дома №29, Петроввальский РЭС» (34-1-22-00665503) | Протяженность (для линий электропередачи), м 2022: 1; Максимальная мощность (присоединенная), кВт 2022: 15; Расходы на строительство объекта, тыс. руб. 2022: 18.2427
[6 empty] | до 150 кВт | «Установка прибора учета 0,4 кВ (1 единица), выполнение требований к учету электроэнергии в соответствии с Постановлением Правительства РФ от 04.05.2012 г. № 442 «О функционировании розничных рынков электрической энергии, полном и (или) частичном ограничении режима потребления электрической энергии» для электроснабжения объекта: жилой дом, расположенный в Волгоградская обл., р-н. Камышинский, х. Торповка, ул. Дачная, д.13, Петроввальский РЭС» 34-1-22-00665499) | Протяженность (для линий электропередачи), м 2022: 1; Максимальная мощность (присоединенная), кВт 2022: 15; Расходы на строительство объекта, тыс. руб. 2022: 18.2427
[6 empty] | до 150 кВт | «Установка шкафа учета 0,4 кВ с коммутационным аппаратом (1 единица), выполнение требований к учёту электроэнергии в соответствии с Постановлением Правительства РФ от 04.05.2012 № 442 «О функционирования розничных рынков электрической энергии, полном и (или) частичном ограничении режима потребления электрической энергии» для электроснабжения «базовой станции/оборудование сотовой связи», расположенного в Волгоградской области, Нехаевский район, станица Тишанская, Нехаевский РЭС» (34-1-22-00665685)» | Протяженность (для линий электропередачи), м 2022: 1; Максимальная мощность (присоединенная), кВт 2022: 7.5; Расходы на строительство объекта, тыс. руб. 2022: 33.1009
[6 empty] | до 150 кВт | «Установка шкафа учета 0,4 кВ с коммутационным аппаратом (1 единица) выполнение требований к учёту электроэнергии в соответствии с Постановлением Правительства РФ от 04.05.2012 № 442 «О функционирования розничных рынков электрической энергии, полном и (или) частичном ограничении режима потребления электрической энергии» для электроснабжения малоэтажной жилой застройки (индивидуальный жилой дом/садовый/дачный дом), расположенной по адресу: Волгоградская область, Среднеахтубинский р-н, с.Рахинка, ул. Ленина, д.99, Волжский РЭС» (34-1-22-00666465) – Кобликова Т.В. | Протяженность (для линий электропередачи), м 2022: 1; Максимальная мощность (присоединенная), кВт 2022: 10; Расходы на строительство объекта, тыс. руб. 2022: 27.3747
[6 empty] | до 150 кВт | «Установка прибора учета 0,4 кВ с коммутационным аппаратом (1 единица), выполнение требований к учету электроэнергии в соответствии с Постановлением Правительства РФ от 04.05.2012 г. № 442 «О функционировании розничных рынков электрической энергии, полном и (или) частичном ограничении режима потребления электрической энергии» для электроснабжения объекта «Нежилое здание», расположенных в Волгоградская обл., р-н. Даниловский, р.п. Даниловка ул. Северная д. 14"ж", Даниловский РЭС» (34-1-22-00666455). | Протяженность (для линий электропередачи), м 2022: 1; Максимальная мощность (присоединенная), кВт 2022: 15; Расходы на строительство объекта, тыс. руб. 2022: 15.8032
[6 empty] | до 150 кВт | «Установка шкафа учета 0,4 кВ с коммутационным аппаратом (1 единица) выполнение требований к учёту электроэнергии в соответствии с Постановлением Правительства РФ от 04.05.2012 № 442 «О функционирования розничных рынков электрической энергии, полном и (или) частичном ограничении режима потребления электрической энергии» для электроснабжения малоэтажной жилой застройки (индивидуальный жилой дом/садовый/дачный дом), расположенной по адресу: Волгоградская область, Ленинский р-н, с.Колобовка, ул. Советская, д. 28, Ленинский РЭС» (34-1-22-00667399) – Меркулова О.Н. | Протяженность (для линий электропередачи), м 2022: 1; Максимальная мощность (присоединенная), кВт 2022: 7; Расходы на строительство объекта, тыс. руб. 2022: 40.2751
[6 empty] | до 150 кВт | «Установка шкафа учета 0,4 кВ с коммутационным аппаратом (1 единица) выполнение требований к учету электроэнергии в соответствии с Постановлением Правительства РФ от 04.05.2012 № 442 «О функционирования розничных рынков электрической энергии, полном и (или) частичном ограничении режима потребления электрической энергии» для электроснабжения Малоэтажной жилой застройки (Индивидуальный жилой дом/ Садовый/ Дачный дом), расположенной по адресу: Волгоградская область, Среднеахтубинский р-н, х. Новенький, ул. Красивая, д. 8, Среднеахтубинский РЭС» (34-1-22-00667951) – Толмачева Н.Н. | Протяженность (для линий электропередачи), м 2022: 1; Максимальная мощность (присоединенная), кВт 2022: 15; Расходы на строительство объекта, тыс. руб. 2022: 31.848
[6 empty] | до 150 кВт | «Установка шкафа учета 0,4 кВ с коммутационным аппаратом (1 единица) выполнение требований к учету электроэнергии в соответствии с Постановлением Правительства РФ от 04.05.2012 № 442 «О функционирования розничных рынков электрической энергии, полном и (или) частичном ограничении режима потребления электрической энергии» для электроснабжения Малоэтажной жилой застройки (Индивидуальный жилой дом/ Садовый/ Дачный дом), расположенной по адресу: Волгоградская область, Палласовский р-н, х. Большой Симкин, ул. Центральная, 12/1, Палласовский РЭС» (34-1-22-00667607) – Курманбаева Ж.П. | Протяженность (для линий электропередачи), м 2022: 1; Максимальная мощность (присоединенная), кВт 2022: 10; Расходы на строительство объекта, тыс. руб. 2022: 22.2692
[6 empty] | до 150 кВт | «Установка шкафа учета 0,4 кВ с коммутационным аппаратом (1 единица) выполнение требований к учёту электроэнергии в соответствии с Постановлением Правительства РФ от 04.05.2012 г. № 442 «О функционировании розничных рынков электрической энергии, полном и (или) частичном ограничении режима потребления электрической энергии» для электроснабжения объекта «ВРУ-0,4кВ и электрооборудование здания магазина», расположенного в Волгоградской области, Чернышковского района, х. Нижнегнутов, ул. Ленина, д. 28, Чернышковский РЭС» (34-1-22-00668381)» | Протяженность (для линий электропередачи), м 2022: 1; Максимальная мощность (присоединенная), кВт 2022: 9; Расходы на строительство объекта, тыс. руб. 2022: 38.2873
[6 empty] | до 150 кВт | «Установка шкафа 0,4 кВ с коммутационным аппаратом (1 единица) выполнение требований к учёту электроэнергии в соответствии с Постановлением Правительства РФ от 04.05.2012 г. № 442 «О функционировании розничных рынков электрической энергии, полном и (или) частичном ограничении режима потребления электрической энергии» для электроснабжения объекта «ВРУ-0,4кВ и электрооборудование жилого дома», расположенного в Волгоградской области, Чернышковского района, х. Попов, пер. Молодежный, д. 8, Чернышковский РЭС» (34-1-22-00668721)» | Протяженность (для линий электропередачи), м 2022: 1; Максимальная мощность (присоединенная), кВт 2022: 6; Расходы на строительство объекта, тыс. руб. 2022: 43.0751
[6 empty] | до 150 кВт | «Установка прибора учета 0,4 кВ (1 единица), выполнение требований к учету электроэнергии в соответствии с Постановлением Правительства РФ от 04.05.2012г. № 442 «О функционировании розничных рынков электрической энергии, полном и (или) частичном ограничении режима потребления электрической энергии» для электроснабжения объекта «Базовая станция/оборудование сотовой связи», расположенного в Волгоградской обл., р-н. Камышинский, х. Карпунин, Петроввальский РЭС (34-1-22-00667389)» | Протяженность (для линий электропередачи), м 2022: 1; Максимальная мощность (присоединенная), кВт 2022: 7.5; Расходы на строительство объекта, тыс. руб. 2022: 18.1842
[6 empty] | до 150 кВт | «Установка шкафа учета 0,4 кВ с коммутационным аппаратом (1 единица) выполнение требований к учету электроэнергии в соответствии с Постановлением Правительства РФ от 04.05.2012 № 442 «О функционирования розничных рынков электрической энергии, полном и (или) частичном ограничении режима потребления электрической энергии» для электроснабжения Малоэтажной жилой застройки (Индивидуальный жилой дом/ Садовый/ Дачный дом), расположенной по адресу: Волгоградская область, Среднеахтубинский р-н, СНТ «Дружба», ул. Приозерная, д. 19, Среднеахтубинский РЭС» (34-1-22-00668749) – Литвинова С.А. | Протяженность (для линий электропередачи), м 2022: 1; Максимальная мощность (присоединенная), кВт 2022: 15; Расходы на строительство объекта, тыс. руб. 2022: 26.1914
[6 empty] | до 150 кВт | «Установка шкафа учета 0,4 кВ с коммутационным аппаратом (1 единица) выполнение требований к учёту электроэнергии в соответствии с Постановлением Правительства РФ от 04.05.2012 г. № 442 «О функционировании розничных рынков электрической энергии, полном и (или) частичном ограничении режима потребления электрической энергии» для электроснабжения объекта «Базовая станция/оборудование сотовой связи», расположенного в Волгоградской области, Октябрьского района, с. Васильевка, Октябрьский РЭС» (34-1-22-00667499)» | Протяженность (для линий электропередачи), м 2022: 1; Максимальная мощность (присоединенная), кВт 2022: 7.5; Расходы на строительство объекта, тыс. руб. 2022: 187.0186
[6 empty] | до 150 кВт | «Установка шкафа учета 0,4 кВ с коммутационным аппаратом (1 единица) выполнение требований к учету электроэнергии в соответствии с Постановлением Правительства РФ от 04.05.2012 № 442 «О функционирования розничных рынков электрической энергии, полном и (или) частичном ограничении режима потребления электрической энергии» для электроснабжения Объектов наружного освещения а/д Верхний Еруслан-Салтово к с. Лятошинка, расположенных по адресу: Волгоградская область, Старополтавский р-н, с. Лятошинка, описание местоположения Подъезд от а/д «Верхний Еруслан-Салтово» к с. Лятошинка, Старополтавский РЭС» (34-1-22-00668817) – ООО «Сардорстрой» | Протяженность (для линий электропередачи), м 2022: 1; Максимальная мощность (присоединенная), кВт 2022: 8; Расходы на строительство объекта, тыс. руб. 2022: 34.1996
[6 empty] | до 150 кВт | «Установка шкафа учёта 0,4 кВ (1 единица) выполнение требований к учёту электроэнергии в соответствии с Постановлением Правительства РФ от 04.05.2012 г. № 442 «О функционировании розничных рынков электрической энергии, полном и (или) частичном ограничении режима потребления электрической энергии» для электроснабжения объекта «ВРУ-0,4кВ и электрооборудование жилого дома», расположенного в Волгоградской области, Чернышковского района, х. Тормосин, ул. 2-я Гвардейская, д. 8/2, Чернышковский РЭС» (34-1-22-00669001)» | Протяженность (для линий электропередачи), м 2022: 1; Максимальная мощность (присоединенная), кВт 2022: 6; Расходы на строительство объекта, тыс. руб. 2022: 27.8312
[6 empty] | до 150 кВт | «Установка шкафа учета 0,4 кВ с коммутационным аппаратом (1 единица) выполнение требований к учету электроэнергии в соответствии с Постановлением Правительства РФ от 04.05.2012 № 442 «О функционирования розничных рынков электрической энергии, полном и (или) частичном ограничении режима потребления электрической энергии» для электроснабжения Малоэтажной жилой застройки (Индивидуальный жилой дом/ Садовый/ Дачный дом), расположенной по адресу: Волгоградская область, Среднеахтубинский р-н, СНТ «Дружба», ул. Вишневая, 7, Среднеахтубинский РЭС» (34-1-22-00669019) – Толстопятова Н.В. | Протяженность (для линий электропередачи), м 2022: 1; Максимальная мощность (присоединенная), кВт 2022: 6; Расходы на строительство объекта, тыс. руб. 2022: 25.8873
[6 empty] | до 150 кВт | «Установка шкафа учета 0,4 кВ с коммутационным аппаратом (1 единица) выполнение требований к учёту электроэнергии в соответствии с Постановлением Правительства РФ от 04.05.2012 г. № 442 «О функционировании розничных рынков электрической энергии, полном и (или) частичном ограничении режима потребления электрической энергии» для электроснабжения объекта «Жилой дом», расположенного в Волгоградской области, Чернышковского района, х. Попов, ул. Береговая, д. 16, Чернышковский РЭС» (34-1-22-00669489)» | Протяженность (для линий электропередачи), м 2022: 1; Максимальная мощность (присоединенная), кВт 2022: 6; Расходы на строительство объекта, тыс. руб. 2022: 41.9933
[6 empty] | до 150 кВт | «Установка шкафа учета 0,4 кВ с коммутационным аппаратом (1 единица) выполнение требований к учету электроэнергии в соответствии с Постановлением Правительства РФ от 04.05.2012 № 442 «О функционирования розничных рынков электрической энергии, полном и (или) частичном ограничении режима потребления электрической энергии» для электроснабжения Малоэтажной жилой застройки (Индивидуальный жилой дом/ Садовый/ Дачный дом), расположенной по адресу: Волгоградская область, Ленинский р-н, с. Заплавное, ул. Советская, д. 17, Ленинский РЭС» (34-1-22-00669317) – Иванова Е.В. | Протяженность (для линий электропередачи), м 2022: 1; Максимальная мощность (присоединенная), кВт 2022: 15; Расходы на строительство объекта, тыс. руб. 2022: 40.1638
[6 empty] | до 150 кВт | «Установка шкафа учета 0,4 кВ с коммутационным аппаратом (1 единица) выполнение требований к учету электроэнергии в соответствии с Постановлением Правительства РФ от 04.05.2012 № 442 «О функционирования розничных рынков электрической энергии, полном и (или) частичном ограничении режима потребления электрической энергии» для электроснабжения Малоэтажной жилой застройки (Индивидуальный жилой дом/ Садовый/ Дачный дом), расположенной по адресу: Волгоградская область, Ленинский р-н, с. Маляевка, ул. Терновая, д. 1, Ленинский РЭС» (34-1-22-00668955) – Сайфутдинова А.А. | Протяженность (для линий электропередачи), м 2022: 1; Максимальная мощность (присоединенная), кВт 2022: 0.5; Расходы на строительство объекта, тыс. руб. 2022: 31.9215
[6 empty] | до 150 кВт | «Установка шкафа учета 0,4 кВ с коммутационным аппаратом (1 единица) выполнение требований к учёту электроэнергии в соответствии с Постановлением Правительства РФ от 04.05.2012 г. № 442 «О функционировании розничных рынков электрической энергии, полном и (или) частичном ограничении режима потребления электрической энергии» для электроснабжения объекта «Энергопринимающие устройства ФАП Государственное бюджетное учреждение здравоохранения «Котельниковская центральная районная больница»», расположенного в Волгоградской области, Котельниковского района, х. Семичный, Котельниковский РЭС» (34-1-22-00666495) | Протяженность (для линий электропередачи), м 2022: 1; Максимальная мощность (присоединенная), кВт 2022: 15; Расходы на строительство объекта, тыс. руб. 2022: 30.9336
[6 empty] | до 150 кВт | «Установка шкафа учета 0,4 кВ с коммутационным аппаратом (1 единица) выполнение требований к учёту электроэнергии в соответствии с Постановлением Правительства РФ от 04.05.2012 № 442 «О функционирования розничных рынков электрической энергии, полном и (или) частичном ограничении режима потребления электрической энергии» для электроснабжения энергопринимающих устройств ФАП Государственное бюджетное учреждение здравоохранения «Среднеахтубинская центральная районная больница», расположенной по адресу: Волгоградская область, Среднеахтубинский р-н, п. Максима Горького, ул.Центральная,19, Среднеахтубинский РЭС» (34-1-22-00667071) – ГКУ УКС | Протяженность (для линий электропередачи), м 2022: 1; Максимальная мощность (присоединенная), кВт 2022: 15; Расходы на строительство объекта, тыс. руб. 2022: 38.4634
[6 empty] | до 150 кВт | «Установка шкафа учета 0,4 кВ с коммутационным аппаратом (1 единица) выполнение требований к учёту электроэнергии в соответствии с Постановлением Правительства РФ от 04.05.2012 № 442 «О функционирования розничных рынков электрической энергии, полном и (или) частичном ограничении режима потребления электрической энергии» для электроснабжения энергопринимающих устройств ФАП Государственное бюджетное учреждение здравоохранения «Среднеахтубинская центральная районная больница», расположенной по адресу: Волгоградская область, Среднеахтубинский р-н, п. Вторая Пятилетка, Среднеахтубинский РЭС» (34-1-22-00667033) – ГКУ УКС | Протяженность (для линий электропередачи), м 2022: 1; Максимальная мощность (присоединенная), кВт 2022: 15; Расходы на строительство объекта, тыс. руб. 2022: 36.3252
[6 empty] | до 150 кВт | «Установка прибора учета 0,4 кВ (1 единица), выполнение требований к учету электроэнергии в соответствии с Постановлением Правительства РФ от 04.05.2012 г. № 442 «О функционировании розничных рынков электрической энергии, полном и (или) частичном ограничении режима потребления электрической энергии» для электроснабжения объекта: энергопринимающие устройства ФАП Государственное бюджетное учреждение здравоохранения г. Камышина "Городская больница № 1", расположенного в Волгоградской обл., р-н. Камышинский, х. Торповка, прилегающий с северо-восточной стороны к земельному участку 34:10:080001:764, Петроввальский РЭС» (34-1-22-00667165) | Протяженность (для линий электропередачи), м 2022: 1; Максимальная мощность (присоединенная), кВт 2022: 15; Расходы на строительство объекта, тыс. руб. 2022: 20.0158
[6 empty] | до 150 кВт | «Установка шкафа учета 0,4 кВ с коммутационным аппаратом (1 единица) выполнение требований к учёту электроэнергии в соответствии с Постановлением Правительства РФ от 04.05.2012 г. № 442 «О функционировании розничных рынков электрической энергии, полном и (или) частичном ограничении режима потребления электрической энергии» для электроснабжения объекта «Малоэтажная жилая застройка (Индивидуальный жилой дом/ Садовый/ Дачный дом)», расположенного в Волгоградской области, Суровикинского района, х. Нижнеосиновский, Нижнеосиновское сельское поселение, территория СНТ Солнечное, ул. Дачная, земельный участок 42, Суровикинский РЭС» (34-1-22-00670039)» | Протяженность (для линий электропередачи), м 2022: 1; Максимальная мощность (присоединенная), кВт 2022: 12; Расходы на строительство объекта, тыс. руб. 2022: 44.9186
[6 empty] | до 150 кВт | «Установка шкафа учета 0,4 кВ с коммутационным аппаратом (1 единица) выполнение требований к учёту электроэнергии в соответствии с Постановлением Правительства РФ от 04.05.2012 № 442 «О функционирования розничных рынков электрической энергии, полном и (или) частичном ограничении режима потребления электрической энергии» для электроснабжения малоэтажной жилой застройки (индивидуальный жилой дом/садовый/дачный дом), расположенной по адресу: Волгоградская область, Среднеахтубинский р-н, х.Закутский, ул. Раздольная, д.53/30, Среднеахтубинский РЭС» (34-1-22-00666121) – Олейникова Е.С. | Протяженность (для линий электропередачи), м 2022: 1; Максимальная мощность (присоединенная), кВт 2022: 6; Расходы на строительство объекта, тыс. руб. 2022: 33.1733
[6 empty] | до 150 кВт | «Установка шкафа учета 0,4 кВ с коммутационным аппаратом (1 единица) выполнение требований к учёту электроэнергии в соответствии с Постановлением Правительства РФ от 04.05.2012 № 442 «О функционирования розничных рынков электрической энергии, полном и (или) частичном ограничении режима потребления электрической энергии» для электроснабжения малоэтажной жилой застройки (индивидуальный жилой дом/садовый/дачный дом), расположенной по адресу: Волгоградская область, Среднеахтубинский р-н, х.Репино, ул. Набережная, д. 27, Среднеахтубинский РЭС» (34-1-22-00666873) – Сухин К.А. | Протяженность (для линий электропередачи), м 2022: 1; Максимальная мощность (присоединенная), кВт 2022: 14; Расходы на строительство объекта, тыс. руб. 2022: 22.9945
[6 empty] | до 150 кВт | «Установка шкафа учета 0,4 кВ с коммутационным аппаратом (1 единица) выполнение требований к учету электроэнергии в соответствии с Постановлением Правительства РФ от 04.05.2012 № 442 «О функционирования розничных рынков электрической энергии, полном и (или) частичном ограничении режима потребления электрической энергии» для электроснабжения Малоэтажной жилой застройки (Индивидуальный жилой дом/ Садовый/ Дачный дом), расположенной по адресу: Волгоградская область, Среднеахтубинский р-н, х. Заяр, ул. Подгорная, д. 88, Среднеахтубинский РЭС» (34-1-22-00666831) – Пестеров В.А. | Протяженность (для линий электропередачи), м 2022: 1; Максимальная мощность (присоединенная), кВт 2022: 15; Расходы на строительство объекта, тыс. руб. 2022: 29.8792
[6 empty] | до 150 кВт | «Установка шкафа учета 0,4 кВ с коммутационным аппаратом (1 единица) выполнение требований к учёту электроэнергии в соответствии с Постановлением Правительства РФ от 04.05.2012 г. № 442 «О функционировании розничных рынков электрической энергии, полном и (или) частичном ограничении режима потребления электрической энергии» для электроснабжения объекта «ВРУ-0,4 кВ и электрооборудование личного подсобного хозяйства», расположенного в Волгоградской области, Суровикинского района, х. Жирковский, ул. Зеленая, д. 6, Суровикинский РЭС» (34-1-22-00663975)» | Протяженность (для линий электропередачи), м 2022: 1; Максимальная мощность (присоединенная), кВт 2022: 3; Расходы на строительство объекта, тыс. руб. 2022: 56.3689
[6 empty] | до 150 кВт | «Установка шкафа учета 0,4 кВ с коммутационным аппаратом (1 единица) выполнение требований к учёту электроэнергии в соответствии с Постановлением Правительства РФ от 04.05.2012 г. № 442 «О функционировании розничных рынков электрической энергии, полном и (или) частичном ограничении режима потребления электрической энергии» для электроснабжения объекта «Малоэтажная жилая застройка (Индивидуальный жилой дом/Садовый/Дачный дом)», расположенного в Волгоградской области, Суровикинского района, ст-ца. Суворовская, д. 186, Суровикинский РЭС» (34-1-22-00672645)» | Протяженность (для линий электропередачи), м 2022: 1; Максимальная мощность (присоединенная), кВт 2022: 6; Расходы на строительство объекта, тыс. руб. 2022: 60.0585
[6 empty] | до 150 кВт | «Установка шкафа учета 0,4 кВ с коммутационным аппаратом (1 единица) выполнение требований к учёту электроэнергии в соответствии с Постановлением Правительства РФ от 04.05.2012 № 442 «О функционирования розничных рынков электрической энергии, полном и (или) частичном ограничении режима потребления электрической энергии» для электроснабжения здания общежититя, расположенного по адресу: Волгоградская область, Ленинский р-н, с.Бахтияровка, ул. Халтурина, д.50а, Ленинский РЭС» (34-1-22-00670225) - СПК «Престиж» | Протяженность (для линий электропередачи), м 2022: 1; Максимальная мощность (присоединенная), кВт 2022: 15; Расходы на строительство объекта, тыс. руб. 2022: 30.7714
[6 empty] | до 150 кВт | «Установка шкафа учета 0,4 кВ с коммутационным аппаратом (1 единица) выполнение требований к учёту электроэнергии в соответствии с Постановлением Правительства РФ от 04.05.2012 г. № 442 «О функционировании розничных рынков электрической энергии, полном и (или) частичном ограничении режима потребления электрической энергии» для электроснабжения объекта «Малоэтажная жилая застройка (Индивидуальный жилой дом/Садовый/Дачный дом)», рас-положенного в Волгоградской области, Суровикинского района, х. Лысов, ул. Береговая д. 4, Суровикинский РЭС» (34-1-22-00674691)» | Протяженность (для линий электропередачи), м 2022: 1; Максимальная мощность (присоединенная), кВт 2022: 15; Расходы на строительство объекта, тыс. руб. 2022: 55.0671
[6 empty] | до 150 кВт | «Установка шкафа учета 0,4 кВ с коммутационным аппаратом (1 единица) выполнение требований к учёту электроэнергии в соответствии с Постановлением Правительства РФ от 04.05.2012 г. № 442 «О функционировании розничных рынков электрической энергии, полном и (или) частичном ограничении режима потребления электрической энергии» для электроснабжения объекта «Малоэтажная жилая застройка (Индивидуальный жилой дом/Садовый/Дачный дом)», рас-положенного в Волгоградской области, Суровикинского района, х. Ближнеосиновский, ул. Школьная д. 14, Суровикинский РЭС» (34-1-22-00675905)» | Протяженность (для линий электропередачи), м 2022: 1; Максимальная мощность (присоединенная), кВт 2022: 15; Расходы на строительство объекта, тыс. руб. 2022: 58.2912
[6 empty] | до 150 кВт | «Установка шкафа учета 0,22 кВ с коммутационным аппаратом (1 единица) выполнение требований к учёту электроэнергии в соответствии с Постановлением Правительства РФ от 04.05.2012 № 442 «О функционирования розничных рынков электрической энергии, полном и (или) частичном ограничении режима потребления электрической энергии» для электроснабжения объекта «Объекты наружного освещения», расположенного в Волгоградской области, Котельниковского района, х. Красноярский, КТП 1715, Котельниковский РЭС» (34-1-22-00672479)» | Протяженность (для линий электропередачи), м 2022: 1; Максимальная мощность (присоединенная), кВт 2022: 0.4; Расходы на строительство объекта, тыс. руб. 2022: 24.5138
[6 empty] | до 150 кВт | «Установка шкафа учета 0,4 кВ с коммутационным аппаратом (1 единица) выполнение требований к учёту электроэнергии в соответствии с Постановлением Правительства РФ от 04.05.2012 г. № 442 «О функционировании розничных рынков электрической энергии, полном и (или) частичном ограничении режима потребления электрической энергии» для электроснабжения объекта «Малоэтажная жилая застройка (Индивидуальный жилой дом/ Садовый/Дачный дом)», расположенного в Волгоградской области, Октябрьского района, х. Новоаксайский ул. И.А. Кандаурова д. 19, Октябрьский РЭС» (34-1-22-00675555)» | Протяженность (для линий электропередачи), м 2022: 1; Максимальная мощность (присоединенная), кВт 2022: 8; Расходы на строительство объекта, тыс. руб. 2022: 47.0932
[6 empty] | до 150 кВт | «Установка шкафа учета 0,4 кВ с коммутационным аппаратом (1 единица) выполнение требований к учёту электроэнергии в соответствии с Постановлением Правительства РФ от 04.05.2012 г. № 442 «О функционировании розничных рынков электрической энергии, полном и (или) частичном ограничении режима потребления электрической энергии» для электроснабжения объекта «Малоэтажная жилая застройка (Индивидуальный жилой дом/Садовый/Дачный дом)», расположенного в Волгоградской области, Октябрьского района, с. Шелестово, ул. Татаренко д. 32, Октябрьский РЭС» (34-1-22-00672245)» | Протяженность (для линий электропередачи), м 2022: 1; Максимальная мощность (присоединенная), кВт 2022: 10; Расходы на строительство объекта, тыс. руб. 2022: 43.0182
[6 empty] | до 150 кВт | «Установка шкафа учета 0,4 кВ с коммутационным аппаратом (1 единица) выполнение требований к учёту электроэнергии в соответствии с Постановлением Правительства РФ от 04.05.2012 № 442 «О функционирования розничных рынков электрической энергии, полном и (или) частичном ограничении режима потребления электрической энергии» для электроснабжения объекта «Малоэтажная жилая застройка (Индивидуальный жилой дом)», расположенного в Волгоградской области, Котельниковского района, х. Веселый, ул. Специалистов, д. 30, Котельниковский РЭС» (34-1-22-00675767)» | Протяженность (для линий электропередачи), м 2022: 1; Максимальная мощность (присоединенная), кВт 2022: 13; Расходы на строительство объекта, тыс. руб. 2022: 33.9574
[6 empty] | до 150 кВт | «Установка шкафа учета 0,4 кВ с коммутационным аппаратом (1 единица) выполнение требований к учёту электроэнергии в соответствии с Постановлением Правительства РФ от 04.05.2012 № 442 «О функционирования розничных рынков электрической энергии, полном и (или) частичном ограничении режима потребления электрической энергии» для электроснабжения жилого дома, расположенного по адресу: Волгоградская область, Быковский р-н, п. Раздолье, ул. Зеленая, д.9б, Быковский РЭС» (34-1-22-00678439) – Шамилова Р.Ш. | Протяженность (для линий электропередачи), м 2022: 1; Максимальная мощность (присоединенная), кВт 2022: 14; Расходы на строительство объекта, тыс. руб. 2022: 35.0792
[6 empty] | до 150 кВт | «Установка шкафа учета 0,4 кВ с коммутационным аппаратом (1 единица) выполнение требований к учёту электроэнергии в соответствии с Постановлением Правительства РФ от 04.05.2012 № 442 «О функционирования розничных рынков электрической энергии, полном и (или) частичном ограничении режима потребления электрической энергии» для электроснабжения Малоэтажной жилой застройки (Индивидуальный жилой дом/ Садовый/ Дачный дом), расположенного по адресу: Волгоградская область, Среднеахтубинский р-н, х.Сахарный, ул.Возрождения, д.4, Среднеахтубинский РЭС» (34-1-22-00670505) - Картушин А.А. | Протяженность (для линий электропередачи), м 2022: 1; Максимальная мощность (присоединенная), кВт 2022: 15; Расходы на строительство объекта, тыс. руб. 2022: 28.0071
[6 empty] | до 150 кВт | «Установка шкафа учета 0,4 кВ с коммутационным аппаратом (1 единица) выполнение требований к учёту электроэнергии в соответствии с Постановлением Правительства РФ от 04.05.2012 № 442 «О функционирования розничных рынков электрической энергии, полном и (или) частичном ограничении режима потребления электрической энергии» для электроснабжения объекта торговли (магазин, торговый центр, прочее), расположенного по адресу: Волгоградская область, Среднеахтубинский р-н, х.Новенький, Среднеахтубинский РЭС» (34-1-22-00673579) - ИП Погосян А.А. | Протяженность (для линий электропередачи), м 2022: 1; Максимальная мощность (присоединенная), кВт 2022: 15; Расходы на строительство объекта, тыс. руб. 2022: 32.2303
[6 empty] | до 150 кВт | «Установка шкафа учета 0,22 кВ с коммутационным аппаратом (1 единица) выполнение требований к учёту электроэнергии в соответствии с Постановлением Правительства РФ от 04.05.2012 № 442 «О функционирования розничных рынков электрической энергии, полном и (или) частичном ограничении режима потребления электрической энергии» для электроснабжения Малоэтажной жилой застройки (Индивидуальный жилой дом/ Садовый/ Дачный дом), расположенного по адресу: Волгоградская область, Среднеахтубинский р-н, х.Бурковский, ул.Заречная, д.39, Среднеахтубинский РЭС» (34-1-22-00673739) - Кудрявцева А.Г. | Протяженность (для линий электропередачи), м 2022: 1; Максимальная мощность (присоединенная), кВт 2022: 15; Расходы на строительство объекта, тыс. руб. 2022: 37.9907
[6 empty] | до 150 кВт | «Установка шкафа учета 0,4 кВ с коммутационным аппаратом (1 единица), выполнение требований к учёту электроэнергии в соответствии с Постановлением Правительства РФ от 04.05.2012 № 442 «О функционирования розничных рынков электрической энергии, полном и (или) частичном ограничении режима потребления электрической энергии» для электроснабжения объекта «Малоэтажная жилая застройка (Индивидуальный жилой дом)», расположенного в Волгоградской области, Котельниковского района, п. Равнинный, ул. Целинная, д. 15, Котельниковский РЭС» (34-1-22-00674599)» | Протяженность (для линий электропередачи), м 2022: 1; Максимальная мощность (присоединенная), кВт 2022: 15; Расходы на строительство объекта, тыс. руб. 2022: 37.5767
[6 empty] | до 150 кВт | «Установка шкафа учета 0,4 кВ с коммутационным аппаратом (1 единица) выполнение требований к учету электроэнергии в соответствии с Постановлением Правительства РФ от 04.05.2012 № 442 «О функционирования розничных рынков электрической энергии, полном и (или) частичном ограничении режима потребления электрической энергии» для электроснабжения Малоэтажной жилой застройки (Индивидуальный жилой дом/ Садовый/ Дачный дом), расположенной по адресу: Волгоградская область, Среднеахтубинский р-н, п. Киляковка, ул. Полевая, д. 8, Среднеахтубинский РЭС» (34-1-22-00668989) – Дюка Л.А. | Протяженность (для линий электропередачи), м 2022: 1; Максимальная мощность (присоединенная), кВт 2022: 15; Расходы на строительство объекта, тыс. руб. 2022: 47.6198
[6 empty] | до 150 кВт | «Установка шкафа учета 0,4 кВ с коммутационным аппаратом (1 единица) выполнение требований к учёту электроэнергии в соответствии с Постановлением Правительства РФ от 04.05.2012 г. № 442 «О функционировании розничных рынков электрической энергии, полном и (или) частичном ограничении режима потребления электрической энергии» для электроснабжения объекта «Малоэтажная жилая застройка (Индивидуальный жилой дом)», расположенного в Волгоградской области, Котельниковского района, х. Генераловский, ул. Пугачева, д. 13, Котельниковский РЭС» (34-1-22-00666297) | Протяженность (для линий электропередачи), м 2022: 1; Максимальная мощность (присоединенная), кВт 2022: 15; Расходы на строительство объекта, тыс. руб. 2022: 21.4221
[6 empty] | до 150 кВт | «Установка шкафа учета 0,4 кВ с коммутационным аппаратом (1 единица) выполнение требований к учёту электроэнергии в соответствии с Постановлением Правительства РФ от 04.05.2012 г. № 442 «О функционировании розничных рынков электрической энергии, полном и (или) частичном ограничении режима потребления электрической энергии» для электроснабжения объекта «Малоэтажная жилая застройка (Индивидуальный жилой дом)», расположенного в Волгоградской области, Котельниковского района, х. Верхнеяблочный, ул. Степная, д. 7/1, Котельниковский РЭС» (34-1-22-00665997)» | Протяженность (для линий электропередачи), м 2022: 1; Максимальная мощность (присоединенная), кВт 2022: 9; Расходы на строительство объекта, тыс. руб. 2022: 45.9145
[6 empty] | свыше 150 кВт | «Строительство ЛЭП-10 кВ (ориентировочной протяженностью 0,400 км) отпайкой от ВЛ-10 кВ №2-5 ПС 110/35/10 кВ «АМО», установка шкафа 10 кВ с коммутационным аппаратом (1 единица) для электроснабжения КТП-10/0,4 кВ №4034 и энергооборудование производственной базы, расположенных в Волгоградской области, Новоаннинский район, Администрация Амовского сельсовета, Новоаннинский РЭС» (34-1-20-00549973) | Протяженность (для линий электропередачи), м 2022: 1; Максимальная мощность (присоединенная), кВт 2022: 200; Расходы на строительство объекта, тыс. руб. 2022: 62.5254
[6 empty] | свыше 150 кВт | «Установка комплекса учета 10 кВ с коммутационным аппаратом (1 единица) выполнение требований к учёту электроэнергии в соответствии с Постановлением Правительства РФ от 04.05.2012 № 442 «О функционирования розничных рынков электрической энергии, полном и (или) частичном ограничении режима потребления электрической энергии» для электроснабжения Асфальтно-бетонного завода, ВЛ-10 кВ, КТП, расположенных по адресу: Волгоградская область, Быковский р-н, г. Быково, ул. Воровского, д. 71А, Быковский РЭС» (34-1-22-00653109) – ООО «РАДЭЛЬ» | Протяженность (для линий электропередачи), м 2022: 1; Максимальная мощность (присоединенная), кВт 2022: 520; Расходы на строительство объекта, тыс. руб. 2022: 26.7752
[6 empty] | свыше 150 кВт | «Установка шкафа 0,4 кВ с коммутационным аппаратом (1 единица), выполнение требований к учёту электроэнергии в соответствии с Постановлением Правительства РФ от 04.05.2012 г. № 442 «О функционировании розничных рынков электрической энергии, полном и (или) частичном ограничении режима потребления электрической энергии» для электроснабжения объекта «Временный жилой городок и трубосварочная база», расположенного в Волгоградской области, Октябрьского района, х. Антонов, ул. И.Т. Татаренко, 1б, Октябрьский РЭС» (34-1-22-00666073)» | Протяженность (для линий электропередачи), м 2022: 1; Максимальная мощность (присоединенная), кВт 2022: 660; Расходы на строительство объекта, тыс. руб. 2022: 26.4461
[6 empty] | свыше 150 кВт | «Установка комплекса учета 10 кВ с коммутационным аппаратом (1 единица) выполнение требований к учёту электроэнергии в соответствии с Постановлением Правительства РФ от 04.05.2012 № 442 «О функционирования розничных рынков электрической энергии, полном и (или) частичном ограничении режима потребления электрической энергии» для электроснабжения Асфальтно-бетонного завода, ВЛ-10 кВ, КТП, расположенных по адресу: Волгоградская область, Быковский р-н, г. Быково, ул. Воровского, д. 71А, Быковский РЭС» (34-1-22-00653109) – ООО «РАДЭЛЬ» | Протяженность (для линий электропередачи), м 2022: 1; Максимальная мощность (присоединенная), кВт 2022: 520; Расходы на строительство объекта, тыс. руб. 2022: 26.7752
[6 empty] | свыше 150 кВт | «Установка шкафа 0,4 кВ с коммутационным аппаратом (1 единица), выполнение требований к учёту электроэнергии в соответствии с Постановлением Правительства РФ от 04.05.2012 г. № 442 «О функционировании розничных рынков электрической энергии, полном и (или) частичном ограничении режима потребления электрической энергии» для электроснабжения объекта «Временный жилой городок и трубосварочная база», расположенного в Волгоградской области, Октябрьского района, х. Антонов, ул. И.Т. Татаренко, 1б, Октябрьский РЭС» (34-1-22-00666073)» | Протяженность (для линий электропередачи), м 2022: 1; Максимальная мощность (присоединенная), кВт 2022: 660; Расходы на строительство объекта, тыс. руб. 2022: 26.4461
.8.2.2 | трехфазный |  | полукосвенного включения |  | 0,4 кВ |  |  | 0 | 8 | 25 | 0 | 434.5 | 2408.5 | 0 | 366.9084 | 1428.6774
[6 empty] | до 15 кВт | «Установка шкафа учета 0,4 кВ (1 единица) выполнение требований к учёту электроэнергии в соответствии с Постановлением Правительства РФ от 04.05.2012 № 442 «О функционирования розничных рынков электрической энергии, полном и (или) частичном ограничении режима потребления электрической энергии» для электроснабжения торгового павильона, расположенного в г. Волгоград, в придорожной полосе автодороги Волгоград-Элиста в 100 м к северу от поста ДПС, Красноармейский РЭС» (34-1-21-00588171) | Протяженность (для линий электропередачи), м 2021: 1; Максимальная мощность (присоединенная), кВт 2021: 10; Расходы на строительство объекта, тыс. руб. 2021: 33.3649
[6 empty] | до 15 кВт | «Установка шкафа учета 0,22 кВ с коммутационным аппаратом (1 единица) выполнение требований к учёту электроэнергии в соответствии с Постановлением Правительства РФ от 04.05.2012 № 442 «О функционирования розничных рынков электрической энергии, полном и (или) частичном ограничении режима потребления электрической энергии» для электроснабжения жилого дома, расположенного в Волгоградской области, Среднеахтубинский район, х. Госпитомник, ул. Дубовая, д. 1а, Среднеахтубинский РЭС» (34-1-20-00546515) | Протяженность (для линий электропередачи), м 2021: 1; Максимальная мощность (присоединенная), кВт 2021: 6; Расходы на строительство объекта, тыс. руб. 2021: 40.9838
[6 empty] | до 15 кВт | «Установка шкафа учета 0,22 кВ с коммутационным аппаратом (1 единица) выполнение требований к учёту электроэнергии в соответствии с Постановлением Правительства РФ от 04.05.2012 № 442 «О функционирования розничных рынков электрической энергии, полном и (или) частичном ограничении режима потребления электрической энергии» для электроснабжения базовой станции/оборудование сотовой связи, расположенного в Волгоградской области, Среднеахтубинский район, п. Маслово, ул. Придорожная, Среднеахтубинский РЭС» (34-1-21-00573477) | Протяженность (для линий электропередачи), м 2021: 1; Максимальная мощность (присоединенная), кВт 2021: 15; Расходы на строительство объекта, тыс. руб. 2021: 40.4472
[6 empty] | до 15 кВт | «Установка шкафа учета 0,4 кВ с коммутационным аппаратом (1 единица) выполнение требований к учёту электроэнергии в соответствии с Постановлением Правительства РФ от 04.05.2012 № 442 «О функционирования розничных рынков электрической энергии, полном и (или) частичном ограничении режима потребления электрической энергии» для электроснабжения ВРУ (ЩУ) на трубостойке, расположенного в Волгоградской области, Светлоярский район, рп. Светлый Яр, ул. Победы, д. 23, Красноармейский РЭС» (34-1-20-00544399) | Протяженность (для линий электропередачи), м 2021: 1; Максимальная мощность (присоединенная), кВт 2021: 15; Расходы на строительство объекта, тыс. руб. 2021: 47.9864
[6 empty] | до 15 кВт | «Установка шкафа учета 0,4 кВ с коммутационным аппаратом (1 единица) выполнение требований к учёту электроэнергии в соответствии с Постановлением Правительства РФ от 04.05.2012 № 442 «О функционирования розничных рынков электрической энергии, полном и (или) частичном ограничении режима потребления электрической энергии» для обеспечения электроснабжения Нестационарного торгового объекта, расположенного по адресу Волгоградская область, Октябрьский район, х. Антонов, ул. Южная Октябрьский РЭС (34-1-21-00600787) | Протяженность (для линий электропередачи), м 2021: 1; Максимальная мощность (присоединенная), кВт 2021: 12; Расходы на строительство объекта, тыс. руб. 2021: 41.0353
[6 empty] | до 150 кВт | «Установка шкафа учета 0,4 кВ с коммутационным аппаратом (1 единица) выполнение требований к учёту электроэнергии в соответствии с Постановлением Правительства РФ от 04.05.2012 № 442 «О функционирования розничных рынков электрической энергии, полном и (или) частичном ограничении режима потребления электрической энергии» для электроснабжения объекта крестьянского (фермерского) хозяйства, расположенного в Волгоградской области, Октябрьский район, с. Жутово 1-е, ул. Центральная, д. 54, Октябрьский РЭС» (34-1-21-00570591) | Протяженность (для линий электропередачи), м 2021: 1; Максимальная мощность (присоединенная), кВт 2021: 75; Расходы на строительство объекта, тыс. руб. 2021: 78.3333
[6 empty] | до 150 кВт | «Установка шкафа учета 0,4 кВ с коммутационным аппаратом (1 единица) выполнение требований к учёту электроэнергии в соответствии с Постановлением Правительства РФ от 04.05.2012 № 442 «О функционирования розничных рынков электрической энергии, полном и (или) частичном ограничении режима потребления электрической энергии» для электроснабжения объектов наружного освещения, расположенных в Волгоградской области, р-н Николаевский, с.Политотдельское, ул.Советская, д.4 до д.32, Николаевский РЭС » (34-1-21-00566323) | Протяженность (для линий электропередачи), м 2021: 1; Максимальная мощность (присоединенная), кВт 2021: 1.5; Расходы на строительство объекта, тыс. руб. 2021: 24.6754
[6 empty] | до 15 кВт | «Строительство ВЛИ-0,4 кВ (ориентировочной протяженностью 0,038 км) отпайка от ВЛ-0,4 кВ №4 ТП-10/0,4 кВ №4502/250 кВА по ВЛ-10 кВ №6 ПС 110/10 кВ «Пронинская» и установка шкафа учёта 0,4 кВ с коммутационным аппаратом (1 единица) для электроснабжения здания склада, расположенного в Волгоградской области, Серафимовичский район, х. Песчаный, ул. Степная, ст. 1/1, Серафимовичский РЭС» (34-1-20-00518589) | Протяженность (для линий электропередачи), м 2022: 1; Максимальная мощность (присоединенная), кВт 2022: 10; Расходы на строительство объекта, тыс. руб. 2022: 32.6125
[6 empty] | до 15 кВт | «Строительство ВЛИ-0,4 кВ (ориентировочной протяженностью 0,220 км) отпайкой от ВЛ-0,4 кВ №1 ТП-10/0,4 кВ №3112/160 кВА по ВЛ-10 кВ №21 ПС 110/10 кВ «Иловля», установка шкафа 0,4 кВ с коммутационным аппаратом (1 единица) для электроснабжения автосервиса, расположенного в Волгоградской области, Иловлинский район, р.п. Иловля, территория Иловлинского городского поселения, Логовский РЭС» (34-1-21-00558397) | Протяженность (для линий электропередачи), м 2022: 1; Максимальная мощность (присоединенная), кВт 2022: 15; Расходы на строительство объекта, тыс. руб. 2022: 14.7438
[6 empty] | до 150 кВт | «Строительство ВЛИ-0,4 кВ (ориентировочной протяженностью 0,024 км) отпайка от ВЛ-0,4 кВ №1 ТП-10/0,4 кВ №4452/160 кВА по ВЛ-10 кВ №17 ПС 110/10 кВ «Клетская Почта», установка шкафа учёта 0,4 кВ с коммутационным аппаратом (1 единица) для электроснабжения уличного освещения ТП 4452, расположенного в Волгоградской области, Серафимовичский район, х. Отрожки, ул. Центральная, Серафимовичский РЭС» (34-1-20-00522053) | Протяженность (для линий электропередачи), м 2022: 1; Максимальная мощность (присоединенная), кВт 2022: 1; Расходы на строительство объекта, тыс. руб. 2022: 20.7767
[6 empty] | до 150 кВт | «Строительство ЛЭП-0,4 кВ (ориентировочной протяженностью 0,270 км) от РУ-0,4 кВ ТП-10/0,4 №1077 по ВЛ-10 кВ №3 ПС 110/35/10 кВ «Горинская», установка шкафа 0,4 кВ с коммутационным аппаратом (1единица) для электроснабжения насосной станции и полевого стана, расположенных в Волгоградской области, Городищенский район, территория администрации Карповского сельского поселения, Калачевский РЭС» (34-1-20-00547093) | Протяженность (для линий электропередачи), м 2022: 1; Максимальная мощность (присоединенная), кВт 2022: 100; Расходы на строительство объекта, тыс. руб. 2022: 32.0074
[6 empty] | до 150 кВт | «Строительство ЛЭП-10 кВ (ориентировочной протяженностью 0,07 км) отпайкой от ВЛ-10 кВ №21 «Дубовка», КТП-10/0,4 кВ (ориентировочной мощностью 250 кВА) и ВЛИ-0,4 кВ (ориентировочной протяженностью 0,01 км), установка шкафа 0,4 кВ с коммутационным аппаратом (1 единица) для электроснабжения нежилого строения с пристройкой и двумя холодными пристройками (материальный склад с навесом), расположенных в Волгоградской области, Дубовский район, г. Дубовка, ул. Рабочая №5, Дубовский РЭС» (34-1-20-00540623) | Протяженность (для линий электропередачи), м 2022: 1; Максимальная мощность (присоединенная), кВт 2022: 150; Расходы на строительство объекта, тыс. руб. 2022: 65.1637
[6 empty] | до 150 кВт | «Строительство ЛЭП-10 кВ (ориентировочной протяженностью 0,010 км) отпайкой от ВЛ-10 кВ №1а Ляпичево ПС 35/10 кВ «Ляпичево», КТП-10/0,4 кВ (ориентировочной мощностью 160 кВА) и ВЛИ-0,4 кВ (ориентировочной протяженностью 0,010 км), установка шкафа 0,4 кВ с коммутационными аппаратами (1 единица) для электроснабжения причала маломерных судов, расположенного в Волгоградской области, Калачевский район, Ляпичевское сельское поселение, п. Донской, Калачевский РЭС» (34-1-21-00557275) | Протяженность (для линий электропередачи), м 2022: 1; Максимальная мощность (присоединенная), кВт 2022: 120; Расходы на строительство объекта, тыс. руб. 2022: 65.822
[6 empty] | до 150 кВт | «Строительство ВЛИ-0,4 кВ (ориентировочной протяженностью 0,160 км) от РУ-0,4 кВ ТП-10/0,4 кВ No380 по ВЛ-10 кВ No9 ПС 35/10 кВ «Чапурники-1», установка шкафа 0,4 кВ с коммутационным аппаратом (1 единица) для электроснабжения производственного здания/ помещения расположенного в Волгоградской области, Светлоярский район, ст. Чапурники, ул. Геологов, дом 1«В», Красноармейский РЭС» (34-1-21-00573595 – заявитель ООО «Спецдымоход») | Протяженность (для линий электропередачи), м 2022: 1; Максимальная мощность (присоединенная), кВт 2022: 100; Расходы на строительство объекта, тыс. руб. 2022: 53.411
[6 empty] | до 150 кВт | «Строительство ЛЭП-10 кВ (ориентировочной протяженностью 2,66 км) отпайкой от ВЛ-10 кВ No23 «Дубовка», КТП-10/0,4 кВ (ориентировочной мощностью 250кВА), ВЛИ-0,4 кВ (ориентировочной протяженностью 0,016 км), установка шкафа учета - 0,4 кВ с коммутационным аппаратом (1 единица) для электроснабжения объекта сельскохозяйственного производства, расположенного в Волгоградская область, Дубовский район, с. Песковатка, Дубовский РЭС» (34-1-21-00601663-заявитель ООО «Шамри») | Протяженность (для линий электропередачи), м 2022: 1; Максимальная мощность (присоединенная), кВт 2022: 150; Расходы на строительство объекта, тыс. руб. 2022: 119.2348
[6 empty] | до 150 кВт | «Строительство ВЛИ-0,4 кВ (ориентировочной протяженностью 0,140 км) от РУ-0,4 кВ ТП-10/0,4 кВ №48/250 кВА по ВЛ-10 кВ №6 ПС 35/10 кВ «Пионер», установка шкафа 0,4 кВ с коммутационным аппаратом (1 единица) для электроснабжения объекта сельскохозяйственного производства, расположенного в Волгоградской области, Николаевский район, с. Левчуновка, ул. Лиманная, Николаевский РЭС» (34-1-21-00596031 – заявитель Акционерное общество «Агрофирма «Восток») | Протяженность (для линий электропередачи), м 2022: 1; Максимальная мощность (присоединенная), кВт 2022: 110; Расходы на строительство объекта, тыс. руб. 2022: 38.9597
[6 empty] | до 150 кВт | «Установка шкафа учета 0,4 кВ с коммутационным аппаратом (1 единица) выполнение требований к учёту электроэнергии в соответствии с Постановлением Правительства РФ от 04.05.2012 № 442 «О функционирования розничных рынков электрической энергии, полном и (или) частичном ограничении режима потребления электрической энергии» для электроснабжения объекта ВРУ-0,4 кВ здания овощехранилища, расположенного по адресу: 404523, Волгоградская область, Калачевский район, с. Мариновка, ул. Полевая, д.7 (34-1-22-00646849) | Протяженность (для линий электропередачи), м 2022: 1; Максимальная мощность (присоединенная), кВт 2022: 150; Расходы на строительство объекта, тыс. руб. 2022: 49.4294
[6 empty] | до 150 кВт | «Установка шкафа учета 0,4 кВ с коммутационным аппаратом (1 единица) выполнение требований к учёту электроэнергии в соответствии с Постановлением Правительства РФ от 04.05.2012 № 442 «О функционирования розничных рынков электрической энергии, полном и (или) частичном ограничении режима потребления электрической энергии» для обеспечения электроснабжения Складского здания/помещения, расположенного по адресу Волгоградская обл., р-н. Октябрьский, Жутовское сельское поселение, Октябрьский РЭС (34-1-22-00634089) | Протяженность (для линий электропередачи), м 2022: 1; Максимальная мощность (присоединенная), кВт 2022: 75; Расходы на строительство объекта, тыс. руб. 2022: 22.3194
[6 empty] | до 150 кВт | «Установка прибора учета 0,4 кВ (1 единица), выполнение требований к учету электроэнергии в соответствии с Постановлением Правительства РФ от 04.05.2012г. № 442 «О функционировании розничных рынков электрической энергии, полном и (или) частичном ограничении режима потребления электрической энергии» для электроснабжения объекта «Объект сельскохозяйственного производства», расположенного в Волгоградской обл., р-н. Жирновский, с. Вишневое, промышленная зона северной части села, участок 1, кадастровый номер з/у: 34:07:130004: 496 (34-1-22-00640189)» | Протяженность (для линий электропередачи), м 2022: 1; Максимальная мощность (присоединенная), кВт 2022: 80; Расходы на строительство объекта, тыс. руб. 2022: 32.012
[6 empty] | до 150 кВт | «Установка прибора учета 0,4 кВ с коммутационным аппаратом (1 единица). Выполнение требований к учёту электроэнергии в соответствии с Постановлением Правительства РФ от 04.05.2012 № 442 «О функционировании розничных рынков электрической энергии, полном и (или) частичном ограничении режима потребления электрической энергии» для электроснабжения Производственного участка для хранения ТМЦ и оборудования, расположенного по адресу: Волгоградская область, Светлоярский район, с. Червленое, ул. Строительная, д. 8, Красноармейский РЭС» (34-1-22-00644185) | Протяженность (для линий электропередачи), м 2022: 1; Максимальная мощность (присоединенная), кВт 2022: 100; Расходы на строительство объекта, тыс. руб. 2022: 48.5073
[6 empty] | до 150 кВт | «Установка шкафа учета 0,4 кВ с коммутационным аппаратом (1 единица) выполнение требований к учёту электроэнергии в соответствии с Постановлением Правительства РФ от 04.05.2012 № 442 «О функционирования розничных рынков электрической энергии, полном и (или) частичном ограничении режима потребления электрической энергии» для электроснабжения строительной площадки, расположенной по адресу: Волгоградская область, Среднеахтубинский р-н, х. Бурковский, ул. Фрунзенская, 5, Среднеахтубинский РЭС» (34-1-22-00643325) – ИП Мурашова И.Е. | Протяженность (для линий электропередачи), м 2022: 1; Максимальная мощность (присоединенная), кВт 2022: 60; Расходы на строительство объекта, тыс. руб. 2022: 84.5815
[6 empty] | до 150 кВт | «Установка шкафа учета 0,4 кВ с коммутационным аппаратом (1 единица) выполнение требований к учёту электроэнергии в соответствии с Постановлением Правительства РФ от 04.05.2012 г. № 442 «О функционировании розничных рынков электрической энергии, полном и (или) частичном ограничении режима потребления электрической энергии» для электроснабжения объекта «Изолированная часть здания магазина (цех по переработке молока)», расположенного в Волгоградской области, Октябрьского района, х. Заливский ул. Центральная 10/1, Октябрьский РЭС» (34-1-22-00673639)» | Протяженность (для линий электропередачи), м 2022: 1; Максимальная мощность (присоединенная), кВт 2022: 70; Расходы на строительство объекта, тыс. руб. 2022: 41.6654
[6 empty] | до 150 кВт | «Установка шкафа учета 0,4 кВ с коммутационным аппаратом (1 единица) выполнение требований к учёту электроэнергии в соответствии с Постановлением Правительства РФ от 04.05.2012 № 442 «О функционирования розничных рынков электрической энергии, полном и (или) частичном ограничении режима потребления электрической энергии» для электроснабжения объектов наружного освещения, расположенного в Волгоградская область, Сетлоярский р-н, с. Червленое, пер. Акациевый Красноармейский РЭС» (34-1-21-00573125) | Протяженность (для линий электропередачи), м 2022: 1; Максимальная мощность (присоединенная), кВт 2022: 5; Расходы на строительство объекта, тыс. руб. 2022: 39.9552
[6 empty] | до 150 кВт | «Установка прибора учета 0,4 кВ с коммутационным аппаратом (1 единица), выполнение требований к учету электроэнергии в соответствии с Постановлением Правительства РФ от 04.05.2012 г. № 442 «О функционировании розничных рынков электрической энергии, полном и (или) частичном ограничении режима потребления электрической энергии» для электроснабжения объекта «Жилой дом», расположенных в Волгоградская обл., р-н. Даниловский, р.п. Даниловка, ул. Степная, д. 5а, кадастровый номер земельного участка: 34:04:050003:7781, Даниловский РЭС» (34-1-22-00658703). | Протяженность (для линий электропередачи), м 2022: 1; Максимальная мощность (присоединенная), кВт 2022: 15; Расходы на строительство объекта, тыс. руб. 2022: 34.4873
[6 empty] | свыше 150 кВт | «Строительство двух ЛЭП-0,4 кВ (ориентировочной протяженностью 2x0,120 км) от разных секций шин 0,4 кВ РУ-0,4 кВ ТП-10/0,4 кВ №1486 яч. 10 кВ №23, №24 ПС 110/10 кВ «Кордовая», установка шкафов 0,4 кВ с коммутационными аппаратами (2 единицы) для электроснабжения общеобразовательной организации (учреждения), расположенной в Волгоградской области, г. Волгоград, Красноармейский район, ул. 2-я Штурманская, 22, Городской РЭС» (34-1-21-00561589) | Протяженность (для линий электропередачи), м 2022: 2; Максимальная мощность (присоединенная), кВт 2022: 312.5; Расходы на строительство объекта, тыс. руб. 2022: 386.3493
[6 empty] | свыше 150 кВт | «Строительство двух ЛЭП-0,4 кВ (ориентировочной протяженностью 2x0,06 км) от разных секций шин 0,4 кВ РУ-0,4 кВ ТП-6/0,4 кВ No2021 по яч. 6 кВ No14, No8 ПС 110/35/6 кВ «Дар-Гора-110», установка шкафов 0,4 кВ с коммутационными аппаратами (2 единицы) для электроснабжения объекта: «Общеобразовательная организация (учреждение)», расположенного в Волгоградской области, г. Волгоград, ул. Ельшанская, МКР-205, угол ул. Ставропольской, Городской РЭС» (34-1-21-00598091 – заявитель МУНИЦИПАЛЬНОЕ КАЗЕННОЕ УЧРЕЖДЕНИЕ СЛУЖБА ЕДИНОГО ЗАКАЗЧИКА-ЗАСТРОЙЩИКА АДМИНИСТРАЦИИ ВОЛГОГРАДА) | Протяженность (для линий электропередачи), м 2022: 2; Максимальная мощность (присоединенная), кВт 2022: 250; Расходы на строительство объекта, тыс. руб. 2022: 92.1954
[6 empty] | свыше 150 кВт | «Строительство ЛЭП-10 кВ (ориентировочной протяженностью 0,01 км) отпайкой от ВЛ-10 кВ №10-4 ПС 110/10 кВ «Рябовская», КТП-10/0,4 кВ (ориентировочной мощностью 250 кВА) и ЛЭП-0,4 кВ (ориентировочной протяженностью 0,01 км) и установка шкафа 0,4кВ с коммутационным аппаратом для электроснабжения центрального тока в составе: склад, сторожка, мех. ток, расположенного в Волгоградской области, Алексеевский район, х. Рябовский, строение 393, Алексеевский РЭС» (34-1-20-00528733) | Протяженность (для линий электропередачи), м 2021: 1; Максимальная мощность (присоединенная), кВт 2021: 300; Расходы на строительство объекта, тыс. руб. 2021: 60.0819
[6 empty] | до 150 кВт | «Строительство ЛЭП-10 кВ (ориентировочной протяженностью 0,01 км) отпайкой от ВЛ-10 кВ №14-3 РП-10 кВ ПТФ по ВЛ-10 кВ №55 ПС 110/35/10 кВ «Урюпинская», КТП 10/0,4 кВ (ориентировочной мощностью 250 кВА) и ВЛИ-0,4 кВ (ориентировочной протяженностью 0,005 км). установка шкафа учета 0,4кВ с коммутационным аппаратом (1 единица) для электроснабжения здания цеха №3, расположенного в Волгоградской области, г. Урюпинск, ул. Черничкин Сад, 42Б, Урюпинский РЭС» (34-1-20-00525625) | Протяженность (для линий электропередачи), м 2022: 1; Максимальная мощность (присоединенная), кВт 2022: 140; Расходы на строительство объекта, тыс. руб. 2022: 41.4833
[6 empty] | до 150 кВт | «Строительство ЛЭП-10 кВ (ориентировочной протяженностью 0,01 км) отпайкой от ВЛ-10 кВ №18 ПС 220/110/10 кВ «Петров Вал», КТП-10/0,4 кВ (ориентировочной мощностью 100 кВА) и ВЛИ-0,4 кВ (ориентировочной протяженностью 0,005 км), установка шкафа учета 0,4кВ с коммутационным аппаратом (1 единица) для электроснабжения щита учета, расположенного в Волгоградскаойобласти, Камышинский район, с. Петрунино, Петроввальский РЭС (34-1-20-00525467) | Протяженность (для линий электропередачи), м 2022: 1; Максимальная мощность (присоединенная), кВт 2022: 55; Расходы на строительство объекта, тыс. руб. 2022: 33.3159
[6 empty] | свыше 150 кВт | «Строительство ЛЭП-10 кВ (ориентировочной протяженностью 0,005 км) отпайкой от ВЛ-10 кВ №6 ПС 35/10 кВ «Иловлинская», КТП-10/0,4 кВ (ориентировочной мощностью 400 кВА) и ВЛИ-0,4 кВ (ориентировочной протяженностью 0,010 км) для электроснабжения объекта: «Щит учета и электрооборудование здания МТМ, котельной МТМ, ангара МТМ», расположенного в Волгоградской области, Камышинский район, 50 метров на северо-запад от с. Воднобуерачное, Петроввальский РЭС (34-1-20-00493423) | Протяженность (для линий электропередачи), м 2022: 1; Максимальная мощность (присоединенная), кВт 2022: 170; Расходы на строительство объекта, тыс. руб. 2022: 33.5758
[6 empty] | свыше 150 кВт | «Строительство ЛЭП-10 кВ (ориентировочной протяженностью 0,020 км) отпайкой от ВЛ-10 кВ No1 ПС 35/10 кВ «Морец», КТП-10/0,4 кВ (ориентировочной мощностью 250 кВА) и ВЛИ-0,4 кВ (ориентировочной протяженностью 0,005 км), установка шкафа 0,4 кВ с коммутационным аппаратом (1 единица) для электроснабжения объекта: «Мехтохи NoNo1,2,3, зерносушилка, зерноток, бункеры БВ-40», расположенного в Волгоградской области, Еланский район, примерно в 300 метрах по направлению на запад от ориентира с. Морец, Еланский РЭС» (34-1-21-00604417 – заявитель ООО «Большой Морец») | Протяженность (для линий электропередачи), м 2022: 1; Максимальная мощность (присоединенная), кВт 2022: 170; Расходы на строительство объекта, тыс. руб. 2022: 46.0685
8.2.3. | трехфазный |  | косвенного включения |  | 6-10 кВ |  |  | 0 | 0 | 28 | 0 | 0 | 15938.54 | 0 | 0 | 7432.07
[6 empty] | до 15 кВт | «Установка шкафа учета 10 кВ с коммутационным аппаратом (1 единица) выполнение требований к учёту электроэнергии в соответствии с Постановлением Правительства РФ от 04.05.2012 № 442 «О функционирования розничных рынков электрической энергии, полном и (или) частичном ограничении режима потребления электрической энергии» для электроснабжения объекта НЦТВ Тушкановский, расположенного в Волгоградской обл., Нехаевский р-н, участок находится примерно в 270 м по направлению на север от ориентира: х.Тушкановский, ул.Ленина д.1, Нехаевский РЭС» (34-1-21-00603289) | Протяженность (для линий электропередачи), м 2022: 1; Максимальная мощность (присоединенная), кВт 2022: 15; Расходы на строительство объекта, тыс. руб. 2022: 258.2674
[6 empty] | до 150 кВт | «Строительство ЛЭП-10 кВ (ориентировочной протяженностью 4,8 км) отпайкой от ВЛ-10 кВ №40 ПС 220/110/10 кВ «Красный Яр», установка ПКУ 10 кВ (1 единица) для электроснабжения объекта: «КТП-10/0,4 кВ и электрооборудование фермы, в том числе освещение хозяйственных, бытовых построек и обогрев», расположенного в Волгоградской области, Жирновский район, с. Тетеревятка, Красноярский РЭС» (34-1-20-00553193 заявитель – ООО «РКЦ Энергосбыт»). | Протяженность (для линий электропередачи), м 2022: 1; Максимальная мощность (присоединенная), кВт 2022: 150; Расходы на строительство объекта, тыс. руб. 2022: 501.2258
[6 empty] | до 150 кВт | «Установка шкафа учета 10 кВ с коммутационным аппаратом (1 единица) выполнение требований к учёту электроэнергии в соответствии с Постановлением Правительства РФ от 04.05.2012 № 442 «О функционирования розничных рынков электрической энергии, полном и (или) частичном ограничении режима потребления электрической энергии» для электроснабжения базы складских помещений, расположенного в Волгоградской области, Урюпинский район, п. Новосельский, ул. Степная 1а, Новоаннинский РЭС» (34-1-21-00572269) | Протяженность (для линий электропередачи), м 2022: 1; Максимальная мощность (присоединенная), кВт 2022: 150; Расходы на строительство объекта, тыс. руб. 2022: 242.9129
[6 empty] | до 150 кВт | Установка ПКУ -10 кВ (1 единица), выполнение требований к учету электроэнергии в соответствии с Постановлением Правительства РФ от 04.05.2012г. № 442 «О функционировании розничных рынков электрической энергии, полном и (или) частичном ограничении режима потребления электрической энергии» для электроснабжения объекта «передвижной жилой вагон-городок», расположенного в Волгоградской обл., р-н. Руднянский, с. Ильмень, (34-1-22-00656001)» | Протяженность (для линий электропередачи), м 2022: 1; Максимальная мощность (присоединенная), кВт 2022: 150; Расходы на строительство объекта, тыс. руб. 2022: 261.2935
[6 empty] | до 150 кВт | «Установка шкафа учета 6 кВ с коммутационным аппаратом (1 единица) выполнение требований к учёту электроэнергии в соответствии с Постановлением Правительства РФ от 04.05.2012 № 442 «О функционирования розничных рынков электрической энергии, полном и (или) частичном ограничении режима потребления электрической энергии» для электроснабжения ВЛИ-0,4 АЗС, расположенного в Волгоградской области, Камышинский район, с. Торповка, ул. Южная д.2 (к/н: 34:10:080001:459), Петроввальский РЭС» (34-1-20-00542237) | Протяженность (для линий электропередачи), м 2022: 1; Максимальная мощность (присоединенная), кВт 2022: 150; Расходы на строительство объекта, тыс. руб. 2022: 243.8826
[6 empty] | свыше 150 кВт | «Строительство ЛЭП-10 кВ (ориентировочной протяженностью 0,190 км) отпайкой от ВЛ-10 кВ №23 ПС 110/35/10 кВ «Красная Слобода», установка узла учета 10 кВ (1 единица) для электроснабжения ВЛ-10 кВ, ПКЦ-10 кВ, КТП- 10/0,4 кВ (взамен ТП 515-10/0,4/160) и электрооборудования насосов, расположенных в Волгоградской области, Среднеахтубинский район, г. Краснослободск, ул. Веселая, дом 22 «А», Среднеахтубинский РЭС» (34-1-21-00574669) | Протяженность (для линий электропередачи), м 2022: 1; Максимальная мощность (присоединенная), кВт 2022: 223; Расходы на строительство объекта, тыс. руб. 2022: 308.3801
[6 empty] | свыше 150 кВт | «Установка шкафа учета 10 кВ с коммутационным аппаратом (2 единицы) выполнение требований к учёту электроэнергии в соответствии с Постановлением Правительства РФ от 04.05.2012 № 442 «О функционирования розничных рынков электрической энергии, полном и (или) частичном ограничении режима потребления электрической энергии» для электроснабжения КЛ-10 кВ Л-8, КЛ-10 кВ Л-12 и РП-3, расположенного в Волгоградской области, Суровикинский район, г. Суровикино, Суровикинский РЭС» (34-1-20-00539345) | Протяженность (для линий электропередачи), м 2022: 2; Максимальная мощность (присоединенная), кВт 2022: 172.1; Расходы на строительство объекта, тыс. руб. 2022: 473.6747
[6 empty] | свыше 150 кВт | «Установка комплекса учета 10 кВ в соответствии с Постановлением Правительства РФ от 04.05.2012 № 442 «О функционирования розничных рынков электрической энергии, полном и (или) частичном ограничении режима потребления электрической энергии» для электроснабжения сельскохозяйственного производства, расположенного по адресу: Волгоградская область, Среднеахтубинский р-н, примерно в 2 км по направлению на северо-восток от ориентира п. Красный Октябрь, Волжский РЭС» (34-1-21-00613429) – ООО «СП Орошаемое» | Протяженность (для линий электропередачи), м 2022: 1; Максимальная мощность (присоединенная), кВт 2022: 1650; Расходы на строительство объекта, тыс. руб. 2022: 248.5894
[6 empty] | свыше 150 кВт | «Установка шкафа учета 10 кВ с коммутационным аппаратом (1 единица) выполнение требований к учёту электроэнергии в соответствии с Постановлением Правительства РФ от 04.05.2012 № 442 «О функционирования розничных рынков электрической энергии, полном и (или) частичном ограничении режима потребления электрической энергии» для электроснабжения ВЛ-10 кВ Л-16 ПС «Петров Вал» отпайки к КТП-801, расположенного в Волгоградской области, Камышинский район, г. Петров Вал, Петроввальский РЭС» (34-1-20-00541803) | Протяженность (для линий электропередачи), м 2022: 1; Максимальная мощность (присоединенная), кВт 2022: 100; Расходы на строительство объекта, тыс. руб. 2022: 277.3568
[6 empty] | свыше 150 кВт | «Установка шкафа учета 10 кВ с коммутационным аппаратом (1 единица) выполнение требований к учёту электроэнергии в соответствии с Постановлением Правительства РФ от 04.05.2012 № 442 «О функционирования розничных рынков электрической энергии, полном и (или) частичном ограничении режима потребления электрической энергии» для электроснабжения ТП-345 Л-13 ПС 110/10 кВ «Ольховка», расположенного в Волгоградской области, Ольховский район, рп. Ольховка, Ольховский РЭС» (34-1-21-00593061) | Протяженность (для линий электропередачи), м 2022: 1; Максимальная мощность (присоединенная), кВт 2022: 90; Расходы на строительство объекта, тыс. руб. 2022: 228.0778
[6 empty] | свыше 150 кВт | «Установка пункта учета 10 кВ (1 единица) выполнение требований к учёту электроэнергии в соответствии с Постановлением Правительства РФ от 04.05.2012 № 442 «О функционирования розничных рынков электрической энергии, полном и (или) частичном ограничении режима потребления электрической энергии» для электроснабжения КТП-93 Л-7 ПС 110/35/10 кВ «Даниловская», расположенного в Волгоградской области, Даниловский район, р.п. Даниловка» (34-1-21-00604183) | Протяженность (для линий электропередачи), м 2022: 1; Максимальная мощность (присоединенная), кВт 2022: 200; Расходы на строительство объекта, тыс. руб. 2022: 232.4892
[6 empty] | свыше 150 кВт | «Установка шкафа учета 6 кВ с коммутационным аппаратом (1 единица) выполнение требований к учёту электроэнергии в соответствии с Постановлением Правительства РФ от 04.05.2012 № 442 «О функционирования розничных рынков электрической энергии, полном и (или) частичном ограничении режима потребления электрической энергии» для электроснабжения здания убойного цеха и административного цеха, расположенного в Волгоградской области, Быковский район, земли ЗАО «Новоникольское», Волжский РЭС» (34-1-21-00559147) | Протяженность (для линий электропередачи), м 2022: 1; Максимальная мощность (присоединенная), кВт 2022: 100; Расходы на строительство объекта, тыс. руб. 2022: 465.8586
[6 empty] | свыше 150 кВт | «Строительство двух ЛЭП-6 кВ (ориентировочной протяженностью 2x0,250 км) от резервных ячеек 6 кВна I и II секции шин ЗРУ-6 кВ ПС 110/6 кВ «Фестивальная», установка шкафов 6 кВ с коммутационными аппаратами (2 единицы) для электроснабжения 2БКТП 6/0,4 кВ многоквартирных жилых домов, расположенных в Волгоградской области, г. Волгоград, ул. им. Кортоева, уч. № 5, № 6, № 7, Городской РЭС (34-1-20-00531817) | Протяженность (для линий электропередачи), м 2022: 2; Максимальная мощность (присоединенная), кВт 2022: 2200; Расходы на строительство объекта, тыс. руб. 2022: 483.9086
[6 empty] | свыше 150 кВт | «Строительство двух ЛЭП-0,4 кВ (ориентировочной протяженностью 2x0,08 км) от РУ-0,4 кВ ТП-6/0,4 кВ №1625 яч. №14, яч. №21 ПС 110/6 кВ «Курганная», установка шкафов 0,4 кВ с коммутационными аппаратами (2 единицы) для электроснабжения многоквартирного жилого дома, расположенного в Волгоградской области, г. Волгоград, ул. им. Репина, 72, Городской РЭС (34-1-20-00551315) | Протяженность (для линий электропередачи), м 2022: 2; Максимальная мощность (присоединенная), кВт 2022: 329; Расходы на строительство объекта, тыс. руб. 2022: 107.2025
[6 empty] | свыше 150 кВт | «Строительство ЛЭП-10 кВ (ориентировочной протяженностью 0,400 км) отпайкой от ВЛ-10 кВ №2-5 ПС 110/35/10 кВ «АМО», установка шкафа 10 кВ с коммутационным аппаратом (1 единица) для электроснабжения КТП-10/0,4 кВ №4034 и энергооборудование производственной базы, расположенных в Волгоградской области, Новоаннинский район, Администрация Амовского сельсовета, Новоаннинский РЭС» (34-1-20-00549973) | Протяженность (для линий электропередачи), м 2022: 1; Максимальная мощность (присоединенная), кВт 2022: 200; Расходы на строительство объекта, тыс. руб. 2022: 513.7976
[6 empty] | свыше 150 кВт | «Установка шкафа учета 10 кВ с коммутационным аппаратом (1 единица) выполнение требований к учёту электроэнергии в соответствии с Постановлением Правительства РФ от 04.05.2012 № 442 «О функционирования розничных рынков электрической энергии, полном и (или) частичном ограничении режима потребления электрической энергии» для электроснабжения животноводческого комплекса расположенного в Волгоградской области, Светлоярский район, с. Червленое, участок находиться примерно в 6,9 км от ориентира по направлению на запад, Красноармейский РЭС» (34-1-21-00556559) | Протяженность (для линий электропередачи), м 2022: 1; Максимальная мощность (присоединенная), кВт 2022: 150; Расходы на строительство объекта, тыс. руб. 2022: 239.3256
[6 empty] | свыше 150 кВт | «Установка шкафа учета 10 кВ с коммутационным аппаратом (1 единица) выполнение требований к учёту электроэнергии в соответствии с Постановлением Правительства РФ от 04.05.2012 № 442 «О функционирования розничных рынков электрической энергии, полном и (или) частичном ограничении режима потребления электрической энергии» для электроснабжения объекта «ТП 307А», расположенного в Волгоградской области, р-н Городищенский, территория Новонадеждинского сельского поселения, Городищенский РЭС» (34-1-22-00626913). | Протяженность (для линий электропередачи), м 2022: 1; Максимальная мощность (присоединенная), кВт 2022: 480; Расходы на строительство объекта, тыс. руб. 2022: 309.4439
[6 empty] | свыше 150 кВт | «Установка шкафа 10 кВ с коммутационным аппаратом (1 единица), выполнить учет электрической энергии в соответствии с требованиями Постановления Правительства РФ от 4 мая 2012 г. № 442 «О функционировании розничных рынков электрической энергии, полном и (или) частичном ограничении режима потребления электрической энергии» для электроснабжения объекта «» по адресу: Волгоградская область Городищенский район, пр-зд Производственный, з/у 9, Городищенский РЭС» (34-1-22-00639585)» | Протяженность (для линий электропередачи), м 2022: 1; Максимальная мощность (присоединенная), кВт 2022: 500; Расходы на строительство объекта, тыс. руб. 2022: 250.0537
[6 empty] | до 150 кВт | «Установка шкафа учета 10 кВ с коммутационным аппаратом (1 единица) выполнение требований к учёту электроэнергии в соответствии с Постановлением Правительства РФ от 04.05.2012 № 442 «О функционирования розничных рынков электрической энергии, полном и (или) частичном ограничении режима потребления электрической энергии» для электроснабжения Объектов наружного освещения, расположенных в Российская Федерация, Волгоградская область, Иловлинский район, (км 903+500 – км 922+000, 3 участок); кадастровый номер № 34:08:000000:4766, Логовский РЭС» (34-1-21-00585965) | Протяженность (для линий электропередачи), м 2022: 1; Максимальная мощность (присоединенная), кВт 2022: 130; Расходы на строительство объекта, тыс. руб. 2022: 271.7109
[6 empty] | до 150 кВт | «Установка шкафа учета 10 кВ с коммутационным аппаратом (1 единица) выполнение требований к учёту электроэнергии в соответствии с Постановлением Правительства РФ от 04.05.2012 № 442 «О функционирования розничных рынков электрической энергии, полном и (или) частичном ограничении режима потребления электрической энергии» для электроснабжения производственного здания/помещения, расположенного в Волгоградской области, г. Волгоград, ул. Химзаводская, уч. 8, Городской РЭС» (34-1-21-00557081) | Протяженность (для линий электропередачи), м 2022: 1; Максимальная мощность (присоединенная), кВт 2022: 150; Расходы на строительство объекта, тыс. руб. 2022: 238.7738
[6 empty] | до 150 кВт | «Установка шкафа учета 10 кВ с коммутационным аппаратом (1 единица) выполнение требований к учёту электроэнергии в соответствии с Постановлением Правительства РФ от 04.05.2012 № 442 «О функционирования розничных рынков электрической энергии, полном и (или) частичном ограничении режима потребления электрической энергии» для электроснабжения Объектов наружного освещения, расположенных в Российская Федерация, Волгоградская область, Иловлинский район, (км 903+500 – км 922+000, 2 участок); кадастровый номер № 34:08:000000:4766, Логовский РЭС» (34-1-21-00585933) | Протяженность (для линий электропередачи), м 2022: 1; Максимальная мощность (присоединенная), кВт 2022: 42; Расходы на строительство объекта, тыс. руб. 2022: 261.0769
[6 empty] | до 150 кВт | «Установка шкафа учета 10 кВ с коммутационным аппаратом (1 единица) выполнение требований к учёту электроэнергии в соответствии с Постановлением Правительства РФ от 04.05.2012 № 442 «О функционирования розничных рынков электрической энергии, полном и (или) частичном ограничении режима потребления электрической энергии» для электроснабжения Объектов наружного освещения, расположенных в Российская Федерация, Волгоградская область, Иловлинский район, (км 903+500 – км 922+000, 1 участок); кадастровый номер № 34:08:000000:4766, Логовский РЭС» (34-1-21-00585949) | Протяженность (для линий электропередачи), м 2022: 1; Максимальная мощность (присоединенная), кВт 2022: 25; Расходы на строительство объекта, тыс. руб. 2022: 284.161
[6 empty] | свыше 150 кВт | «Строительство ЛЭП-10 кВ (ориентировочной протяженностью 0,015 км) отпайкой от ВЛ-10 кВ №3 ПС 35/10 кВ «6-й км», установка шкафа 10 кВ с коммутационным аппаратом (1 единица) для электроснабжения головной насосной станции и дождевальных установок, расположенных в Волгоградской области, Калачевский район, Мариновское сельское поселение, Калачевский РЭС» (34-1-21-00555197) | Протяженность (для линий электропередачи), м 2022: 1; Максимальная мощность (присоединенная), кВт 2022: 2600; Расходы на строительство объекта, тыс. руб. 2022: 254.5052
[6 empty] | свыше 150 кВт | «Строительство ЛЭП-10 кВ (ориентировочной протяженностью 0,170 км) отпайкой от ВЛ-10 кВ №3 ПС 110/10 кВ «Котлубань, строительство ЛЭП-10 кВ (ориентировочной протяженностью 0,177 км) отпайкой от ВЛ-10 кВ №22 ПС 110/10 кВ «Котлубань», установка шкафов 10 кВ с коммутационными аппаратами (2 единицы) для электроснабжения КЛ-10 кВ, ТП-10/0,4 кВ, объекта «Строительство объектов хранения и производства арсенала (комплексного хранения ракет, боеприпасов и взрывчатых материалов, 2 разряда) войсковой части 1061 ЦМТО ЮВО», расположенных в Волгоградской области, Городищенский район, территория Котлубанского сельсовета, Городищенский РЭС» (34-1-21-00568241 – заявитель Министерство обороны Российской Федерации) | Протяженность (для линий электропередачи), м 2022: 1; Максимальная мощность (присоединенная), кВт 2022: 2991.22; Расходы на строительство объекта, тыс. руб. 2022: 238.0507
[6 empty] | свыше 150 кВт | «Строительство ЛЭП-10 кВ (ориентировочной протяженностью 0,170 км) отпайкой от ВЛ-10 кВ №3 ПС 110/10 кВ «Котлубань, строительство ЛЭП-10 кВ (ориентировочной протяженностью 0,177 км) отпайкой от ВЛ-10 кВ №22 ПС 110/10 кВ «Котлубань», установка шкафов 10 кВ с коммутационными аппаратами (2 единицы) для электроснабжения КЛ-10 кВ, ТП-10/0,4 кВ, объекта «Строительство объектов хранения и производства арсенала (комплексного хранения ракет, боеприпасов и взрывчатых материалов, 2 разряда) войсковой части 1061 ЦМТО ЮВО», расположенных в Волгоградской области, Городищенский район, территория Котлубанского сельсовета, Городищенский РЭС» (34-1-21-00568241 – заявитель Министерство обороны Российской Федерации) | Протяженность (для линий электропередачи), м 2022: 1; Максимальная мощность (присоединенная), кВт 2022: 2991.22; Расходы на строительство объекта, тыс. руб. 2022: 238.0507
* - пообъектная расшифровка доступна при выделении строк и команды excel "Показать".

## Приложение 2
Приложение 2 к Методическим указаниям ФАС России от 30.06.2022г. № 490/22
(рекомендуемый образец)
Расходы филиала ПАО "Россети Юг" - "Волгоградэнерго" на выполнение мероприятий по технологическому присоединению, предусмотренных подпунктами «а» и «в» пункта 16 Методических указаний ФАС России, за 2020 - 2022 годы
руб.
Схема электроснабжения | N п/п | Наименование мероприятий
|  |  | 2020 |  |  |  | 2021 |  |  |  | 2022
|  |  | Расходы согласно приложению 3 по каждому мероприятию (руб.) | Количество технологических присоединений, шт. | Объем максимальной мощности (кВт) | Расходы на одно присоединение (руб. на одно ТП) | Расходы согласно приложению 3 по каждому мероприятию (руб.) | Количество технологических присоединений, шт. | Объем максимальной мощности (кВт) | Расходы на одно присоединение (руб. на одно ТП) | Расходы согласно приложению 3 по каждому мероприятию (руб.) | Количество технологических присоединений, шт. | Объем максимальной мощности (кВт) | Расходы на одно присоединение (руб. на одно ТП)
1 | 2 | 3 | 8 | 9 | 10 | 11 | 12 | 13 | 14 | 15 | 12 | 13 | 14 | 15
Вне зависимости от схемы электроснабжения * | 1. | Подготовка и выдача сетевой организацией технических условий (ТУ) Заявителю | 16771395.1208 | 1495 | 25685.06 | 11218.3245 | 110815838.5429 | 2556 | 173928.62 | 43355.1794 | 61138739.6439 | 2854 | 82814.1 | 21422.1232
| 2. | Проверка сетевой организацией выполнения ТУ Заявителем (включая процедуры, предусмотренные подпунктами "г" - "е" пункта 7 Правил ТП), в т.ч.: | - | - | - | - | - | - | - | - | - | - | - | -
| 2.1. | Выдача сетевой организацией уведомления об обеспечении сетевой организацией возможности присоединения к электрическим сетям (акта об осуществлении технологического присоединения) Заявителям, указанным в абзаце шестом п. 24 Методических указаний по определению размера платы за технологическое присоединение к электрическим сетям (Заявители указанные в п. 12(1), 13(2) - 13(5) и 14 Правил ТП на уровне напряжения 0,4 кВ и ниже) * | 6118975.3761 | 1466 | 18406.06 | 4173.9259 | 22976067.8343 | 2479 | 32908.02 | 9268.2807 | 13377030.5519 | 2749 | 37842.37 | 4866.1443
| 2.2. | Проверка сетевой организацией выполнения ТУ Заявителями, указанными в абзаце девятом п. 24 Методических указан по определению размера платы за технологическое присоединение к электрическим сетям (Заявители, кроме указанных в п. 12(1) и 14 Правил ТП на уровне напряжения 0,4 кВ и ниже) | 740597.2477 | 29 | 7279 | 25537.8361 | 7599548.8427 | 77 | 141020.6 | 98695.4395 | 5440913.2572 | 105 | 44971.73 | 51818.2215
* Трудозатраты на выполнение работ по "постоянной схеме электроснабжения" и "временной схеме электроснабжения.." эквивалентны, при этом как в бухгалтерском, так и в управленческом учете Общества не ведется отдельный учет расходов по схемам электроснабжения, соответственно ставки идентичны.
** Не учтены фактические расходы 2020г. в размере 31 319 492,39 рублей, связанные с проверкой сетевой организацией выполнения Заявителем технических условий (включая процедуры, предусмотренные подпунктами "г" - "д" пункта 7 Правил технологического присоединения до внесения в него изменений)

## Приложение 3
Расчет фактических расходов филиала ПАО "Россети Юг" - "Волгоградэнерго" на выполнение мероприятий по технологическому присоединению, предусмотренных подпунктами «а» и «в» пункта 16 Методических указаний ФАС России, за 2020-2022 годы
№ п/п | Показатели | Данные за 2022 год, тыс. руб. | Данные за 2021 год, тыс. руб. | Данные за 2020 год, тыс. руб.
1 | 2 |  | 3 | 4
1. | Расходы по выполнению мероприятий по технологическому присоединению, всего | 79956.6835 | 141391.4552 | 54950.4601
1.1. | Вспомогательные материалы | 2615.9167 | 4087.3873 | 1205.3171
1.2. | Энергия на хозяйственные нужды | 78.5718 | 243.6734 | 53.7858
1.3. | Оплата труда ППП | 35366.4002 | 48679.2614 | 27567.0123
1.4. | Отчисления на страховые взносы | 10699.2483 | 14591.9233 | 8306.8646
1.5. | Прочие расходы, всего, в том числе: | 11145.1405 | 27405.9626 | 9389.9472
1.5.1. | - работы и услуги производственного характера | 1359.0841 | 1088.4493 | 1355.4739
1.5.2. | - налоги и сборы, уменьшающие налогооблагаемую базу на прибыль организаций, всего | 72.8777 | 1951.9178 | 127.6931
1.5.3. | - работы и услуги непроизводственного характера, в том числе: | 9713.1787 | 24365.5955 | 7906.7801
1.5.3.1. | услуги связи | 206.9452 | 670.8079 | 153.6606
1.5.3.2. | расходы на охрану и пожарную безопасность | 245.0389 | 791.9882 | 59.7482
1.5.3.3. | расходы на информационное обслуживание, иные услуги, связанные с деятельностью по технологическому присоединению | 253.1203 | 965.9521 | 61.8181
1.5.3.4. | плата за аренду имущества | 0.58022 | 230.4664 | 24.1653
1.5.3.5. | другие прочие расходы, связанные с производством и реализацией | 9007.4941 | 21706.381 | 7607.3878
1.6. | Внереализационные расходы, всего | 20051.4061 | 46383.2473 | 8427.5331
1.6.1. | - расходы на услуги банков | 0 | 0 | 0
1.6.2. | - % за пользование кредитом | 0 | 0 | 0
1.6.3. | - прочие обоснованные расходы | 18471.0906 | 44620.7943 | 7216.5511
1.6.4. | - денежные выплаты социального характера (по Коллективному договору) | 1580.3155 | 1762.4529 | 1210.9821