## Приложение 1
Приложение 1 к Методическим указаниям ФАС России от 29.08.2017г. №1135/17
(рекомендуемый образец)
Расходы на строительство введенных в эксплуатацию объектов электросетевого хозяйства для целей технологического присоединения и для целей реализации иных мероприятий инвестиционной программы филиалов ПАО "МРСК Юга" - "Калмэнерго"
С2. Строительство воздушных линий
ВЛ 0,4 кВ
Тип территории | Материал опоры | Тип провода | Материал провода | Сечение провода, мм2 | Количество цепей на опоре | Объект электросетевого хозяйства* | Протяженность (для линий электропередачи), м |  |  | Пропускная способность, кВт / Максимальная мощность, кВт |  |  | Расходы на строительство объекта, тыс.руб
[7 empty] | 2016 | 2017 | 2018 | 2016 | 2017 | 2018 | 2016 | 2017 | 2018
1 | 2 |  |  |  |  | 3 | Протяженность (для линий электропередачи), м 2016: 4; Пропускная способность, кВт / Максимальная мощность, кВт 2016: 5; Расходы на строительство объекта, тыс.руб 2016: 6
территории городских населенных пунктов | железобетонные опоры | изолированный | сталеалюминиевый | до 50 вкл.
50 - 100
100 - 200
200-500
500-800
свыше 800
|  |  | аллюминевый | до 50 вкл. |  |  | 490 | 1022 | 5082 | 24 | 101 | 795.3 | 256.4128 | 1036.3279 | 5118.1354
[6 empty] | 2016 год: | Протяженность (для линий электропередачи), м 2016: 490; Пропускная способность, кВт / Максимальная мощность, кВт 2016: 24; Расходы на строительство объекта, тыс.руб 2016: 256.4128
[6 empty] | Строительство воздушного ответвления ВЛИ-0,22 кВ от опоры №17 ВЛ-0,4 кВ фидер-1 от ЗТП №5/400 кВА "Платная стоянка" по ВЛ-10 кВ "Микрорайон" от ПС 110/35/10 кВ "Каспийская-2" | Протяженность (для линий электропередачи), м 2016: 80; Пропускная способность, кВт / Максимальная мощность, кВт 2016: 2; Расходы на строительство объекта, тыс.руб 2016: 30.1987
[6 empty] | Строительство линейного ответвления ВЛИ-0,22 кВ ориентировочной протяженностью 50 м. от опоры №4 фидер-1 КТП 10/0,4 кВ №3/250 кВА ВЛ-10 кВ "Элистинский" ПС 35/10 кВ "Зверосовхозная" | Протяженность (для линий электропередачи), м 2016: 30; Пропускная способность, кВт / Максимальная мощность, кВт 2016: 5; Расходы на строительство объекта, тыс.руб 2016: 21.5962
[6 empty] | Строительство воздушного ответвления ВЛИ-0,4 кВ от опоры №14 ВЛ-0,4 кВ фидер-2 от КТП 10/0,4 кВ №2/400 кВА "д/с Герел" ВЛ-10 кВ "Ракуша" ПС 35/10 кВ "Каспийская-1" | Протяженность (для линий электропередачи), м 2016: 80; Пропускная способность, кВт / Максимальная мощность, кВт 2016: 7; Расходы на строительство объекта, тыс.руб 2016: 33.5739
[6 empty] | Строительство линейного ответвления ВЛИ-0,4 кВ протяженностью 300 м. от опоры №27 ВЛ-0,4 кВ фидер 1 КТП 10/0,4 кВ №6/400 кВА ВЛ-10 кВ "Элистинский" ПС 35/10 кВ "Зверосовхозная" | Протяженность (для линий электропередачи), м 2016: 300; Пропускная способность, кВт / Максимальная мощность, кВт 2016: 10; Расходы на строительство объекта, тыс.руб 2016: 171.044
[6 empty] | 2017 год: | Протяженность (для линий электропередачи), м 2017: 1022; Пропускная способность, кВт / Максимальная мощность, кВт 2017: 101; Расходы на строительство объекта, тыс.руб 2017: 1036.3279
[6 empty] | Стр-во возд.отв. ВЛИ-0,22 кВ от опоры №38 ВЛ-0,4 кВ фидер-1 от КТП 10/0,4 кВ № 6/250 кВА ВЛ-10кВ Микрорайон ПС 110/35/10 кВ Каспийская-2 | Протяженность (для линий электропередачи), м 2017: 110; Пропускная способность, кВт / Максимальная мощность, кВт 2017: 5; Расходы на строительство объекта, тыс.руб 2017: 46.6615
[6 empty] | Стр-во ВЛИ-,4 кВ ориент.пр.138м от опоры №3 ВЛ0,4кВ №5 от ТП№299/320кВА ВЛ10кВ 3-4 микрорайон от ПС220/110/10 кВ Элиста Северная, жил.дом | Протяженность (для линий электропередачи), м 2017: 15; Пропускная способность, кВт / Максимальная мощность, кВт 2017: 10; Расходы на строительство объекта, тыс.руб 2017: 82.1811
[6 empty] | Стр-тво ВЛИ0,22кВ ориент.протяж. 25м от опоры №20 ВЛ0,4кВ №2 от ТП №389/160кВА ВЛ10кВ Солнечный от ПС110/3510 кВ Элиста Западная, жил.дом | Протяженность (для линий электропередачи), м 2017: 25; Пропускная способность, кВт / Максимальная мощность, кВт 2017: 7; Расходы на строительство объекта, тыс.руб 2017: 81.7767
[6 empty] | Стр-тво ВЛИ0,22кВ ориент.протяж.25м от опоры №25 ВЛ0,4кВ №1 от ТП №381/100кВА ВЛ10кВ Солнечный от ПС110/35/10кВ Элиста Западная, жил.дом | Протяженность (для линий электропередачи), м 2017: 25; Пропускная способность, кВт / Максимальная мощность, кВт 2017: 15; Расходы на строительство объекта, тыс.руб 2017: 81.8733
[6 empty] | Стр-тво ВЛИ0,4кВ ориент.протяж.25м от опоры №13 ВЛ0,4кВ №2 от ТП №389/160кВА ВЛ10кВ Солнечный от ПС110/35/10кВ Элиста Западная, жил.дом | Протяженность (для линий электропередачи), м 2017: 30; Пропускная способность, кВт / Максимальная мощность, кВт 2017: 10; Расходы на строительство объекта, тыс.руб 2017: 88.2573
[6 empty] | Строительство ВЛИ-0,4 кВ от ТП 10/0,4 кВ №531/250 кВА ВЛ-10кВ «ДМБ» от ПС 220/110/10 кВ «Элиста Северная», жил.дом | Протяженность (для линий электропередачи), м 2017: 45; Пропускная способность, кВт / Максимальная мощность, кВт 2017: 10; Расходы на строительство объекта, тыс.руб 2017: 76.5773
[6 empty] | Строительство ВЛИ-0,4 кВ от КТП 10/0,4 кВ 400 кВА «ФОК» ВЛ-10кВ «Нефтеразведка» ПС 35/10 кВ «Каспийская-1», | Протяженность (для линий электропередачи), м 2017: 270; Пропускная способность, кВт / Максимальная мощность, кВт 2017: 5; Расходы на строительство объекта, тыс.руб 2017: 238.9693
[6 empty] | Стр-во ВЛИ0,4кВ ориент.пр.250м от опоры№8 ВЛ0,4кВ №5 от ТП №299/320кВА ВЛ10кВ 3-4 микрорайон от ПС 220/110/10 кВ Элиста Северная, жил.дом | Протяженность (для линий электропередачи), м 2017: 242; Пропускная способность, кВт / Максимальная мощность, кВт 2017: 10; Расходы на строительство объекта, тыс.руб 2017: 128.1945
[6 empty] | Стр-тво ВЛИ0,38кВ от опоры№10 ВЛ0,38кВ №3 от КТП№392/250кВА ВЛ10кВСолнечный от ПС110кВЭлистаЗападная, баз.станПРС ПАО МТС ул.Строителей(ориенпр0,18км) | Протяженность (для линий электропередачи), м 2017: 230; Пропускная способность, кВт / Максимальная мощность, кВт 2017: 14.5; Расходы на строительство объекта, тыс.руб 2017: 126.0604
[6 empty] | Стр-во ВЛИ0,38кВ ориент.прот.25м от опоры№25 ВЛ0,38кВ №1 от КТП№99/250кВА ВЛ10кВ Северный от ПС110 кВЭлистаЗападная,баз.станцияПРСПАОМТСулСтроительная | Протяженность (для линий электропередачи), м 2017: 30; Пропускная способность, кВт / Максимальная мощность, кВт 2017: 14.5; Расходы на строительство объекта, тыс.руб 2017: 85.7763
[6 empty] | 2018 | Протяженность (для линий электропередачи), м 2018: 5082; Пропускная способность, кВт / Максимальная мощность, кВт 2018: 795.3; Расходы на строительство объекта, тыс.руб 2018: 5118.1354
[6 empty] | Стр-во возд.отв.ВЛИ0,22 ор.пр.0,020м от опоры№11 ВЛ0,4кВ фидер4 от ТП№368/400кВА ВЛ10кВ Северный ПС110/35/10 кВ Элиста Западная, жил.дом | Протяженность (для линий электропередачи), м 2018: 28; Пропускная способность, кВт / Максимальная мощность, кВт 2018: 7; Расходы на строительство объекта, тыс.руб 2018: 92.1716
[6 empty] | Стр-во воз.отв.ВЛИ0,22кВ от опоры№54ВЛ0,4кВфидер1 от КТП№3/160кВАВЛ10кВПролетарская победаПС35/10кВГородовиковская, дом жив. | Протяженность (для линий электропередачи), м 2018: 54; Пропускная способность, кВт / Максимальная мощность, кВт 2018: 10; Расходы на строительство объекта, тыс.руб 2018: 105.0401
[6 empty] | Стр-во ВЛИ0,22кВ от опоры №7 ВЛ0,4кВ № 5 ТП №26/250кВА ВЛ10кВ 2-й микрорайон РП-1 ЦРП от ПС 110 кВ Элиста Восточная, жил.дом | Протяженность (для линий электропередачи), м 2018: 36; Пропускная способность, кВт / Максимальная мощность, кВт 2018: 7; Расходы на строительство объекта, тыс.руб 2018: 84.3625
[6 empty] | Стр-во ВЛИ0,4кВ ор.пр.20м от опоры№5 ВЛ0,4кВ №3 от ТП№36/250кВА ВЛ10кВ Промзона ЦРП от ПС110/35/10 кВ Элиста Восточная, жил.дом | Протяженность (для линий электропередачи), м 2018: 40; Пропускная способность, кВт / Максимальная мощность, кВт 2018: 7; Расходы на строительство объекта, тыс.руб 2018: 85.215
[6 empty] | Строительство ВЛИ-0,4 кВ от опоры № 9/4 ВЛ-0,4 кВ № 4 ТП №379/250 кВА ВЛ-10кВ Северо-западный жилой массив от ПС 110 кВ Элиста Западная, жил.дом | Протяженность (для линий электропередачи), м 2018: 28; Пропускная способность, кВт / Максимальная мощность, кВт 2018: 7; Расходы на строительство объекта, тыс.руб 2018: 86.7385
[6 empty] | Строительство ВЛИ-0,22 кВ от опоры № 18 ВЛ-0,4 кВ № 2 ТП №531/250 кВА ВЛ-10кВ ДМБ от ПС 220 кВ Элиста Северная, жил.дом | Протяженность (для линий электропередачи), м 2018: 33; Пропускная способность, кВт / Максимальная мощность, кВт 2018: 7; Расходы на строительство объекта, тыс.руб 2018: 99.0445
[6 empty] | Строительство ВЛИ-0,22 кВ от опоры вновь построенной ВЛИ-0,22 кВ около жил.дома Энкеевой С.Б., от ВЛ-0,4 кВ фидер-1 ТП №442/250 кВА ВЛ-10кВ «Солнечный» от ПС 110 кВ Элиста Западная, жил.дом | Протяженность (для линий электропередачи), м 2018: 90; Пропускная способность, кВт / Максимальная мощность, кВт 2018: 7; Расходы на строительство объекта, тыс.руб 2018: 29.342
[6 empty] | Строительство ВЛИ0,22кВ от оп №1/15 ВЛ0,4кВ фидер1 ТП №442/250кВА ВЛ10кВ Солнечный от ПС110кВ Элиста Западная, жил.дом | Протяженность (для линий электропередачи), м 2018: 30; Пропускная способность, кВт / Максимальная мощность, кВт 2018: 10; Расходы на строительство объекта, тыс.руб 2018: 12.8665
[6 empty] | Стр-во ВЛИ0,4кВ ор.пр.90м от опоры №14 ВЛ0,4кВ №4 от ТП№379/250кВА ВЛ10кВ Северо-западный жил.массив от ПС110/35/10кВЭлистаЗападная, жил.дом | Протяженность (для линий электропередачи), м 2018: 120; Пропускная способность, кВт / Максимальная мощность, кВт 2018: 7; Расходы на строительство объекта, тыс.руб 2018: 119.9122
[6 empty] | Стр-во ВЛИ0,4кВ от опоры №12 ВЛ0,4кВ №1 от ТП№ РП-2/400кВА ВЛ10кВ РП-2 от ПС220/110/10кВЭлиста Северная,ВРУ0,4кВ бистро | Протяженность (для линий электропередачи), м 2018: 60; Пропускная способность, кВт / Максимальная мощность, кВт 2018: 15; Расходы на строительство объекта, тыс.руб 2018: 79.3817
[6 empty] | Стр-во ВЛИ0,4кВ от опоры №17 ВЛ0,4кВ №8 от ТП№74/400кВА ВЛ10кВ 1 микрорайон от ПС220кВЭлиста Северная,жил.дом | Протяженность (для линий электропередачи), м 2018: 150; Пропускная способность, кВт / Максимальная мощность, кВт 2018: 7; Расходы на строительство объекта, тыс.руб 2018: 90.6581
[6 empty] | Стр-во воз.отв. ВЛИ0,4кВ от опоры№10 ВЛ0,4кВ фидер2 от ТП400кВАФОКВЛ10кВ Нефтеразведка ПС35/10кВКаспийская1, жил.дом | Протяженность (для линий электропередачи), м 2018: 120; Пропускная способность, кВт / Максимальная мощность, кВт 2018: 5; Расходы на строительство объекта, тыс.руб 2018: 167.9252
[6 empty] | Стр-во воз.отвВЛИ0,4кВ от опоры№10 ВЛ0,4кВфидер1 от ТП№21/250кВАБольницаВЛ10кВМикрорайон ПС110/35/10кВКаспийская2, жил.дом | Протяженность (для линий электропередачи), м 2018: 172; Пропускная способность, кВт / Максимальная мощность, кВт 2018: 5; Расходы на строительство объекта, тыс.руб 2018: 260.7146
[6 empty] | Стр-тво ВЛИ0,4кВ ориент.протяж. 90м от опоры №23 ВЛ0,4кВ №3 от ТП №352/250кВА ВЛ10кВ Солнечный от ПС110/35/10кВ ЭлистаЗападная, жил.дом | Протяженность (для линий электропередачи), м 2018: 105; Пропускная способность, кВт / Максимальная мощность, кВт 2018: 10; Расходы на строительство объекта, тыс.руб 2018: 158.8551
[6 empty] | Стр-во ВЛИ0,4кВ от РУ-0,4кВ ТП№315/560х630 кВА ВЛ-10кВ «ТП-315» ЦРП от ПС 110 кВ Элиста Восточная, ВРУ-0,4 кВ магазина | Протяженность (для линий электропередачи), м 2018: 210; Пропускная способность, кВт / Максимальная мощность, кВт 2018: 15; Расходы на строительство объекта, тыс.руб 2018: 109.1991
[6 empty] | Стр-тво ВЛИ0,4кВ ориент.протяж.160м от опоры №15 ВЛ0,4кВ №1 от КТП №352/250 кВА ВЛ-10кВ Солнечный от ПС110/35/10кВ ЭлистаЗападная, жил.дом | Протяженность (для линий электропередачи), м 2018: 134; Пропускная способность, кВт / Максимальная мощность, кВт 2018: 10; Расходы на строительство объекта, тыс.руб 2018: 146.3503
[6 empty] | Стр-во ВЛИ0,4кВ от опоры №7 ВЛ0,4кВ №2 от ТП№342/160кВА ВЛ10кВ Складская зона от ПС220кВЭлиста Северная,жил.дом | Протяженность (для линий электропередачи), м 2018: 260; Пропускная способность, кВт / Максимальная мощность, кВт 2018: 7; Расходы на строительство объекта, тыс.руб 2018: 192.94
[6 empty] | Строительство воздушного ответвления ВЛИ-0,22 кВ от опоры №18 ВЛ-0,4 кВ фидер-4 от ТП 10/0,4 кВ №379/250 кВА ВЛ-10кВ «Северо-западный жилой массив» ПС 110/35/10 кВ «Элиста Западная», жил.дом | Протяженность (для линий электропередачи), м 2018: 84; Пропускная способность, кВт / Максимальная мощность, кВт 2018: 7; Расходы на строительство объекта, тыс.руб 2018: 123.3562
[6 empty] | Строительство воздушного ответвления ВЛИ-0,4 кВ от опоры №6 ВЛ-0,4 кВ фидер-4 от ТП 10/0,4 кВ №368/400 кВА ВЛ-10кВ «Северный» ПС 110/35/10 кВ «Элиста Западная», жил.дом | Протяженность (для линий электропередачи), м 2018: 65; Пропускная способность, кВт / Максимальная мощность, кВт 2018: 7; Расходы на строительство объекта, тыс.руб 2018: 113.9001
[6 empty] | Строительство ВЛИ-0,4 кВ от опоры № 2 ВЛ-0,4 кВ фидер-7 КТП №291 ВЛ-10кВ 1 микрорайон от ПС 220 кВ Элиста Северная, ВРУ-0,4 жил.дома | Протяженность (для линий электропередачи), м 2018: 35; Пропускная способность, кВт / Максимальная мощность, кВт 2018: 7; Расходы на строительство объекта, тыс.руб 2018: 106.6604
[6 empty] | Строительство ВЛИ-0,4 кВ от РУ-0,4 кВ ТП №330/2х250 кВА ВЛ-10кВ «ТП №330» РП-4 от ПС 110 кВ Элиста Восточная, объект футбольное поле заявителя | Протяженность (для линий электропередачи), м 2018: 180; Пропускная способность, кВт / Максимальная мощность, кВт 2018: 10; Расходы на строительство объекта, тыс.руб 2018: 156.8194
[6 empty] | Стр-во линотв10кВотВЛ10кВПромзонаЦРППСЭлВост(доместаустановкиТП),стр-воТП10/0,4кВрасч.мощности,стр-воВЛ0,4кВотпроект.ТПдоВРУ0,4/0,22(кварталГеологов) | Протяженность (для линий электропередачи), м 2018: 892; Пропускная способность, кВт / Максимальная мощность, кВт 2018: 191; Расходы на строительство объекта, тыс.руб 2018: 809.739
[6 empty] | Строительство ВЛИ-0,4 кВ от опоры № 7 ВЛ-0,4 кВ № 5 от ТП №287/250 кВА ВЛ-10кВ «3-4 микрорайон» от ПС 220 кВ Элиста Северная, жил.дом | Протяженность (для линий электропередачи), м 2018: 50; Пропускная способность, кВт / Максимальная мощность, кВт 2018: 7; Расходы на строительство объекта, тыс.руб 2018: 110.7948
[6 empty] | Строительство ВЛИ-0,4 кВ от опоры № 11 ВЛИ-0,4 кВ ТП №555/250 кВА ВЛ-10кВ «Аранзал» ЦРП от ПС 110 кВ Элиста Восточная, жил.дом | Протяженность (для линий электропередачи), м 2018: 115; Пропускная способность, кВт / Максимальная мощность, кВт 2018: 7; Расходы на строительство объекта, тыс.руб 2018: 125.6623
[6 empty] | Стр-во возотвВЛИ0,4кВ от оп3 ВЛ0,4кВ фид3 от ТП111/250кВАВЛ10кВСеверный ПС110кВЭлЗападная,котельная АОЭнергосервис по улХомутникова | Протяженность (для линий электропередачи), м 2018: 53; Пропускная способность, кВт / Максимальная мощность, кВт 2018: 5; Расходы на строительство объекта, тыс.руб 2018: 84.1641
[6 empty] | Стр-во ВЛИ0,4кВ от опоры № 3 ВЛ0,4кВ № 1 ТП 10/0,4 кВ №515/250кВА ВЛ10кВ АБЗ ЦРП от ПС 110кВ Элиста Восточная,жил.дом | Протяженность (для линий электропередачи), м 2018: 60; Пропускная способность, кВт / Максимальная мощность, кВт 2018: 10; Расходы на строительство объекта, тыс.руб 2018: 96.4984
[6 empty] | Строительство ВЛИ-0,4 кВ от опоры № 6 ВЛ-0,4 кВ № 8 ТП №346/2х250 кВА ВЛ-10кВ Солнечный от ПС 110 кВ Элиста Западная, жил.дом | Протяженность (для линий электропередачи), м 2018: 58; Пропускная способность, кВт / Максимальная мощность, кВт 2018: 7; Расходы на строительство объекта, тыс.руб 2018: 123.356
[6 empty] | Строительство ВЛИ-0,4 кВ от опоры № 1/1/3 ВЛ-0,4 кВ № 4 от ТП 10/0,4 кВ №379/250 кВА ВЛ-10кВ «Северо-западный жилой массив» от ПС 110/35/10 кВ «Элиста Западная», жил.дом | Протяженность (для линий электропередачи), м 2018: 67; Пропускная способность, кВт / Максимальная мощность, кВт 2018: 15; Расходы на строительство объекта, тыс.руб 2018: 94.2915
[6 empty] | Строительство ВЛИ-0,4 кВ от опоры № 7 ВЛ-0,4 кВ фидер-5 КТП №287/250 кВА ВЛ-10кВ 3-4 микрорайон от ПС 220 кВ Элиста Северная, ВРУ-0,4 жил.дома | Протяженность (для линий электропередачи), м 2018: 133; Пропускная способность, кВт / Максимальная мощность, кВт 2018: 8; Расходы на строительство объекта, тыс.руб 2018: 94.7915
[6 empty] | Строительство ВЛИ-0,4 кВ от опоры № 2/18 ВЛ-0,4 кВ № 5 от ТП №508/250 кВА ВЛ-10кВ «Складская зона» от ПС 220 кВ Элиста Северная, жил.дом | Протяженность (для линий электропередачи), м 2018: 125; Пропускная способность, кВт / Максимальная мощность, кВт 2018: 8; Расходы на строительство объекта, тыс.руб 2018: 118.4205
[6 empty] | Строительство ВЛИ-0,4 кВ от опоры № 10 ВЛ-0,4 кВ № 2 от ТП №389/160 кВА ВЛ-10кВ Солнечный от ПС110 кВ Элиста Западная, жил.дом | Протяженность (для линий электропередачи), м 2018: 50; Пропускная способность, кВт / Максимальная мощность, кВт 2018: 7; Расходы на строительство объекта, тыс.руб 2018: 21.1256
[6 empty] | Строительство ВЛИ-0,4 кВ от опоры № 4 ВЛ-0,4 кВ фидер-2 ТП № 47 ВЛ-10кВ «ДМБ» от ПС 220 кВ Элиста Северная, жил.дом | Протяженность (для линий электропередачи), м 2018: 60; Пропускная способность, кВт / Максимальная мощность, кВт 2018: 7; Расходы на строительство объекта, тыс.руб 2018: 15.055
[6 empty] | Строительство ВЛИ-0,4 кВ от опоры № 1/4 ВЛ-0,4 кВ № 12 от ТП №43/400 кВА ВЛ-10кВ «Агроснаб-1» от ПС 220 кВ Элиста Северная, базовая станция № 62972 г. Элиста, | Протяженность (для линий электропередачи), м 2018: 35; Пропускная способность, кВт / Максимальная мощность, кВт 2018: 8; Расходы на строительство объекта, тыс.руб 2018: 76.545
[6 empty] | Стр-во ВЛИ0,4кВ от РУ0,4кВ ТП№450/250кВА ВЛ10кВ 1 микрорайон от ПС220/110/10кВ Элиста Северная, мини-пекарня | Протяженность (для линий электропередачи), м 2018: 210; Пропускная способность, кВт / Максимальная мощность, кВт 2018: 50; Расходы на строительство объекта, тыс.руб 2018: 177.816
[6 empty] | Стр-во ВЛИ0,4кВ от опоры№22ВЛ0,4кВ №2 ТП №294/250кВА ВЛ10кВ Промзона ЦРП от ПС110кВ Элиста Восточная,ВРУ0,4кВ неж.зд. | Протяженность (для линий электропередачи), м 2018: 400; Пропускная способность, кВт / Максимальная мощность, кВт 2018: 30; Расходы на строительство объекта, тыс.руб 2018: 157.7277
[6 empty] | Стр-во ВЛИ0,4кВ от РУ0,4кВ ТП №547/2*1000кВА ВЛ10кВ 3-4микрорайон от ПС220кВЭлиста Северная, пункт бытового обслуживания | Протяженность (для линий электропередачи), м 2018: 100; Пропускная способность, кВт / Максимальная мощность, кВт 2018: 45; Расходы на строительство объекта, тыс.руб 2018: 124.4437
[6 empty] | Строительство ВЛИ-0,4 кВ от РУ-0,4 кВ ТП №179/2*400 кВА ВЛ-10кВ 3-4 микрорайон от ПС 220 кВ Элиста Северная, 60-тиквартирный жил.дом | Протяженность (для линий электропередачи), м 2018: 225; Пропускная способность, кВт / Максимальная мощность, кВт 2018: 127.8; Расходы на строительство объекта, тыс.руб 2018: 131.4807
[6 empty] | Строительство ВЛИ-0,4 кВ от опоры № 6 ВЛ-0,4 кВ № 3 от КТП 10/0,4 кВ №31/250 кВА ВЛ-10кВ № 34 «Промзона» РП 10 кВ «ЦРП-1» от ПС 110/35/10 кВ «Элиста Восточная», базовая станция ПРС ПАО «МТС» ул. Ленина, | Протяженность (для линий электропередачи), м 2018: 233; Пропускная способность, кВт / Максимальная мощность, кВт 2018: 14.5; Расходы на строительство объекта, тыс.руб 2018: 125.6883
[6 empty] | Строительство ВЛИ-0,4 кВ от РУ-0,4 кВ ТП №206/2х160 кВА КЛ-10кВ «Связь» РП-1 от ПС 220 кВ Элиста Восточная, 39-кв жил.дом | Протяженность (для линий электропередачи), м 2018: 102; Пропускная способность, кВт / Максимальная мощность, кВт 2018: 50; Расходы на строительство объекта, тыс.руб 2018: 119.1234
[6 empty] | Строительство ВЛИ-0,4 кВ от РУ-0,4 кВ ЗТП 10/0,4 кВ №9/100 кВА ВЛ-10кВ «Промзона» ПС 35 кВ Городовиковская, ВРУ-0,4 кВ производственной базы | Протяженность (для линий электропередачи), м 2018: 80; Пропускная способность, кВт / Максимальная мощность, кВт 2018: 24; Расходы на строительство объекта, тыс.руб 2018: 89.9587
|  |  |  | 50 - 100 |  |  | 0 | 0 | 1816 | 0 | 0 | 482 | 0 | 0 | 1681.231
[6 empty] | 2018 год: | Протяженность (для линий электропередачи), м 2018: 1816; Пропускная способность, кВт / Максимальная мощность, кВт 2018: 482; Расходы на строительство объекта, тыс.руб 2018: 1681.2309
[6 empty] | Стр-во ВЛИ0,4кВ от опоры №11 ВЛ0,4кВ №1 от ТП№508/250кВА ВЛ10кВ Складская зона от ПС220кВЭлиста Северная,жил.дом | Протяженность (для линий электропередачи), м 2018: 281; Пропускная способность, кВт / Максимальная мощность, кВт 2018: 7; Расходы на строительство объекта, тыс.руб 2018: 237.1327
[6 empty] | Стр-во возд.ответвВЛИ-0,4 кВ от оп№12ВЛ-0,4кВ№2отТП10/0,4кВ№122/250кВАВЛ-10кВ«Солнечный»отПСЭлистаЗападжил.дом | Протяженность (для линий электропередачи), м 2018: 412; Пропускная способность, кВт / Максимальная мощность, кВт 2018: 7; Расходы на строительство объекта, тыс.руб 2018: 361.0654
[6 empty] | Стр-во ВЛИ0,4кВ от РУ-0,4кВ КТП №8/160 кВА ВЛ-10кВ «2 микрорайон» ПС 35 кВ Городовиковская, до границы зем.уч-ка заявителя, жилые дома(ор.пр.ЛЭП0,28км | Протяженность (для линий электропередачи), м 2018: 280; Пропускная способность, кВт / Максимальная мощность, кВт 2018: 12; Расходы на строительство объекта, тыс.руб 2018: 290.0208
[6 empty] | Строительство ВЛИ-0,4 кВ от опоры № 2 ВЛ-0,4 кВ № 2 ТП №342/160 кВА ВЛ-10кВ Складская зона от ПС 220 кВ Элиста Северная, жил.дом | Протяженность (для линий электропередачи), м 2018: 208; Пропускная способность, кВт / Максимальная мощность, кВт 2018: 7; Расходы на строительство объекта, тыс.руб 2018: 226.9498
[6 empty] | Стр-во ВЛИ0,4кВ от РУ0,4кВ ТП№76/560кВА ВЛ10кВ «3-4 микр» от ПС220кВЭлиста Северная,до границы зем.уч. | Протяженность (для линий электропередачи), м 2018: 215; Пропускная способность, кВт / Максимальная мощность, кВт 2018: 144; Расходы на строительство объекта, тыс.руб 2018: 141.4277
[6 empty] | Строительство ВЛИ-0,4 кВ от РУ-0,4 кВ ТП №382 ВЛ-10кВ «2 микрорайон» от ЦРП ПС 110 кВ Элиста Восточная, ВРУ-0,4 кВ объекта | Протяженность (для линий электропередачи), м 2018: 165; Пропускная способность, кВт / Максимальная мощность, кВт 2018: 120; Расходы на строительство объекта, тыс.руб 2018: 108.1034
[6 empty] | Стр-во ВЛИ0,4кВ от РУ0,4кВ ТП№87/2х320кВА ВЛ10кВ ТП-Центр РП-1 ЦРП от ПС110кВЭлистаВосточная, ВРУ-0,4кВ 6-эт-го40кв-гожилдомаулКлыкова7(орпрЛЭП0,168км | Протяженность (для линий электропередачи), м 2018: 145; Пропускная способность, кВт / Максимальная мощность, кВт 2018: 85; Расходы на строительство объекта, тыс.руб 2018: 190.9782
[6 empty] | Строительство ВЛИ-0,4 кВ от РУ-0,4 кВ ТП 10/0,4 кВ №230/2х400 кВА ВЛ-10кВ «ТП-210» ЦРП от ПС 110 кВ Элиста Восточная до границы земельного участка заявителя с установкой 2-х опор и по одной существующей. Ориентировочная протяженность ЛЭП к строительству – 0,112 км | Протяженность (для линий электропередачи), м 2018: 110; Пропускная способность, кВт / Максимальная мощность, кВт 2018: 100; Расходы на строительство объекта, тыс.руб 2018: 125.5529
100 - 200
200-500
500-800
свыше 800
|  | неизолированный | сталеалюминиевый | до 50 вкл.
50 - 100
100 - 200
200-500
500-800
свыше 800
|  |  | аллюминевый | до 50 вкл.
50 - 100
100 - 200
200-500
500-800
свыше 800
территории, не относящиеся к территориям городских населенных пунктов | железобетонные опоры | изолированный | сталеалюминиевый | до 50 вкл.
50 - 100
100 - 200
200-500
500-800
свыше 800
|  |  | аллюминевый | до 50 вкл. |  |  | 1960 | 1850 | 3664 | 241.91 | 221 | 302.3 | 961.6769 | 1392.7693 | 4519.2935
[6 empty] | 2016 год: | Протяженность (для линий электропередачи), м 2016: 1960; Пропускная способность, кВт / Максимальная мощность, кВт 2016: 241.91; Расходы на строительство объекта, тыс.руб 2016: 961.6769
[6 empty] | Строительство воздушного ответвления ВЛИ-0,4 кВ протяженностью 35 м. от опоры №15 ВЛ-0,4 кВ фидер №1 от КТП 10/0,4 кВ №21/250 кВА ВЛ-10 кВ "Троицкое" ПС 35/10 кВ "Троицкая" | Протяженность (для линий электропередачи), м 2016: 35; Пропускная способность, кВт / Максимальная мощность, кВт 2016: 5; Расходы на строительство объекта, тыс.руб 2016: 33.9998
[6 empty] | Строительство воздушного ответвления ВЛИ-0,22 кВ протяженностью 30 м. от опоры №36 ВЛ-0,4 кВ фидер-1 ЗТП 10/0,4 кВ №27А/400 кВА ВЛ-10 кВ "ПМК" ПС 35/10 кВ "Троицкая" | Протяженность (для линий электропередачи), м 2016: 30; Пропускная способность, кВт / Максимальная мощность, кВт 2016: 5; Расходы на строительство объекта, тыс.руб 2016: 21.0812
[6 empty] | Строительство линейного ответвления ВЛИ-0,22 кВ ориентировочной протяженностью 30 м. от опоры №38 ВЛ-0,4 кВ фидер-2 КТП 10/0,4 кВ №17/400 кВА ВЛ-10 кВ "ПМК" ПС 35/10 кВ "Троицкая" | Протяженность (для линий электропередачи), м 2016: 30; Пропускная способность, кВт / Максимальная мощность, кВт 2016: 5; Расходы на строительство объекта, тыс.руб 2016: 18.5348
[6 empty] | Строительство линейного ответвления ВЛИ-0,22 кВ протяженностью 230 м. от опоры №24 фидер-2 ЗТП 10/0,4 кВ №3/250 кВА ВЛ-10 кВ "Троицкое" ПС 35/10 кВ "Троицкая" | Протяженность (для линий электропередачи), м 2016: 230; Пропускная способность, кВт / Максимальная мощность, кВт 2016: 8; Расходы на строительство объекта, тыс.руб 2016: 79.1836
[6 empty] | Строительство воздушного ответвления ВЛИ-0,4 кВ от опоры №14 ВЛ-0,4 кВ фидер №1 от КТП 10/0,4 кВ №1/250 кВА "МТМ" ВЛ-10 кВ №7 "Центральная усадьба" ПС 35/10 кВ "Сарпинская" | Протяженность (для линий электропередачи), м 2016: 80; Пропускная способность, кВт / Максимальная мощность, кВт 2016: 15; Расходы на строительство объекта, тыс.руб 2016: 55.6034
[6 empty] | Строительство воздушного ответвления ВЛИ-0,4 кВ от опоры №2 отпайки 4 ВЛ-0,4 кВ фидер-3 от КТП 10/0,4 кВ №4/160 кВА ВЛ-10 кВ "Поселок" ПС 110/10 кВ "Володаровская" | Протяженность (для линий электропередачи), м 2016: 255; Пропускная способность, кВт / Максимальная мощность, кВт 2016: 3.6; Расходы на строительство объекта, тыс.руб 2016: 231.4983
[6 empty] | Строительство линейного ответвления ВЛИ-0,22 кВ протяженностью 110 м. от опоры №11 ВЛ-0,4 кВ фидер-2 КТП 10/0,4 кВ №20/400 кВА ВЛ-10 кВ "ПМК" ПС 35/10 кВ "Троицкая" | Протяженность (для линий электропередачи), м 2016: 110; Пропускная способность, кВт / Максимальная мощность, кВт 2016: 5; Расходы на строительство объекта, тыс.руб 2016: 47.9742
[6 empty] | Строительство воздушного ответвления ВЛИ-0,22 кВ протяженностью 30 м. от опоры №7 отпайки №6 ВЛ-0,4 кВ фидер №2 от ЗТП 10/0,4 кВ №26А/400 кВА ВЛ-10 кВ "ПМК-9" ПС 35/10 кВ "Троицкая" | Протяженность (для линий электропередачи), м 2016: 30; Пропускная способность, кВт / Максимальная мощность, кВт 2016: 5; Расходы на строительство объекта, тыс.руб 2016: 19.4941
[6 empty] | Строительство воздушного ответвления ВЛИ-0,22 кВ протяженностью 40 м. от опоры №5 отпайки №5 ВЛИ-0,4 кВ фидер-1 от КТП 10/0,4 кВ №10/400 кВА ВЛ-10 кВ "Троицкое" ПС 35/10 кВ "Троицкая" | Протяженность (для линий электропередачи), м 2016: 40; Пропускная способность, кВт / Максимальная мощность, кВт 2016: 5; Расходы на строительство объекта, тыс.руб 2016: 21.3316
[6 empty] | Строительство воздушного ответвления ВЛИ-0,22 кВ от опоры №1/2 ВЛ-0,4 кВ фидер-2 от КТП 10/0,4 кВ №24/250 кВА ВЛ-10 кВ "ПМК-9" ПС 35/10 кВ "Троицкая" | Протяженность (для линий электропередачи), м 2016: 20; Пропускная способность, кВт / Максимальная мощность, кВт 2016: 5; Расходы на строительство объекта, тыс.руб 2016: 11.9261
[6 empty] | Строительство воздушного ответвления ВЛИ-0,22 кВ от опоры №8 ВЛ-0,4 кВ фидер-1 от КТП 10/0,4 кВ №3/160 кВА ВЛ-10 кВ "Поселок" ПС 110/35/10 кВ "Комсомольская" | Протяженность (для линий электропередачи), м 2016: 20; Пропускная способность, кВт / Максимальная мощность, кВт 2016: 5.36; Расходы на строительство объекта, тыс.руб 2016: 25.0681
[6 empty] | Строительство воздушного ответвления ВЛИ-0,22 кВ от опоры №7 ВЛ-0,4 кВ фидер-2 от КТП 10/0,4 кВ №6/160 кВА ВЛ-10 кВ "Центральная Усадьба" ПС 110/10 кВ "Адык" | Протяженность (для линий электропередачи), м 2016: 60; Пропускная способность, кВт / Максимальная мощность, кВт 2016: 11.33; Расходы на строительство объекта, тыс.руб 2016: 46.0098
[6 empty] | Строительство воздушного ответвления ВЛИ-0,4 кВ от опоры №6 ВЛИ-0,4 кВ фидер-1 от ЗТП 10/0,4 кВ №12/100 кВА ВЛ-10 кВ "Троицкое" ПС 110/35/10 кВ "Троицкая" | Протяженность (для линий электропередачи), м 2016: 90; Пропускная способность, кВт / Максимальная мощность, кВт 2016: 8; Расходы на строительство объекта, тыс.руб 2016: 70.1895
[6 empty] | Строительство линейного ответвления ВЛИ-0,4 кВ ориентировочной протяженностью 50 м. от опоры №12 ВЛ-0,4 кВ фидер №2 ЗТП 10/0,4 кВ №6/250 кВА по ВЛ-10 кВ "ПМК" от ПС 35/10 кВ "Троицкая" | Протяженность (для линий электропередачи), м 2016: 30; Пропускная способность, кВт / Максимальная мощность, кВт 2016: 15; Расходы на строительство объекта, тыс.руб 2016: 18.077
[6 empty] | Строительство воздушного ответвления ВЛИ-0,22 кВ от опоры №67 ВЛ-0,4 кВ фидер-2 от КТП 10/0,4 кВ №26А/400 кВА ВЛ-10 кВ "ПМК-9" ПС 35/10 кВ "Троицкая" | Протяженность (для линий электропередачи), м 2016: 70; Пропускная способность, кВт / Максимальная мощность, кВт 2016: 5; Расходы на строительство объекта, тыс.руб 2016: 22.3883
[6 empty] | Строительство воздушного ответвления ВЛИ-0,22 кВ от опоры №1 отпайки №2 ВЛ-0,4 кВ фидер-1 от ЗТП 10/0,4 кВ №24А/400 кВА ВЛ-10 кВ "Троицкая" ПС 35/10 кВ "Троицкая" | Протяженность (для линий электропередачи), м 2016: 60; Пропускная способность, кВт / Максимальная мощность, кВт 2016: 8; Расходы на строительство объекта, тыс.руб 2016: 22.8809
[6 empty] | Строительство воздушного ответвления ВЛИ-0,22 кВ от опоры №18 ВЛ-0,4 кВ фидер-1 от КТП 10/0,4 кВ №19/250 кВА ВЛ-10 кВ "ПМК-9" ПС 35/10 кВ "Троицкая" ( | Протяженность (для линий электропередачи), м 2016: 30; Пропускная способность, кВт / Максимальная мощность, кВт 2016: 5; Расходы на строительство объекта, тыс.руб 2016: 12.1896
[6 empty] | Строительство воздушного ответвления ВЛИ-0,22 кВ от опоры №3 ВЛ-0,4 кВ фидер-2 от КТП 10/0,4 кВ №18/400 кВА ВЛ-10 кВ "ПМК-9" ПС 35/10 кВ "Троицкая" | Протяженность (для линий электропередачи), м 2016: 60; Пропускная способность, кВт / Максимальная мощность, кВт 2016: 6; Расходы на строительство объекта, тыс.руб 2016: 22.8219
[6 empty] | Строительство линейного ответвления ВЛИ-0,22 кВ ориентировочной протяженностью 75 м. от опоры №13 фидер-1 КТП 10/0,4 кВ №2/160 кВА ВЛ-10 кВ "Бургуста" ПС 35/10 кВ "Хар-Булук" | Протяженность (для линий электропередачи), м 2016: 120; Пропускная способность, кВт / Максимальная мощность, кВт 2016: 5; Расходы на строительство объекта, тыс.руб 2016: 21.6962
[6 empty] | Строительство воздушного ответвления ВЛИ-0,4 кВ от КТП 10/0,4 кВ №1/250 кВА "База РЭС" ВЛ-10 кВ "Бригада-2" от ПС 35/10 кВ "Троицкая", ВРУ-0,4 кВ | Протяженность (для линий электропередачи), м 2016: 80; Пропускная способность, кВт / Максимальная мощность, кВт 2016: 15; Расходы на строительство объекта, тыс.руб 2016: 30.833
[6 empty] | Строительство воздушного ответвления ВЛИ-0,4 кВ от опоры №35 ВЛ-0,4 кВ фидер №2 от КТП 10/0,4 кВ №1/250 кВА ВЛ-10 кВ №6 "Харба" ПС 35/10 кВ "Харба", ВРУ-0,4 кВ | Протяженность (для линий электропередачи), м 2016: 30; Пропускная способность, кВт / Максимальная мощность, кВт 2016: 3.84; Расходы на строительство объекта, тыс.руб 2016: 43.3885
[6 empty] | Строительство ВЛИ-0,4 кВ протяженностью 278 м. от КТП 10/0,4 кВ №16/160 кВА "ДРСУ" ВЛ-10 кВ №8 "Райцентр-1! ПС 110/10 кВ "Цаган-Аман" | Протяженность (для линий электропередачи), м 2016: 230; Пропускная способность, кВт / Максимальная мощность, кВт 2016: 57.78; Расходы на строительство объекта, тыс.руб 2016: 61.6397
[6 empty] | Строительство воздушного ответвления ВЛ-0,4 кВ от опоры №8 ВЛИ-0,4 кВ фидер-3 от КТП 10/0,4 кВ №4/400 кВА ВЛ-10 кВ "Яшкуль" ПС 110/35/10 кВ "Яшкуль" | Протяженность (для линий электропередачи), м 2016: 220; Пропускная способность, кВт / Максимальная мощность, кВт 2016: 35; Расходы на строительство объекта, тыс.руб 2016: 23.8673
[6 empty] | 2017 год | Протяженность (для линий электропередачи), м 2017: 1850; Пропускная способность, кВт / Максимальная мощность, кВт 2017: 221; Расходы на строительство объекта, тыс.руб 2017: 1392.7693
[6 empty] | Стр-во возд. ответвл. ВЛИ0,22кВ от опоры№26 ВЛ0,4кВ фидер1 от КТП№21/250кВА ВЛ10кВ Троицкое ПС35/10кВТроицкая, | Протяженность (для линий электропередачи), м 2017: 60; Пропускная способность, кВт / Максимальная мощность, кВт 2017: 5; Расходы на строительство объекта, тыс.руб 2017: 72.1029
[6 empty] | Стр-во возд.отв.ВЛИ0,4кВ от опоры1 ВЛ0,4кВфидер2 от КТП58/250кВА Кафе ВЛ10кВ№9 М.Дерб ПС110//35/10кВ М.Дерб, ВРУ0,4 объекта общест.пит. | Протяженность (для линий электропередачи), м 2017: 28; Пропускная способность, кВт / Максимальная мощность, кВт 2017: 9; Расходы на строительство объекта, тыс.руб 2017: 45.2233
[6 empty] | Строительство воздушного ответвления ВЛИ-0,22 кВ от опоры №5 ВЛ-0,4 кВ фидер-1 от ЗТП №7/600 кВА ВЛ-10кВ ПМК-9 ПС 35/10 кВ Троицкая, | Протяженность (для линий электропередачи), м 2017: 100; Пропускная способность, кВт / Максимальная мощность, кВт 2017: 5; Расходы на строительство объекта, тыс.руб 2017: 35.31
[6 empty] | Строительство возд.ответвления ВЛИ-0,22 кВ от опоры №9 ВЛ-0,4 кВ фидер-1 от КТП 10/0,4 кВ №11/100 кВА ВЛ-10кВ Троицкое ПС 35/10 кВ Троицкая | Протяженность (для линий электропередачи), м 2017: 20; Пропускная способность, кВт / Максимальная мощность, кВт 2017: 5; Расходы на строительство объекта, тыс.руб 2017: 10.2321
[6 empty] | Стр-во возд.отв.ВЛИ0,22кВ от опоры№13 ВЛ0,4кВ фидер-2 от КТП77/400 кВА ПМК4 ВЛ10кВ №9 МДербеты ПС110/35/10кВ М.Дербеты,ВРУ-0,22 жилого дома | Протяженность (для линий электропередачи), м 2017: 40; Пропускная способность, кВт / Максимальная мощность, кВт 2017: 5; Расходы на строительство объекта, тыс.руб 2017: 48.6637
[6 empty] | Стр-во возд.ответвл. ВЛИ-0,22 кВ от опоры №38 ВЛ-0,4 кВ фидер-2 от ЗТП №25А/400 кВА ВЛ10кВ ПМК-9 ПС35/10кВ Троицкая, жил.дом | Протяженность (для линий электропередачи), м 2017: 15; Пропускная способность, кВт / Максимальная мощность, кВт 2017: 5; Расходы на строительство объекта, тыс.руб 2017: 32.1538
[6 empty] | Строительство воздушного ответвления ВЛИ0,22 кВ от опоры №5 ВЛ-0,4 кВ фидер-2 от КТП №29/400 кВА ВЛ-10кВ ПМК-9 ПС 35/10 кВ Троицкая, | Протяженность (для линий электропередачи), м 2017: 100; Пропускная способность, кВт / Максимальная мощность, кВт 2017: 5; Расходы на строительство объекта, тыс.руб 2017: 129.436
[6 empty] | Строительство воздушного ответвления ВЛИ0,22кВ от опоры №5 ВЛ0,4кВ фидер-2 от ЗТП №23/250кВА ВЛ10кВ Троицкое ПС35/10кВ Троицкая,жил.дом | Протяженность (для линий электропередачи), м 2017: 20; Пропускная способность, кВт / Максимальная мощность, кВт 2017: 5; Расходы на строительство объекта, тыс.руб 2017: 31.1978
[6 empty] | Стр-во возд.отв.ВЛИ-0,22 кВ от опоры №12 ВЛ0,4 кВ фидер-2 от КТП 10/0,4 кВ №11/250 кВА ВЛ-10кВ Микрорайон ПС 110/35/10 кВ Яшкуль-2", жил.дом | Протяженность (для линий электропередачи), м 2017: 30; Пропускная способность, кВт / Максимальная мощность, кВт 2017: 5; Расходы на строительство объекта, тыс.руб 2017: 13.3229
[6 empty] | Стр-во воз.отвВЛИ0,22кВ совм.подв. с ВЛ10 кВОгнебор от оп№1 ВЛ0,4 кВ фидер1 от КТП№2/400кВА ВЛ10кВОгнеборц ПС35/10кВТроицкая, | Протяженность (для линий электропередачи), м 2017: 120; Пропускная способность, кВт / Максимальная мощность, кВт 2017: 5; Расходы на строительство объекта, тыс.руб 2017: 6.5974
[6 empty] | Стр-во возд.отв. ВЛИ0,22кВ от опоры №1 ВЛ0,4кВ фидер-1 от ТП№4/100 кВА ВЛ-10кВ Поселок ПС35/10 кВ Хар-Булук, ж | Протяженность (для линий электропередачи), м 2017: 55; Пропускная способность, кВт / Максимальная мощность, кВт 2017: 5; Расходы на строительство объекта, тыс.руб 2017: 36.8031
[6 empty] | Стр-во возд.отв. ВЛИ0,22кВ от опоры №13 ВЛ0,4кВ фидер-2 от КТП№24/250кВА ВЛ10кВПМК9 ПС35/10кВТроицкая, | Протяженность (для линий электропередачи), м 2017: 30; Пропускная способность, кВт / Максимальная мощность, кВт 2017: 5; Расходы на строительство объекта, тыс.руб 2017: 11.0897
[6 empty] | Стр-во возд.отв. ВЛИ0,22кВ от опоры №57 ВЛ0,4 кВ фидер-2 от ЗТП№26а/400кВА ВЛ10кВПМК9 ПС35/10кВТроицкая,жд | Протяженность (для линий электропередачи), м 2017: 70; Пропускная способность, кВт / Максимальная мощность, кВт 2017: 5; Расходы на строительство объекта, тыс.руб 2017: 26.1973
[6 empty] | Стр-во возд.отв. ВЛИ0,22кВ от опоры №6/1 ВЛ0,4кВ фидер-2 от КТП №3/250кВА ВЛ10кВ ПМК-9 ПС35/10 кВТроицкая, жд | Протяженность (для линий электропередачи), м 2017: 10; Пропускная способность, кВт / Максимальная мощность, кВт 2017: 5; Расходы на строительство объекта, тыс.руб 2017: 11.3273
[6 empty] | Стр-во возд.отв.ВЛИ0,22кВ от опоры№9 ВЛ0,4кВ фидер-1 от КТП№10/400кВА ВЛ10кВТроицкое ПС35/10кВТроицкая,жил.дом | Протяженность (для линий электропередачи), м 2017: 20; Пропускная способность, кВт / Максимальная мощность, кВт 2017: 5; Расходы на строительство объекта, тыс.руб 2017: 11.7167
[6 empty] | Строительство ВЛИ-0,4 кВ от опоры № 17 ВЛ-0,4 кВ фидер-2 от КТП 10/0,4 кВ №10/160 кВА ВЛ-10кВ ТХН от ПС110/35/10 кВ Яшалтинская, | Протяженность (для линий электропередачи), м 2017: 90; Пропускная способность, кВт / Максимальная мощность, кВт 2017: 14; Расходы на строительство объекта, тыс.руб 2017: 49.4525
[6 empty] | Стр-во возд.отв.ВЛИ0,4кВ ориент.пр.270 м от опоры№9 ВЛ0,4кВ фидер1 от ЗТП№24А/400кВА ВЛ10кВ «Троицкое» ПС 35/10 кВ «Троицкая», жил.дом | Протяженность (для линий электропередачи), м 2017: 270; Пропускная способность, кВт / Максимальная мощность, кВт 2017: 15; Расходы на строительство объекта, тыс.руб 2017: 181.3133
[6 empty] | Строительство воздушного ответвления ВЛИ-0,4 кВ от опоры № 29 ВЛ-0,4 кВ от КТП 10/0,4 кВ № 3/400 кВА ВЛ-10кВ ПМК-9 от ПС 35/10кВ Троицкая | Протяженность (для линий электропередачи), м 2017: 300; Пропускная способность, кВт / Максимальная мощность, кВт 2017: 7; Расходы на строительство объекта, тыс.руб 2017: 196.9692
[6 empty] | Стр-во ВЛИ0,4кВ от оп10 ВЛ0,4кВфид2 от КТП6/160кВАИльинаВЛ10кВПриютное от ПС35/10кВПриютное-1, ВРУ 0,4 кВ производ-го здания | Протяженность (для линий электропередачи), м 2017: 52; Пропускная способность, кВт / Максимальная мощность, кВт 2017: 14.52; Расходы на строительство объекта, тыс.руб 2017: 26.06
[6 empty] | Стр-во ВЛИ0,22кВ ориент.пр.20 м от опоры№1 фидера№1 КТП№2/100кВАСело ВЛ-10кВ БагаТугтун ПС35/10кВБагаТугтун,базовая станция Бага Тугтун | Протяженность (для линий электропередачи), м 2017: 25; Пропускная способность, кВт / Максимальная мощность, кВт 2017: 1.5; Расходы на строительство объекта, тыс.руб 2017: 13.3859
[6 empty] | Строительство ВЛИ-0,4 кВ от опоры № 5 фидера № 2 КТП 10/0,4 кВ № 2/160 кВА Школа ВЛ-10кВ Юбилейный ПС 35/10 кВ Юбилейная, | Протяженность (для линий электропередачи), м 2017: 25; Пропускная способность, кВт / Максимальная мощность, кВт 2017: 3; Расходы на строительство объекта, тыс.руб 2017: 12.8296
[6 empty] | Стр-во ВЛИ0,4кВ от РУ-0,4кВ КТП№14/400кВА ПСШ №1 ВЛ10кВПриютное от ПС35кВПриютное-1, ВРУ 0,4 кВ складского помещения | Протяженность (для линий электропередачи), м 2017: 250; Пропускная способность, кВт / Максимальная мощность, кВт 2017: 59.98; Расходы на строительство объекта, тыс.руб 2017: 208.4067
[6 empty] | Стр-во ВЛИ0,4 кВ от опоры №10 фидер№3 от КТП №32/400 кВА Спутник ВЛ10кВ № 6 Садовое от ПС 110/35/10 кВ Садовое-1, магазин Березка | Протяженность (для линий электропередачи), м 2017: 120; Пропускная способность, кВт / Максимальная мощность, кВт 2017: 27; Расходы на строительство объекта, тыс.руб 2017: 182.9782
[6 empty] | 2018 год: | Протяженность (для линий электропередачи), м 2018: 3664; Пропускная способность, кВт / Максимальная мощность, кВт 2018: 302.3; Расходы на строительство объекта, тыс.руб 2018: 4519.2935
[6 empty] | Строительство ВЛИ-0,22 кВ от опоры № 9 ВЛ-0,4 кВ фидер-1 КТП №2/630 кВА ВЛ-10кВ «Поселок» от ПС 35 кВ Хар-Булук, ВРУ-0,22 кВ водонапорной башни администрации | Протяженность (для линий электропередачи), м 2018: 350; Пропускная способность, кВт / Максимальная мощность, кВт 2018: 8; Расходы на строительство объекта, тыс.руб 2018: 147.2191
[6 empty] | Стр-во ВЛИ-0,23 кВ от оп.№ 44 ВЛ-0,4 кВ № 1 КТП №6/400 кВА ВЛ-10кВ Яшкульот ПС 110 кВ Яшкуль-2, жил.дом | Протяженность (для линий электропередачи), м 2018: 30; Пропускная способность, кВт / Максимальная мощность, кВт 2018: 5; Расходы на строительство объекта, тыс.руб 2018: 93.4937
[6 empty] | Стр-во возд. ответвления ВЛИ-0,23 кВ протяж. 40 м от опоры № 4 ВЛ-0,4 кВ фидер-1 от КТП №11/400 кВА ВЛ-10кВ Яшкуль-2», жил.дом | Протяженность (для линий электропередачи), м 2018: 30; Пропускная способность, кВт / Максимальная мощность, кВт 2018: 5; Расходы на строительство объекта, тыс.руб 2018: 94.3654
[6 empty] | Стр-во ВЛИ0,22кВ от опоры№2/7 ВЛ0,4кВ фидер-1 от КТП №6/160 кВА ВЛ10кВ Связь с ЭПТФ ПС35 кВ Вознесеновская, | Протяженность (для линий электропередачи), м 2018: 216; Пропускная способность, кВт / Максимальная мощность, кВт 2018: 5; Расходы на строительство объекта, тыс.руб 2018: 263.4072
[6 empty] | Стр-во возд.отв.ВЛИ0,22кВ от опоры№1/7 ВЛ0,4кВ фидер-1 от КТП№24/250кВА ВЛ10кВ ПМК-9 ПС 35 кВ Троицкая, жил.дом | Протяженность (для линий электропередачи), м 2018: 20; Пропускная способность, кВт / Максимальная мощность, кВт 2018: 5; Расходы на строительство объекта, тыс.руб 2018: 91.7813
[6 empty] | Стр-во отпайки ВЛИ0,22кВ от опоры№26 ВЛ0,4кВ фидер-1 от ТП №20/400 кВА ВЛ-10кВ ПМК-9» ПС 35 кВ Троицкая, жил.дом | Протяженность (для линий электропередачи), м 2018: 20; Пропускная способность, кВт / Максимальная мощность, кВт 2018: 5; Расходы на строительство объекта, тыс.руб 2018: 94.3734
[6 empty] | Строительство ВЛИ-0,22 кВ от опоры № 5 ВЛ-0,4 кВ № 2 от ТП №5/250 кВА «БАМ» ВЛ-10кВ «Садовое» от ПС 110 кВ Садовое-1, шкаф ЕТТН ПАО | Протяженность (для линий электропередачи), м 2018: 38; Пропускная способность, кВт / Максимальная мощность, кВт 2018: 1.2; Расходы на строительство объекта, тыс.руб 2018: 140.1021
[6 empty] | Строительство ВЛИ-0,22 кВ от опоры № 14 ВЛ-0,4 кВ фидер-3 КТП №54/250 кВА ВЛ-10кВ № 7 ОППС от ПС 110 кВ Малые Дербеты, ВРУ-0,22 кВ | Протяженность (для линий электропередачи), м 2018: 26; Пропускная способность, кВт / Максимальная мощность, кВт 2018: 7; Расходы на строительство объекта, тыс.руб 2018: 94.8454
[6 empty] | Строительство ВЛИ-0,22 кВ от опоры № 9 ВЛ-0,4 кВ № 2 от ТП №25А/400 кВА ВЛ-10кВ «ПМК-9» от ПС 35 кВ Троицкая, жил.дом | Протяженность (для линий электропередачи), м 2018: 22; Пропускная способность, кВт / Максимальная мощность, кВт 2018: 7; Расходы на строительство объекта, тыс.руб 2018: 93.3139
[6 empty] | Строительство линейного ответвления ВЛИ-0,4 кВ от опоры № 27 ВЛ-0,4 кВ № 1 от КТП №20/400 кВА ВЛ-10кВ «ПМК-9» от ПС 35 кВ Троицкая, жил.дом | Протяженность (для линий электропередачи), м 2018: 25; Пропускная способность, кВт / Максимальная мощность, кВт 2018: 7; Расходы на строительство объекта, тыс.руб 2018: 93.5071
[6 empty] | Строительство ВЛИ-0,22 кВ от опоры № 49 ВЛ-0,4 кВ № 2 от ТП №2/400 кВА ВЛ-10кВ «Огнеборцев» от ПС 35 кВ Троицкая, жил.дом | Протяженность (для линий электропередачи), м 2018: 26; Пропускная способность, кВт / Максимальная мощность, кВт 2018: 5; Расходы на строительство объекта, тыс.руб 2018: 13.1389
[6 empty] | Стр-во ВЛИ-0,4 кВ от оп-№ 2 ВЛ-0,4 кВ № 2 КТП №7/400 кВА ВЛ-10кВ «Яшкуль» от ПС 110 кВ Яшкуль-2, жил.дом | Протяженность (для линий электропередачи), м 2018: 170; Пропускная способность, кВт / Максимальная мощность, кВт 2018: 5; Расходы на строительство объекта, тыс.руб 2018: 288.749
[6 empty] | Стр-во ВЛИ-0,4 кВ от РУ-0,4 кВ КТП №1/250 кВА «СХТ» ВЛ-10кВ «Яшкуль» от ПС 110 кВ Яшкуль-2, жил.дом | Протяженность (для линий электропередачи), м 2018: 135; Пропускная способность, кВт / Максимальная мощность, кВт 2018: 5; Расходы на строительство объекта, тыс.руб 2018: 211.29
[6 empty] | Стр-воВЛИ-0,4 кВотРУ-0,4кВКТП№2/400 кВА «Хирургия» ВЛ-10кВПриютноеотПСПриютное-1, ВРУ0,4 кВ здан.столовой заяв. | Протяженность (для линий электропередачи), м 2018: 304; Пропускная способность, кВт / Максимальная мощность, кВт 2018: 12; Расходы на строительство объекта, тыс.руб 2018: 545.2688
[6 empty] | Стр-во ВЛИ0,4кВ от опоры № 5 ВЛ0,4кВ фидер-3 КТП 10/0,4 кВ №3/160кВА ВЛ10кВ Комсомолец ПС 35кВ Городовиковская, гараж | Протяженность (для линий электропередачи), м 2018: 80; Пропускная способность, кВт / Максимальная мощность, кВт 2018: 15; Расходы на строительство объекта, тыс.руб 2018: 107.9963
[6 empty] | Стр-во ВЛИ0,4кВ от опоры № 7 ВЛ0,4кВ фидер-2 КТП 10/0,4кВ №2/100кВА ВЛ10кВ Комсомолец ПС35кВГородовиковская, зерносклад | Протяженность (для линий электропередачи), м 2018: 130; Пропускная способность, кВт / Максимальная мощность, кВт 2018: 14; Расходы на строительство объекта, тыс.руб 2018: 134.9268
[6 empty] | «Строительство новой ВЛ 0,4кВ от опоры №20 ВЛ-0,4 кВ КТП 10/0,4 кВ №6/600 кВа ВЛ-10 кВ "Связь с ПС ЭПТФ" ПС 35/10 кВ "Вознесеновская" ( | Протяженность (для линий электропередачи), м 2018: 100; Пропускная способность, кВт / Максимальная мощность, кВт 2018: 3; Расходы на строительство объекта, тыс.руб 2018: 147.9034
[6 empty] | Строительство ВЛИ-0,4 кВ от опоры №6 отпайки № 1 ВЛ-0,4 кВ фидер-3 от КТП 10/0,4 кВ №25А/400 кВА ВЛ-10кВ «ПМК-9» ПС 35 кВ Троицкая, жил.дома | Протяженность (для линий электропередачи), м 2018: 115; Пропускная способность, кВт / Максимальная мощность, кВт 2018: 10; Расходы на строительство объекта, тыс.руб 2018: 145.2047
[6 empty] | Строительство ВЛИ-0,4 кВ от опоры № 7 ВЛ-0,4 кВ № 3 от ТП №25А/400 кВА ВЛ-10кВ «ПМК-9» от ПС 35 кВ Троицкая, жил.дом | Протяженность (для линий электропередачи), м 2018: 150; Пропускная способность, кВт / Максимальная мощность, кВт 2018: 15; Расходы на строительство объекта, тыс.руб 2018: 153.2364
[6 empty] | Строительство ВЛИ-0,22 кВ от опоры № 8 ВЛ-0,4 кВ № 1 от ТП №24/250 кВА ВЛ-10кВ «ПМК-9» от ПС 35 кВ Троицкая, жил.дом | Протяженность (для линий электропередачи), м 2018: 60; Пропускная способность, кВт / Максимальная мощность, кВт 2018: 15; Расходы на строительство объекта, тыс.руб 2018: 110.4278
[6 empty] | Строительство ВЛИ-0,4 кВ совместным подвесом по ВЛИ-0,22 кВ от опоры № 3 ВЛ-0,4 кВ № 2 от КТП №1/100 кВА ВЛ-10кВ «МКМ» от ПС 35 кВ ЭПТФ, жил.дом | Протяженность (для линий электропередачи), м 2018: 38; Пропускная способность, кВт / Максимальная мощность, кВт 2018: 5; Расходы на строительство объекта, тыс.руб 2018: 86.3016
[6 empty] | Строительство линейного ответвления ВЛИ-0,4 кВ от опоры № 5 ВЛ-0,4 кВ № 3 от КТП №10/400 кВА ВЛ-10кВ «ПМК-9» от ПС 35 кВ Троицкая, жил.дом | Протяженность (для линий электропередачи), м 2018: 30; Пропускная способность, кВт / Максимальная мощность, кВт 2018: 5; Расходы на строительство объекта, тыс.руб 2018: 83.4033
[6 empty] | Строительство ВЛИ-0,4 кВ от РУ-0,4 кВ КТП 10/0,4 кВ №2/63 кВА ВЛ-10кВ № 6 «НС-1» ПС 110 кВ Цаган-Аман, устройство искусственного освещения на автодороге Р-22 | Протяженность (для линий электропередачи), м 2018: 67; Пропускная способность, кВт / Максимальная мощность, кВт 2018: 8.6; Расходы на строительство объекта, тыс.руб 2018: 71.789
[6 empty] | Строительство ВЛИ-0,22 кВ от опоры № 10 ВЛ-0,4 кВ № 4 от КТП №12/400 кВА «Котельная» ВЛ-10кВ «ЦРБ» от ПС 110 кВ Яшкуль-2, ВРУ-0,22 кВ магазина | Протяженность (для линий электропередачи), м 2018: 30; Пропускная способность, кВт / Максимальная мощность, кВт 2018: 5; Расходы на строительство объекта, тыс.руб 2018: 78.8046
[6 empty] | Строительство ВЛИ-0,22 кВ отдельным фидером от РУ-0,4 кВ ТП №3/40 кВА ВЛ-10кВ «Ар-Нур» от ПС 110 кВ Целинная-2, дом животновода | Протяженность (для линий электропередачи), м 2018: 370; Пропускная способность, кВт / Максимальная мощность, кВт 2018: 5; Расходы на строительство объекта, тыс.руб 2018: 203.7908
[6 empty] | Строительство линейного ответвления ВЛИ-0,4 кВ от опоры № 8 ВЛ-0,4 кВ № 1 от КТП №3/160 кВА ВЛ-10кВ «Связь с ПС ЭПТФ» от ПС 35 кВ Вознесеновская, базовая станция | Протяженность (для линий электропередачи), м 2018: 200; Пропускная способность, кВт / Максимальная мощность, кВт 2018: 14.5; Расходы на строительство объекта, тыс.руб 2018: 91.2833
[6 empty] | Строительство ВЛИ-0,4 кВ от опоры № 18 ВЛ-0,4 кВ № 2 от КТП №5/250 кВА ВЛ-10кВ «Яшкуль» от ПС 110 кВ Яшкуль-2, жил.дом | Протяженность (для линий электропередачи), м 2018: 150; Пропускная способность, кВт / Максимальная мощность, кВт 2018: 10; Расходы на строительство объекта, тыс.руб 2018: 162.36
[6 empty] | Строительство линейного ответвления ВЛИ-0,4 кВ от опоры № 35 ВЛ-0,4 кВ № 2 от КТП №3/400 кВА ВЛ-10кВ «ПМК-9» от ПС 35 кВ Троицкая, ВРУ-0,4 кВ водонапорной башни заявителя а | Протяженность (для линий электропередачи), м 2018: 340; Пропускная способность, кВт / Максимальная мощность, кВт 2018: 3; Расходы на строительство объекта, тыс.руб 2018: 207.9758
[6 empty] | Стр-во возд.отв.ВЛИ0,4кВ от опоры№17 ВЛ0,4кВ фидер-1 от КТП№4/160кВА ВЛ10кВ Поселок ПС35кВ Целинная1, дом культуры п.Аршан-Булг (ориент.пр.ЛЭП 0,04км) | Протяженность (для линий электропередачи), м 2018: 40; Пропускная способность, кВт / Максимальная мощность, кВт 2018: 20; Расходы на строительство объекта, тыс.руб 2018: 108.9483
[6 empty] | Строительство ВЛИ-0,4 кВ от РУ-0,4 кВ ТП №5/250 кВА «Детская больница» ВЛ-10кВ «Хлебозавод» от ПС 35 кВ Приютное-1, магазин | Протяженность (для линий электропередачи), м 2018: 352; Пропускная способность, кВт / Максимальная мощность, кВт 2018: 72; Расходы на строительство объекта, тыс.руб 2018: 360.0859
|  |  |  | 50 - 100 |  |  | 3452 | 780 | 100 | 1488 | 16.55 | 15.96 | 2983.8598 | 504.0499 | 99.8097
[6 empty] | 2016 год: | Протяженность (для линий электропередачи), м 2016: 3452; Пропускная способность, кВт / Максимальная мощность, кВт 2016: 1488
[6 empty] | Строительство ВЛ-0,4 кВ от проектируемого КТП по ВЛ-10 кВ (проектируемая) ПС 35/10 кВ "Троицкая" (квартал "Огнеборцев") для технологического присоединения 240 льготных заявителей (Квартал "Огнеборцев": 1-й, 2-й, 3-й пусковые комплексы) | Протяженность (для линий электропередачи), м 2016: 2807; Пропускная способность, кВт / Максимальная мощность, кВт 2016: 1488; Расходы на строительство объекта, тыс.руб 2016: 2720.4739
[6 empty] | Строительство ВЛ-0,4 кВ от проектируемого КТП по ВЛ-10 кВ (проектируемая) ПС 35/10 кВ "Троицкая" (квартал "Огнеборцев") для технологического присоединения 240 льготных заявителей (Квартал "Огнеборцев": 4-й пусковой комплекс) | Протяженность (для линий электропередачи), м 2016: 645; Расходы на строительство объекта, тыс.руб 2016: 263.3859
[6 empty] | 2017 год: | Протяженность (для линий электропередачи), м 2017: 780; Пропускная способность, кВт / Максимальная мощность, кВт 2017: 16.55; Расходы на строительство объекта, тыс.руб 2017: 504.0499
[6 empty] | Строительство ВЛИ-0,4 кВ от опоры №24 фидер №3 от КТП 10/0,4 кВ №7/400 кВА ВЛ-10кВ "Яшкуль" от ПС 110/35/10 кВ "Яшкуль 2", жил.дом | Протяженность (для линий электропередачи), м 2017: 330; Пропускная способность, кВт / Максимальная мощность, кВт 2017: 5; Расходы на строительство объекта, тыс.руб 2017: 208.3263
[6 empty] | Строительство ВЛИ-0,4 кВ от КТП 10/0,4 кВ №19/100 кВА «Микрорайон» ВЛ-10кВ Поселок от ПС 110 кВ Комсомольская | Протяженность (для линий электропередачи), м 2017: 450; Пропускная способность, кВт / Максимальная мощность, кВт 2017: 11.55; Расходы на строительство объекта, тыс.руб 2017: 295.7236
[6 empty] | 2018 год: | Протяженность (для линий электропередачи), м 2018: 100; Пропускная способность, кВт / Максимальная мощность, кВт 2018: 15.96; Расходы на строительство объекта, тыс.руб 2018: 99.8097
[6 empty] | Строительство ВЛИ-0,4 кВ от опоры № 1 ВЛ-0,4 кВ № 1 от КТП №3/250 кВА совместным подвесом по ВЛ-10кВ «Поселок» от ПС 35 кВ Хулхута, шкаф управления уличным освещением | Протяженность (для линий электропередачи), м 2018: 100; Пропускная способность, кВт / Максимальная мощность, кВт 2018: 15.96; Расходы на строительство объекта, тыс.руб 2018: 99.8097
100 - 200
200-500
500-800
свыше 800
|  | неизолированный | сталеалюминиевый | до 50 вкл. |  |  | 0 | 80 | 80 | 0 | 4.3 | 8.72 | 0 | 57.0538 | 116.679
[6 empty] | 2017 год: | Протяженность (для линий электропередачи), м 2017: 80; Пропускная способность, кВт / Максимальная мощность, кВт 2017: 4.3; Расходы на строительство объекта, тыс.руб 2017: 57.0538
[6 empty] | Стр-во возд.отв.ВЛИ0,23кВ от опоры №6 ВЛ0,4кВ фидер2 от КТП№13/100кВА ВЛ10кВ Поселок ПС110кВ Комсомольская | Протяженность (для линий электропередачи), м 2017: 80; Пропускная способность, кВт / Максимальная мощность, кВт 2017: 4.3; Расходы на строительство объекта, тыс.руб 2017: 57.0538
[6 empty] | 2018 год: | Протяженность (для линий электропередачи), м 2018: 80; Пропускная способность, кВт / Максимальная мощность, кВт 2018: 8.72; Расходы на строительство объекта, тыс.руб 2018: 116.679
[6 empty] | Стр-во отпайки ВЛИ0,22кВ от опоры №20 ВЛ0,4 кВ фидер-1 от КТП №13/100 кВА ВЛ-10кВ Поселок ПС 110 кВ Комсомольская, | Протяженность (для линий электропередачи), м 2018: 80; Пропускная способность, кВт / Максимальная мощность, кВт 2018: 8.72; Расходы на строительство объекта, тыс.руб 2018: 116.679
50 - 100
100 - 200
200-500
500-800
свыше 800
|  |  | аллюминевый | до 50 вкл.
50 - 100
100 - 200
200-500
500-800
свыше 800
ВЛ 6-10 кВ (до 670 кВт)
Тип территории | Материал опоры | Тип провода | Материал провода | Сечение провода, мм2 | Количество цепей на опоре | Объект электросетевого хозяйства* | Протяженность (для линий электропередачи), м 2016: Протяженность (для линий электропередачи), м; Пропускная способность, кВт / Максимальная мощность, кВт 2016: Пропускная способность, кВт / Максимальная мощность, кВт; Расходы на строительство объекта, тыс.руб 2016: Расходы на строительство объекта, тыс.руб
[7 empty] | 2016 | 2017 | 2018 | 2016 | 2017 | 2018 | 2016 | 2017 | 2018
1 | 2 |  |  |  |  | 3 | Протяженность (для линий электропередачи), м 2016: 4; Пропускная способность, кВт / Максимальная мощность, кВт 2016: 5; Расходы на строительство объекта, тыс.руб 2016: 6
территории городских населенных пунктов | железобетонные опоры | изолированный | сталеалюминиевый | до 50 вкл.
50 - 100
100 - 200
200-500
500-800
свыше 800
|  |  | аллюминевый | до 50 вкл.
50 - 100
100 - 200
200-500
500-800
свыше 800
|  | неизолированный | сталеалюминиевый | до 50 вкл. |  |  | 0 | 110 | 161 | 0 | 15 | 274.5 | 0 | 103.9543 | 275.2598
[6 empty] | 2017 год: | Протяженность (для линий электропередачи), м 2017: 110; Пропускная способность, кВт / Максимальная мощность, кВт 2017: 15; Расходы на строительство объекта, тыс.руб 2017: 103.9543
[6 empty] | Строительство ВЛ-10 кВ от опоры № 87 ВЛ-10 кВ "Ленинец" ПС 35/10 кВ «Городовиковская» до КТП 10/0,4 кВ, питающего здание зернотока | Протяженность (для линий электропередачи), м 2017: 110; Пропускная способность, кВт / Максимальная мощность, кВт 2017: 15; Расходы на строительство объекта, тыс.руб 2017: 103.9543
[6 empty] | 2018 год: | Протяженность (для линий электропередачи), м 2018: 161; Пропускная способность, кВт / Максимальная мощность, кВт 2018: 274.5; Расходы на строительство объекта, тыс.руб 2018: 275.2598
[6 empty] | Стр-во лин.отв.10кВор.пр100мотоп.98поВЛ10кВМясокомбинатотПС110/35/10кВЭлЗап,стр-воП10/0,4кВстр-ромрасч.мощ,стр-воВЛ0,4кВдогранучзаяв, | Протяженность (для линий электропередачи), м 2018: 120; Пропускная способность, кВт / Максимальная мощность, кВт 2018: 75; Расходы на строительство объекта, тыс.руб 2018: 134.6588
[6 empty] | Стр-во лин.отв-ния10кВ от опоры №46/1 по ВЛ10кВ 2-й микр-н от ПС35кВГородовиковская, объектТП10/04 кВ,питающее адм.зд. | Протяженность (для линий электропередачи), м 2018: 41; Пропускная способность, кВт / Максимальная мощность, кВт 2018: 199.5; Расходы на строительство объекта, тыс.руб 2018: 140.601
50 - 100
100 - 200
200-500
500-800
свыше 800
|  |  | аллюминевый | до 50 вкл.
50 - 100
100 - 200
200-500
500-800
свыше 800
территории, не относящиеся к территориям городских населенных пунктов | железобетонные опоры | изолированный | сталеалюминиевый | до 50 вкл.
50 - 100
100 - 200
200-500
500-800
свыше 800
|  |  | аллюминевый | до 50 вкл. |  |  | 0 | 0 | 30 | 0 | 0 | 30 | 0 | 0 | 50.4817
[6 empty] | 2018 год: | Протяженность (для линий электропередачи), м 2018: 30; Пропускная способность, кВт / Максимальная мощность, кВт 2018: 30; Расходы на строительство объекта, тыс.руб 2018: 50.4817
[6 empty] | Строительство ВЛ-10кВ от опоры № 27 ВЛ-10кВ № 16 «НС Волжский» ПС 110 кВ Цаган-Аман, строительство ТП 10/0,4 кВ, до границы зем.участка операторная АГЗС | Протяженность (для линий электропередачи), м 2018: 30; Пропускная способность, кВт / Максимальная мощность, кВт 2018: 30; Расходы на строительство объекта, тыс.руб 2018: 50.4817
|  |  |  | 50 - 100 |  |  | 474 | 0 | 0 | 1488 | 0 | 0 | 464.1614 | 0 | 0
[6 empty] | 2016 год: | Протяженность (для линий электропередачи), м 2016: 474; Пропускная способность, кВт / Максимальная мощность, кВт 2016: 1488; Расходы на строительство объекта, тыс.руб 2016: 464.1614
[6 empty] | Строительство ВЛ-10 кВ от ячейки 10 кВ ПС 35/10 кВ "Троицкая" для технологического присоединения 240 льготных заявителей (Квартал "Огнеборцев": 1-й, 2-й, 3-й пусковые комплексы) | Протяженность (для линий электропередачи), м 2016: 474; Пропускная способность, кВт / Максимальная мощность, кВт 2016: 1488; Расходы на строительство объекта, тыс.руб 2016: 464.1614
100 - 200
200-500
500-800
свыше 800
|  | неизолированный | сталеалюминиевый | до 50 вкл. |  |  | 1797 | 16538 | 16115 | 40 | 142.2 | 87.65 | 1346.9223 | 10114.4196 | 7779.5488
[6 empty] | 2016 год: | Протяженность (для линий электропередачи), м 2016: 1797; Пропускная способность, кВт / Максимальная мощность, кВт 2016: 40; Расходы на строительство объекта, тыс.руб 2016: 1346.9223
[6 empty] | Строительство линейного ответвления ВЛ-10 кВ ориентировочной протяженностью 50,0 м. от опоры №184 по ВЛ-10 кВ "Орошение 3" от ПС 35/10 кВ "Ялмта" | Протяженность (для линий электропередачи), м 2016: 115; Пропускная способность, кВт / Максимальная мощность, кВт 2016: 10; Расходы на строительство объекта, тыс.руб 2016: 80.7716
[6 empty] | Строительство ВЛИ-0,4 кВ, СТП 10/0,4 кВ и линейного ответвления 10 кВ от опоры №65 по ВЛ-10 кВ №13 "КРС" от ПС 110/35/10 кВ "Малые Дербеты", ВРУ-0,4 кВ, питающие рамные конструкции системы | Протяженность (для линий электропередачи), м 2016: 270; Пропускная способность, кВт / Максимальная мощность, кВт 2016: 15; Расходы на строительство объекта, тыс.руб 2016: 148.8425
[6 empty] | Строительство ВЛ-10 кВ от опоры №196 ВЛ-10 кВ №8 "Орошение" ПС 35/10 кВ "Обильное" и ТП 10/0,4 кВ 63 кВА | Протяженность (для линий электропередачи), м 2016: 1412; Пропускная способность, кВт / Максимальная мощность, кВт 2016: 15; Расходы на строительство объекта, тыс.руб 2016: 1117.3082
[6 empty] | 2017 год: | Протяженность (для линий электропередачи), м 2017: 16538; Пропускная способность, кВт / Максимальная мощность, кВт 2017: 142.2; Расходы на строительство объекта, тыс.руб 2017: 10114.4196
[6 empty] | Строительство линейного ответвления 10кВ от опоры № 72 по ВЛ-10кВ № 2 «Шампань» от ПС 110/35/10 кВ «Малые Дербеты», жив.стоянка | Протяженность (для линий электропередачи), м 2017: 73; Пропускная способность, кВт / Максимальная мощность, кВт 2017: 7; Расходы на строительство объекта, тыс.руб 2017: 51.3988
[6 empty] | Строительство линейного ответвления 10кВ от опоры № 100 по ВЛ-10кВ «Ферма-3» от ПС 35/10 кВ «Вознесеновка», | Протяженность (для линий электропередачи), м 2017: 250; Пропускная способность, кВт / Максимальная мощность, кВт 2017: 15; Расходы на строительство объекта, тыс.руб 2017: 146.599
[6 empty] | Строительство линейного ответвления 10кВ от опоры № 40 по ВЛ-10кВ «Ферма 3-4» от ПС 35/10 кВ «Хар-Булук», жив.стоянка | Протяженность (для линий электропередачи), м 2017: 300; Пропускная способность, кВт / Максимальная мощность, кВт 2017: 10; Расходы на строительство объекта, тыс.руб 2017: 346.3548
[6 empty] | Строительство воздушного ответвления ВЛ 10 кВ - 2928 м. от опоры №10 отпайки № 3 ВЛ 10 кВ № 11 "Шин-Мер" ПС 110/35/10 кВ "Советская" | Протяженность (для линий электропередачи), м 2017: 2928; Пропускная способность, кВт / Максимальная мощность, кВт 2017: 6; Расходы на строительство объекта, тыс.руб 2017: 1448.3319
[6 empty] | Строительство воздушного ответвления ВЛ 10 кВ - 3700 м. от опоры № 112 отпайки Р-2 ВЛ 10 кВ № 10 "Шароны" ПС 110/35/10 кВ № "Малые Дербеты" и СТП-10/0,22 кВ | Протяженность (для линий электропередачи), м 2017: 3700; Пропускная способность, кВт / Максимальная мощность, кВт 2017: 3; Расходы на строительство объекта, тыс.руб 2017: 2483.5904
[6 empty] | Строительство отп. ВЛ 10 кВ-1822 м от опоры №30 ВЛ 10 кВ №11 Шин Мер ПС 110/35/10 кВ Советская | Протяженность (для линий электропередачи), м 2017: 1822; Пропускная способность, кВт / Максимальная мощность, кВт 2017: 8.7; Расходы на строительство объекта, тыс.руб 2017: 1005.2323
[6 empty] | Строительство отп. ВЛ 10 кВ от опоры №122 отп. Р-24 ВЛ 10 кВ «Зурган » от ПС 110/35/10 кВ «Цаган Толга» | Протяженность (для линий электропередачи), м 2017: 2620; Пропускная способность, кВт / Максимальная мощность, кВт 2017: 7; Расходы на строительство объекта, тыс.руб 2017: 1410.8016
[6 empty] | Строительство ВЛ 10кВ-1200 м. от опоры №72 ВЛ 10 кВ №8 «Бригада 1» ПС 35/10 кВ «Кегульта» и ТП-10/0,4 кВ 63 кВА | Протяженность (для линий электропередачи), м 2017: 1200; Пропускная способность, кВт / Максимальная мощность, кВт 2017: 14.5; Расходы на строительство объекта, тыс.руб 2017: 938.7403
[6 empty] | Строительство ВЛ 10 кВ - 2100 м. от ВЛ 10 кВ № 8 "Связь с ПС Кегульта" ПС 110/10 кВ "Ергенинская"и ТП-10/0,4 кВ 63 кВА | Протяженность (для линий электропередачи), м 2017: 2200; Пропускная способность, кВт / Максимальная мощность, кВт 2017: 15; Расходы на строительство объекта, тыс.руб 2017: 1441.5571
[6 empty] | Строительство линейного ответвления 10кВ от опоры №40 по ВЛ-10кВ «Овцекомплекс» ПС 110/10кВ «Бургустинская», | Протяженность (для линий электропередачи), м 2017: 145; Пропускная способность, кВт / Максимальная мощность, кВт 2017: 40; Расходы на строительство объекта, тыс.руб 2017: 258.7065
[6 empty] | Строительство линейного ответвления 10 кВ от опоры №13 отпайки №6 по ВЛ-10кВ №12 "Больница" от ПС 110/35/10 кВ "Советская" | Протяженность (для линий электропередачи), м 2017: 1300; Пропускная способность, кВт / Максимальная мощность, кВт 2017: 16; Расходы на строительство объекта, тыс.руб 2017: 583.1069
[6 empty] | 2018 год: | Протяженность (для линий электропередачи), м 2018: 16115; Пропускная способность, кВт / Максимальная мощность, кВт 2018: 87.65; Расходы на строительство объекта, тыс.руб 2018: 7779.5488
[6 empty] | Строительство линейного ответвления 10кВ от опоры №121 ВЛ-10кВ «Связь с ПС Кегульта» от ПС 35/10 кВ «Калинина», | Протяженность (для линий электропередачи), м 2018: 400; Пропускная способность, кВт / Максимальная мощность, кВт 2018: 10; Расходы на строительство объекта, тыс.руб 2018: 236.8621
[6 empty] | Строительство линейного ответвления 10кВ от опоры № 320 по ВЛ-10кВ № 7 «Ферма 3» от ПС 35 кВ «Чкаловская», жив.стоянка | Протяженность (для линий электропередачи), м 2018: 320; Пропускная способность, кВт / Максимальная мощность, кВт 2018: 14; Расходы на строительство объекта, тыс.руб 2018: 394.9276
[6 empty] | Стр-во отв10кВотоп77поВЛ10кВ Микр-н от ПС110кВЯшал-я,стр-во ТП10/0,4кВ до границы ЗУ заявителя | Протяженность (для линий электропередачи), м 2018: 15; Пропускная способность, кВт / Максимальная мощность, кВт 2018: 15; Расходы на строительство объекта, тыс.руб 2018: 131.2985
[6 empty] | Строительство ВЛ-10кВ от опоры № 30 по ВЛ-10кВ «Микрорайон» ПС 110 кВ «Яшалтинская», строительство ТП 10/0,4 кВ, до границы зем.участка заявителя | Протяженность (для линий электропередачи), м 2018: 90; Пропускная способность, кВт / Максимальная мощность, кВт 2018: 7; Расходы на строительство объекта, тыс.руб 2018: 184.1401
[6 empty] | Строительство ВЛ 10 кВ ориентировочной протяженностью 4000 м от опоры № 40 ВЛ-10кВ «Бага Тугтун» ПС 35/10 кВ «Бага Тугтун», | Протяженность (для линий электропередачи), м 2018: 3900; Пропускная способность, кВт / Максимальная мощность, кВт 2018: 5; Расходы на строительство объекта, тыс.руб 2018: 1925.6517
[6 empty] | Строительство линейного ответвления ВЛ-10кВ от опоры №191 ВЛ-10кВ «НПС Комсомольская» от ПС 110 кВ «Улан Хол» | Протяженность (для линий электропередачи), м 2018: 3100; Пропускная способность, кВт / Максимальная мощность, кВт 2018: 8; Расходы на строительство объекта, тыс.руб 2018: 1482.8065
[6 empty] | Строительство линейного ответвления 10кВ от опоры № 199 по ВЛ-10кВ № 1 «Живточки» от ПС 35 кВ «Чкаловская» | Протяженность (для линий электропередачи), м 2018: 2420; Пропускная способность, кВт / Максимальная мощность, кВт 2018: 4.65; Расходы на строительство объекта, тыс.руб 2018: 960.3677
[6 empty] | Строительство ВЛ-10кВ от опоры № 71 линейного ответвления № 7 по ВЛ-10кВ «Больница» ПС 110 кВ Советская | Протяженность (для линий электропередачи), м 2018: 3450; Пропускная способность, кВт / Максимальная мощность, кВт 2018: 8; Расходы на строительство объекта, тыс.руб 2018: 1405.8458
[6 empty] | Строительство линейного ответвления 10кВ от опоры №516 по ВЛ-10кВ «Ферма-3» от ПС 110/35/10 кВ «Яшалтинская» | Протяженность (для линий электропередачи), м 2018: 2420; Пропускная способность, кВт / Максимальная мощность, кВт 2018: 16; Расходы на строительство объекта, тыс.руб 2018: 1057.6488
|  |  |  | 50 - 100 |  |  | 2952 | 0 | 0 | 1488 | 0 | 0 | 2890.7264 | 0 | 0
[6 empty] | 2016 год: | Протяженность (для линий электропередачи), м 2016: 2952; Пропускная способность, кВт / Максимальная мощность, кВт 2016: 1488; Расходы на строительство объекта, тыс.руб 2016: 2890.7264
[6 empty] | Строительство ВЛ-10 кВ от ячейки 10 кВ ПС 35/10 кВ "Троицкая" для технологического присоединения 240 льготных заявителей (Квартал "Огнеборцев": 1-й, 2-й, 3-й пусковые комплексы) | Протяженность (для линий электропередачи), м 2016: 2952; Пропускная способность, кВт / Максимальная мощность, кВт 2016: 1488; Расходы на строительство объекта, тыс.руб 2016: 2890.7264
100 - 200
200-500
500-800
свыше 800
|  |  | аллюминевый | до 50 вкл.
50 - 100
100 - 200
200-500
500-800
свыше 800
С3. Строительство кабельных линий
КЛ 6-10 кВ
Тип территории | Способ прокладки КЛ | Тип кабеля | Материал изоляции | Сечение провода, мм2 | Количество кабеля в траншее и число жил провода | Объект электросетевого хозяйства* | Протяженность (для линий электропередачи), м 2016: Протяженность (для линий электропередачи), м; Пропускная способность, кВт / Максимальная мощность, кВт 2016: Пропускная способность, кВт / Максимальная мощность, кВт; Расходы на строительство объекта, тыс.руб 2016: Расходы на строительство, тыс.руб
[5 empty] | Для ГНБ - количество труб и кабеля в трубе |  | 2016 | 2017 | 2018 | 2016 | 2017 | 2018 | 2016 | 2017 | 2018
1 | 2 |  |  |  |  | 3 | Протяженность (для линий электропередачи), м 2016: 4; Пропускная способность, кВт / Максимальная мощность, кВт 2016: 5; Расходы на строительство, тыс.руб 2016: 6
территории городских населенных пунктов | в траншеях | одножильный | резиновая и пластмассовая изоляция | до 50 вкл.
50 - 100
100 - 200
200-500
500-800
свыше 800
|  |  | бумажная изоляция | до 50 вкл.
50 - 100
100 - 200
200-500
500-800
свыше 800
|  | многожильный | резиновая и пластмассовая изоляция | до 50 вкл.
50 - 100
100 - 200
200-500
500-800
свыше 800
|  |  | бумажная изоляция | до 50 вкл.
|  |  |  | 50 - 100 |  |  | 0 | 0 | 225 | 0 | 0 | 300 | 0 | 0 | 428.7728
[6 empty] | 2018 год: | Протяженность (для линий электропередачи), м 2018: 225; Пропускная способность, кВт / Максимальная мощность, кВт 2018: 300; Расходы на строительство, тыс.руб 2018: 428.7728
[6 empty] | Стр-во2-хКЛ-0,4кВотРУ-0,4кВТП10/0,4кВ№547/2х1000 кВАВЛ-10кВ«3-4микр» отПС220кВ«Элиста Северная»,ВРУ-0,4кВ124-кв | Протяженность (для линий электропередачи), м 2018: 141; Пропускная способность, кВт / Максимальная мощность, кВт 2018: 150; Расходы на строительство, тыс.руб 2018: 208.1978
[6 empty] | Стр-во2-хКЛ-0,4кВотРУ-0,4кВТП10/0,4кВ№547/2х1000 кВА ВЛ-10кВ«3-4 микр»отПС220кВ«ЭлистаСев»,ВРУ-0,4кВ118-кв | Протяженность (для линий электропередачи), м 2018: 84; Пропускная способность, кВт / Максимальная мощность, кВт 2018: 150; Расходы на строительство, тыс.руб 2018: 220.575
100 - 200
200-500
500-800
свыше 800
| в каналах | одножильный | резиновая и пластмассовая изоляция | до 50 вкл.
50 - 100
100 - 200
200-500
500-800
свыше 800
|  | многожильный | резиновая и пластмассовая изоляция | до 50 вкл.
50 - 100
100 - 200
200-500
500-800
свыше 800
|  |  | бумажная изоляция | до 50 вкл.
50 - 100
100 - 200
200-500
500-800
свыше 800
| в туннелях и коллекторах | многожильный | бумажная изоляция | до 50 вкл.
50 - 100
100 - 200
200-500
500-800
свыше 800
| в галереях и эстакадах | одножильный | резиновая и пластмассовая изоляция | до 50 вкл.
50 - 100
100 - 200
200-500
500-800
свыше 800
|  | многожильный | бумажная изоляция | до 50 вкл.
50 - 100
100 - 200
200-500
500-800
свыше 800
| горизонтально-направленное бурение | одножильный | резиновая и пластмассовая изоляция | до 50 вкл.
50 - 100
100 - 200
200-500
500-800
свыше 800
|  | многожильный | резиновая и пластмассовая изоляция | до 50 вкл.
50 - 100
100 - 200
200-500
500-800
свыше 800
|  |  | бумажная изоляция | до 50 вкл.
50 - 100
100 - 200
200-500
500-800
свыше 800
территории, не относящиеся к территориям городских населенных пунктов | в траншеях | одножильный | резиновая и пластмассовая изоляция | до 50 вкл.
50 - 100
100 - 200
200-500
500-800
свыше 800
|  |  | бумажная изоляция | до 50 вкл.
50 - 100
100 - 200
200-500
500-800
свыше 800
|  | многожильный | резиновая и пластмассовая изоляция | до 50 вкл.
50 - 100
100 - 200
200-500
500-800
свыше 800
|  |  | бумажная изоляция | до 50 вкл.
50 - 100
100 - 200
200-500
500-800
свыше 800
КЛ 6-10 кВ
Тип территории | Способ прокладки КЛ | Тип кабеля | Материал изоляции | Сечение провода, мм2 |  | Объект электросетевого хозяйства* | Протяженность (для линий электропередачи), м 2016: Протяженность (для линий электропередачи), м; Пропускная способность, кВт / Максимальная мощность, кВт 2016: Пропускная способность, кВт / Максимальная мощность, кВт; Расходы на строительство, тыс.руб 2016: Расходы на строительство, тыс.руб
[7 empty] | 2016 | 2017 | 2018 | 2016 | 2017 | 2018 | 2016 | 2017 | 2018
2 | 3 |  |  |  |  | 4 | Протяженность (для линий электропередачи), м 2016: 5; Пропускная способность, кВт / Максимальная мощность, кВт 2016: 6; Расходы на строительство, тыс.руб 2016: 7
территории городских населенных пунктов | в траншеях | одножильный | резиновая и пластмассовая изоляция | до 50 вкл.
50 - 100
100 - 200
200-500
500-800
свыше 800
|  |  | бумажная изоляция | до 50 вкл.
50 - 100
100 - 200
200-500
500-800
свыше 800
|  | многожильный | резиновая и пластмассовая изоляция | до 50 вкл.
50 - 100
100 - 200
200-500
500-800
свыше 800
|  |  | бумажная изоляция | до 50 вкл.
50 - 100
100 - 200
200-500
500-800
свыше 800
| в каналах | одножильный | резиновая и пластмассовая изоляция | до 50 вкл.
50 - 100
100 - 200
200-500
500-800
свыше 800
|  | многожильный | резиновая и пластмассовая изоляция | до 50 вкл.
50 - 100
100 - 200
200-500
500-800
свыше 800
|  |  | бумажная изоляция | до 50 вкл.
50 - 100
100 - 200
200-500
500-800
свыше 800
| в туннелях и коллекторах | многожильный | бумажная изоляция | до 50 вкл.
50 - 100
100 - 200
200-500
500-800
свыше 800
| в галереях и эстакадах | одножильный | резиновая и пластмассовая изоляция | до 50 вкл.
50 - 100
100 - 200
200-500
500-800
свыше 800
|  | многожильный | бумажная изоляция | до 50 вкл.
50 - 100
100 - 200
200-500
500-800
свыше 800
| горизонтально-направленное бурение | одножильный | резиновая и пластмассовая изоляция | до 50 вкл.
50 - 100
100 - 200
200-500
500-800
свыше 800
|  | многожильный | резиновая и пластмассовая изоляция | до 50 вкл.
50 - 100
100 - 200
200-500
500-800
свыше 800
|  |  | бумажная изоляция | до 50 вкл.
50 - 100
100 - 200
200-500
500-800
свыше 800
территории, не относящиеся к территориям городских населенных пунктов | в траншеях | одножильный | резиновая и пластмассовая изоляция | до 50 вкл.
50 - 100
100 - 200
200-500
500-800
свыше 800
|  |  | бумажная изоляция | до 50 вкл.
50 - 100
100 - 200
200-500
500-800
свыше 800
|  | многожильный | резиновая и пластмассовая изоляция | до 50 вкл.
50 - 100
100 - 200
200-500
500-800
свыше 800
|  |  | бумажная изоляция | до 50 вкл.
50 - 100
100 - 200
200-500
500-800
свыше 800
С4. Строительство пунктов секционирования
Тип территории |  |  | Тип пунктов секционирования | Номинальный ток, А |  | Объект электросетевого хозяйства* | Протяженность (для линий электропередачи), м 2016: Объем строительства, шт.; Пропускная способность, кВт / Максимальная мощность, кВт 2016: Пропускная способность, кВт; Расходы на строительство, тыс.руб 2016: Расходы на строительство, тыс.руб.
[7 empty] | 2016 | 2017 | 2018 | 2016 | 2017 | 2018 | 2016 | 2017 | 2018
2 |  |  | 3 |  |  | 4 | Объем строительства, шт. 2016: 5; Пропускная способность, кВт 2016: 6; Расходы на строительство, тыс.руб. 2016: 7
территории городских населенных пунктов |  |  | Реклоузеры | до 100 А включительно
100-250 А
250-500 А
500-1000 А
свыше 1000 А
|  |  | РП | до 100 А включительно
100-250 А
250-500 А
500-1000 А
свыше 1000 А
|  |  | ПП | до 100 А включительно
100-250 А
250-500 А
500-1000 А
свыше 1000 А
территории, не относящиеся к территориям городских населенных пунктов |  |  | Реклоузеры | до 100 А включительно
100-250 А
250-500 А
500-1000 А
свыше 1000 А
|  |  | РП | до 100 А включительно
100-250 А
250-500 А
500-1000 А
свыше 1000 А
|  |  | ПП | до 100 А включительно
100-250 А
250-500 А
500-1000 А
свыше 1000 А
С5. Строительство трансформаторных подстанций (ТП), за исключением распределительных трансформаторных подстанций (РТП), с уровнем напряжения до 35 кВ
Тип территории |  |  | Тип ТП | Трансформаторная мощность, кВА |  | Объект электросетевого хозяйства* | Объем строительства, шт. 2016: Объем строительства, шт.; Пропускная способность, кВт 2016: Максимальная мощность, кВт; Расходы на строительство, тыс.руб. 2016: Расходы на строительство, тыс.руб
[7 empty] | 2016 | 2017 | 2018 | 2016 | 2017 | 2018 | 2016 | 2017 | 2018
1 |  |  | 2 |  | 3 | 4 | Объем строительства, шт. 2016: 5; Максимальная мощность, кВт 2016: 6; Расходы на строительство, тыс.руб 2016: 7
территории городских населенных пунктов |  |  | Однотрансформаторные | до 25 кВА
25-100 кВА
|  |  |  | 100-250 кВА |  |  | 0 | 0 | 1 | 0 | 0 | 75 | 0 | 0 | 589.1333
[6 empty] | 2018 год: | Объем строительства, шт. 2018: 1; Максимальная мощность, кВт 2018: 75; Расходы на строительство, тыс.руб 2018: 589.1333
[6 empty] | Стр-во лин.отв.10кВор.пр100мотоп.98поВЛ10кВМясокомбинатотПС110/35/10кВЭлЗап,стр-воП10/0,4кВстр-ромрасч.мощ,стр-воВЛ0,4кВдогранучзаяв | Объем строительства, шт. 2018: 1; Максимальная мощность, кВт 2018: 75; Расходы на строительство, тыс.руб 2018: 589.1333
250-500 кВА
500-900 кВА
свыше 900 кВА
|  |  | Двухтрансформаторные и более | до 25 кВА
25-100 кВА
100-250 кВА
250-500 кВА
500-900 кВА
свыше 900 кВА
территории, не относящиеся к территориям городских населенных пунктов |  |  | Однотрансформаторные | до 25 кВА |  |  | 1 | 1 | 2 | 15 | 3 | 22 | 201.9412 | 255.6023 | 428.8197
[6 empty] | 2016 год: | Объем строительства, шт. 2016: 1; Максимальная мощность, кВт 2016: 15; Расходы на строительство, тыс.руб 2016: 201.9412
[6 empty] | Строительство ВЛИ-0,4 кВ, СТП 10/0,4 кВ и линейного ответвления 10 кВ от опоры №65 по ВЛ-10 кВ №13 "КРС" от ПС 110/35/10 кВ "Малые Дербеты", ВРУ-0,4 кВ, питающие рамные конструкции системы | Объем строительства, шт. 2016: 1; Максимальная мощность, кВт 2016: 15; Расходы на строительство, тыс.руб 2016: 201.9412
[6 empty] | 2017 год: | Объем строительства, шт. 2017: 1; Максимальная мощность, кВт 2017: 3; Расходы на строительство, тыс.руб 2017: 255.6023
[6 empty] | Строительство воздушного ответвления ВЛ 10 кВ - 3700 м. от опоры № 112 отпайки Р-2 ВЛ 10 кВ № 10 "Шароны" ПС 110/35/10 кВ № "Малые Дербеты" и СТП-10/0,22 кВ | Объем строительства, шт. 2017: 1; Максимальная мощность, кВт 2017: 3; Расходы на строительство, тыс.руб 2017: 255.6023
[6 empty] | 2018 год: | Объем строительства, шт. 2018: 2; Максимальная мощность, кВт 2018: 22; Расходы на строительство, тыс.руб 2018: 428.8197
[6 empty] | Стр-во отв10кВотоп77поВЛ10кВ Микр-н от ПС110кВЯшал-я,стр-во ТП10/0,4кВ до границы ЗУ заявителя | Объем строительства, шт. 2018: 1; Максимальная мощность, кВт 2018: 15; Расходы на строительство, тыс.руб 2018: 211.9772
[6 empty] | Строительство ВЛ-10кВ от опоры № 30 по ВЛ-10кВ «Микрорайон» ПС 110 кВ «Яшалтинская», строительство ТП 10/0,4 кВ, до границы зем.участка заявителя (ориентировочная протяженность ЛЭП – 0,09 км, ориентировочная мощность ТП – 25 кВА) | Объем строительства, шт. 2018: 1; Максимальная мощность, кВт 2018: 7; Расходы на строительство, тыс.руб 2018: 216.8425
|  |  |  | 25-100 кВА |  |  | 1 | 2 | 1 | 15 | 29.5 | 30 | 222.8117 | 427.4824 | 294.8823
[6 empty] | 2016 год: | Объем строительства, шт. 2016: 1; Максимальная мощность, кВт 2016: 15; Расходы на строительство, тыс.руб 2016: 222.8117
[6 empty] | Строительство ВЛ-10 кВ от опоры №196 ВЛ-10 кВ №8 "Орошение" ПС 35/10 кВ "Обильное" и ТП 10/0,4 кВ 63 кВА | Объем строительства, шт. 2016: 1; Максимальная мощность, кВт 2016: 15; Расходы на строительство, тыс.руб 2016: 222.8117
[6 empty] | 2017 год: | Объем строительства, шт. 2017: 2; Максимальная мощность, кВт 2017: 29.5; Расходы на строительство, тыс.руб 2017: 427.4824
[6 empty] | Строительство ВЛ 10 кВ - 2100 м. от ВЛ 10 кВ № 8 "Связь с ПС Кегульта" ПС 110/10 кВ "Ергенинская"и ТП-10/0,4 кВ 63 кВА | Объем строительства, шт. 2017: 1; Максимальная мощность, кВт 2017: 15; Расходы на строительство, тыс.руб 2017: 216.8847
[6 empty] | Строительство ВЛ 10кВ-1200 м. от опоры №72 ВЛ 10 кВ №8 «Бригада 1» ПС 35/10 кВ «Кегульта» и ТП-10/0,4 кВ 63 кВА | Объем строительства, шт. 2017: 1; Максимальная мощность, кВт 2017: 14.5; Расходы на строительство, тыс.руб 2017: 210.5977
[6 empty] | 2018 год: | Объем строительства, шт. 2018: 1; Максимальная мощность, кВт 2018: 30; Расходы на строительство, тыс.руб 2018: 294.8823
[6 empty] | Строительство ВЛ-10кВ от опоры № 27 ВЛ-10кВ № 16 «НС Волжский» ПС 110 кВ Цаган-Аман, строительство ТП 10/0,4 кВ, до границы зем.участка операторная АГЗС (ориентировочная протяженность ЛЭП – 0,02 км, ориентировочная мощность ТП – 40 кВА) | Объем строительства, шт. 2018: 1; Максимальная мощность, кВт 2018: 30; Расходы на строительство, тыс.руб 2018: 294.8823
100-250 кВА
|  |  |  | 250-500 кВА |  |  | 4 | 0 | 0 | 1600 | 0 | 0 | 1715.1566 | 0 | 0
[6 empty] | 2016 год: | Объем строительства, шт. 2016: 4; Максимальная мощность, кВт 2016: 1600; Расходы на строительство, тыс.руб 2016: 1715.1566
[6 empty] | Строительство КТП 10/0,4 кВ (киоскового типа) по ВЛ-10 кВ (проектируемая) от ПС "Троицкая" (огнеборцы) в количестве 4 шт. для технологического присоединения 240 льготных заявителей (Квартал "Огнеборцев": 1-й, 2-й, 3-й пусковые комплексы) | Объем строительства, шт. 2016: 3; Максимальная мощность, кВт 2016: 1200; Расходы на строительство, тыс.руб 2016: 1267.3648
[6 empty] | Строительство КТП 10/0,4 кВ (киоскового типа) по ВЛ-10 кВ (проектируемая) от ПС "Троицкая" (огнеборцы) в количестве 4 шт. для технологического присоединения 240 льготных заявителей (Квартал "Огнеборцев": 4-й пусковой комплекс) | Объем строительства, шт. 2016: 1; Максимальная мощность, кВт 2016: 400; Расходы на строительство, тыс.руб 2016: 447.7918
500-900 кВА
свыше 900 кВА
|  |  | Двухтрансформаторные и более | до 25 кВА
25-100 кВА
100-250 кВА
250-500 кВА
500-900 кВА
свыше 900 кВА
С6. Строительство распределительных трансформаторных подстанций (РТП) с уровнем напряжения до 35 кВ
Тип территории |  |  | Тип РТП | Трансформаторная мощность, кВА |  | Объект электросетевого хозяйства* | Объем строительства, шт. 2016: Объем строительства, шт.; Максимальная мощность, кВт 2016: Максимальная мощность, кВт; Расходы на строительство, тыс.руб 2016: Расходы на строительство, тыс.руб
[7 empty] | 2016 | 2017 | 2018 | 2016 | 2017 | 2018 | 2016 | 2017 | 2018
2 |  |  | 3 |  |  | 4 | Объем строительства, шт. 2016: 5; Максимальная мощность, кВт 2016: 6; Расходы на строительство, тыс.руб 2016: 7
территории городских населенных пунктов |  |  | Однотрансформаторные | до 25 кВА
25-100 кВА
100-250 кВА
250-500 кВА
500-900 кВА
свыше 900 кВА
территории, не относящиеся к территориям городских населенных пунктов |  |  | Двухтрансформаторные и более | до 25 кВА
25-100 кВА
100-250 кВА
250-500 кВА
500-900 кВА
свыше 900 кВА
С7. Строительство центров питания, подстанций уровнем напряжения 35 кВ и выше (ПС)
Тип территории |  |  | Тип ПС |  |  | Объект электросетевого хозяйства* | Объем строительства, шт. 2016: Объем строительства, шт.; Максимальная мощность, кВт 2016: Максимальная мощность, кВт; Расходы на строительство, тыс.руб 2016: Расходы на строительство, тыс.руб
[7 empty] | 2016 | 2017 | 2018 | 2016 | 2017 | 2018 | 2016 | 2017 | 2018
2 |  |  | 3 |  |  | 4 | Объем строительства, шт. 2016: 5; Максимальная мощность, кВт 2016: 6; Расходы на строительство, тыс.руб 2016: 7
территории городских населенных пунктов |  |  | ПС - 35 кВ
ПС - 110 кВ и выше
территории, не относящиеся к территориям городских населенных пунктов |  |  | ПС - 35 кВ
ПС - 110 кВ и выше
* - пообъектная расшифровка доступна при выделении строк и команды excel "Показать"

## Приложение 2
Приложение 2 к Методическим указаниям ФАС России от 29.08.2017г. №1135/17
(рекомендуемый образец)
Расходы на выполнение мероприятий по технологическому присоединению, предусмотренным подпунктами «а» и «в» пункта 16 Методических указаний ФАС России, за 2016-2018 годы филиала ПАО "МРСК Юга" - "Калмэнерго"
руб.
Схема электроснабжения | N п/п | Наименование мероприятий | Информация для расчета стандартизированной тарифной ставки С1
|  |  | 2016* |  |  |  | 2017 |  |  |  | 2018
|  |  | Расходы согласно приложению 3 по каждому мероприятию (руб.) | Количество технологических присоединений, шт. | Объем максимальной мощности (кВт) | Расходы на одно присоединение (руб. на одно ТП) | Расходы согласно приложению 3 по каждому мероприятию (руб.) | Количество технологических присоединений, шт. | Объем максимальной мощности (кВт) | Расходы на одно присоединение (руб. на одно ТП) | Расходы согласно приложению 3 по каждому мероприятию (руб.) | Количество технологических присоединений, шт. | Объем максимальной мощности (кВт) | Расходы на одно присоединение (руб. на одно ТП)
1 | 2 | 3 | 4 | 5 | 6 | 7 | 8 | 9 | 10 | 11 | 12 | 13 | 14 | 15
Постоянная схема электроснабжения | 1. | Подготовка и выдача сетевой организацией технических условий (ТУ) Заявителю | 1624668.1743 | 514 | 4742.977 | 3160.833 | 1794480.0023 | 359 | 3415.61 | 4998.5515 | 1424684.4448 | 507 | 5646.282 | 2810.0285
| 2. | Проверка сетевой организацией выполнения Заявителем ТУ (включая процедуры, предусмотренные подпунктами "г" - "е" пункта 7 Правил ТП) | 5717577.7776 | 514 | 4742.977 | 11123.6922 | 5648648.5377 | 359 | 3415.61 | 15734.397 | 7179401.1052 | 507 | 5646.282 | 14160.5544
Временная схема электроснабжения | 1. | Подготовка и выдача сетевой организацией ТУ Заявителю | 0 |  |  |  | 0 |  |  |  | 0
| 2. | Проверка сетевой организацией выполнения Заявителем ТУ (включая процедуры, предусмотренные подпунктами "г" - "е" пункта 7 Правил ТП) | 0 |  |  |  | 0 |  |  |  | 0
* В 2016 гг. учтены фактические данные с сайта ОАО "КалмЭнергоКом", имущество которого консолидировано филиалом ПАО "МРСК Юга" - "Калмэнерго" в декабре 2016 г.

## Приложение 3
Приложение 3 к Методическим указаниям ФАС России от 29.08.2017г. №1135/17
(рекомендуемый образец)
Расчет фактических расходов на выполнение мероприятий по технологическому присоединению , предусмотренных подпунктами «а» и «в» пункта 16 Методических указаний ФАС России, за 2016-2018 годы филиала ПАО "МРСК Юга" - "Калмэнерго"
тыс.руб.
N п/п | Показатели | Подготовка и выдача сетевой организацией технических условий (далее - ТУ) Заявителю и их согласование с СО и ССО (при необходимости) |  |  | Проверка сетевой организацией выполнения Заявителем ТУ в соответствии с разделом IX Правил ТП (включая процедуры, предусмотренные подпунктами "г" - "е" пункта 7 Правил ТП) |  |  | Подготовка и выдача сетевой организацией технических условий (далее - ТУ) Заявителю и их согласование с СО и ССО (при необходимости) |  |  | Проверка сетевой организацией выполнения Заявителем ТУ в соответствии с разделом IX Правил ТП (включая процедуры, предусмотренные подпунктами "г" - "е" пункта 7 Правил ТП)
|  | 2018 | 2017 | 2016 | 2018 | 2017 | 2016 | 2017 | 2016 | 2015 | 2017 | 2016 | 2015
1 | 2 | 3 | 4 | 5 | 6 | 7 | 8 | 9 | 10 | 11 | 12 | 13 | 14
Схема электроснабжения |  | постоянная схема электроснабжения | [5 empty] | временная схема электроснабжения, в том числе для обеспечения электрической энергией передвижных энергопринимающих устройств с максимальной мощностью до 150 кВт включительно (с учетом мощности ранее присоединенных в данной точке присоединения энергопринимающих устройств)
1. | Расходы по выполнению мероприятий по технологическому присоединению, всего | 1424.6844 | 1794.48 | 1624.6682 | 7179.4011 | 5648.6485 | 5717.5778 | 0 | 0 | 0 | 0 | 0 | 0
1.1. | Вспомогательные материалы | 17.2661 | 5.1151 | 13.6813 | 87.0091 | 39.4387 | 58.8247
1.2. | Энергия на хозяйственные нужды | 2.3298 | 2.0347 | 1.6003 | 11.7406 | 4.515 | 3.2005
1.3. | Оплата труда ППП (без соц. отчислений) | 828.7796 | 985.3246 | 507.2504 | 4176.4624 | 3474.2454 | 2885.4809
1.4. | Отчисления на страховые взносы | 255.6992 | 298.111 | 153.3435 | 1288.5428 | 1051.001 | 872.4862
1.5. | Прочие расходы, всего, в том числе: | 200.8634 | 327.292 | 758.9984 | 1012.2095 | 699.3026 | 1517.9967 | 0 | 0 | 0 | 0 | 0 | 0
1.5.1. | - работы и услуги производственного характера | 4.6633 | 2.1558 | 4.7208 | 23.4996 | 4.9987 | 9.4417
1.5.2. | - налоги и сборы, уменьшающие налогооблагаемую базу на прибыль организаций, всего | 11.5544 | 6.7101 | 5.2974 | 58.226 | 14.6842 | 10.5948
1.5.3. | - работы и услуги непроизводственного характера, в том числе: | 184.6457 | 318.4261 | 748.9801 | 930.4838 | 679.6197 | 1497.9603 | 0 | 0 | 0 | 0 | 0 | 0
1.5.3.1. | услуги связи | 1.4528 | 0.91562 | 0.56917 | 7.3211 | 2.0277 | 1.1383
1.5.3.2. | расходы на охрану и пожарную безопасность | 3.0838 | 1.8592 | 1.1262 | 15.5401 | 4.1179 | 2.2524
1.5.3.3. | расходы на информационное обслуживание, иные услуги, связанные с деятельностью по технологическому присоединению | 3.8271 | 2.4199 | 1.7933 | 19.2858 | 5.364 | 3.5866
1.5.3.4. | плата за аренду имущества | 0.52114 | 0.28378 | 0.042266 | 2.6262 | 0.62465 | 0.084533
1.5.3.5.* | другие прочие расходы, связанные с производством и реализацией | 175.7609 | 312.9475 | 745.4492 | 885.7107 | 667.4854 | 1490.8983
1.6. | Внереализационные расходы, всего | 119.7463 | 176.6025 | 189.7944 | 603.4367 | 380.1459 | 379.5888 | 0 | 0 | 0 | 0 | 0 | 0
1.6.1. | - расходы на услуги банков | 0 | 0 | 0 | 0 | 0 | 0
1.6.2. | - % за пользование кредитом | 0 | 0 | 0 | 0 | 0 | 0
1.6.3.* | - прочие обоснованные расходы | 84.8725 | 118.5686 | 157.1322 | 427.6976 | 255.2249 | 314.2645
1.6.4. | - денежные выплаты социального характера (по Коллективному договору) | 34.8738 | 58.0339 | 32.6621 | 175.7391 | 124.9209 | 65.3243

## Приложение 5
Приложение 5 к Методическим указаниям ФАС России от 29.08.2017г. №1135/17
(рекомендуемый образец)
Сведения о строительстве линий электропередачи при технологическом присоединении энергопринимающих устройств максимальной мощности менее 8900 кВт и на уровне напряжения ниже 35 кВ к сетям филиала ПАО "МРСК Юга" - "Калмэнерго"
С2. Строительство воздушных линий
ВЛ 0,4 кВ (до 670 кВт)
Тип территории | Материал опоры | Тип провода | Материал провода | Сечение провода, мм2 | Количество цепей на опоре | Объект электросетевого хозяйства* | Протяженность (для линий электропередачи), м |  |  | Пропускная способность, кВт / Максимальная мощность, кВт
[7 empty] | 2016 | 2017 | 2018 | 2016 | 2017 | 2018
территории городских населенных пунктов | железобетонные опоры | изолированный | сталеалюминиевый | до 50 вкл.
50 - 100
100 - 200
200-500
500-800
свыше 800
|  |  | аллюминевый | до 50 вкл. |  |  | 490 | 1022 | 5082 | 24 | 101 | 795.3
[6 empty] | 2016 год: | Протяженность (для линий электропередачи), м 2016: 490; Пропускная способность, кВт / Максимальная мощность, кВт 2016: 24
[6 empty] | Строительство воздушного ответвления ВЛИ-0,22 кВ от опоры №17 ВЛ-0,4 кВ фидер-1 от ЗТП №5/400 кВА "Платная стоянка" по ВЛ-10 кВ "Микрорайон" от ПС 110/35/10 кВ "Каспийская-2" | Протяженность (для линий электропередачи), м 2016: 80; Пропускная способность, кВт / Максимальная мощность, кВт 2016: 2
[6 empty] | Строительство линейного ответвления ВЛИ-0,22 кВ ориентировочной протяженностью 50 м. от опоры №4 фидер-1 КТП 10/0,4 кВ №3/250 кВА ВЛ-10 кВ "Элистинский" ПС 35/10 кВ "Зверосовхозная" | Протяженность (для линий электропередачи), м 2016: 30; Пропускная способность, кВт / Максимальная мощность, кВт 2016: 5
[6 empty] | Строительство воздушного ответвления ВЛИ-0,4 кВ от опоры №14 ВЛ-0,4 кВ фидер-2 от КТП 10/0,4 кВ №2/400 кВА "д/с Герел" ВЛ-10 кВ "Ракуша" ПС 35/10 кВ "Каспийская-1" | Протяженность (для линий электропередачи), м 2016: 80; Пропускная способность, кВт / Максимальная мощность, кВт 2016: 7
[6 empty] | Строительство линейного ответвления ВЛИ-0,4 кВ протяженностью 300 м. от опоры №27 ВЛ-0,4 кВ фидер 1 КТП 10/0,4 кВ №6/400 кВА ВЛ-10 кВ "Элистинский" ПС 35/10 кВ "Зверосовхозная" | Протяженность (для линий электропередачи), м 2016: 300; Пропускная способность, кВт / Максимальная мощность, кВт 2016: 10
[6 empty] | 2017 год: | Протяженность (для линий электропередачи), м 2017: 1022; Пропускная способность, кВт / Максимальная мощность, кВт 2017: 101
[6 empty] | Стр-во возд.отв. ВЛИ-0,22 кВ от опоры №38 ВЛ-0,4 кВ фидер-1 от КТП 10/0,4 кВ № 6/250 кВА ВЛ-10кВ Микрорайон ПС 110/35/10 кВ Каспийская-2 | Протяженность (для линий электропередачи), м 2017: 110; Пропускная способность, кВт / Максимальная мощность, кВт 2017: 5
[6 empty] | Стр-во ВЛИ-,4 кВ ориент.пр.138м от опоры №3 ВЛ0,4кВ №5 от ТП№299/320кВА ВЛ10кВ 3-4 микрорайон от ПС220/110/10 кВ Элиста Северная, жил.дом | Протяженность (для линий электропередачи), м 2017: 15; Пропускная способность, кВт / Максимальная мощность, кВт 2017: 10
[6 empty] | Стр-тво ВЛИ0,22кВ ориент.протяж. 25м от опоры №20 ВЛ0,4кВ №2 от ТП №389/160кВА ВЛ10кВ Солнечный от ПС110/3510 кВ Элиста Западная, жил.дом | Протяженность (для линий электропередачи), м 2017: 25; Пропускная способность, кВт / Максимальная мощность, кВт 2017: 7
[6 empty] | Стр-тво ВЛИ0,22кВ ориент.протяж.25м от опоры №25 ВЛ0,4кВ №1 от ТП №381/100кВА ВЛ10кВ Солнечный от ПС110/35/10кВ Элиста Западная, жил.дом | Протяженность (для линий электропередачи), м 2017: 25; Пропускная способность, кВт / Максимальная мощность, кВт 2017: 15
[6 empty] | Стр-тво ВЛИ0,4кВ ориент.протяж.25м от опоры №13 ВЛ0,4кВ №2 от ТП №389/160кВА ВЛ10кВ Солнечный от ПС110/35/10кВ Элиста Западная, жил.дом | Протяженность (для линий электропередачи), м 2017: 30; Пропускная способность, кВт / Максимальная мощность, кВт 2017: 10
[6 empty] | Строительство ВЛИ-0,4 кВ от ТП 10/0,4 кВ №531/250 кВА ВЛ-10кВ «ДМБ» от ПС 220/110/10 кВ «Элиста Северная», жил.дом | Протяженность (для линий электропередачи), м 2017: 45; Пропускная способность, кВт / Максимальная мощность, кВт 2017: 10
[6 empty] | Строительство ВЛИ-0,4 кВ от КТП 10/0,4 кВ 400 кВА «ФОК» ВЛ-10кВ «Нефтеразведка» ПС 35/10 кВ «Каспийская-1», | Протяженность (для линий электропередачи), м 2017: 270; Пропускная способность, кВт / Максимальная мощность, кВт 2017: 5
[6 empty] | Стр-во ВЛИ0,4кВ ориент.пр.250м от опоры№8 ВЛ0,4кВ №5 от ТП №299/320кВА ВЛ10кВ 3-4 микрорайон от ПС 220/110/10 кВ Элиста Северная, жил.дом | Протяженность (для линий электропередачи), м 2017: 242; Пропускная способность, кВт / Максимальная мощность, кВт 2017: 10
[6 empty] | Стр-тво ВЛИ0,38кВ от опоры№10 ВЛ0,38кВ №3 от КТП№392/250кВА ВЛ10кВСолнечный от ПС110кВЭлистаЗападная, баз.станПРС ПАО МТС ул.Строителей(ориенпр0,18км) | Протяженность (для линий электропередачи), м 2017: 230; Пропускная способность, кВт / Максимальная мощность, кВт 2017: 14.5
[6 empty] | Стр-во ВЛИ0,38кВ ориент.прот.25м от опоры№25 ВЛ0,38кВ №1 от КТП№99/250кВА ВЛ10кВ Северный от ПС110 кВЭлистаЗападная,баз.станцияПРСПАОМТСулСтроительная | Протяженность (для линий электропередачи), м 2017: 30; Пропускная способность, кВт / Максимальная мощность, кВт 2017: 14.5
[6 empty] | 2018 | Протяженность (для линий электропередачи), м 2018: 5082
[6 empty] | Стр-во возд.отв.ВЛИ0,22 ор.пр.0,020м от опоры№11 ВЛ0,4кВ фидер4 от ТП№368/400кВА ВЛ10кВ Северный ПС110/35/10 кВ Элиста Западная, жил.дом | Протяженность (для линий электропередачи), м 2018: 28
[6 empty] | Стр-во воз.отв.ВЛИ0,22кВ от опоры№54ВЛ0,4кВфидер1 от КТП№3/160кВАВЛ10кВПролетарская победаПС35/10кВГородовиковская, дом жив. | Протяженность (для линий электропередачи), м 2018: 54
[6 empty] | Стр-во ВЛИ0,22кВ от опоры №7 ВЛ0,4кВ № 5 ТП №26/250кВА ВЛ10кВ 2-й микрорайон РП-1 ЦРП от ПС 110 кВ Элиста Восточная, жил.дом | Протяженность (для линий электропередачи), м 2018: 36
[6 empty] | Стр-во ВЛИ0,4кВ ор.пр.20м от опоры№5 ВЛ0,4кВ №3 от ТП№36/250кВА ВЛ10кВ Промзона ЦРП от ПС110/35/10 кВ Элиста Восточная, жил.дом | Протяженность (для линий электропередачи), м 2018: 40
[6 empty] | Строительство ВЛИ-0,4 кВ от опоры № 9/4 ВЛ-0,4 кВ № 4 ТП №379/250 кВА ВЛ-10кВ Северо-западный жилой массив от ПС 110 кВ Элиста Западная, жил.дом | Протяженность (для линий электропередачи), м 2018: 28
[6 empty] | Строительство ВЛИ-0,22 кВ от опоры № 18 ВЛ-0,4 кВ № 2 ТП №531/250 кВА ВЛ-10кВ ДМБ от ПС 220 кВ Элиста Северная, жил.дом | Протяженность (для линий электропередачи), м 2018: 33
[6 empty] | Строительство ВЛИ-0,22 кВ от опоры вновь построенной ВЛИ-0,22 кВ около жил.дома Энкеевой С.Б., от ВЛ-0,4 кВ фидер-1 ТП №442/250 кВА ВЛ-10кВ «Солнечный» от ПС 110 кВ Элиста Западная, жил.дом | Протяженность (для линий электропередачи), м 2018: 90
[6 empty] | Строительство ВЛИ0,22кВ от оп №1/15 ВЛ0,4кВ фидер1 ТП №442/250кВА ВЛ10кВ Солнечный от ПС110кВ Элиста Западная, жил.дом | Протяженность (для линий электропередачи), м 2018: 30
[6 empty] | Стр-во ВЛИ0,4кВ ор.пр.90м от опоры №14 ВЛ0,4кВ №4 от ТП№379/250кВА ВЛ10кВ Северо-западный жил.массив от ПС110/35/10кВЭлистаЗападная, жил.дом | Протяженность (для линий электропередачи), м 2018: 120
[6 empty] | Стр-во ВЛИ0,4кВ от опоры №12 ВЛ0,4кВ №1 от ТП№ РП-2/400кВА ВЛ10кВ РП-2 от ПС220/110/10кВЭлиста Северная,ВРУ0,4кВ бистро | Протяженность (для линий электропередачи), м 2018: 60
[6 empty] | Стр-во ВЛИ0,4кВ от опоры №17 ВЛ0,4кВ №8 от ТП№74/400кВА ВЛ10кВ 1 микрорайон от ПС220кВЭлиста Северная,жил.дом | Протяженность (для линий электропередачи), м 2018: 150
[6 empty] | Стр-во воз.отв. ВЛИ0,4кВ от опоры№10 ВЛ0,4кВ фидер2 от ТП400кВАФОКВЛ10кВ Нефтеразведка ПС35/10кВКаспийская1, жил.дом | Протяженность (для линий электропередачи), м 2018: 120
[6 empty] | Стр-во воз.отвВЛИ0,4кВ от опоры№10 ВЛ0,4кВфидер1 от ТП№21/250кВАБольницаВЛ10кВМикрорайон ПС110/35/10кВКаспийская2, жил.дом | Протяженность (для линий электропередачи), м 2018: 172
[6 empty] | Стр-тво ВЛИ0,4кВ ориент.протяж. 90м от опоры №23 ВЛ0,4кВ №3 от ТП №352/250кВА ВЛ10кВ Солнечный от ПС110/35/10кВ ЭлистаЗападная, жил.дом | Протяженность (для линий электропередачи), м 2018: 105
[6 empty] | Стр-во ВЛИ0,4кВ от РУ-0,4кВ ТП№315/560х630 кВА ВЛ-10кВ «ТП-315» ЦРП от ПС 110 кВ Элиста Восточная, ВРУ-0,4 кВ магазина | Протяженность (для линий электропередачи), м 2018: 210
[6 empty] | Стр-тво ВЛИ0,4кВ ориент.протяж.160м от опоры №15 ВЛ0,4кВ №1 от КТП №352/250 кВА ВЛ-10кВ Солнечный от ПС110/35/10кВ ЭлистаЗападная, жил.дом | Протяженность (для линий электропередачи), м 2018: 134
[6 empty] | Стр-во ВЛИ0,4кВ от опоры №7 ВЛ0,4кВ №2 от ТП№342/160кВА ВЛ10кВ Складская зона от ПС220кВЭлиста Северная,жил.дом | Протяженность (для линий электропередачи), м 2018: 260
[6 empty] | Строительство воздушного ответвления ВЛИ-0,22 кВ от опоры №18 ВЛ-0,4 кВ фидер-4 от ТП 10/0,4 кВ №379/250 кВА ВЛ-10кВ «Северо-западный жилой массив» ПС 110/35/10 кВ «Элиста Западная», жил.дом | Протяженность (для линий электропередачи), м 2018: 84
[6 empty] | Строительство воздушного ответвления ВЛИ-0,4 кВ от опоры №6 ВЛ-0,4 кВ фидер-4 от ТП 10/0,4 кВ №368/400 кВА ВЛ-10кВ «Северный» ПС 110/35/10 кВ «Элиста Западная», жил.дом | Протяженность (для линий электропередачи), м 2018: 65
[6 empty] | Строительство ВЛИ-0,4 кВ от опоры № 2 ВЛ-0,4 кВ фидер-7 КТП №291 ВЛ-10кВ 1 микрорайон от ПС 220 кВ Элиста Северная, ВРУ-0,4 жил.дома | Протяженность (для линий электропередачи), м 2018: 35
[6 empty] | Строительство ВЛИ-0,4 кВ от РУ-0,4 кВ ТП №330/2х250 кВА ВЛ-10кВ «ТП №330» РП-4 от ПС 110 кВ Элиста Восточная, объект футбольное поле заявителя | Протяженность (для линий электропередачи), м 2018: 180
[6 empty] | Стр-во линотв10кВотВЛ10кВПромзонаЦРППСЭлВост(доместаустановкиТП),стр-воТП10/0,4кВрасч.мощности,стр-воВЛ0,4кВотпроект.ТПдоВРУ0,4/0,22(кварталГеологов) | Протяженность (для линий электропередачи), м 2018: 892
[6 empty] | Строительство ВЛИ-0,4 кВ от опоры № 7 ВЛ-0,4 кВ № 5 от ТП №287/250 кВА ВЛ-10кВ «3-4 микрорайон» от ПС 220 кВ Элиста Северная, жил.дом | Протяженность (для линий электропередачи), м 2018: 50
[6 empty] | Строительство ВЛИ-0,4 кВ от опоры № 11 ВЛИ-0,4 кВ ТП №555/250 кВА ВЛ-10кВ «Аранзал» ЦРП от ПС 110 кВ Элиста Восточная, жил.дом | Протяженность (для линий электропередачи), м 2018: 115
[6 empty] | Стр-во возотвВЛИ0,4кВ от оп3 ВЛ0,4кВ фид3 от ТП111/250кВАВЛ10кВСеверный ПС110кВЭлЗападная,котельная АОЭнергосервис по улХомутникова | Протяженность (для линий электропередачи), м 2018: 53
[6 empty] | Стр-во ВЛИ0,4кВ от опоры № 3 ВЛ0,4кВ № 1 ТП 10/0,4 кВ №515/250кВА ВЛ10кВ АБЗ ЦРП от ПС 110кВ Элиста Восточная,жил.дом | Протяженность (для линий электропередачи), м 2018: 60
[6 empty] | Строительство ВЛИ-0,4 кВ от опоры № 6 ВЛ-0,4 кВ № 8 ТП №346/2х250 кВА ВЛ-10кВ Солнечный от ПС 110 кВ Элиста Западная, жил.дом | Протяженность (для линий электропередачи), м 2018: 58
[6 empty] | Строительство ВЛИ-0,4 кВ от опоры № 1/1/3 ВЛ-0,4 кВ № 4 от ТП 10/0,4 кВ №379/250 кВА ВЛ-10кВ «Северо-западный жилой массив» от ПС 110/35/10 кВ «Элиста Западная», жил.дом | Протяженность (для линий электропередачи), м 2018: 67
[6 empty] | Строительство ВЛИ-0,4 кВ от опоры № 7 ВЛ-0,4 кВ фидер-5 КТП №287/250 кВА ВЛ-10кВ 3-4 микрорайон от ПС 220 кВ Элиста Северная, ВРУ-0,4 жил.дома | Протяженность (для линий электропередачи), м 2018: 133
[6 empty] | Строительство ВЛИ-0,4 кВ от опоры № 2/18 ВЛ-0,4 кВ № 5 от ТП №508/250 кВА ВЛ-10кВ «Складская зона» от ПС 220 кВ Элиста Северная, жил.дом | Протяженность (для линий электропередачи), м 2018: 125
[6 empty] | Строительство ВЛИ-0,4 кВ от опоры № 10 ВЛ-0,4 кВ № 2 от ТП №389/160 кВА ВЛ-10кВ Солнечный от ПС110 кВ Элиста Западная, жил.дом | Протяженность (для линий электропередачи), м 2018: 50
[6 empty] | Строительство ВЛИ-0,4 кВ от опоры № 4 ВЛ-0,4 кВ фидер-2 ТП № 47 ВЛ-10кВ «ДМБ» от ПС 220 кВ Элиста Северная, жил.дом | Протяженность (для линий электропередачи), м 2018: 60
[6 empty] | Строительство ВЛИ-0,4 кВ от опоры № 1/4 ВЛ-0,4 кВ № 12 от ТП №43/400 кВА ВЛ-10кВ «Агроснаб-1» от ПС 220 кВ Элиста Северная, базовая станция № 62972 г. Элиста, | Протяженность (для линий электропередачи), м 2018: 35
[6 empty] | Стр-во ВЛИ0,4кВ от РУ0,4кВ ТП№450/250кВА ВЛ10кВ 1 микрорайон от ПС220/110/10кВ Элиста Северная, мини-пекарня | Протяженность (для линий электропередачи), м 2018: 210
[6 empty] | Стр-во ВЛИ0,4кВ от опоры№22ВЛ0,4кВ №2 ТП №294/250кВА ВЛ10кВ Промзона ЦРП от ПС110кВ Элиста Восточная,ВРУ0,4кВ неж.зд. | Протяженность (для линий электропередачи), м 2018: 400
[6 empty] | Стр-во ВЛИ0,4кВ от РУ0,4кВ ТП №547/2*1000кВА ВЛ10кВ 3-4микрорайон от ПС220кВЭлиста Северная, пункт бытового обслуживания | Протяженность (для линий электропередачи), м 2018: 100
[6 empty] | Строительство ВЛИ-0,4 кВ от РУ-0,4 кВ ТП №179/2*400 кВА ВЛ-10кВ 3-4 микрорайон от ПС 220 кВ Элиста Северная, 60-тиквартирный жил.дом | Протяженность (для линий электропередачи), м 2018: 225
[6 empty] | Строительство ВЛИ-0,4 кВ от опоры № 6 ВЛ-0,4 кВ № 3 от КТП 10/0,4 кВ №31/250 кВА ВЛ-10кВ № 34 «Промзона» РП 10 кВ «ЦРП-1» от ПС 110/35/10 кВ «Элиста Восточная», базовая станция ПРС ПАО «МТС» ул. Ленина, | Протяженность (для линий электропередачи), м 2018: 233
[6 empty] | Строительство ВЛИ-0,4 кВ от РУ-0,4 кВ ТП №206/2х160 кВА КЛ-10кВ «Связь» РП-1 от ПС 220 кВ Элиста Восточная, 39-кв жил.дом | Протяженность (для линий электропередачи), м 2018: 102
[6 empty] | Строительство ВЛИ-0,4 кВ от РУ-0,4 кВ ЗТП 10/0,4 кВ №9/100 кВА ВЛ-10кВ «Промзона» ПС 35 кВ Городовиковская, ВРУ-0,4 кВ производственной базы | Протяженность (для линий электропередачи), м 2018: 80
|  |  |  | 50 - 100 |  |  | 0 | 0 | 1816 | 0 | 0 | 482
[6 empty] | 2018 год: | Протяженность (для линий электропередачи), м 2018: 1816; Пропускная способность, кВт / Максимальная мощность, кВт 2018: 482
[6 empty] | Стр-во ВЛИ0,4кВ от опоры №11 ВЛ0,4кВ №1 от ТП№508/250кВА ВЛ10кВ Складская зона от ПС220кВЭлиста Северная,жил.дом | Протяженность (для линий электропередачи), м 2018: 281; Пропускная способность, кВт / Максимальная мощность, кВт 2018: 7
[6 empty] | Стр-во возд.ответвВЛИ-0,4 кВ от оп№12ВЛ-0,4кВ№2отТП10/0,4кВ№122/250кВАВЛ-10кВ«Солнечный»отПСЭлистаЗападжил.дом | Протяженность (для линий электропередачи), м 2018: 412; Пропускная способность, кВт / Максимальная мощность, кВт 2018: 7
[6 empty] | Стр-во ВЛИ0,4кВ от РУ-0,4кВ КТП №8/160 кВА ВЛ-10кВ «2 микрорайон» ПС 35 кВ Городовиковская, до границы зем.уч-ка заявителя, жилые дома(ор.пр.ЛЭП0,28км | Протяженность (для линий электропередачи), м 2018: 280; Пропускная способность, кВт / Максимальная мощность, кВт 2018: 12
[6 empty] | Строительство ВЛИ-0,4 кВ от опоры № 2 ВЛ-0,4 кВ № 2 ТП №342/160 кВА ВЛ-10кВ Складская зона от ПС 220 кВ Элиста Северная, жил.дом | Протяженность (для линий электропередачи), м 2018: 208; Пропускная способность, кВт / Максимальная мощность, кВт 2018: 7
[6 empty] | Стр-во ВЛИ0,4кВ от РУ0,4кВ ТП№76/560кВА ВЛ10кВ «3-4 микр» от ПС220кВЭлиста Северная,до границы зем.уч. | Протяженность (для линий электропередачи), м 2018: 215; Пропускная способность, кВт / Максимальная мощность, кВт 2018: 144
[6 empty] | Строительство ВЛИ-0,4 кВ от РУ-0,4 кВ ТП №382 ВЛ-10кВ «2 микрорайон» от ЦРП ПС 110 кВ Элиста Восточная, ВРУ-0,4 кВ объекта | Протяженность (для линий электропередачи), м 2018: 165; Пропускная способность, кВт / Максимальная мощность, кВт 2018: 120
[6 empty] | Стр-во ВЛИ0,4кВ от РУ0,4кВ ТП№87/2х320кВА ВЛ10кВ ТП-Центр РП-1 ЦРП от ПС110кВЭлистаВосточная, ВРУ-0,4кВ 6-эт-го40кв-гожилдомаулКлыкова7(орпрЛЭП0,168км | Протяженность (для линий электропередачи), м 2018: 145; Пропускная способность, кВт / Максимальная мощность, кВт 2018: 85
[6 empty] | Строительство ВЛИ-0,4 кВ от РУ-0,4 кВ ТП 10/0,4 кВ №230/2х400 кВА ВЛ-10кВ «ТП-210» ЦРП от ПС 110 кВ Элиста Восточная до границы земельного участка заявителя с установкой 2-х опор и по одной существующей. Ориентировочная протяженность ЛЭП к строительству – 0,112 км | Протяженность (для линий электропередачи), м 2018: 110; Пропускная способность, кВт / Максимальная мощность, кВт 2018: 100
100 - 200
200-500
500-800
свыше 800
|  | неизолированный | сталеалюминиевый | до 50 вкл.
50 - 100
100 - 200
200-500
500-800
свыше 800
|  |  | аллюминевый | до 50 вкл.
50 - 100
100 - 200
200-500
500-800
свыше 800
территории, не относящиеся к территориям городских населенных пунктов | железобетонные опоры | изолированный | сталеалюминиевый | до 50 вкл.
50 - 100
100 - 200
200-500
500-800
свыше 800
|  |  | аллюминевый | до 50 вкл. |  |  | 1960 | 1850 | 3664 | 241.91 | 221 | 302.3
[6 empty] | 2016 год: | Протяженность (для линий электропередачи), м 2016: 1960; Пропускная способность, кВт / Максимальная мощность, кВт 2016: 241.91
[6 empty] | Строительство воздушного ответвления ВЛИ-0,4 кВ протяженностью 35 м. от опоры №15 ВЛ-0,4 кВ фидер №1 от КТП 10/0,4 кВ №21/250 кВА ВЛ-10 кВ "Троицкое" ПС 35/10 кВ "Троицкая" | Протяженность (для линий электропередачи), м 2016: 35; Пропускная способность, кВт / Максимальная мощность, кВт 2016: 5
[6 empty] | Строительство воздушного ответвления ВЛИ-0,22 кВ протяженностью 30 м. от опоры №36 ВЛ-0,4 кВ фидер-1 ЗТП 10/0,4 кВ №27А/400 кВА ВЛ-10 кВ "ПМК" ПС 35/10 кВ "Троицкая" | Протяженность (для линий электропередачи), м 2016: 30; Пропускная способность, кВт / Максимальная мощность, кВт 2016: 5
[6 empty] | Строительство линейного ответвления ВЛИ-0,22 кВ ориентировочной протяженностью 30 м. от опоры №38 ВЛ-0,4 кВ фидер-2 КТП 10/0,4 кВ №17/400 кВА ВЛ-10 кВ "ПМК" ПС 35/10 кВ "Троицкая" | Протяженность (для линий электропередачи), м 2016: 30; Пропускная способность, кВт / Максимальная мощность, кВт 2016: 5
[6 empty] | Строительство линейного ответвления ВЛИ-0,22 кВ протяженностью 230 м. от опоры №24 фидер-2 ЗТП 10/0,4 кВ №3/250 кВА ВЛ-10 кВ "Троицкое" ПС 35/10 кВ "Троицкая" | Протяженность (для линий электропередачи), м 2016: 230; Пропускная способность, кВт / Максимальная мощность, кВт 2016: 8
[6 empty] | Строительство воздушного ответвления ВЛИ-0,4 кВ от опоры №14 ВЛ-0,4 кВ фидер №1 от КТП 10/0,4 кВ №1/250 кВА "МТМ" ВЛ-10 кВ №7 "Центральная усадьба" ПС 35/10 кВ "Сарпинская" | Протяженность (для линий электропередачи), м 2016: 80; Пропускная способность, кВт / Максимальная мощность, кВт 2016: 15
[6 empty] | Строительство воздушного ответвления ВЛИ-0,4 кВ от опоры №2 отпайки 4 ВЛ-0,4 кВ фидер-3 от КТП 10/0,4 кВ №4/160 кВА ВЛ-10 кВ "Поселок" ПС 110/10 кВ "Володаровская" | Протяженность (для линий электропередачи), м 2016: 255; Пропускная способность, кВт / Максимальная мощность, кВт 2016: 3.6
[6 empty] | Строительство линейного ответвления ВЛИ-0,22 кВ протяженностью 110 м. от опоры №11 ВЛ-0,4 кВ фидер-2 КТП 10/0,4 кВ №20/400 кВА ВЛ-10 кВ "ПМК" ПС 35/10 кВ "Троицкая" | Протяженность (для линий электропередачи), м 2016: 110; Пропускная способность, кВт / Максимальная мощность, кВт 2016: 5
[6 empty] | Строительство воздушного ответвления ВЛИ-0,22 кВ протяженностью 30 м. от опоры №7 отпайки №6 ВЛ-0,4 кВ фидер №2 от ЗТП 10/0,4 кВ №26А/400 кВА ВЛ-10 кВ "ПМК-9" ПС 35/10 кВ "Троицкая" | Протяженность (для линий электропередачи), м 2016: 30; Пропускная способность, кВт / Максимальная мощность, кВт 2016: 5
[6 empty] | Строительство воздушного ответвления ВЛИ-0,22 кВ протяженностью 40 м. от опоры №5 отпайки №5 ВЛИ-0,4 кВ фидер-1 от КТП 10/0,4 кВ №10/400 кВА ВЛ-10 кВ "Троицкое" ПС 35/10 кВ "Троицкая" | Протяженность (для линий электропередачи), м 2016: 40; Пропускная способность, кВт / Максимальная мощность, кВт 2016: 5
[6 empty] | Строительство воздушного ответвления ВЛИ-0,22 кВ от опоры №1/2 ВЛ-0,4 кВ фидер-2 от КТП 10/0,4 кВ №24/250 кВА ВЛ-10 кВ "ПМК-9" ПС 35/10 кВ "Троицкая" | Протяженность (для линий электропередачи), м 2016: 20; Пропускная способность, кВт / Максимальная мощность, кВт 2016: 5
[6 empty] | Строительство воздушного ответвления ВЛИ-0,22 кВ от опоры №8 ВЛ-0,4 кВ фидер-1 от КТП 10/0,4 кВ №3/160 кВА ВЛ-10 кВ "Поселок" ПС 110/35/10 кВ "Комсомольская" | Протяженность (для линий электропередачи), м 2016: 20; Пропускная способность, кВт / Максимальная мощность, кВт 2016: 5.36
[6 empty] | Строительство воздушного ответвления ВЛИ-0,22 кВ от опоры №7 ВЛ-0,4 кВ фидер-2 от КТП 10/0,4 кВ №6/160 кВА ВЛ-10 кВ "Центральная Усадьба" ПС 110/10 кВ "Адык" | Протяженность (для линий электропередачи), м 2016: 60; Пропускная способность, кВт / Максимальная мощность, кВт 2016: 11.33
[6 empty] | Строительство воздушного ответвления ВЛИ-0,4 кВ от опоры №6 ВЛИ-0,4 кВ фидер-1 от ЗТП 10/0,4 кВ №12/100 кВА ВЛ-10 кВ "Троицкое" ПС 110/35/10 кВ "Троицкая" | Протяженность (для линий электропередачи), м 2016: 90; Пропускная способность, кВт / Максимальная мощность, кВт 2016: 8
[6 empty] | Строительство линейного ответвления ВЛИ-0,4 кВ ориентировочной протяженностью 50 м. от опоры №12 ВЛ-0,4 кВ фидер №2 ЗТП 10/0,4 кВ №6/250 кВА по ВЛ-10 кВ "ПМК" от ПС 35/10 кВ "Троицкая" | Протяженность (для линий электропередачи), м 2016: 30; Пропускная способность, кВт / Максимальная мощность, кВт 2016: 15
[6 empty] | Строительство воздушного ответвления ВЛИ-0,22 кВ от опоры №67 ВЛ-0,4 кВ фидер-2 от КТП 10/0,4 кВ №26А/400 кВА ВЛ-10 кВ "ПМК-9" ПС 35/10 кВ "Троицкая" | Протяженность (для линий электропередачи), м 2016: 70; Пропускная способность, кВт / Максимальная мощность, кВт 2016: 5
[6 empty] | Строительство воздушного ответвления ВЛИ-0,22 кВ от опоры №1 отпайки №2 ВЛ-0,4 кВ фидер-1 от ЗТП 10/0,4 кВ №24А/400 кВА ВЛ-10 кВ "Троицкая" ПС 35/10 кВ "Троицкая" | Протяженность (для линий электропередачи), м 2016: 60; Пропускная способность, кВт / Максимальная мощность, кВт 2016: 8
[6 empty] | Строительство воздушного ответвления ВЛИ-0,22 кВ от опоры №18 ВЛ-0,4 кВ фидер-1 от КТП 10/0,4 кВ №19/250 кВА ВЛ-10 кВ "ПМК-9" ПС 35/10 кВ "Троицкая" ( | Протяженность (для линий электропередачи), м 2016: 30; Пропускная способность, кВт / Максимальная мощность, кВт 2016: 5
[6 empty] | Строительство воздушного ответвления ВЛИ-0,22 кВ от опоры №3 ВЛ-0,4 кВ фидер-2 от КТП 10/0,4 кВ №18/400 кВА ВЛ-10 кВ "ПМК-9" ПС 35/10 кВ "Троицкая" | Протяженность (для линий электропередачи), м 2016: 60; Пропускная способность, кВт / Максимальная мощность, кВт 2016: 6
[6 empty] | Строительство линейного ответвления ВЛИ-0,22 кВ ориентировочной протяженностью 75 м. от опоры №13 фидер-1 КТП 10/0,4 кВ №2/160 кВА ВЛ-10 кВ "Бургуста" ПС 35/10 кВ "Хар-Булук" | Протяженность (для линий электропередачи), м 2016: 120; Пропускная способность, кВт / Максимальная мощность, кВт 2016: 5
[6 empty] | Строительство воздушного ответвления ВЛИ-0,4 кВ от КТП 10/0,4 кВ №1/250 кВА "База РЭС" ВЛ-10 кВ "Бригада-2" от ПС 35/10 кВ "Троицкая", ВРУ-0,4 кВ | Протяженность (для линий электропередачи), м 2016: 80; Пропускная способность, кВт / Максимальная мощность, кВт 2016: 15
[6 empty] | Строительство воздушного ответвления ВЛИ-0,4 кВ от опоры №35 ВЛ-0,4 кВ фидер №2 от КТП 10/0,4 кВ №1/250 кВА ВЛ-10 кВ №6 "Харба" ПС 35/10 кВ "Харба", ВРУ-0,4 кВ | Протяженность (для линий электропередачи), м 2016: 30; Пропускная способность, кВт / Максимальная мощность, кВт 2016: 3.84
[6 empty] | Строительство ВЛИ-0,4 кВ протяженностью 278 м. от КТП 10/0,4 кВ №16/160 кВА "ДРСУ" ВЛ-10 кВ №8 "Райцентр-1! ПС 110/10 кВ "Цаган-Аман" | Протяженность (для линий электропередачи), м 2016: 230; Пропускная способность, кВт / Максимальная мощность, кВт 2016: 57.78
[6 empty] | Строительство воздушного ответвления ВЛ-0,4 кВ от опоры №8 ВЛИ-0,4 кВ фидер-3 от КТП 10/0,4 кВ №4/400 кВА ВЛ-10 кВ "Яшкуль" ПС 110/35/10 кВ "Яшкуль" | Протяженность (для линий электропередачи), м 2016: 220; Пропускная способность, кВт / Максимальная мощность, кВт 2016: 35
[6 empty] | 2017 год | Протяженность (для линий электропередачи), м 2017: 1850; Пропускная способность, кВт / Максимальная мощность, кВт 2017: 221
[6 empty] | Стр-во возд. ответвл. ВЛИ0,22кВ от опоры№26 ВЛ0,4кВ фидер1 от КТП№21/250кВА ВЛ10кВ Троицкое ПС35/10кВТроицкая, | Протяженность (для линий электропередачи), м 2017: 60; Пропускная способность, кВт / Максимальная мощность, кВт 2017: 5
[6 empty] | Стр-во возд.отв.ВЛИ0,4кВ от опоры1 ВЛ0,4кВфидер2 от КТП58/250кВА Кафе ВЛ10кВ№9 М.Дерб ПС110//35/10кВ М.Дерб, ВРУ0,4 объекта общест.пит. | Протяженность (для линий электропередачи), м 2017: 28; Пропускная способность, кВт / Максимальная мощность, кВт 2017: 9
[6 empty] | Строительство воздушного ответвления ВЛИ-0,22 кВ от опоры №5 ВЛ-0,4 кВ фидер-1 от ЗТП №7/600 кВА ВЛ-10кВ ПМК-9 ПС 35/10 кВ Троицкая, | Протяженность (для линий электропередачи), м 2017: 100; Пропускная способность, кВт / Максимальная мощность, кВт 2017: 5
[6 empty] | Строительство возд.ответвления ВЛИ-0,22 кВ от опоры №9 ВЛ-0,4 кВ фидер-1 от КТП 10/0,4 кВ №11/100 кВА ВЛ-10кВ Троицкое ПС 35/10 кВ Троицкая | Протяженность (для линий электропередачи), м 2017: 20; Пропускная способность, кВт / Максимальная мощность, кВт 2017: 5
[6 empty] | Стр-во возд.отв.ВЛИ0,22кВ от опоры№13 ВЛ0,4кВ фидер-2 от КТП77/400 кВА ПМК4 ВЛ10кВ №9 МДербеты ПС110/35/10кВ М.Дербеты,ВРУ-0,22 жилого дома | Протяженность (для линий электропередачи), м 2017: 40; Пропускная способность, кВт / Максимальная мощность, кВт 2017: 5
[6 empty] | Стр-во возд.ответвл. ВЛИ-0,22 кВ от опоры №38 ВЛ-0,4 кВ фидер-2 от ЗТП №25А/400 кВА ВЛ10кВ ПМК-9 ПС35/10кВ Троицкая, жил.дом | Протяженность (для линий электропередачи), м 2017: 15; Пропускная способность, кВт / Максимальная мощность, кВт 2017: 5
[6 empty] | Строительство воздушного ответвления ВЛИ0,22 кВ от опоры №5 ВЛ-0,4 кВ фидер-2 от КТП №29/400 кВА ВЛ-10кВ ПМК-9 ПС 35/10 кВ Троицкая, | Протяженность (для линий электропередачи), м 2017: 100; Пропускная способность, кВт / Максимальная мощность, кВт 2017: 5
[6 empty] | Строительство воздушного ответвления ВЛИ0,22кВ от опоры №5 ВЛ0,4кВ фидер-2 от ЗТП №23/250кВА ВЛ10кВ Троицкое ПС35/10кВ Троицкая,жил.дом | Протяженность (для линий электропередачи), м 2017: 20; Пропускная способность, кВт / Максимальная мощность, кВт 2017: 5
[6 empty] | Стр-во возд.отв.ВЛИ-0,22 кВ от опоры №12 ВЛ0,4 кВ фидер-2 от КТП 10/0,4 кВ №11/250 кВА ВЛ-10кВ Микрорайон ПС 110/35/10 кВ Яшкуль-2", жил.дом | Протяженность (для линий электропередачи), м 2017: 30; Пропускная способность, кВт / Максимальная мощность, кВт 2017: 5
[6 empty] | Стр-во воз.отвВЛИ0,22кВ совм.подв. с ВЛ10 кВОгнебор от оп№1 ВЛ0,4 кВ фидер1 от КТП№2/400кВА ВЛ10кВОгнеборц ПС35/10кВТроицкая, | Протяженность (для линий электропередачи), м 2017: 120; Пропускная способность, кВт / Максимальная мощность, кВт 2017: 5
[6 empty] | Стр-во возд.отв. ВЛИ0,22кВ от опоры №1 ВЛ0,4кВ фидер-1 от ТП№4/100 кВА ВЛ-10кВ Поселок ПС35/10 кВ Хар-Булук, ж | Протяженность (для линий электропередачи), м 2017: 55; Пропускная способность, кВт / Максимальная мощность, кВт 2017: 5
[6 empty] | Стр-во возд.отв. ВЛИ0,22кВ от опоры №13 ВЛ0,4кВ фидер-2 от КТП№24/250кВА ВЛ10кВПМК9 ПС35/10кВТроицкая, | Протяженность (для линий электропередачи), м 2017: 30; Пропускная способность, кВт / Максимальная мощность, кВт 2017: 5
[6 empty] | Стр-во возд.отв. ВЛИ0,22кВ от опоры №57 ВЛ0,4 кВ фидер-2 от ЗТП№26а/400кВА ВЛ10кВПМК9 ПС35/10кВТроицкая,жд | Протяженность (для линий электропередачи), м 2017: 70; Пропускная способность, кВт / Максимальная мощность, кВт 2017: 5
[6 empty] | Стр-во возд.отв. ВЛИ0,22кВ от опоры №6/1 ВЛ0,4кВ фидер-2 от КТП №3/250кВА ВЛ10кВ ПМК-9 ПС35/10 кВТроицкая, жд | Протяженность (для линий электропередачи), м 2017: 10; Пропускная способность, кВт / Максимальная мощность, кВт 2017: 5
[6 empty] | Стр-во возд.отв.ВЛИ0,22кВ от опоры№9 ВЛ0,4кВ фидер-1 от КТП№10/400кВА ВЛ10кВТроицкое ПС35/10кВТроицкая,жил.дом | Протяженность (для линий электропередачи), м 2017: 20; Пропускная способность, кВт / Максимальная мощность, кВт 2017: 5
[6 empty] | Строительство ВЛИ-0,4 кВ от опоры № 17 ВЛ-0,4 кВ фидер-2 от КТП 10/0,4 кВ №10/160 кВА ВЛ-10кВ ТХН от ПС110/35/10 кВ Яшалтинская, | Протяженность (для линий электропередачи), м 2017: 90; Пропускная способность, кВт / Максимальная мощность, кВт 2017: 14
[6 empty] | Стр-во возд.отв.ВЛИ0,4кВ ориент.пр.270 м от опоры№9 ВЛ0,4кВ фидер1 от ЗТП№24А/400кВА ВЛ10кВ «Троицкое» ПС 35/10 кВ «Троицкая», жил.дом | Протяженность (для линий электропередачи), м 2017: 270; Пропускная способность, кВт / Максимальная мощность, кВт 2017: 15
[6 empty] | Строительство воздушного ответвления ВЛИ-0,4 кВ от опоры № 29 ВЛ-0,4 кВ от КТП 10/0,4 кВ № 3/400 кВА ВЛ-10кВ ПМК-9 от ПС 35/10кВ Троицкая | Протяженность (для линий электропередачи), м 2017: 300; Пропускная способность, кВт / Максимальная мощность, кВт 2017: 7
[6 empty] | Стр-во ВЛИ0,4кВ от оп10 ВЛ0,4кВфид2 от КТП6/160кВАИльинаВЛ10кВПриютное от ПС35/10кВПриютное-1, ВРУ 0,4 кВ производ-го здания | Протяженность (для линий электропередачи), м 2017: 52; Пропускная способность, кВт / Максимальная мощность, кВт 2017: 14.52
[6 empty] | Стр-во ВЛИ0,22кВ ориент.пр.20 м от опоры№1 фидера№1 КТП№2/100кВАСело ВЛ-10кВ БагаТугтун ПС35/10кВБагаТугтун,базовая станция Бага Тугтун | Протяженность (для линий электропередачи), м 2017: 25; Пропускная способность, кВт / Максимальная мощность, кВт 2017: 1.5
[6 empty] | Строительство ВЛИ-0,4 кВ от опоры № 5 фидера № 2 КТП 10/0,4 кВ № 2/160 кВА Школа ВЛ-10кВ Юбилейный ПС 35/10 кВ Юбилейная, | Протяженность (для линий электропередачи), м 2017: 25; Пропускная способность, кВт / Максимальная мощность, кВт 2017: 3
[6 empty] | Стр-во ВЛИ0,4кВ от РУ-0,4кВ КТП№14/400кВА ПСШ №1 ВЛ10кВПриютное от ПС35кВПриютное-1, ВРУ 0,4 кВ складского помещения | Протяженность (для линий электропередачи), м 2017: 250; Пропускная способность, кВт / Максимальная мощность, кВт 2017: 59.98
[6 empty] | Стр-во ВЛИ0,4 кВ от опоры №10 фидер№3 от КТП №32/400 кВА Спутник ВЛ10кВ № 6 Садовое от ПС 110/35/10 кВ Садовое-1, магазин Березка | Протяженность (для линий электропередачи), м 2017: 120; Пропускная способность, кВт / Максимальная мощность, кВт 2017: 27
[6 empty] | 2018 год: | Протяженность (для линий электропередачи), м 2018: 3664; Пропускная способность, кВт / Максимальная мощность, кВт 2018: 302.3
[6 empty] | Строительство ВЛИ-0,22 кВ от опоры № 9 ВЛ-0,4 кВ фидер-1 КТП №2/630 кВА ВЛ-10кВ «Поселок» от ПС 35 кВ Хар-Булук, ВРУ-0,22 кВ водонапорной башни администрации | Протяженность (для линий электропередачи), м 2018: 350; Пропускная способность, кВт / Максимальная мощность, кВт 2018: 8
[6 empty] | Стр-во ВЛИ-0,23 кВ от оп.№ 44 ВЛ-0,4 кВ № 1 КТП №6/400 кВА ВЛ-10кВ Яшкульот ПС 110 кВ Яшкуль-2, жил.дом | Протяженность (для линий электропередачи), м 2018: 30; Пропускная способность, кВт / Максимальная мощность, кВт 2018: 5
[6 empty] | Стр-во возд. ответвления ВЛИ-0,23 кВ протяж. 40 м от опоры № 4 ВЛ-0,4 кВ фидер-1 от КТП №11/400 кВА ВЛ-10кВ Яшкуль-2», жил.дом | Протяженность (для линий электропередачи), м 2018: 30; Пропускная способность, кВт / Максимальная мощность, кВт 2018: 5
[6 empty] | Стр-во ВЛИ0,22кВ от опоры№2/7 ВЛ0,4кВ фидер-1 от КТП №6/160 кВА ВЛ10кВ Связь с ЭПТФ ПС35 кВ Вознесеновская, | Протяженность (для линий электропередачи), м 2018: 216; Пропускная способность, кВт / Максимальная мощность, кВт 2018: 5
[6 empty] | Стр-во возд.отв.ВЛИ0,22кВ от опоры№1/7 ВЛ0,4кВ фидер-1 от КТП№24/250кВА ВЛ10кВ ПМК-9 ПС 35 кВ Троицкая, жил.дом | Протяженность (для линий электропередачи), м 2018: 20; Пропускная способность, кВт / Максимальная мощность, кВт 2018: 5
[6 empty] | Стр-во отпайки ВЛИ0,22кВ от опоры№26 ВЛ0,4кВ фидер-1 от ТП №20/400 кВА ВЛ-10кВ ПМК-9» ПС 35 кВ Троицкая, жил.дом | Протяженность (для линий электропередачи), м 2018: 20; Пропускная способность, кВт / Максимальная мощность, кВт 2018: 5
[6 empty] | Строительство ВЛИ-0,22 кВ от опоры № 5 ВЛ-0,4 кВ № 2 от ТП №5/250 кВА «БАМ» ВЛ-10кВ «Садовое» от ПС 110 кВ Садовое-1, шкаф ЕТТН ПАО | Протяженность (для линий электропередачи), м 2018: 38; Пропускная способность, кВт / Максимальная мощность, кВт 2018: 1.2
[6 empty] | Строительство ВЛИ-0,22 кВ от опоры № 14 ВЛ-0,4 кВ фидер-3 КТП №54/250 кВА ВЛ-10кВ № 7 ОППС от ПС 110 кВ Малые Дербеты, ВРУ-0,22 кВ | Протяженность (для линий электропередачи), м 2018: 26; Пропускная способность, кВт / Максимальная мощность, кВт 2018: 7
[6 empty] | Строительство ВЛИ-0,22 кВ от опоры № 9 ВЛ-0,4 кВ № 2 от ТП №25А/400 кВА ВЛ-10кВ «ПМК-9» от ПС 35 кВ Троицкая, жил.дом | Протяженность (для линий электропередачи), м 2018: 22; Пропускная способность, кВт / Максимальная мощность, кВт 2018: 7
[6 empty] | Строительство линейного ответвления ВЛИ-0,4 кВ от опоры № 27 ВЛ-0,4 кВ № 1 от КТП №20/400 кВА ВЛ-10кВ «ПМК-9» от ПС 35 кВ Троицкая, жил.дом | Протяженность (для линий электропередачи), м 2018: 25; Пропускная способность, кВт / Максимальная мощность, кВт 2018: 7
[6 empty] | Строительство ВЛИ-0,22 кВ от опоры № 49 ВЛ-0,4 кВ № 2 от ТП №2/400 кВА ВЛ-10кВ «Огнеборцев» от ПС 35 кВ Троицкая, жил.дом | Протяженность (для линий электропередачи), м 2018: 26; Пропускная способность, кВт / Максимальная мощность, кВт 2018: 5
[6 empty] | Стр-во ВЛИ-0,4 кВ от оп-№ 2 ВЛ-0,4 кВ № 2 КТП №7/400 кВА ВЛ-10кВ «Яшкуль» от ПС 110 кВ Яшкуль-2, жил.дом | Протяженность (для линий электропередачи), м 2018: 170; Пропускная способность, кВт / Максимальная мощность, кВт 2018: 5
[6 empty] | Стр-во ВЛИ-0,4 кВ от РУ-0,4 кВ КТП №1/250 кВА «СХТ» ВЛ-10кВ «Яшкуль» от ПС 110 кВ Яшкуль-2, жил.дом | Протяженность (для линий электропередачи), м 2018: 135; Пропускная способность, кВт / Максимальная мощность, кВт 2018: 5
[6 empty] | Стр-воВЛИ-0,4 кВотРУ-0,4кВКТП№2/400 кВА «Хирургия» ВЛ-10кВПриютноеотПСПриютное-1, ВРУ0,4 кВ здан.столовой заяв. | Протяженность (для линий электропередачи), м 2018: 304; Пропускная способность, кВт / Максимальная мощность, кВт 2018: 12
[6 empty] | Стр-во ВЛИ0,4кВ от опоры № 5 ВЛ0,4кВ фидер-3 КТП 10/0,4 кВ №3/160кВА ВЛ10кВ Комсомолец ПС 35кВ Городовиковская, гараж | Протяженность (для линий электропередачи), м 2018: 80; Пропускная способность, кВт / Максимальная мощность, кВт 2018: 15
[6 empty] | Стр-во ВЛИ0,4кВ от опоры № 7 ВЛ0,4кВ фидер-2 КТП 10/0,4кВ №2/100кВА ВЛ10кВ Комсомолец ПС35кВГородовиковская, зерносклад | Протяженность (для линий электропередачи), м 2018: 130; Пропускная способность, кВт / Максимальная мощность, кВт 2018: 14
[6 empty] | «Строительство новой ВЛ 0,4кВ от опоры №20 ВЛ-0,4 кВ КТП 10/0,4 кВ №6/600 кВа ВЛ-10 кВ "Связь с ПС ЭПТФ" ПС 35/10 кВ "Вознесеновская" ( | Протяженность (для линий электропередачи), м 2018: 100; Пропускная способность, кВт / Максимальная мощность, кВт 2018: 3
[6 empty] | Строительство ВЛИ-0,4 кВ от опоры №6 отпайки № 1 ВЛ-0,4 кВ фидер-3 от КТП 10/0,4 кВ №25А/400 кВА ВЛ-10кВ «ПМК-9» ПС 35 кВ Троицкая, жил.дома | Протяженность (для линий электропередачи), м 2018: 115; Пропускная способность, кВт / Максимальная мощность, кВт 2018: 10
[6 empty] | Строительство ВЛИ-0,4 кВ от опоры № 7 ВЛ-0,4 кВ № 3 от ТП №25А/400 кВА ВЛ-10кВ «ПМК-9» от ПС 35 кВ Троицкая, жил.дом | Протяженность (для линий электропередачи), м 2018: 150; Пропускная способность, кВт / Максимальная мощность, кВт 2018: 15
[6 empty] | Строительство ВЛИ-0,22 кВ от опоры № 8 ВЛ-0,4 кВ № 1 от ТП №24/250 кВА ВЛ-10кВ «ПМК-9» от ПС 35 кВ Троицкая, жил.дом | Протяженность (для линий электропередачи), м 2018: 60; Пропускная способность, кВт / Максимальная мощность, кВт 2018: 15
[6 empty] | Строительство ВЛИ-0,4 кВ совместным подвесом по ВЛИ-0,22 кВ от опоры № 3 ВЛ-0,4 кВ № 2 от КТП №1/100 кВА ВЛ-10кВ «МКМ» от ПС 35 кВ ЭПТФ, жил.дом | Протяженность (для линий электропередачи), м 2018: 38; Пропускная способность, кВт / Максимальная мощность, кВт 2018: 5
[6 empty] | Строительство линейного ответвления ВЛИ-0,4 кВ от опоры № 5 ВЛ-0,4 кВ № 3 от КТП №10/400 кВА ВЛ-10кВ «ПМК-9» от ПС 35 кВ Троицкая, жил.дом | Протяженность (для линий электропередачи), м 2018: 30; Пропускная способность, кВт / Максимальная мощность, кВт 2018: 5
[6 empty] | Строительство ВЛИ-0,4 кВ от РУ-0,4 кВ КТП 10/0,4 кВ №2/63 кВА ВЛ-10кВ № 6 «НС-1» ПС 110 кВ Цаган-Аман, устройство искусственного освещения на автодороге Р-22 | Протяженность (для линий электропередачи), м 2018: 67; Пропускная способность, кВт / Максимальная мощность, кВт 2018: 8.6
[6 empty] | Строительство ВЛИ-0,22 кВ от опоры № 10 ВЛ-0,4 кВ № 4 от КТП №12/400 кВА «Котельная» ВЛ-10кВ «ЦРБ» от ПС 110 кВ Яшкуль-2, ВРУ-0,22 кВ магазина | Протяженность (для линий электропередачи), м 2018: 30; Пропускная способность, кВт / Максимальная мощность, кВт 2018: 5
[6 empty] | Строительство ВЛИ-0,22 кВ отдельным фидером от РУ-0,4 кВ ТП №3/40 кВА ВЛ-10кВ «Ар-Нур» от ПС 110 кВ Целинная-2, дом животновода | Протяженность (для линий электропередачи), м 2018: 370; Пропускная способность, кВт / Максимальная мощность, кВт 2018: 5
[6 empty] | Строительство линейного ответвления ВЛИ-0,4 кВ от опоры № 8 ВЛ-0,4 кВ № 1 от КТП №3/160 кВА ВЛ-10кВ «Связь с ПС ЭПТФ» от ПС 35 кВ Вознесеновская, базовая станция | Протяженность (для линий электропередачи), м 2018: 200; Пропускная способность, кВт / Максимальная мощность, кВт 2018: 14.5
[6 empty] | Строительство ВЛИ-0,4 кВ от опоры № 18 ВЛ-0,4 кВ № 2 от КТП №5/250 кВА ВЛ-10кВ «Яшкуль» от ПС 110 кВ Яшкуль-2, жил.дом | Протяженность (для линий электропередачи), м 2018: 150; Пропускная способность, кВт / Максимальная мощность, кВт 2018: 10
[6 empty] | Строительство линейного ответвления ВЛИ-0,4 кВ от опоры № 35 ВЛ-0,4 кВ № 2 от КТП №3/400 кВА ВЛ-10кВ «ПМК-9» от ПС 35 кВ Троицкая, ВРУ-0,4 кВ водонапорной башни заявителя а | Протяженность (для линий электропередачи), м 2018: 340; Пропускная способность, кВт / Максимальная мощность, кВт 2018: 3
[6 empty] | Стр-во возд.отв.ВЛИ0,4кВ от опоры№17 ВЛ0,4кВ фидер-1 от КТП№4/160кВА ВЛ10кВ Поселок ПС35кВ Целинная1, дом культуры п.Аршан-Булг (ориент.пр.ЛЭП 0,04км) | Протяженность (для линий электропередачи), м 2018: 40; Пропускная способность, кВт / Максимальная мощность, кВт 2018: 20
[6 empty] | Строительство ВЛИ-0,4 кВ от РУ-0,4 кВ ТП №5/250 кВА «Детская больница» ВЛ-10кВ «Хлебозавод» от ПС 35 кВ Приютное-1, магазин | Протяженность (для линий электропередачи), м 2018: 352; Пропускная способность, кВт / Максимальная мощность, кВт 2018: 72
|  |  |  | 50 - 100 |  |  | 3452 | 780 | 100 | 1488 | 16.55 | 15.96
[6 empty] | 2016 год: | Протяженность (для линий электропередачи), м 2016: 3452; Пропускная способность, кВт / Максимальная мощность, кВт 2016: 1488
[6 empty] | Строительство ВЛ-0,4 кВ от проектируемого КТП по ВЛ-10 кВ (проектируемая) ПС 35/10 кВ "Троицкая" (квартал "Огнеборцев") для технологического присоединения 240 льготных заявителей (Квартал "Огнеборцев": 1-й, 2-й, 3-й пусковые комплексы) | Протяженность (для линий электропередачи), м 2016: 2807; Пропускная способность, кВт / Максимальная мощность, кВт 2016: 1488
[6 empty] | Строительство ВЛ-0,4 кВ от проектируемого КТП по ВЛ-10 кВ (проектируемая) ПС 35/10 кВ "Троицкая" (квартал "Огнеборцев") для технологического присоединения 240 льготных заявителей (Квартал "Огнеборцев": 4-й пусковой комплекс) | Протяженность (для линий электропередачи), м 2016: 645
[6 empty] | 2017 год: | Протяженность (для линий электропередачи), м 2017: 780; Пропускная способность, кВт / Максимальная мощность, кВт 2017: 16.55
[6 empty] | Строительство ВЛИ-0,4 кВ от опоры №24 фидер №3 от КТП 10/0,4 кВ №7/400 кВА ВЛ-10кВ "Яшкуль" от ПС 110/35/10 кВ "Яшкуль 2", жил.дом | Протяженность (для линий электропередачи), м 2017: 330; Пропускная способность, кВт / Максимальная мощность, кВт 2017: 5
[6 empty] | Строительство ВЛИ-0,4 кВ от КТП 10/0,4 кВ №19/100 кВА «Микрорайон» ВЛ-10кВ Поселок от ПС 110 кВ Комсомольская | Протяженность (для линий электропередачи), м 2017: 450; Пропускная способность, кВт / Максимальная мощность, кВт 2017: 11.55
[6 empty] | 2018 год: | Протяженность (для линий электропередачи), м 2018: 100; Пропускная способность, кВт / Максимальная мощность, кВт 2018: 15.96
[6 empty] | Строительство ВЛИ-0,4 кВ от опоры № 1 ВЛ-0,4 кВ № 1 от КТП №3/250 кВА совместным подвесом по ВЛ-10кВ «Поселок» от ПС 35 кВ Хулхута, шкаф управления уличным освещением | Протяженность (для линий электропередачи), м 2018: 100; Пропускная способность, кВт / Максимальная мощность, кВт 2018: 15.96
100 - 200
200-500
500-800
свыше 800
|  | неизолированный | сталеалюминиевый | до 50 вкл. |  |  | 0 | 80 | 80 | 0 | 4.3 | 8.72
[6 empty] | 2017 год: | Протяженность (для линий электропередачи), м 2017: 80; Пропускная способность, кВт / Максимальная мощность, кВт 2017: 4.3
[6 empty] | Стр-во возд.отв.ВЛИ0,23кВ от опоры №6 ВЛ0,4кВ фидер2 от КТП№13/100кВА ВЛ10кВ Поселок ПС110кВ Комсомольская | Протяженность (для линий электропередачи), м 2017: 80; Пропускная способность, кВт / Максимальная мощность, кВт 2017: 4.3
[6 empty] | 2018 год: | Протяженность (для линий электропередачи), м 2018: 80; Пропускная способность, кВт / Максимальная мощность, кВт 2018: 8.72
[6 empty] | Стр-во отпайки ВЛИ0,22кВ от опоры №20 ВЛ0,4 кВ фидер-1 от КТП №13/100 кВА ВЛ-10кВ Поселок ПС 110 кВ Комсомольская, | Протяженность (для линий электропередачи), м 2018: 80; Пропускная способность, кВт / Максимальная мощность, кВт 2018: 8.72
50 - 100
100 - 200
200-500
500-800
свыше 800
|  |  | аллюминевый | до 50 вкл.
50 - 100
100 - 200
200-500
500-800
свыше 800
ВЛ 6-10 кВ (до 670 кВт)
Тип территории | Материал опоры | Тип провода | Материал провода | Сечение провода, мм2 | Количество цепей на опоре | Объект электросетевого хозяйства* | Протяженность (для линий электропередачи), м 2016: Протяженность (для линий электропередачи), м; Пропускная способность, кВт / Максимальная мощность, кВт 2016: Пропускная способность, кВт / Максимальная мощность, кВт
[7 empty] | 2016 | 2017 | 2018 | 2016 | 2017 | 2018
территории городских населенных пунктов | железобетонные опоры | изолированный | сталеалюминиевый | до 50 вкл.
50 - 100
100 - 200
200-500
500-800
свыше 800
|  |  | аллюминевый | до 50 вкл.
50 - 100
100 - 200
200-500
500-800
свыше 800
|  | неизолированный | сталеалюминиевый | до 50 вкл. |  |  | 0 | 110 | 161 |  | 15 | 274.5
[6 empty] | 2017 год: | Протяженность (для линий электропередачи), м 2017: 110; Пропускная способность, кВт / Максимальная мощность, кВт 2017: 15
[6 empty] | Строительство ВЛ-10 кВ от опоры № 87 ВЛ-10 кВ "Ленинец" ПС 35/10 кВ «Городовиковская» до КТП 10/0,4 кВ, питающего здание зернотока | Протяженность (для линий электропередачи), м 2017: 110; Пропускная способность, кВт / Максимальная мощность, кВт 2017: 15
[6 empty] | 2018 год: | Протяженность (для линий электропередачи), м 2018: 161; Пропускная способность, кВт / Максимальная мощность, кВт 2018: 274.5
[6 empty] | Стр-во лин.отв.10кВор.пр100мотоп.98поВЛ10кВМясокомбинатотПС110/35/10кВЭлЗап,стр-воП10/0,4кВстр-ромрасч.мощ,стр-воВЛ0,4кВдогранучзаяв, | Протяженность (для линий электропередачи), м 2018: 120; Пропускная способность, кВт / Максимальная мощность, кВт 2018: 75
[6 empty] | Стр-во лин.отв-ния10кВ от опоры №46/1 по ВЛ10кВ 2-й микр-н от ПС35кВГородовиковская, объектТП10/04 кВ,питающее адм.зд. | Протяженность (для линий электропередачи), м 2018: 41; Пропускная способность, кВт / Максимальная мощность, кВт 2018: 199.5
50 - 100
100 - 200
200-500
500-800
свыше 800
|  |  | аллюминевый | до 50 вкл.
50 - 100
100 - 200
200-500
500-800
свыше 800
территории, не относящиеся к территориям городских населенных пунктов | железобетонные опоры | изолированный | сталеалюминиевый | до 50 вкл.
50 - 100
100 - 200
200-500
500-800
свыше 800
|  |  | аллюминевый | до 50 вкл. |  |  | Протяженность (для линий электропередачи), м 2018: 30; Пропускная способность, кВт / Максимальная мощность, кВт 2018: 30
[6 empty] | 2018 год: | Протяженность (для линий электропередачи), м 2018: 30; Пропускная способность, кВт / Максимальная мощность, кВт 2018: 30
[6 empty] | Строительство ВЛ-10кВ от опоры № 27 ВЛ-10кВ № 16 «НС Волжский» ПС 110 кВ Цаган-Аман, строительство ТП 10/0,4 кВ, до границы зем.участка операторная АГЗС | Протяженность (для линий электропередачи), м 2018: 30; Пропускная способность, кВт / Максимальная мощность, кВт 2018: 30
|  |  |  | 50 - 100 |  |  | 474 | 0 | 0 | 1488 | 0 | 0
[6 empty] | 2016 год: | Протяженность (для линий электропередачи), м 2016: 474; Пропускная способность, кВт / Максимальная мощность, кВт 2016: 1488
[6 empty] | Строительство ВЛ-10 кВ от ячейки 10 кВ ПС 35/10 кВ "Троицкая" для технологического присоединения 240 льготных заявителей (Квартал "Огнеборцев": 1-й, 2-й, 3-й пусковые комплексы) | Протяженность (для линий электропередачи), м 2016: 474; Пропускная способность, кВт / Максимальная мощность, кВт 2016: 1488
100 - 200
200-500
500-800
свыше 800
|  | неизолированный | сталеалюминиевый | до 50 вкл. |  |  | 1797 | 16538 | 16115 | 40 | 142.2 | 87.65
[6 empty] | 2016 год: | Протяженность (для линий электропередачи), м 2016: 1797; Пропускная способность, кВт / Максимальная мощность, кВт 2016: 40
[6 empty] | Строительство линейного ответвления ВЛ-10 кВ ориентировочной протяженностью 50,0 м. от опоры №184 по ВЛ-10 кВ "Орошение 3" от ПС 35/10 кВ "Ялмта" | Протяженность (для линий электропередачи), м 2016: 115; Пропускная способность, кВт / Максимальная мощность, кВт 2016: 10
[6 empty] | Строительство ВЛИ-0,4 кВ, СТП 10/0,4 кВ и линейного ответвления 10 кВ от опоры №65 по ВЛ-10 кВ №13 "КРС" от ПС 110/35/10 кВ "Малые Дербеты", ВРУ-0,4 кВ, питающие рамные конструкции системы | Протяженность (для линий электропередачи), м 2016: 270; Пропускная способность, кВт / Максимальная мощность, кВт 2016: 15
[6 empty] | Строительство ВЛ-10 кВ от опоры №196 ВЛ-10 кВ №8 "Орошение" ПС 35/10 кВ "Обильное" и ТП 10/0,4 кВ 63 кВА | Протяженность (для линий электропередачи), м 2016: 1412; Пропускная способность, кВт / Максимальная мощность, кВт 2016: 15
[6 empty] | 2017 год: | Протяженность (для линий электропередачи), м 2017: 16538; Пропускная способность, кВт / Максимальная мощность, кВт 2017: 142.2
[6 empty] | Строительство линейного ответвления 10кВ от опоры № 72 по ВЛ-10кВ № 2 «Шампань» от ПС 110/35/10 кВ «Малые Дербеты», жив.стоянка | Протяженность (для линий электропередачи), м 2017: 73; Пропускная способность, кВт / Максимальная мощность, кВт 2017: 7
[6 empty] | Строительство линейного ответвления 10кВ от опоры № 100 по ВЛ-10кВ «Ферма-3» от ПС 35/10 кВ «Вознесеновка», | Протяженность (для линий электропередачи), м 2017: 250; Пропускная способность, кВт / Максимальная мощность, кВт 2017: 15
[6 empty] | Строительство линейного ответвления 10кВ от опоры № 40 по ВЛ-10кВ «Ферма 3-4» от ПС 35/10 кВ «Хар-Булук», жив.стоянка | Протяженность (для линий электропередачи), м 2017: 300; Пропускная способность, кВт / Максимальная мощность, кВт 2017: 10
[6 empty] | Строительство воздушного ответвления ВЛ 10 кВ - 2928 м. от опоры №10 отпайки № 3 ВЛ 10 кВ № 11 "Шин-Мер" ПС 110/35/10 кВ "Советская" | Протяженность (для линий электропередачи), м 2017: 2928; Пропускная способность, кВт / Максимальная мощность, кВт 2017: 6
[6 empty] | Строительство воздушного ответвления ВЛ 10 кВ - 3700 м. от опоры № 112 отпайки Р-2 ВЛ 10 кВ № 10 "Шароны" ПС 110/35/10 кВ № "Малые Дербеты" и СТП-10/0,22 кВ | Протяженность (для линий электропередачи), м 2017: 3700; Пропускная способность, кВт / Максимальная мощность, кВт 2017: 3
[6 empty] | Строительство отп. ВЛ 10 кВ-1822 м от опоры №30 ВЛ 10 кВ №11 Шин Мер ПС 110/35/10 кВ Советская | Протяженность (для линий электропередачи), м 2017: 1822; Пропускная способность, кВт / Максимальная мощность, кВт 2017: 8.7
[6 empty] | Строительство отп. ВЛ 10 кВ от опоры №122 отп. Р-24 ВЛ 10 кВ «Зурган » от ПС 110/35/10 кВ «Цаган Толга» | Протяженность (для линий электропередачи), м 2017: 2620; Пропускная способность, кВт / Максимальная мощность, кВт 2017: 7
[6 empty] | Строительство ВЛ 10кВ-1200 м. от опоры №72 ВЛ 10 кВ №8 «Бригада 1» ПС 35/10 кВ «Кегульта» и ТП-10/0,4 кВ 63 кВА | Протяженность (для линий электропередачи), м 2017: 1200; Пропускная способность, кВт / Максимальная мощность, кВт 2017: 14.5
[6 empty] | Строительство ВЛ 10 кВ - 2100 м. от ВЛ 10 кВ № 8 "Связь с ПС Кегульта" ПС 110/10 кВ "Ергенинская"и ТП-10/0,4 кВ 63 кВА | Протяженность (для линий электропередачи), м 2017: 2200; Пропускная способность, кВт / Максимальная мощность, кВт 2017: 15
[6 empty] | Строительство линейного ответвления 10кВ от опоры №40 по ВЛ-10кВ «Овцекомплекс» ПС 110/10кВ «Бургустинская», | Протяженность (для линий электропередачи), м 2017: 145; Пропускная способность, кВт / Максимальная мощность, кВт 2017: 40
[6 empty] | Строительство линейного ответвления 10 кВ от опоры №13 отпайки №6 по ВЛ-10кВ №12 "Больница" от ПС 110/35/10 кВ "Советская" | Протяженность (для линий электропередачи), м 2017: 1300; Пропускная способность, кВт / Максимальная мощность, кВт 2017: 16
[6 empty] | 2018 год: | Протяженность (для линий электропередачи), м 2018: 16115; Пропускная способность, кВт / Максимальная мощность, кВт 2018: 87.65
[6 empty] | Строительство линейного ответвления 10кВ от опоры №121 ВЛ-10кВ «Связь с ПС Кегульта» от ПС 35/10 кВ «Калинина», | Протяженность (для линий электропередачи), м 2018: 400; Пропускная способность, кВт / Максимальная мощность, кВт 2018: 10
[6 empty] | Строительство линейного ответвления 10кВ от опоры № 320 по ВЛ-10кВ № 7 «Ферма 3» от ПС 35 кВ «Чкаловская», жив.стоянка | Протяженность (для линий электропередачи), м 2018: 320; Пропускная способность, кВт / Максимальная мощность, кВт 2018: 14
[6 empty] | Стр-во отв10кВотоп77поВЛ10кВ Микр-н от ПС110кВЯшал-я,стр-во ТП10/0,4кВ до границы ЗУ заявителя | Протяженность (для линий электропередачи), м 2018: 15; Пропускная способность, кВт / Максимальная мощность, кВт 2018: 15
[6 empty] | Строительство ВЛ-10кВ от опоры № 30 по ВЛ-10кВ «Микрорайон» ПС 110 кВ «Яшалтинская», строительство ТП 10/0,4 кВ, до границы зем.участка заявителя | Протяженность (для линий электропередачи), м 2018: 90; Пропускная способность, кВт / Максимальная мощность, кВт 2018: 7
[6 empty] | Строительство ВЛ 10 кВ ориентировочной протяженностью 4000 м от опоры № 40 ВЛ-10кВ «Бага Тугтун» ПС 35/10 кВ «Бага Тугтун», | Протяженность (для линий электропередачи), м 2018: 3900; Пропускная способность, кВт / Максимальная мощность, кВт 2018: 5
[6 empty] | Строительство линейного ответвления ВЛ-10кВ от опоры №191 ВЛ-10кВ «НПС Комсомольская» от ПС 110 кВ «Улан Хол» | Протяженность (для линий электропередачи), м 2018: 3100; Пропускная способность, кВт / Максимальная мощность, кВт 2018: 8
[6 empty] | Строительство линейного ответвления 10кВ от опоры № 199 по ВЛ-10кВ № 1 «Живточки» от ПС 35 кВ «Чкаловская» | Протяженность (для линий электропередачи), м 2018: 2420; Пропускная способность, кВт / Максимальная мощность, кВт 2018: 4.65
[6 empty] | Строительство ВЛ-10кВ от опоры № 71 линейного ответвления № 7 по ВЛ-10кВ «Больница» ПС 110 кВ Советская | Протяженность (для линий электропередачи), м 2018: 3450; Пропускная способность, кВт / Максимальная мощность, кВт 2018: 8
[6 empty] | Строительство линейного ответвления 10кВ от опоры №516 по ВЛ-10кВ «Ферма-3» от ПС 110/35/10 кВ «Яшалтинская» | Протяженность (для линий электропередачи), м 2018: 2420; Пропускная способность, кВт / Максимальная мощность, кВт 2018: 16
|  |  |  | 50 - 100 |  |  | 2952 | 0 | 0 | 1488 | 0 | 0
[6 empty] | 2016 год: | Протяженность (для линий электропередачи), м 2016: 474; Пропускная способность, кВт / Максимальная мощность, кВт 2016: 1488; Пропускная способность, кВт / Максимальная мощность, кВт 2017: 0
[6 empty] | Строительство ВЛ-10 кВ от ячейки 10 кВ ПС 35/10 кВ "Троицкая" для технологического присоединения 240 льготных заявителей (Квартал "Огнеборцев": 1-й, 2-й, 3-й пусковые комплексы) | Протяженность (для линий электропередачи), м 2016: 474; Пропускная способность, кВт / Максимальная мощность, кВт 2016: 1488; Пропускная способность, кВт / Максимальная мощность, кВт 2017: 0
|  |  |  | 100 - 200 |  |  | Пропускная способность, кВт / Максимальная мощность, кВт 2017: 0
|  |  |  | 200-500 |  |  | Пропускная способность, кВт / Максимальная мощность, кВт 2017: 0
|  |  |  | 500-800 |  |  | Пропускная способность, кВт / Максимальная мощность, кВт 2017: 0
|  |  |  | свыше 800 |  |  | Пропускная способность, кВт / Максимальная мощность, кВт 2017: 0
|  |  | аллюминевый | до 50 вкл. |  |  | Пропускная способность, кВт / Максимальная мощность, кВт 2017: 0
|  |  |  | 50 - 100 |  |  | Пропускная способность, кВт / Максимальная мощность, кВт 2017: 0
|  |  |  | 100 - 200 |  |  | Пропускная способность, кВт / Максимальная мощность, кВт 2017: 0
|  |  |  | 200-500 |  |  | Пропускная способность, кВт / Максимальная мощность, кВт 2017: 0
|  |  |  | 500-800 |  |  | Пропускная способность, кВт / Максимальная мощность, кВт 2017: 0
|  |  |  | свыше 800 |  |  | Пропускная способность, кВт / Максимальная мощность, кВт 2017: 0
С3. Строительство кабельных линий
КЛ 6-10 кВ
Тип территории | Способ прокладки КЛ | Тип кабеля | Материал изоляции | Сечение провода, мм2 | Количество кабеля в траншее и число жил провода | Объект электросетевого хозяйства* | Протяженность (для линий электропередачи), м 2016: Протяженность (для линий электропередачи), м; Пропускная способность, кВт / Максимальная мощность, кВт 2016: Пропускная способность, кВт / Максимальная мощность, кВт
[7 empty] | 2016 | 2017 | 2018 | 2016 | 2017 | 2018
1 | 2 |  |  |  | 3 | 4 | Протяженность (для линий электропередачи), м 2016: 5; Пропускная способность, кВт / Максимальная мощность, кВт 2016: 6
территории городских населенных пунктов | в траншеях | одножильный | резиновая и пластмассовая изоляция | до 50 вкл.
50 - 100
100 - 200
200-500
500-800
свыше 800
|  |  | бумажная изоляция | до 50 вкл.
50 - 100
100 - 200
200-500
500-800
свыше 800
|  | многожильный | резиновая и пластмассовая изоляция | до 50 вкл.
50 - 100
100 - 200
200-500
500-800
свыше 800
|  |  | бумажная изоляция | до 50 вкл.
|  |  |  | 50 - 100 |  |  | 0 | 0 | 225 | 0 | 0 | 300
[6 empty] | 2018 год: | Протяженность (для линий электропередачи), м 2018: 225; Пропускная способность, кВт / Максимальная мощность, кВт 2018: 300
[6 empty] | Стр-во2-хКЛ-0,4кВотРУ-0,4кВТП10/0,4кВ№547/2х1000 кВАВЛ-10кВ«3-4микр» отПС220кВ«Элиста Северная»,ВРУ-0,4кВ124-кв | Протяженность (для линий электропередачи), м 2018: 141; Пропускная способность, кВт / Максимальная мощность, кВт 2018: 150
[6 empty] | Стр-во2-хКЛ-0,4кВотРУ-0,4кВТП10/0,4кВ№547/2х1000 кВА ВЛ-10кВ«3-4 микр»отПС220кВ«ЭлистаСев»,ВРУ-0,4кВ118-кв | Протяженность (для линий электропередачи), м 2018: 84; Пропускная способность, кВт / Максимальная мощность, кВт 2018: 150
100 - 200
200-500
500-800
свыше 800
| в каналах | одножильный | резиновая и пластмассовая изоляция | до 50 вкл.
50 - 100
100 - 200
200-500
500-800
свыше 800
|  | многожильный | резиновая и пластмассовая изоляция | до 50 вкл.
50 - 100
100 - 200
200-500
500-800
свыше 800
|  |  | бумажная изоляция | до 50 вкл.
50 - 100
100 - 200
200-500
500-800
свыше 800
| в туннелях и коллекторах | многожильный | бумажная изоляция | до 50 вкл.
50 - 100
100 - 200
200-500
500-800
свыше 800
| в галереях и эстакадах | одножильный | резиновая и пластмассовая изоляция | до 50 вкл.
50 - 100
100 - 200
200-500
500-800
свыше 800
|  | многожильный | бумажная изоляция | до 50 вкл.
50 - 100
100 - 200
200-500
500-800
свыше 800
| горизонтально-направленное бурение | одножильный | резиновая и пластмассовая изоляция | до 50 вкл.
50 - 100
100 - 200
200-500
500-800
свыше 800
|  | многожильный | резиновая и пластмассовая изоляция | до 50 вкл.
50 - 100
100 - 200
200-500
500-800
свыше 800
|  |  | бумажная изоляция | до 50 вкл.
50 - 100
100 - 200
200-500
500-800
свыше 800
территории, не относящиеся к территориям городских населенных пунктов | в траншеях | одножильный | резиновая и пластмассовая изоляция | до 50 вкл.
50 - 100
100 - 200
200-500
500-800
свыше 800
|  |  | бумажная изоляция | до 50 вкл.
50 - 100
100 - 200
200-500
500-800
свыше 800
|  | многожильный | резиновая и пластмассовая изоляция | до 50 вкл.
50 - 100
100 - 200
200-500
500-800
свыше 800
|  |  | бумажная изоляция | до 50 вкл.
50 - 100
100 - 200
200-500
500-800
свыше 800
КЛ 6-10 кВ
Тип территории | Способ прокладки КЛ | Тип кабеля | Материал изоляции | Сечение провода, мм2 |  | Объект электросетевого хозяйства* | Протяженность (для линий электропередачи), м 2016: Протяженность (для линий электропередачи), м; Пропускная способность, кВт / Максимальная мощность, кВт 2016: Пропускная способность, кВт / Максимальная мощность, кВт
[7 empty] | 2016 | 2017 | 2018 | 2016 | 2017 | 2018
2 | 3 |  |  |  |  | 4 | Протяженность (для линий электропередачи), м 2016: 5; Пропускная способность, кВт / Максимальная мощность, кВт 2016: 6
С4. Строительство пунктов секционирования
Тип территории |  |  | Тип пунктов секционирования | Номинальный ток, А |  | Объект электросетевого хозяйства* | Протяженность (для линий электропередачи), м 2016: Объем строительства, шт.; Пропускная способность, кВт / Максимальная мощность, кВт 2016: Пропускная способность, кВт
[7 empty] | 2016 | 2017 | 2018 | 2016 | 2017 | 2018
2 |  |  | 3 |  |  | 4 | Объем строительства, шт. 2016: 5; Пропускная способность, кВт 2016: 6
С5. Строительство трансформаторных подстанций (ТП), за исключением распределительных трансформаторных подстанций (РТП), с уровнем напряжения до 35 кВ
Тип территории |  |  | Тип ТП | Трансформаторная мощность, кВА |  | Объект электросетевого хозяйства* | Объем строительства, шт. 2016: Объем строительства, шт.; Пропускная способность, кВт 2016: Максимальная мощность, кВт
[7 empty] | 2016 | 2017 | 2018 | 2016 | 2017 | 2018
1 |  |  | 2 |  | 3 | 4 | Объем строительства, шт. 2016: 5; Максимальная мощность, кВт 2016: 6
территории городских населенных пунктов |  |  | Однотрансформаторные | до 25 кВА
25-100 кВА
|  |  |  | 100-250 кВА |  |  | 0 | 0 | 1 | 0 | 0 | 75
[6 empty] | 2018 год: | Объем строительства, шт. 2018: 1; Максимальная мощность, кВт 2018: 75
[6 empty] | Стр-во лин.отв.10кВор.пр100мотоп.98поВЛ10кВМясокомбинатотПС110/35/10кВЭлЗап,стр-воП10/0,4кВстр-ромрасч.мощ,стр-воВЛ0,4кВдогранучзаяв | Объем строительства, шт. 2018: 1; Максимальная мощность, кВт 2018: 75
250-500 кВА
500-900 кВА
свыше 900 кВА
|  |  | Двухтрансформаторные и более | до 25 кВА
25-100 кВА
100-250 кВА
250-500 кВА
500-900 кВА
свыше 900 кВА
территории, не относящиеся к территориям городских населенных пунктов |  |  | Однотрансформаторные | до 25 кВА |  |  | 1 | 1 | 2 | 15 | 3 | 22
[6 empty] | 2016 год: | Объем строительства, шт. 2016: 1; Максимальная мощность, кВт 2016: 15
[6 empty] | Строительство ВЛИ-0,4 кВ, СТП 10/0,4 кВ и линейного ответвления 10 кВ от опоры №65 по ВЛ-10 кВ №13 "КРС" от ПС 110/35/10 кВ "Малые Дербеты", ВРУ-0,4 кВ, питающие рамные конструкции системы | Объем строительства, шт. 2016: 1; Максимальная мощность, кВт 2016: 15
[6 empty] | 2017 год: | Объем строительства, шт. 2017: 1; Максимальная мощность, кВт 2017: 3
[6 empty] | Строительство воздушного ответвления ВЛ 10 кВ - 3700 м. от опоры № 112 отпайки Р-2 ВЛ 10 кВ № 10 "Шароны" ПС 110/35/10 кВ № "Малые Дербеты" и СТП-10/0,22 кВ | Объем строительства, шт. 2017: 1; Максимальная мощность, кВт 2017: 3
[6 empty] | 2018 год: | Объем строительства, шт. 2018: 2; Максимальная мощность, кВт 2018: 22
[6 empty] | Стр-во отв10кВотоп77поВЛ10кВ Микр-н от ПС110кВЯшал-я,стр-во ТП10/0,4кВ до границы ЗУ заявителя | Объем строительства, шт. 2018: 1; Максимальная мощность, кВт 2018: 15
[6 empty] | Строительство ВЛ-10кВ от опоры № 30 по ВЛ-10кВ «Микрорайон» ПС 110 кВ «Яшалтинская», строительство ТП 10/0,4 кВ, до границы зем.участка заявителя (ориентировочная протяженность ЛЭП – 0,09 км, ориентировочная мощность ТП – 25 кВА) | Объем строительства, шт. 2018: 1; Максимальная мощность, кВт 2018: 7
|  |  |  | 25-100 кВА |  |  | 1 | 2 | 1 | 15 | 29.5 | 30
[6 empty] | 2016 год: | Объем строительства, шт. 2016: 1; Максимальная мощность, кВт 2016: 15
[6 empty] | Строительство ВЛ-10 кВ от опоры №196 ВЛ-10 кВ №8 "Орошение" ПС 35/10 кВ "Обильное" и ТП 10/0,4 кВ 63 кВА | Объем строительства, шт. 2016: 1; Максимальная мощность, кВт 2016: 15
[6 empty] | 2017 год: | Объем строительства, шт. 2017: 2; Максимальная мощность, кВт 2017: 29.5
[6 empty] | Строительство ВЛ 10 кВ - 2100 м. от ВЛ 10 кВ № 8 "Связь с ПС Кегульта" ПС 110/10 кВ "Ергенинская"и ТП-10/0,4 кВ 63 кВА | Объем строительства, шт. 2017: 1; Максимальная мощность, кВт 2017: 15
[6 empty] | Строительство ВЛ 10кВ-1200 м. от опоры №72 ВЛ 10 кВ №8 «Бригада 1» ПС 35/10 кВ «Кегульта» и ТП-10/0,4 кВ 63 кВА | Объем строительства, шт. 2017: 1; Максимальная мощность, кВт 2017: 14.5
[6 empty] | 2018 год: | Объем строительства, шт. 2018: 1; Максимальная мощность, кВт 2018: 30
[6 empty] | Строительство ВЛ-10кВ от опоры № 27 ВЛ-10кВ № 16 «НС Волжский» ПС 110 кВ Цаган-Аман, строительство ТП 10/0,4 кВ, до границы зем.участка операторная АГЗС (ориентировочная протяженность ЛЭП – 0,02 км, ориентировочная мощность ТП – 40 кВА) | Объем строительства, шт. 2018: 1; Максимальная мощность, кВт 2018: 30
100-250 кВА
|  |  |  | 250-500 кВА |  |  | 4 | 0 | 0 | 1600 | 0 | 0
[6 empty] | 2016 год: | Объем строительства, шт. 2016: 4; Максимальная мощность, кВт 2016: 1600
[6 empty] | Строительство КТП 10/0,4 кВ (киоскового типа) по ВЛ-10 кВ (проектируемая) от ПС "Троицкая" (огнеборцы) в количестве 4 шт. для технологического присоединения 240 льготных заявителей (Квартал "Огнеборцев": 1-й, 2-й, 3-й пусковые комплексы) | Объем строительства, шт. 2016: 3; Максимальная мощность, кВт 2016: 1200
[6 empty] | Строительство КТП 10/0,4 кВ (киоскового типа) по ВЛ-10 кВ (проектируемая) от ПС "Троицкая" (огнеборцы) в количестве 4 шт. для технологического присоединения 240 льготных заявителей (Квартал "Огнеборцев": 4-й пусковой комплекс) | Объем строительства, шт. 2016: 1; Максимальная мощность, кВт 2016: 400
500-900 кВА
свыше 900 кВА
|  |  | Двухтрансформаторные и более | до 25 кВА
25-100 кВА
100-250 кВА
250-500 кВА
500-900 кВА
свыше 900 кВА
С6. Строительство распределительных трансформаторных подстанций (РТП) с уровнем напряжения до 35 кВ
Тип территории |  |  | Тип РТП | Трансформаторная мощность, кВА |  | Объект электросетевого хозяйства* | Объем строительства, шт. 2016: Объем строительства, шт.; Максимальная мощность, кВт 2016: Максимальная мощность, кВт
[7 empty] | 2016 | 2017 | 2018 | 2016 | 2017 | 2018
2 |  |  | 3 |  |  | 4 | Объем строительства, шт. 2016: 5; Максимальная мощность, кВт 2016: 6
С7. Строительство центров питания, подстанций уровнем напряжения 35 кВ и выше (ПС)
Тип территории |  |  | Тип ПС |  |  | Объект электросетевого хозяйства* | Объем строительства, шт. 2016: Объем строительства, шт.; Максимальная мощность, кВт 2016: Максимальная мощность, кВт
[7 empty] | 2016 | 2017 | 2018 | 2016 | 2017 | 2018
2 |  |  | 3 |  |  | 4 | Объем строительства, шт. 2016: 5; Максимальная мощность, кВт 2016: 6
* - пообъектная расшифровка доступна при выделении строк и команды excel "Показать"