## Приложение 1
Приложение № 5.1 к приказу ПАО "Россети Юг" от "___"__________2023 г. №____
Приложение 1 к Методическим указаниям ФАС России от 30.06.2022г. № 490/22
Расходы филиала ПАО "Россети Юг" - "Астраханьэнерго" на строительство введенных в эксплуатацию объектов электросетевого хозяйства для целей технологического присоединения и для целей реализации иных мероприятий инвестиционной программы, а также на обеспечение средствами коммерческого учета электрической энергии (мощности) в 2020-2022 гг.
ВЛ 0,4 кВ и ниже
№ п/п | Материал опоры | Тип провода | Материал провода | Сечение провода, мм2 * | Количество цепей на опоре | Объект электросетевого хозяйства* | Протяженность (для линий электропередачи), м |  |  | Максимальная мощность (присоединенная), кВт |  |  | Расходы на строительство объекта, тыс. руб.
[7 empty] | 2020 | 2021 | 2022 | 2020 | 2021 | 2022 | 2020 | 2021 | 2022
1 | 2 |  |  |  |  | 3 | Протяженность (для линий электропередачи), м 2020: 4; Максимальная мощность (присоединенная), кВт 2020: 5; Расходы на строительство объекта, тыс. руб. 2020: 6
2.3.1.4.1.1. | железобетонные | изолированный | алюминиевый | до 50 вкл. | одна | Наименование титула объекта | 10106.5 | 20808 | 12577 | 1040.7 | 3917.5 | 2166.8 | 15558.2643 | 23767.8236 | 17614.5273
1 |  |  |  |  | 1 | Строительство ВЛИ-0,4 кВ от ближайшей опоры ВЛ-0,4 кВ ВЛ-13 РП-9 ф. 12, 35 ПС 110/10 кВ Фунтово для электроснабжения жилого дома в с/т. Медик-1 на уч. № 32 , Советский р-н, Астраханская обл. (ориентировочная протяженность – 0,12 км) | Протяженность (для линий электропередачи), м 2020: 50; Максимальная мощность (присоединенная), кВт 2020: 12; Расходы на строительство объекта, тыс. руб. 2020: 225.8988
2 |  |  |  |  | 1 | Строительство ВЛИ-0,22 кВ от опоры № 79, Л-1, ВЛ-0,22 кВ КТП-18/63 кВА, ф. 64 ПС 220/110/10 кВ Харабали для электроснабжения садового дома на уч. № 168 в ДНТ СОТ «Россиянка», г. Харабали, Харабалинский район, Астраханская обл. (проектная протяженнность 0.429 км) | Протяженность (для линий электропередачи), м 2020: 429; Максимальная мощность (присоединенная), кВт 2020: 6; Расходы на строительство объекта, тыс. руб. 2020: 522.0848
3 |  |  |  |  | 1 | Строительство ВЛИ-0,22 кВ от ближайшей опоры ВЛИ-0,22 кВ ТП-332, ф. 606 ПС 110/10/6 кВ Южная для электроснабжения нежилого помещения по ул. Ширяева/ул. 2-я Дербентская, д. 2/32, литер строения Е, дол собст: 5/7, Советский район, г. Астрахань (ориентировочная протяженность – 0,151 км). | Протяженность (для линий электропередачи), м 2020: 151; Максимальная мощность (присоединенная), кВт 2020: 6; Расходы на строительство объекта, тыс. руб. 2020: 272.1646
4 |  |  |  |  | 1 | Строительство ВЛИ-0,38 кВ от РУ-0,4 кВ ТП 683, ф. 117 ПС 110/10-6 кВ Городская для электроснабжения Центра экстремального водного спорта, расположенного по ул. Звездная, д. 65А, Советский район, г. Астрахань (проектная протяженность – 0,2 км) | Протяженность (для линий электропередачи), м 2020: 188.5; Максимальная мощность (присоединенная), кВт 2020: 15; Расходы на строительство объекта, тыс. руб. 2020: 286.5121
5 |  |  |  |  | 1 | Строительство ВЛИ-0,38 кВ от опоры № 21 ВЛ-0,38 кВ Л-1 ТП-38, ф. 7 ПС 110/6 кВ Ахтуба для электроснабжения жилого дома (стройплощадка) по ул. Кочубея уч. с к/н 30:01:150103:2745, г. Ахтубинск, Ахтубинский р-н, Астраханская обл. (проектная протяженность 0,25 км) | Протяженность (для линий электропередачи), м 2020: 361; Максимальная мощность (присоединенная), кВт 2020: 15; Расходы на строительство объекта, тыс. руб. 2020: 377.1926
6 |  |  |  |  | 1 | Строительство ВЛИ-0,22 кВ от проектируемой ВЛ-0,38 кВ Л-1 ТП-38, ф. 7 ПС 110/6 кВ Ахтуба для электроснабжения жилого дома (стройплощадка) по ул. Кочубея, д. 43, г. Ахтубинск, Ахтубинский р-н, Астраханская обл. (проектная протяженность - 0,1 км) | Протяженность (для линий электропередачи), м 2020: 141; Максимальная мощность (присоединенная), кВт 2020: 4; Расходы на строительство объекта, тыс. руб. 2020: 220.9821
7 |  |  |  |  | 1 | Строительство ВЛИ-0,38 кВ от ближайшей опоры ВЛИ-0,38 кВ ТП 677, ф. 13 ПС 110/10 кВ Фунтово для электроснабжения жилого дома, расположенного по адресу: ул. Сиреневая, д. 4, Советский район, г. Астрахань, Астраханская обл. (проектная протяженность – 0,16 км) | Протяженность (для линий электропередачи), м 2020: 159; Максимальная мощность (присоединенная), кВт 2020: 25; Расходы на строительство объекта, тыс. руб. 2020: 256.0655
8 |  |  |  |  | 1 | Строительство ВЛИ-0,4 кВ от опоры № 49, Л-1, КТП-82/250 кВА, ф. 19 ПС 220/110/10 кВ Харабали для электроснабжения жилого дома по ул. Дальняя, д. 24, г. Харабали, Харабалинский район, Астраханская обл. (ориентировочная протяженность – 0,1 км) | Протяженность (для линий электропередачи), м 2020: 28; Максимальная мощность (присоединенная), кВт 2020: 15; Расходы на строительство объекта, тыс. руб. 2020: 168.178
9 |  |  |  |  | 1 | Строительство ВЛИ-0,4 кВ от РУ-0,4кВ, Л-1, КТП-778/160 кВА, ф.14 ПС 220/110/10 кВ Харабали для электроснабжения жилого дома по ул. С.Перовской д.93, г. Харабали, Харабалинский район, Астраханская обл. | Протяженность (для линий электропередачи), м 2020: 144; Максимальная мощность (присоединенная), кВт 2020: 10; Расходы на строительство объекта, тыс. руб. 2020: 318.835
10 |  |  |  |  | 1 | Строительство ВЛИ-0,4 кВ от опоры № 83, Л-1, ВЛ-0,38 кВ, КТП-82/250 кВА, ф. 19 ПС 220/110/10 кВ Харабали для электроснабжения жилого дома по ул. Дружбы, д. 64, г. Харабали, Харабалинский р-н, Астраханская обл. (ориентировочная протяженность – 0,115 км) | Протяженность (для линий электропередачи), м 2020: 106; Максимальная мощность (присоединенная), кВт 2020: 10; Расходы на строительство объекта, тыс. руб. 2020: 291.7747
11 |  |  |  |  | 1 | Строительство ВЛИ-0,38 кВ от ближайшей опоры ВЛ-0,4 кВ, ТП-158/100 кВА, ф.17, ПС 110/10 кВ Табола для электроснабжения гаража по ул. Любича, 13 А, блок VII, бокс 9 а, г. Камызяк, Камызякский р-н, Астраханская обл. (ориентировочная протяженность – 0,1 км) | Протяженность (для линий электропередачи), м 2020: 111; Максимальная мощность (присоединенная), кВт 2020: 5; Расходы на строительство объекта, тыс. руб. 2020: 185.1943
12 |  |  |  |  | 1 | Строительство ВЛИ-0,38кВ от РУ-0.4 кВ ЗТП-20 ф.26 ПС 110/35/10 кВ Капустин Яр для электроснабжения гаража, расположенного по ул. Первомайская, около ГК «Заря», г. Знаменск, Астраханская обл. (ориентировочная протяженность -0,322 км) | Протяженность (для линий электропередачи), м 2020: 280; Максимальная мощность (присоединенная), кВт 2020: 15; Расходы на строительство объекта, тыс. руб. 2020: 476.7876
13 |  |  |  |  | 1 | Строительство ВЛИ-0,4 кВ от опоры № 9, Л-1, КТП-849/630 кВА, ф. 26 ПС 220/110/10 кВ Харабали для электроснабжения жилого дома по ул. Спортивная, д. 45, г. Харабали, Харабалинский р-н, Астраханская обл. (ориентировочная протяженность – 0,14 км) | Протяженность (для линий электропередачи), м 2020: 134; Максимальная мощность (присоединенная), кВт 2020: 29; Расходы на строительство объекта, тыс. руб. 2020: 220.0838
14 |  |  |  |  | 1 | Строительство ВЛИ-0,38 кВ от РУ-0,4 кВ ЗТП-32, ф. 41 ПС 220/110/35/6 кВ Владимировка для электроснабжения жилого дома (стройплощадка) по адресу: ул. Черно-Иванова, участок № 1, г. Ахтубинск, Ахтубинский р-н, Астраханская обл. (ориентировочная протяженность – 0,118 км) | Протяженность (для линий электропередачи), м 2020: 112; Максимальная мощность (присоединенная), кВт 2020: 15; Расходы на строительство объекта, тыс. руб. 2020: 146.7134
15 |  |  |  |  | 1 | Строительство ВЛИ-0,38 кВ от ближайшей опоры ВЛИ-0,38 кВ ТП 1465 ф. 52 ПС 110/6 кВ Судостроительная для электроснабжения строительной площадки, расположенного по адресу: уч. б/н (к/н 30:12:032089:435), с/т «Судоремонтник» МСРЗ АРКСа, Советский р-н, г. Астрахань (ориентировочная протяженность - 0,07 км) | Протяженность (для линий электропередачи), м 2020: 69; Максимальная мощность (присоединенная), кВт 2020: 15; Расходы на строительство объекта, тыс. руб. 2020: 175.957
16 |  |  |  |  | 1 | Строительство ВЛИ-0,38 кВ от ближайшей опоры ВЛИ-0,38 кВ КТП 888, ф. 8 ПС 110/10/6 кВ Резиновая для электроснабжения жилого дома, расположенного на уч. 30, п. Стрелецкое, Трусовский район, г. Астрахань (ориентировочная протяженность – 0,12 км) | Протяженность (для линий электропередачи), м 2020: 177; Максимальная мощность (присоединенная), кВт 2020: 15; Расходы на строительство объекта, тыс. руб. 2020: 297.1402
17 |  |  |  |  | 1 | Строительство ВЛИ-0,38 кВ от ближайшей опоры ВЛИ-0,38 кВ ТП 298/1, ф. 4 ПС 110/6 кВ Судостроительная для электроснабжения жилого дома, расположенного по адресу: пер. 6-й Ульяновский, д. 1, дол. соб. 1/2, Советский район, г. Астрахань, Астраханская обл. (ориентировочная протяженность – 0,36 км) | Протяженность (для линий электропередачи), м 2020: 219; Максимальная мощность (присоединенная), кВт 2020: 15; Расходы на строительство объекта, тыс. руб. 2020: 164.1785
18 |  |  |  |  | 1 | Строительство ВЛИ-0,22 кВ от ближайшей опоры ВЛ-0,4 кВ ТП 198 ф. 605 ПС 110/10-6 кВ Южная для электроснабжения гаража, расположенного по адресу: ул. Моздокская, д. 53, литер строения Е, помещение 6, Советский р-н, г. Астрахань | Протяженность (для линий электропередачи), м 2020: 41; Максимальная мощность (присоединенная), кВт 2020: 6; Расходы на строительство объекта, тыс. руб. 2020: 130.0478
19 |  |  |  |  | 1 | Строительство ВЛИ-0,22 кВ от ближайшей опоры ВЛИ-0,38 кВ ТП 108 ф. 37 ПС 110/6 кВ Судостроительная для электроснабжения жилого дома, расположенного по адресу: ул. 3-я Ровная, д. 7, Советский р-н, г. Астрахань. (ориентировочная протяженность - 0,045 км) | Протяженность (для линий электропередачи), м 2020: 54; Максимальная мощность (присоединенная), кВт 2020: 6; Расходы на строительство объекта, тыс. руб. 2020: 106.4853
20 |  |  |  |  | 1 | Строительство ВЛИ-0,38кВ от ВЛИ-0,38 кВ ТП-1177 ф. 10 ПС 110/6 кВ Судостроительная для электроснабжения жилого дома, расположенного по адресу: ул. 2-я Валовая, д. 4, Советский р-н, г. Астрахань | Протяженность (для линий электропередачи), м 2020: 379; Максимальная мощность (присоединенная), кВт 2020: 15; Расходы на строительство объекта, тыс. руб. 2020: 475.3431
21 |  |  |  |  | 1 | Строительство ВЛИ-0,38 кВ от ближайшей опоры ВЛИ-0,38 кВ ТП 659 ф.7 ПС 35/6 кВ Стекловолокно для электроснабжения автосервиса, расположенного по адресу: пл. Вокзальная, Ленинский р-н, г. Астрахань. (ориентировочная протяженность - 0,065 км) | Протяженность (для линий электропередачи), м 2020: 59; Максимальная мощность (присоединенная), кВт 2020: 30; Расходы на строительство объекта, тыс. руб. 2020: 110.9248
22 |  |  |  |  | 1 | Строительство ВЛИ-0,4 кВ от опоры № 48, Л-1, ВЛ-0,4 кВ, КТП-82/250 кВА, ф. 19 ПС 220/110/10 кВ Харабали для электроснабжения жилого дома по ул. Б. Мендагазиева, д. 58, г. Харабали, Харабалинский р-н, Астраханская обл. (ориентировочная протяженность - 0,55 км) | Протяженность (для линий электропередачи), м 2020: 531; Максимальная мощность (присоединенная), кВт 2020: 45; Расходы на строительство объекта, тыс. руб. 2020: 444.6798
23 |  |  |  |  | 1 | Строительство ВЛИ-0,38 кВ от опоры № 1, Л-1, ВЛИ-0,38 кВ КТП-521/63 кВА, ф. 19 ПС 220/110/10 кВ Харабали для электроснабжения жилого дома по ул. Тепличная, д. 61, г. Харабали, Харабалинский район, Астраханская обл. (ориентировочная протяженность – 0,180 км) | Протяженность (для линий электропередачи), м 2020: 256; Максимальная мощность (присоединенная), кВт 2020: 15; Расходы на строительство объекта, тыс. руб. 2020: 265.9789
24 |  |  |  |  | 1 | Строительство ВЛИ-0,38 кВ от ближайшей опоры ВЛИ-0,38 кВ ТП 98 ф. 16 ПС 35/6 кВ Кировская для электроснабжения жилого дома, расположенного по адресу: ул. 2-я Кореновская, д. 17, Кировский р-н, г. Астрахань (ориентировочная протяженность - 0,06 км) | Протяженность (для линий электропередачи), м 2020: 52; Максимальная мощность (присоединенная), кВт 2020: 15; Расходы на строительство объекта, тыс. руб. 2020: 139.8282
25 |  |  |  |  | 1 | Строительство ВЛИ-0,4 кВ от оп. №44, Л-1, КТП-82, ф.19 ПС 220/110/10 кВ Харабали для электроснабжения жилого дома по ул. Дружбы д.12, г. Харабали, Харабалинский р-н, Астраханская обл. (ориентировочная протяженность - 0,033 км) | Протяженность (для линий электропередачи), м 2020: 33; Максимальная мощность (присоединенная), кВт 2020: 15; Расходы на строительство объекта, тыс. руб. 2020: 94.8808
26 |  |  |  |  | 1 | Строительство ВЛИ-0,38 кВ от опоры № 6, гр.-1, ВЛ-0,4 кВ КТП-200, ф. 3 ПС 110/35/10 кВ Володаровка для электроснабжения ателье по ул. Центральная, д. 6 «в», с. Козлово, Володарский район, Астраханская обл. (проектная протяженнность 0.07 км) | Протяженность (для линий электропередачи), м 2020: 74; Максимальная мощность (присоединенная), кВт 2020: 15; Расходы на строительство объекта, тыс. руб. 2020: 171.0949
27 |  |  |  |  | 1 | Строительство ВЛ-0,4 кВ от опоры № 8 ВЛ-0,4 кВ ТП 335/63 кВА для электроснабжения крестьянско-фермерского хозяйства, расположенного 3,1 км юго-восточнее с. Актюбе, Володарский р-н, Астраханская обл. (проектная протяженнность 0.23 км) | Протяженность (для линий электропередачи), м 2020: 230; Максимальная мощность (присоединенная), кВт 2020: 15; Расходы на строительство объекта, тыс. руб. 2020: 131.5477
28 |  |  |  |  | 1 | Строительство ВЛИ-0,38 кВ от опоры ВЛ-0,4 кВ КТП-240А, ф. 27 ПС 110/35/10 кВ Володаровка для электроснабжения жилого дома по ул. Новостройная, д. 16, п. Таловинка, Володарский р-н, Астраханская обл. (проектная протяженность – 0,288 км) | Протяженность (для линий электропередачи), м 2020: 288; Максимальная мощность (присоединенная), кВт 2020: 5; Расходы на строительство объекта, тыс. руб. 2020: 284.9249
29 |  |  |  |  | 1 | Строительство ВЛИ-0,22 кВ от опоры № 54, Л-1, ВЛ-0,38 кВ КТП-321/100 кВА, ф. 7 ПС 110/35/10 кВ Хошеутово для электроснабжения жилого дома по ул. Д.Калиевой, д. 9, с.Хошеутово, Харабалинский район, Астраханская обл. (ориентировочная протяженность – 0,208 км) | Протяженность (для линий электропередачи), м 2020: 208; Максимальная мощность (присоединенная), кВт 2020: 6; Расходы на строительство объекта, тыс. руб. 2020: 276.7019
30 |  |  |  |  | 1 | Строительство ВЛИ-0,38 кВ от ближайшей опоры ВЛИ-0,38 кВ ТП-43, ВЛ-41 РП-1 ф. 24 ПС 110/10 кВ Фунтово для электроснабжения жилого дома по ул. Советская, д. 36, с. Атал, Приволжский р-н, Астраханская обл. (ориентировочная протяженность – 0,06 км) | Протяженность (для линий электропередачи), м 2020: 173; Максимальная мощность (присоединенная), кВт 2020: 15; Расходы на строительство объекта, тыс. руб. 2020: 267.0874
31 |  |  |  |  | 1 | Строительство ВЛИ-0,38 кВ от ближайшей опоры ВЛИ-0,38 кВ ТП-708, ВЛ-7 РП-Растопуловка, ф. 3,15 ПС 110/10 кВ Растопуловка для электроснабжения жилого дома по ул. Раздольная, д. 6, с. Растопуловка, Приволжский р-н, Астраханская обл. (ориентировочная протяженность – 0,07 км) | Протяженность (для линий электропередачи), м 2020: 54; Максимальная мощность (присоединенная), кВт 2020: 15; Расходы на строительство объекта, тыс. руб. 2020: 169.9869
32 |  |  |  |  | 1 | Строительство ВЛИ-0,38 кВ от ближайшей опоры ВЛИ-0,38 кВ КТП-72, ВЛ-68 РП-2 ф. 27 ПС 110/10 кВ Фунтово для электроснабжения автосервиса по ул. Зеленая, д. 20 А, с. Карагали, Приволжский р-н, Астраханская обл. (проектная протяженность – 0,112 км) | Протяженность (для линий электропередачи), м 2020: 112; Максимальная мощность (присоединенная), кВт 2020: 15; Расходы на строительство объекта, тыс. руб. 2020: 232.1887
33 |  |  |  |  | 1 | Строительство ВЛИ-0,38 кВ от ближайшей опоры ВЛИ-0,38 кВ КТП-104, ВЛ-14, РП-9 ф. 12, 35 ПС 110/10 кВ Фунтово для электроснабжения жилого дома по ул. Восточная, д. 17, с. Осыпной Бугор, Приволжский р-н, Астраханская обл. (ориентировочная протяженность - 0,14 км) | Протяженность (для линий электропередачи), м 2020: 123; Максимальная мощность (присоединенная), кВт 2020: 30; Расходы на строительство объекта, тыс. руб. 2020: 85.9795
34 |  |  |  |  | 1 | Строительство ВЛИ-0,38 кВ от ближайшей опоры ВЛИ-0,38 кВ ЗТП-200, ф. 22 ПС 35/6 кВ Началово для электроснабжения земли промышленности на участке в 30 м южнее автодороги Астрахань-Зеленга км 10+580 м, в 250 м. восточной границы п. Новоначаловский, Приволжский р-н, Астраханская обл. (ориентировочная протяженность – 0,2 км) | Протяженность (для линий электропередачи), м 2020: 182; Максимальная мощность (присоединенная), кВт 2020: 15; Расходы на строительство объекта, тыс. руб. 2020: 252.3747
35 |  |  |  |  | 1 | Строительство ВЛИ-0,38 кВ от ближайшей опоры ВЛИ-0,38 кВ КТП-207, ф. 17 ПС 35/6 кВ Началово для электроснабжения садового дома на участке № 117 в с/т. Электрик-2, Приволжский р-н, Астраханская обл. | Протяженность (для линий электропередачи), м 2020: 157; Максимальная мощность (присоединенная), кВт 2020: 15; Расходы на строительство объекта, тыс. руб. 2020: 288.6835
36 |  |  |  |  | 1 | Строительство ВЛИ-0,22 кВ от ближайшей опоры ВЛИ-0,38 кВ ТП-110, ВЛ-13 РП-9 ф. 12,35 ПС 110/10 кВ Фунтово для электроснабжения жилого дома по ул. Чкалова д. 19 Г, с. Осыпной Бугор, Приволжский р-н, Астраханская обл. (ориентировочная протяженность – 0,08 км) | Протяженность (для линий электропередачи), м 2020: 64; Максимальная мощность (присоединенная), кВт 2020: 6; Расходы на строительство объекта, тыс. руб. 2020: 66.2151
37 |  |  |  |  | 1 | Строительство ВЛИ-0,38 кВ от ближайшей опоры ВЛИ-0,38 кВ ТП-27, ВЛ-16 РП-9 ф. 12,35 ПС 110/10 кВ Фунтово для электроснабжения производственной базы по ул. Астраханская, д. 69 а, с. О. Бугор, Приволжский р-н, Астраханская обл. (проектная протяженность – 0,09 км) | Протяженность (для линий электропередачи), м 2020: 67; Максимальная мощность (присоединенная), кВт 2020: 15; Расходы на строительство объекта, тыс. руб. 2020: 158.9107
38 |  |  |  |  | 1 | Строительство ВЛИ-0,38 кВ от ближайшей опоры ВЛИ-0,38 кВ СТП-770, ф. 35 ПС 110/10 кВ Фунтово для электроснабжения жилого дома по пер. Титова, д. 2, п. Кирпичного завода №1, Приволжский р-н, Астраханская обл. (проектная протяженность – 0,11 км) | Протяженность (для линий электропередачи), м 2020: 135; Максимальная мощность (присоединенная), кВт 2020: 4; Расходы на строительство объекта, тыс. руб. 2020: 236.4767
39 |  |  |  |  | 1 | Строительство ВЛИ-0,38 кВ от ближайшей опоры ВЛИ-0,38 кВ ТП-247, ВЛ-62 РП-1 ф. 24 ПС 110/10 кВ Фунтово для электроснабжения жилого дома по ул. Степная, д. 31 Б, с. Яксатово, Приволжский р-н, Астраханская обл. (проектная протяженность – 0,15 км) | Протяженность (для линий электропередачи), м 2020: 234; Максимальная мощность (присоединенная), кВт 2020: 15; Расходы на строительство объекта, тыс. руб. 2020: 246.1527
40 |  |  |  |  | 1 | Строительство ВЛИ-0,38 кВ от ближайшей опоры ВЛИ-0,38 кВ ТП-33, ф. 18 ПС 110/10 кВ Трудфронт для электроснабжения жилых домов по ул. Камчатская, д. 20, д. 18а, с. Ямное, Икрянинский р-н, Астраханская обл. (проектная протяженность – 0,37 км) | Протяженность (для линий электропередачи), м 2020: 406; Максимальная мощность (присоединенная), кВт 2020: 30; Расходы на строительство объекта, тыс. руб. 2020: 450.6874
41 |  |  |  |  | 1 | Строительство ВЛИ-0,38 кВ от опоры проектируемой ВЛИ-0,38 кВ ТП-352, ВЛ-82 РП-6 Береговая, ф. 5,10 ПС 110/10 кВ Николо-Комаровка для электроснабжения жилого дома по ул. Песочная, д. 21 а, п. Ассадулаево, Приволжский р-н, Астраханская обл. (проектная протяженность - 0,1 км) | Протяженность (для линий электропередачи), м 2020: 121; Максимальная мощность (присоединенная), кВт 2020: 30; Расходы на строительство объекта, тыс. руб. 2020: 287.9319
42 |  |  |  |  | 1 | Строительство ВЛИ-0,38 кВ от ближайшей опоры ВЛИ-0,38 кВ ТП-527, ф. 22 ПС 35/6 кВ Началово для электроснабжения жилых домов по ул. Рождественского д. 1 и д. 3, п. Садовый, Приволжский р-н, Астраханская обл. (проектная протяженность – 0,2 км) | Протяженность (для линий электропередачи), м 2020: 27; Максимальная мощность (присоединенная), кВт 2020: 30; Расходы на строительство объекта, тыс. руб. 2020: 151.8679
43 |  |  |  |  | 1 | Строительство ВЛИ-0,38 кВ от ближайшей опоры ВЛИ-0,38 кВ ТП-764, ф. 12 ПС 110/10 кВ Фунтово для электроснабжения жилого дома по ул. Клубная, д. 78 А, с. Осыпной Бугор, Приволжский р-н, Астраханская обл. (проектная протяженность – 0,09 км) | Протяженность (для линий электропередачи), м 2020: 38; Максимальная мощность (присоединенная), кВт 2020: 15; Расходы на строительство объекта, тыс. руб. 2020: 127.5953
44 |  |  |  |  | 1 | Строительство ВЛИ-0,22 кВ от ближайшей опоры ВЛИ-0,22 кВ ТП-668, ф. 7 ПС 110/6 кВ Водозабор для электроснабжения жилого дома по ул. Новая, д. 9, п. Караагаш, Приволжский р-н, Астраханская обл. (проектная протяженность – 0,1 км) | Протяженность (для линий электропередачи), м 2020: 102; Максимальная мощность (присоединенная), кВт 2020: 36.8; Расходы на строительство объекта, тыс. руб. 2020: 213.1346
45 |  |  |  |  | 1 | Строительство ВЛИ-0,22 кВ от ближайшей опоры ВЛИ-0,38 кВ ТП-703, ВЛ-7 РП-Растопуловка, ф. 3, 15, ПС 110/10 кВ Растопуловка для электроснабжения жилого дома по ул. Строителей, д. 24, с. Растопуловка, Приволжский р-н, Астраханская обл. (ориентировочная протяженность – 0,1 км) | Протяженность (для линий электропередачи), м 2020: 136; Максимальная мощность (присоединенная), кВт 2020: 6; Расходы на строительство объекта, тыс. руб. 2020: 113.6487
46 |  |  |  |  | 1 | Строительство ВЛИ-0,38 кВ от ближайшей опоры ВЛИ-0,38 кВ ТП-122, ф. 21 ПС 35/10 кВ Бирюковка для электроснабжения жилого дома по ул. Айвовая, д. 3, п. Ивановский, Приволжский р-н, Астраханская обл. (ориентировочная протяженность – 0,24 км) | Протяженность (для линий электропередачи), м 2020: 136; Максимальная мощность (присоединенная), кВт 2020: 15; Расходы на строительство объекта, тыс. руб. 2020: 226.1556
47 |  |  |  |  | 1 | Строительство ВЛИ-0,38 кВ от ближайшей опоры ВЛ-0,4 кВ, КТП-198, ф. 3 ПС 110/35/10 кВ Володаровка для электроснабжения жилого дома, расположенного по ул. Молодежная, д. 26 Б, п. Паромный, Володарский р-н, Астраханская обл. (ориентировочная протяженность - 0,075 км) | Протяженность (для линий электропередачи), м 2020: 103; Максимальная мощность (присоединенная), кВт 2020: 15; Расходы на строительство объекта, тыс. руб. 2020: 498.241
48 |  |  |  |  | 1 | Строительство ВЛИ-0,38 кВ от ближайшей опоры № 6 ВЛ-0,4 кВ КТП 195/100 ф. 9 ПС 110/10 кВ Красный Яр для электроснабжения жилого дома по адресу: ул. Абая д.30, с. Ватажное, Красноярский р-н, Астраханская обл. (ориентировочная протяженность ВЛИ-0,105 км) | Протяженность (для линий электропередачи), м 2020: 184; Максимальная мощность (присоединенная), кВт 2020: 15; Расходы на строительство объекта, тыс. руб. 2020: 257.6641
49 |  |  |  |  | 1 | Строительство ВЛИ-0,4 кВ от оп. №34, Л-1, КТП-237/250 кВА, ф.15 ПС 110/35/10 кВ Тамбовка для электроснабжения жилого дома по ул. Набережная д.111б, с. Селитренное, Харабалинский район, Астраханская обл. (ориентировочная протяженность – 0,110 км) | Протяженность (для линий электропередачи), м 2020: 146; Максимальная мощность (присоединенная), кВт 2020: 15; Расходы на строительство объекта, тыс. руб. 2020: 325.2767
50 |  |  |  |  | 1 | Строительство ВЛИ-0,38 кВ от РУ-0,4кВ, КТП-62/25 кВА, ф. 15 ПС 110/135/10 кВ Сасыколи для электроснабжения нежилого здания по адресу участок Лесной, с. Кочковатка, Харабалинский район, Астраханская обл. (ориентировочная протяженность – 0,35 км) | Протяженность (для линий электропередачи), м 2020: 312; Максимальная мощность (присоединенная), кВт 2020: 15; Расходы на строительство объекта, тыс. руб. 2020: 350.8629
51 |  |  |  |  | 1 | Строительство ВЛИ-0,4 кВ от оп. №35, Л-1, КТП-12/400 кВА, ф.17 ПС 110/35/10 кВ Сасыколи для электроснабжения магазина по ул. Степная д.4, с. Сасыколи, Харабалинский район, Астраханская обл. | Протяженность (для линий электропередачи), м 2020: 213; Максимальная мощность (присоединенная), кВт 2020: 15; Расходы на строительство объекта, тыс. руб. 2020: 341.7544
52 |  |  |  |  | 1 | Строительство ВЛИ-0,38 кВ от ближайшей опоры ВЛИ-0,38 кВ ТП-434, ф. 18 ПС 35/6 кВ Началово для электроснабжения жилого дома по ул. Степная д. 11, п. Начало, Приволжский р-н, Астраханская обл. (ориентировочная протяженность – 0,27 км) | Протяженность (для линий электропередачи), м 2020: 207; Максимальная мощность (присоединенная), кВт 2020: 15; Расходы на строительство объекта, тыс. руб. 2020: 323.924
53 |  |  |  |  | 1 | Строительство ВЛИ-0,38 кВ от ближайшей опоры ВЛИ-0,38 кВ, ТП-798, ф. 22 ПС 35/6 кВ Началово для электроснабжения садового дома по ул. Дорожная, д. 56 в с/т. Монолит, Приволжский р-н, Астраханская обл. (ориентировочная протяженность - 0,08 км) | Протяженность (для линий электропередачи), м 2020: 95; Максимальная мощность (присоединенная), кВт 2020: 29; Расходы на строительство объекта, тыс. руб. 2020: 102.8205
54 |  |  |  |  | 1 | Строительство ВЛИ-0,38 кВ от ближайшей опоры ВЛ-0,4 кВ ТП-484, ф. 12 ПС 220/110/35/6 кВ Баррикадная для электроснабжения жилого дома по ул. 70 лет Победы, д. 12, рп. Красные Баррикады, Икрянинский р-н, Астраханская обл. (ориентировочная протяженность – 0,200 км) | Протяженность (для линий электропередачи), м 2020: 185; Максимальная мощность (присоединенная), кВт 2020: 15; Расходы на строительство объекта, тыс. руб. 2020: 260.0403
55 |  |  |  |  | 1 | Строительство ВЛИ-0,38 кВ от ближайшей опоры ВЛ-0,4 кВ ТП-346, ф. 13 ПС 110/10 кВ Икряное для электроснабжения магазина по ул. Победы, д. 46 «б» и нежилого помещения по адресу ул. Победы, д. 46 «в», с. Икряное, Икрянинский р-н, Астраханская обл. (ориентировочная протяженность – 0,11 км) | Протяженность (для линий электропередачи), м 2020: 93; Максимальная мощность (присоединенная), кВт 2020: 30; Расходы на строительство объекта, тыс. руб. 2020: 152.8272
56 |  |  |  |  | 1 | Строительство ВЛИ-0,38 кВ от опоры ВЛ – 0,4 кВ КТП-536, № 10, Л – 1, ф. 9 ПС 220/110/35/10 кВ Лиман для электроснабжения магазина по адресу ул. Н. Островского, д. 2Г, р.п. Лиман, Лиманский р-н, Астраханская обл. (ориентировочная протяженность – 0.095 км) | Протяженность (для линий электропередачи), м 2020: 83; Максимальная мощность (присоединенная), кВт 2020: 15; Расходы на строительство объекта, тыс. руб. 2020: 206.2431
57 |  |  |  |  | 1 | Строительство ВЛИ-0,38 кВ от РУ-0,4 кВ ТП 127 ф. 406, ПС 35/6 кВ Нефтебаза для электроснабжения здания, расположенного по ул. Молодежная, д. 7 А, рп. Ильинка, Икрянинский р-н, Астраханская обл. (ориентировочная протяженность - 0,23 км) | Протяженность (для линий электропередачи), м 2020: 281; Максимальная мощность (присоединенная), кВт 2020: 15; Расходы на строительство объекта, тыс. руб. 2020: 260.0805
58 |  |  |  |  | 1 | Строительство ВЛИ-0,38 кВ от РУ-0,4 кВ ТП 230 ф. 17 ПС 110/10 кВ Икряное для электроснабжения Производствееной базы, расположенного по адресу: ул. Победы, д. 44, с. Икряное, Икрянинский р-н, Астраханская обл. (ориентировочная протяженность - 0,13 км) | Протяженность (для линий электропередачи), м 2020: 130; Максимальная мощность (присоединенная), кВт 2020: 15; Расходы на строительство объекта, тыс. руб. 2020: 154.4213
59 |  |  |  |  | 1 | Строительство ВЛИ-0,4 кВ от оп. №36, Л-3, КТП-41/250 кВА, ф. 17 ПС 110/35/10 кВ Тамбовка для электроснабжения жилого дома по ул. Грейдерная д. 1в, с Тамбовка, Харабалинский район, Астраханская обл. (ориентировочная протяженность - 0,120 км) | Протяженность (для линий электропередачи), м 2020: 120; Максимальная мощность (присоединенная), кВт 2020: 15; Расходы на строительство объекта, тыс. руб. 2020: 281.9477
60 |  |  |  |  | 1 | Строительство ВЛИ-0,38 кВ от ближайшей опоры ВЛИ-0,38 кВ, ТП-750, ф. 17 ПС 35/6 кВ Началово для электроснабжения жилого и садового дома по ул. Строительная д. 63 и 65 в с/т. Монолит, Приволжский р-н, Астраханская обл. (ориентировочная протяженность-0,11 км) | Протяженность (для линий электропередачи), м 2020: 166; Максимальная мощность (присоединенная), кВт 2020: 30.9; Расходы на строительство объекта, тыс. руб. 2020: 335.2251
61 |  |  |  |  | 1 | Строительство ВЛИ-0,38 кВ от ближайшей опоры ВЛИ-0,38 кВ ТП-69, ВЛ-92 РП-6 Береговая ф. 4 ПС 110/10 кВ Чаганская для электроснабжения жилого дома по ул. Центральная, д. 12 А, п. Придорожный, Приволжский р-н, Астраханская обл. (ориентировочная протяженность - 0,07 км) | Протяженность (для линий электропередачи), м 2020: 54; Максимальная мощность (присоединенная), кВт 2020: 15; Расходы на строительство объекта, тыс. руб. 2020: 219.1646
62 |  |  |  |  | 1 | Строительство ВЛИ-0,38 кВ от ближайшей опоры ВЛ-0,4 кВ КТП-119, ф. 11 ПС 35/10 кВ Тумак для электроснабжения жилого дома по ул. Береговая, д. 34, п. Береговой, Володарский р-н, Астраханская обл. (ориентировочная протяженность – 0,07 км) | Протяженность (для линий электропередачи), м 2020: 64; Максимальная мощность (присоединенная), кВт 2020: 13; Расходы на строительство объекта, тыс. руб. 2020: 111.2369
63 |  |  |  |  | 1 | Строительство ВЛИ-0,38 кВ от ближайшей опоры ВЛИ-0,38 кВ КТП-172, ф. 19 ПС 110/35/6 кВ Евпраксино для электроснабжения жилого дома по ул. Изобильная, д. 3, с. Килинчи, Приволжский р-н, Астраханская обл. (ориентировочная протяженность – 0,13 км) | Протяженность (для линий электропередачи), м 2020: 149; Максимальная мощность (присоединенная), кВт 2020: 15; Расходы на строительство объекта, тыс. руб. 2020: 218.6137
64 |  |  |  |  | 1 | Строительство ВЛИ-0,38 кВ от ближайшей опоры ВЛИ-0,38 кВ Л-1 ТП-214, ВЛ-68 РП-2 ф. 27 ПС 110/10 кВ Фунтово для электроснабжения жилого дома по пер. 2-й Нижегородский, д. 4, с. Карагали, Приволжский р-н, Астраханская обл. (ориентировочная протяженность – 0,15 км) | Протяженность (для линий электропередачи), м 2020: 122; Максимальная мощность (присоединенная), кВт 2020: 15; Расходы на строительство объекта, тыс. руб. 2020: 205.7707
65 |  |  |  |  | 1 | Строительство ВЛИ-0,38 кВ от РУ-0,4 кВ ТП-830, ф. 14 ПС 110/10 кВ Фунтово для электроснабжения Хозяйственной постройки, расположенной в 150 м северо-восточнее с. Фунтово-1, в 620 м от левого берега р. Царев, Приволжский р-н, Астраханская обл. (ориентировочная протяженность - 0,07 км) | Протяженность (для линий электропередачи), м 2020: 68; Максимальная мощность (присоединенная), кВт 2020: 5; Расходы на строительство объекта, тыс. руб. 2020: 138.8913
66 |  |  |  |  | 1 | Строительство ВЛИ-0,38 кВ от ближайшей опоры ВЛИ-0,38 кВ ТП 747, ф.614 ПС 110/10/6 кВ Царевская для электроснабжения гаража, расположенного по адресу: ул. Сен-Симона, д. 42з, блок I, бокс 4 Кировский р-н, г. Астрахань | Протяженность (для линий электропередачи), м 2021: 82; Максимальная мощность (присоединенная), кВт 2021: 6; Расходы на строительство объекта, тыс. руб. 2021: 32.6879
67 |  |  |  |  | 1 | Строительство ВЛИ-0,38 кВ от опоры № 19, Л-4, ВЛИ-0,38 кВ ТП 1447 ф. 52 ПС 110/6 кВ Судостроительная для электроснабжения садового дома, расположенного по адресу: ул. Адмирала Нахимова, СНТ «Декоратор 2», участок 35, Советский р-н, Астраханская обл. | Протяженность (для линий электропередачи), м 2021: 60; Максимальная мощность (присоединенная), кВт 2021: 15; Расходы на строительство объекта, тыс. руб. 2021: 83.0475
68 |  |  |  |  | 1 | Строительство ВЛИ-0,22 кВ от ближайшей опоры ВЛИ-0,38 кВ ТП 704 ф. 19 ПС 110/6 кВ Восточная для электроснабжения садового дома, расположенного по адресу: ул. Орехово-Зуевская, д. 41 «б», Советский р-н, г. Астрахань (ориентировочная протяженность - 0,12 км) | Протяженность (для линий электропередачи), м 2021: 127; Максимальная мощность (присоединенная), кВт 2021: 6; Расходы на строительство объекта, тыс. руб. 2021: 166.7303
69 |  |  |  |  | 1 | Строительство ВЛИ-0,38 кВ от ближайшей опоры ВЛ-0,4 кВ КТП-347/100 кВА, ф. 7 ПС 35/10 кВ Линейная для электроснабжения жилого дома по ул. Ленина, д. 10 «а», с. Курченко, Наримановский р-н, Астраханская обл. | Протяженность (для линий электропередачи), м 2021: 40; Максимальная мощность (присоединенная), кВт 2021: 2.5; Расходы на строительство объекта, тыс. руб. 2021: 118.86
70 |  |  |  |  | 1 | Строительство ВЛИ-0,38 кВ от РУ-0,4 кВ КТП-414/25 кВА ф.13 ПС 35/10 Заволжская для электроснабжения фермерской точки расположенной между ер.Казачий и ер.Песчаный, Харабалинский район, Астраханская обл. | Протяженность (для линий электропередачи), м 2021: 131; Максимальная мощность (присоединенная), кВт 2021: 10; Расходы на строительство объекта, тыс. руб. 2021: 199.5787
71 |  |  |  |  | 1 | Строительство ВЛИ-0,38 кВ от ближайшей опоры ВЛИ-0,38 кВ ТП-34, ф. 9 ПС 110/10 кВ Фунтово для электроснабжения Телекоммуникационного оборудования, расположенного по ул. Северная, д. 1, с. Фунтово-1, Приволжский р-н, Астраханская обл | Протяженность (для линий электропередачи), м 2021: 157; Максимальная мощность (присоединенная), кВт 2021: 15; Расходы на строительство объекта, тыс. руб. 2021: 104.7697
72 |  |  |  |  | 1 | Строительство ВЛ-10 кВ, ВЛИ-0,38 кВ и установка ТП-10/0,4 кВ, ф.7 ПС 110/10 кВ Озерная для электроснабжения Нежилое помещение, расположенной ул. Бэра д. 56, с. Озерное, Икрянинский р-н, Астраханская обл. | Протяженность (для линий электропередачи), м 2021: 10; Максимальная мощность (присоединенная), кВт 2021: 20; Расходы на строительство объекта, тыс. руб. 2021: 42.6192
73 |  |  |  |  | 1 | Строительство ВЛИ-0,38 кВ от ближайшей опоры ВЛ-0,4 кВ ТП 286 ф. 5 ПС 110/10 кВ Оранжерейная для электроснабжения жилого дома, расположенного по ул. Трусова, д. 37, с. Оранжереи, Икрянинский р-н, Астраханская обл. | Протяженность (для линий электропередачи), м 2021: 119; Максимальная мощность (присоединенная), кВт 2021: 15; Расходы на строительство объекта, тыс. руб. 2021: 143.051
74 |  |  |  |  | 1 | Строительство ВЛИ-0,38 кВ от ближайшей опоры ВЛ-0,4 кВ ТП 346 ф. 13 ПС 110/10 кВ Икряное для электроснабжения жилого дома по ул. Чапаева, д. 57в, с. Икряное, Икрянинский р-н, Астраханская обл. | Протяженность (для линий электропередачи), м 2021: 108; Максимальная мощность (присоединенная), кВт 2021: 15; Расходы на строительство объекта, тыс. руб. 2021: 121.3579
75 |  |  |  |  | 1 | Строительство ВЛИ-0,38 кВ от ближайшей опоры ВЛИ-0,4 кВ, КТП-337, ф. 8 ПС 110/35/10 кВ Володаровка для электроснабжения жилого дома по ул. В. Цоя, д. 39, п. Володарский, Володарский р-н, Астраханская обл. | Протяженность (для линий электропередачи), м 2021: 128; Максимальная мощность (присоединенная), кВт 2021: 15; Расходы на строительство объекта, тыс. руб. 2021: 96.7709
76 |  |  |  |  | 1 | Строительство ВЛИ-0,38 кВ от ближайшей опоры ВЛИ-0,38 кВ, КТП- 380, ф. 8 ПС 110/35/10 кВ Володаровка для электроснабжения жилого дома, расположенного по ул. Парковая, д. 7, п. Володарский, Володарский р-н, Астраханская обл. | Протяженность (для линий электропередачи), м 2021: 89; Максимальная мощность (присоединенная), кВт 2021: 15; Расходы на строительство объекта, тыс. руб. 2021: 88.0697
77 |  |  |  |  | 1 | Строительство ВЛИ-0,38 кВ от ближайшей опоры ВЛ-0,4 кВ, КТП-237, ф. 27 ПС 110/35/10 кВ Володаровка для электроснабжения жилого дома по пер. Береговой, д. 5, п. Трубный, Володарский р-н, Астраханская обл. | Протяженность (для линий электропередачи), м 2021: 72; Максимальная мощность (присоединенная), кВт 2021: 5; Расходы на строительство объекта, тыс. руб. 2021: 48.736
78 |  |  |  |  | 1 | Строительство ВЛИ-0,38 кВ от ближайшей опоры ВЛ-0,4 кВ, ТП 89, ф.8, ПС 110/6 кВ Чапаевская для электроснабжения жилого дома по ул. Елдышева, д. 41А, с. Каралат, Камызякский р-н, Астраханская обл. | Протяженность (для линий электропередачи), м 2021: 60; Максимальная мощность (присоединенная), кВт 2021: 15; Расходы на строительство объекта, тыс. руб. 2021: 72.4799
79 |  |  |  |  | 1 | Строительство ВЛИ-0,22 кВ от ближайшей опоры ВЛ-0,4 кВ КТП 625 ф.4 ПС 35/10 кВ Травино для электроснабжения подсобного хозяйства, расположенного по ул.Набережная, д.140 А, с.Самосделка, Камызякский р-н, Астраханская обл. | Протяженность (для линий электропередачи), м 2021: 154; Максимальная мощность (присоединенная), кВт 2021: 5; Расходы на строительство объекта, тыс. руб. 2021: 169.4162
80 |  |  |  |  | 1 | Строительство ВЛИ-0,38 кВ от ближайшей опоры ВЛ-0,4 кВ, КТП-102, ф.20, ПС 110/10 Табола для электроснабжения жилого дома по ул. М.Джалиля, д.103 А, г. Камызяк, Камызякский р-н, Астраханская обл. | Протяженность (для линий электропередачи), м 2021: 50; Максимальная мощность (присоединенная), кВт 2021: 15; Расходы на строительство объекта, тыс. руб. 2021: 49.1904
81 |  |  |  |  | 1 | Строительство ВЛИ-0,38 кВ от ближайшей опоры ВЛ-0,4 кВ, КТП-46, ф.4, ПС 110/10 кВ Тузуклей для электроснабжения подсобного хозяйства в границах МО «Новотузуклейский сельсовет», южнее р.Болдушка, восточнее з/у с кадастровым номером 30:05:070105:574, Камызякский р-н, Астраханская обл. | Протяженность (для линий электропередачи), м 2021: 47; Максимальная мощность (присоединенная), кВт 2021: 15; Расходы на строительство объекта, тыс. руб. 2021: 82.8168
82 |  |  |  |  | 1 | Строительство ВЛИ-0,38 кВ от опоры №3/2, Л-1, ВЛИ-0,38 кВ ТП 199 ф. 52 ПС 110/6 кВ Судостроительная для электроснабжения жилого дома, расположенного по адресу: ул. Весенняя, д. 4, Приволжский р-н, с. Карагали, Астраханская обл | Протяженность (для линий электропередачи), м 2021: 30; Максимальная мощность (присоединенная), кВт 2021: 15; Расходы на строительство объекта, тыс. руб. 2021: 30.2288
83 |  |  |  |  | 1 | Строительство ВЛИ-0,38 кВ от опоры № 18, Л1, ВЛИ-0,38 кВ ТП 1505 ф. 52 ПС 110/6 кВ Судостроительная, для электроснабжения автозаправочная станция, расположенная по адресу:ул. Зеленая, д. 4 «б», с. Карагали, Приволжский район, г. Астрахань | Протяженность (для линий электропередачи), м 2021: 138; Максимальная мощность (присоединенная), кВт 2021: 25; Расходы на строительство объекта, тыс. руб. 2021: 55.2633
84 |  |  |  |  | 1 | Строительство ВЛИ-0,38 кВ от опоры ВЛ-0,4 кВ ТП 153, ф. 7, ПС 110/10 кВ Красный Яр для электроснабжения гаража по ул. Речная, д. 7 «В», п. Переправа Корсака, Красноярский р-н, Астраханская обл. | Протяженность (для линий электропередачи), м 2021: 106; Максимальная мощность (присоединенная), кВт 2021: 1; Расходы на строительство объекта, тыс. руб. 2021: 120.9924
85 |  |  |  |  | 1 | Строительство ВЛИ-0,38 кВ от опоры ВЛ-0,4 кВ ТП 87, ф. 7, ПС 110/10 кВ Красный Яр для электроснабжения жилого дома по ул. Речная д. 8 «В», п. Переправа Корсака, Красноярский р-н, Астраханская обл. | Протяженность (для линий электропередачи), м 2021: 72; Максимальная мощность (присоединенная), кВт 2021: 15; Расходы на строительство объекта, тыс. руб. 2021: 76.338
86 |  |  |  |  | 1 | Строительство ВЛ-10 кВ, ВЛИ-0,38 кВ и установка ТП-10/0,4 кВ ф. 5 ПС 35/10 кВ Михайловка для электроснабжения насосной станции западнее ильменя Батахин, севернее ильменей Малый Таргун и Цацанур, Лиманский р-н, Астраханская обл. | Протяженность (для линий электропередачи), м 2021: 10; Максимальная мощность (присоединенная), кВт 2021: 120; Расходы на строительство объекта, тыс. руб. 2021: 16.2931
87 |  |  |  |  | 1 | Строительство ВЛ-10 кВ от ближайшей опоры ВЛ-10 кВ, ф. 16, ПС 110/10 кВ Чаганская, установка ТП 10/0,4 кВ и строительство ВЛИ-0,38 кВ от РУ-0,4 кВ проектируемой ТП для электроснабжения земельного участка, расположенного в границах колхоза «Путь Ленина», с севера в 1600 м. паромная переправа, по восточному берегу р. Уваринка, с запада ер. Карасан, Камызякский р-н, Астраханская обл. | Протяженность (для линий электропередачи), м 2021: 5; Максимальная мощность (присоединенная), кВт 2021: 25; Расходы на строительство объекта, тыс. руб. 2021: 39.3841
88 |  |  |  |  | 1 | Строительство ВЛИ-0,38 кВ от ближайшей опоры ВЛ-0,4 кВ, КТП-784, ф. 4, ПС 110/10 кВ Камызяк для электроснабжения индивидуального жилищного строительства по ул. им. К.Н. Никонова, д. 7, г. Камызяк, Камызякский р-н, Астраханская обл. | Протяженность (для линий электропередачи), м 2021: 60; Максимальная мощность (присоединенная), кВт 2021: 15; Расходы на строительство объекта, тыс. руб. 2021: 38.5977
89 |  |  |  |  | 1 | Строительство ЛЭП-0,4 кВ от РУ-0,4 кВ, КТП-70, ф. 17 ПС 110/35/10 кВ Сасыколи для электроснабжения жилого дома, расположенного по ул. Степная, д. 2з, с. Сасыколи, Харабалинский р-н, Астраханская обл. | Протяженность (для линий электропередачи), м 2021: 126; Максимальная мощность (присоединенная), кВт 2021: 10; Расходы на строительство объекта, тыс. руб. 2021: 142.6513
90 |  |  |  |  | 1 | Установка СТП 10/0,22 кВ для электроснабжения автоматизированной системы диспетчерского контроля и управления ПГБ "Газопровод межпоселковый от ГРС Вольное на с.Вольное, с.Селитренное, с.Сероглазово Харабалинский район, Астраханская область. | Протяженность (для линий электропередачи), м 2021: 5; Максимальная мощность (присоединенная), кВт 2021: 1; Расходы на строительство объекта, тыс. руб. 2021: 16.7263
91 |  |  |  |  | 1 | Установка СТП 10/0,22 кВ для электроснабжения газопроводов межпоселковых ГРС Копановка-с.Копановка-с.Михайловка (автоматизированная система диспетчерского контроля и управления ГРПШ) с.Копановка, Енотаевский р-н, Астраханская область. | Протяженность (для линий электропередачи), м 2021: 15; Максимальная мощность (присоединенная), кВт 2021: 1; Расходы на строительство объекта, тыс. руб. 2021: 17.7299
92 |  |  |  |  | 1 | Установка СТП 10/0,22 кВ для электроснабжения газопроводов межпоселковых ГРС Копановка-с.Михайловка (Автоматизированная система диспетчерского контроля и управления ГРПШ) с.Михайловка, Енотаевский р-н, Астраханская область. | Протяженность (для линий электропередачи), м 2021: 15; Максимальная мощность (присоединенная), кВт 2021: 1; Расходы на строительство объекта, тыс. руб. 2021: 21.0733
93 |  |  |  |  | 1 | Установка СТП 10/0,22 кВ для электроснабжения газопроводов межпоселковых ГРС «Енотаевка-с.Владимировка- с.Восток-с.Косика» (Автоматизированная система диспетчерского контроля и управления ГРПШ) с.Косика, Енотаевский р-н, Астраханская область. | Протяженность (для линий электропередачи), м 2021: 15; Максимальная мощность (присоединенная), кВт 2021: 1; Расходы на строительство объекта, тыс. руб. 2021: 15.8049
94 |  |  |  |  | 1 | Строительство ВЛИ-0,38 кВ от РУ-0,4 кВ ТП 14 ф. 4 ПС 110/10 кВ Икряное для электроснабжения фельдшерско-акушерского пункта по ул. Советская, д. 16, с. Боркино, Икрянинский р-н, Астраханская обл. | Протяженность (для линий электропередачи), м 2021: 104; Максимальная мощность (присоединенная), кВт 2021: 30; Расходы на строительство объекта, тыс. руб. 2021: 61.3046
95 |  |  |  |  | 1 | Строительство ВЛИ-0,38 кВ от РУ-0,4 кВ ТП 10 ф. 7 ПС 110/10 кВ Озерная для электроснабжения фельдшерско-акушерского пункта по ул. Луговая, д. 20, с. Сергино, Икрянинский р-н, Астраханская обл. | Протяженность (для линий электропередачи), м 2021: 54; Максимальная мощность (присоединенная), кВт 2021: 30; Расходы на строительство объекта, тыс. руб. 2021: 46.0808
96 |  |  |  |  | 1 | Строительство ВЛ-10 кВ, ВЛИ-0,22 кВ и установка ТП-10/0,4 кВ, ф.14 ПС 110/10 кВ Трудфронт для электроснабжения участка для сельхоз назначения и животноводства, расположенного в с. Чулпан, 8,1 км севернее с. Чулпан, 3,6 км северо-восточнее с. Трудфронт, Икрянинский р-н, Астраханская обл. | Протяженность (для линий электропередачи), м 2021: 67; Максимальная мощность (присоединенная), кВт 2021: 5; Расходы на строительство объекта, тыс. руб. 2021: 42.5626
97 |  |  |  |  | 1 | Строительство ВЛ-10 кВ и установка СТП-10/0,4 кВ, ф. 35 ПС 110/10 кВ Фунтово для электроснабжения садового дома на участке № 13 Д в с/т Вымпел, Приволжский р-н, Астраханская обл. | Протяженность (для линий электропередачи), м 2021: 74; Максимальная мощность (присоединенная), кВт 2021: 15; Расходы на строительство объекта, тыс. руб. 2021: 147.354
98 |  |  |  |  | 1 | Строительство ВЛИ-0,38 кВ от ВЛ-0,4 кВ, КТП-141, ф. 14 ПС 110/35/10 кВ Володаровка для электроснабжения ЛПХ, расположенного примерно в 160 м северо-западнее с. Разино, Володарский р-н, Астраханская обл. | Протяженность (для линий электропередачи), м 2021: 170; Максимальная мощность (присоединенная), кВт 2021: 15; Расходы на строительство объекта, тыс. руб. 2021: 183.5262
99 |  |  |  |  | 1 | Строительство ВЛИ-0,38 кВ от КТП 502 ф. 24 ПС 110/6 кВ Вододелитель для электроснабжения канализационной насосной станции, расположенной по адресу Российская Федерация, Астраханская обл., р-н. Наримановский, г. Нариманов (в 10 метрах северо-западнее западной границы земельного участка с кадастровым номером 30:08:010801:247), кадастровый номер земельного участка | Протяженность (для линий электропередачи), м 2021: 327; Максимальная мощность (присоединенная), кВт 2021: 15; Расходы на строительство объекта, тыс. руб. 2021: 51.0575
100 |  |  |  |  | 1 | Строительство ВЛИ-0,38 кВ от опоры №3/3/2, Л21, ВЛИ-0,38кВ ТП 713 ф.105 ПС 110/10-10кВ Юбилейная для электроснабжения гаража, расположенного по адресу: ул.Рылеева, д.82, Кировский р-н, г.Астрахань | Протяженность (для линий электропередачи), м 2021: 57.5; Максимальная мощность (присоединенная), кВт 2021: 6; Расходы на строительство объекта, тыс. руб. 2021: 87.2375
101 |  |  |  |  | 1 | Установка СТП-10/0,22 кВ для электроснабжения Автоматизиованной системы диспетчерского контроля и управления ПГБ по объекту "Газопроводы межпоселковые ГРС Ахтубинск 2- п. Джелга - р.п. Верхний Баскунчак - п. Средний Баскунчак - р.п. Нижний Баскунчак Ахтубинского района Астраханской области", п. Средний Баскунчак, Ахтубинский р-н, Астраханская обл | Протяженность (для линий электропередачи), м 2021: 48; Максимальная мощность (присоединенная), кВт 2021: 1; Расходы на строительство объекта, тыс. руб. 2021: 286.5216
102 |  |  |  |  | 1 | Строительство ВЛИ-0,38 кВ от ближайшей опоры ВЛИ-0,38 кВ ТП 331 ф. 607 ПС 110/10/6 Царевская для электроснабжения жилого дома, расположенного по адресу: ул.Льдовая, д. 41, Советский р-н, г. Астрахань (ориентировочная протяженность - 0,12 км) | Протяженность (для линий электропередачи), м 2021: 121; Максимальная мощность (присоединенная), кВт 2021: 15; Расходы на строительство объекта, тыс. руб. 2021: 147.895
103 |  |  |  |  | 1 | Строительство ВЛИ-0,4 кВ от опоры № 10, Л-3, ВЛ-0,4 кВ, КТП-417/250 кВА, ф. 23 ПС 220/110/10 кВ Харабали, для электроснабжения жилого дома по мкр. Тепличный, д. 114, г. Харабали, Харабалинский р-н, Астраханская обл. | Протяженность (для линий электропередачи), м 2021: 64; Максимальная мощность (присоединенная), кВт 2021: 10; Расходы на строительство объекта, тыс. руб. 2021: 46.6606
104 |  |  |  |  | 1 | Строительство ВЛИ-0,4 кВ от оп. №69, Л-1, КТП-82/250 кВА, ф. 19 ПС 220/110/10 кВ Харабали для электроснабжения жилого дома по ул. Мира д.39, г. Харабали, Харабалинский район, Астраханская обл. | Протяженность (для линий электропередачи), м 2021: 30; Максимальная мощность (присоединенная), кВт 2021: 15; Расходы на строительство объекта, тыс. руб. 2021: 35.6464
105 |  |  |  |  | 1 | Строительство ВЛИ-0,4 кВ от опоры № 33, Л-3, ВЛ-0,4 кВ, КТП-41/250 кВА, ф. 17, ПС 110/35/10 кВ Тамбовка для электроснабжения жилого дома по ул. Молодежная, д. 30, с. Тамбовка, Харабалинский район, Астраханская обл. | Протяженность (для линий электропередачи), м 2021: 80; Максимальная мощность (присоединенная), кВт 2021: 6; Расходы на строительство объекта, тыс. руб. 2021: 79.5739
106 |  |  |  |  | 1 | Строительство ВЛИ-0,38 кВ от ближайшей опоры ВЛ-0,4 кВ Л-1 КТП-59 ф. 68 ПС 220/110/10 кВ Харабали для электроснабжения жилого дома по ул. Лесхозная, д. 4 «г», г. Харабали, Харабалинский р-н, Астраханская обл. | Протяженность (для линий электропередачи), м 2021: 91; Максимальная мощность (присоединенная), кВт 2021: 14; Расходы на строительство объекта, тыс. руб. 2021: 230.6751
107 |  |  |  |  | 1 | Строительство ВЛИ-0,38 кВ от ближайшей опоры ВЛ-0,4 кВ Л-2 КТП-59 ф. 23 ПС 110/6 кВ Ахтуба для электроснабжения жилого дома (стройплощадка) по ул. Герцена, д. 4, г. Ахтубинск, Ахтубинский р-н, Астраханская обл. | Протяженность (для линий электропередачи), м 2021: 25; Максимальная мощность (присоединенная), кВт 2021: 15; Расходы на строительство объекта, тыс. руб. 2021: 42.9342
108 |  |  |  |  | 1 | Установка СТП-10/0,22 кВА для электроснабжения Автоматизированной системы диспетчерского контроля и управления ГРПШ по объекту «Газопровод межпоселковый ГРС Пришиб- с.Пришиб Енотаевского района Астраханской области» , с. Пришиб, Енотаевский р-н, Астраханская обл. | Протяженность (для линий электропередачи), м 2021: 25; Максимальная мощность (присоединенная), кВт 2021: 1; Расходы на строительство объекта, тыс. руб. 2021: 93.9209
109 |  |  |  |  | 1 | Установка СТП-10/0,4 кВ для электроснабжения узла врезки км. 0 по объекту: «Газопровод-отвод «с. Замьяны – ГСП Бугринское», с. Замьяны, Енотаевский р-н, Астраханская обл. | Протяженность (для линий электропередачи), м 2021: 79; Максимальная мощность (присоединенная), кВт 2021: 37; Расходы на строительство объекта, тыс. руб. 2021: 243.8594
110 |  |  |  |  | 1 | Строительство ВЛИ-0,38 кВ от РУ-0,4 кВ, КТП 369, ф. 18 ПС 110/10 кВ Сероглазовка для электроснабжения нежилого помещения (стройплощадка), расположенного 2,3 км юго-восточнее пос. Волжский, Енотаевский р-н, Астраханская обл. | Протяженность (для линий электропередачи), м 2021: 643; Максимальная мощность (присоединенная), кВт 2021: 14; Расходы на строительство объекта, тыс. руб. 2021: 522.2969
111 |  |  |  |  | 1 | Строительство ВЛИ-0,38 кВ от ближайшей опоры ВЛИ-0,38 кВ ТП802, ВЛ-7 РП-Растопуловка, ф. 3, 15 ПС 110/10 кВ Растопуловка для электроснабжения жилого дома по ул. Народная, д. 46, с. Растопуловка, Приволжский р-н, Астраханская обл. | Протяженность (для линий электропередачи), м 2021: 96; Максимальная мощность (присоединенная), кВт 2021: 4; Расходы на строительство объекта, тыс. руб. 2021: 123.1658
112 |  |  |  |  | 1 | Строительство ВЛИ-0,38 кВ от РУ-0,4 кВ, КТП-238, ф. 27 ПС 110/35/10 кВ Володаровка для электроснабжения модульного фельдшерско-акушерского пункта по ул. Комсомольская, д. 26 «а», п. Трубный, Володарский р-н, Астраханская обл. | Протяженность (для линий электропередачи), м 2021: 52; Максимальная мощность (присоединенная), кВт 2021: 30; Расходы на строительство объекта, тыс. руб. 2021: 84.6867
113 |  |  |  |  | 1 | Строительство ВЛИ-0,38 кВ от ближайшей опоры ВЛ-0,4 кВ, КТП-146, ф. 14 ПС 110/35/10 кВ Володаровка для электроснабжения модульного фельдшерско-акушерского пункта по ул. Курмангазы, д. 4 «в», с. Алексеевка, Володарский р-н, Астраханская обл. | Протяженность (для линий электропередачи), м 2021: 23; Максимальная мощность (присоединенная), кВт 2021: 30; Расходы на строительство объекта, тыс. руб. 2021: 59.6831
114 |  |  |  |  | 1 | Строительство ВЛИ-0,38 кВ от ближайшей опоры ВЛ-0,4 кВ, КТП-272, ф. 16 ПС 35/10 кВ Тумак для электроснабжения модульного фельдшерско-акушерского пункта по ул. Перевозная, д. 5, п. Камардан, Володарский р-н, Астраханская обл. | Протяженность (для линий электропередачи), м 2021: 65; Максимальная мощность (присоединенная), кВт 2021: 30; Расходы на строительство объекта, тыс. руб. 2021: 128.9634
115 |  |  |  |  | 1 | Строительство ВЛ-10 кВ, ВЛИ-0,38 кВ и установка ТП-10/0,4 кВ, ф.27 ПС 110/35/10 кВ Володаровка для электроснабжения фельдшерско-акушерского пункта по ул. Молодежная, д.13, с. Болдырево, Володарский район, Астраханская обл. | Протяженность (для линий электропередачи), м 2021: 70; Максимальная мощность (присоединенная), кВт 2021: 25; Расходы на строительство объекта, тыс. руб. 2021: 106.224
116 |  |  |  |  | 1 | Строительство ВЛИ-0,38 кВ от РУ-0,4 кВ ТП 41 ф. 6 ПС 110/10 кВ Маячное для электроснабжения базовой станции сотовой связи БС 65938 "АСТР Бекетовка", расположенной по адресу: ул. Степная, д. 1, с. Бекетовка, Икрянинский р-н, Астраханская обл. | Протяженность (для линий электропередачи), м 2021: 200; Максимальная мощность (присоединенная), кВт 2021: 15; Расходы на строительство объекта, тыс. руб. 2021: 177.8044
117 |  |  |  |  | 1 | Строительство ВЛИ-0,22 кВ от РУ-0,4 кВ ТП 479 ф. 12 ПС 220/110/35/6 кВ Баррикадная для электроснабжения станции катодной защиты № 103, расположенного по ул. Баррикадная, д. 5, рп. Красные Баррикады, Икрянинский р-н, Астраханская обл | Протяженность (для линий электропередачи), м 2021: 77; Максимальная мощность (присоединенная), кВт 2021: 2; Расходы на строительство объекта, тыс. руб. 2021: 169.842
118 |  |  |  |  | 1 | Строительство ВЛИ-0,38 кВ от РУ-0,4 кВ, СТП 53, ф. 11, ПС 110/35/10 кВ Володаровка для электроснабжения жилого дома, расположенного по ул. Рабочая, д. 80 «а», с. Маково, Володарский р-н, Астраханская обл. | Протяженность (для линий электропередачи), м 2021: 110; Максимальная мощность (присоединенная), кВт 2021: 15; Расходы на строительство объекта, тыс. руб. 2021: 236.3487
119 |  |  |  |  | 1 | Строительство ВЛИ-0,38 кВ от опоры № 13 ВЛ-0,4 кВ, КТП 256, ф. 13, ПС 110/35/10 кВ Володаровка для электроснабжения жилого дома, расположенного по ул. Набережная, д. 30 «а», п. Столбовой, Володарский р-н, Астраханская обл.(ориентировочная протяженность 0,140км) | Протяженность (для линий электропередачи), м 2021: 126; Максимальная мощность (присоединенная), кВт 2021: 6; Расходы на строительство объекта, тыс. руб. 2021: 214.2682
120 |  |  |  |  | 1 | Строительство ВЛИ-0,38 кВ от ближайшей опоры ВЛ-0,4 кВ, КТП 337, ф. 8 ПС 110/35/10 кВ Володаровка для электроснабжения жилого дома, расположенного по ул. Коминтерна, д. 137 «а», п. Володарский, Володарский р-н, Астраханская обл. | Протяженность (для линий электропередачи), м 2021: 27; Максимальная мощность (присоединенная), кВт 2021: 15; Расходы на строительство объекта, тыс. руб. 2021: 100.9433
121 |  |  |  |  | 1 | Строительство ВЛИ-0,38 кВ от ближайшей опоры ВЛ-0,4 кВ ТП-278, ф.619 ПС 110/10/6кВ Царевская для электроснабжения жилого дома, расположенного по адресу: ул.Златоустинская, д.11, доля 1/5, Советский р-н, г.Астрахань | Протяженность (для линий электропередачи), м 2021: 45.5; Максимальная мощность (присоединенная), кВт 2021: 15; Расходы на строительство объекта, тыс. руб. 2021: 126.4794
122 |  |  |  |  | 1 | Строительство ВЛИ-0,38 кВ от ближайшей опоры ВЛИ-0,38кВ ТП 331, ф.607 ПС 110/10/6 кВ Царевская для электроснабжения жилого дома, расположенного по адресу: ул. б/н (к/н 30:12:030142:320), ул.Воскресенская, Советский район, г.Астрахань, Астраханская область | Протяженность (для линий электропередачи), м 2021: 30; Максимальная мощность (присоединенная), кВт 2021: 15; Расходы на строительство объекта, тыс. руб. 2021: 111.5151
123 |  |  |  |  | 1 | Строительство ВЛИ-0,38 кВ от опоры №1, Л-1, ВЛ-0,4кВ, КТП-57 ф.21 ПС 220/110/10 кВ Харабали для электроснабжения склада, расположенного по ул.Ленина, д.78Е, г.Харабали, Харабалинский р-н, Астраханская область | Протяженность (для линий электропередачи), м 2021: 70; Максимальная мощность (присоединенная), кВт 2021: 25; Расходы на строительство объекта, тыс. руб. 2021: 197.8122
124 |  |  |  |  | 1 | Строительство ВЛИ-0,38 кВ от опоры № 23, Л-1, ВЛ-0,4кВ, КТП-324 ф.7 ПС 110/35/10 кВ Хошеутово для электроснабжения жилого дома, расположенного по пер.Молодежный, д. 3, с.Хошеутово, Харабалинский р-н, Астраханская область | Протяженность (для линий электропередачи), м 2021: 125; Максимальная мощность (присоединенная), кВт 2021: 15; Расходы на строительство объекта, тыс. руб. 2021: 273.6899
125 |  |  |  |  | 1 | Строительство ВЛИ-0,38 кВ от существующей опоры ВЛ-0,4 кВ КТП-488, ф. 33 ПС 110/6 кВ Окрасочная для электроснабжения жилого дома по ул. Абая, д. 34, п. Мирный, Наримановский р-н, Астраханская обл. | Протяженность (для линий электропередачи), м 2021: 125; Максимальная мощность (присоединенная), кВт 2021: 10; Расходы на строительство объекта, тыс. руб. 2021: 214.9408
126 |  |  |  |  | 1 | Строительство ВЛИ-0,38 кВ от ближайшей опоры ВЛИ-0,38 кВ ТП-747, ВЛ-2 РП-ЯКЗ ф. 33 ПС 110/10 кВ Фунтово для электроснабжения гаражей по Камызякскому шоссе 7, строение 178 и 29, с. Яксатово, Приволжский р-н, Астраханская обл. | Протяженность (для линий электропередачи), м 2021: 251; Максимальная мощность (присоединенная), кВт 2021: 5; Расходы на строительство объекта, тыс. руб. 2021: 271.5521
127 |  |  |  |  | 1 | Строительство ВЛ-10 кВ от ближайшей опоры ВЛ-10 кВ, ф. 8, ПС 110/10 кВ Камызяк, установка СТП 10/0,4 кВ и строительство ВЛИ-0,38 кВ от РУ-0,4 кВ проектируемой СТП для электроснабжения жилых домов по ул. Пушкина, д.169 А, 172, г. Камызяк, Камызякский р-н, Астраханская обл. | Протяженность (для линий электропередачи), м 2021: 46; Максимальная мощность (присоединенная), кВт 2021: 15; Расходы на строительство объекта, тыс. руб. 2021: 92.0659
128 |  |  |  |  | 1 | Строительство ВЛИ-0,38 кВ от ближайшей опоры ВЛ-0,4 кВ ТП-650, ф. 46 ПС 110/10 кВ Кири-Кили для электроснабжения телекоммуникационного оборудования в п. Пойменный Приволжский р-н, Астраханская обл. | Протяженность (для линий электропередачи), м 2021: 153; Максимальная мощность (присоединенная), кВт 2021: 15; Расходы на строительство объекта, тыс. руб. 2021: 98.8156
129 |  |  |  |  | 1 | Строительство ВЛИ-0,38 кВ от ближайшей опоры ВЛИ-0,38 кВ ТП-651, ф. 46 ПС 110/10 кВ Кири-Кили для электроснабжения жилого дома по ул. Тепличная, д. 6 п. Пойменный, Приволжский р-н, Астраханская обл. | Протяженность (для линий электропередачи), м 2021: 95; Максимальная мощность (присоединенная), кВт 2021: 6; Расходы на строительство объекта, тыс. руб. 2021: 162.77
130 |  |  |  |  | 1 | Строительство ВЛИ-0,38 кВ от ВЛ-0,4 кВ, КТП 337, ф. 8 ПС 110/35/10 кВ Володаровка для электроснабжения жилого дома, расположенного по ул. З. Кулмагамбетова, д. 12, п. Володарский, Володарский р-н, Астраханская обл. | Протяженность (для линий электропередачи), м 2021: 140; Максимальная мощность (присоединенная), кВт 2021: 14; Расходы на строительство объекта, тыс. руб. 2021: 165.5707
131 |  |  |  |  | 1 | Строительство ВЛИ-0,38 кВ от РУ-0,4 кВ ЗТП 507 ф. 24 ПС 110/10 кВ Икряное для электроснабжения Икрянинской районной больницы по ул. Мира, д. 36, с. Икряное, Икрянинский р-н, Астраханская обл. | Протяженность (для линий электропередачи), м 2021: 25; Максимальная мощность (присоединенная), кВт 2021: 50; Расходы на строительство объекта, тыс. руб. 2021: 76.7337
132 |  |  |  |  | 1 | Строительство ВЛИ-0,22 кВ от ближайшей опоры ВЛ-0,4 кВ ТП 543 ф. 19 ПС 110/10 кВ Труд-Фронт для электроснабжения жилого дома по ул. Лейтенанта Ганина, д. 2а, с. Трудфронт, Икрянинский р-н, Астраханская обл. | Протяженность (для линий электропередачи), м 2021: 44; Максимальная мощность (присоединенная), кВт 2021: 5; Расходы на строительство объекта, тыс. руб. 2021: 28.9202
133 |  |  |  |  | 1 | Строительство ВЛИ-0,38 кВ от РУ-0,4 кВ ТП-529, ф. 16 ПС 110/10 кВ Икряное для электроснабжения магазина по ул. Школьная, д. 41, с. Икряное, Икрянинский р-н, Астраханская обл. | Протяженность (для линий электропередачи), м 2021: 83; Максимальная мощность (присоединенная), кВт 2021: 15; Расходы на строительство объекта, тыс. руб. 2021: 94.8596
134 |  |  |  |  | 1 | Строительство ВЛИ-0,4 кВ от опоры № 1 Л-1 КТП-566, ф. 15 ПС 110/35/10кВ Сасыколи для электроснабжения павильона в границах МО "Город Харабали", в 500 м на запад от а/д Астрахань-Волгоград, в 17.3 км на северо-запад от г. Харабали, Харабалинский р-н., Астраханская обл. | Протяженность (для линий электропередачи), м 2021: 170; Максимальная мощность (присоединенная), кВт 2021: 6; Расходы на строительство объекта, тыс. руб. 2021: 111.278
135 |  |  |  |  | 1 | Строительство ВЛИ-0,38 кВ от ближайшей опоры ВЛИ-0,38 кВ ТП-122, ф. 21 ПС 35/10 кВ Бирюковка для электроснабжения жилого дома по ул. Персиковая, д.1, п. Ивановский, Приволжский р-н, Астраханская обл.» (ориентировочная протяженность ВЛИ-0,38кВ - 0,260км) | Протяженность (для линий электропередачи), м 2021: 135; Максимальная мощность (присоединенная), кВт 2021: 6; Расходы на строительство объекта, тыс. руб. 2021: 185.2902
136 |  |  |  |  | 1 | Строительство ВЛИ-0,38 кВ от ближайшей опоры ВЛ-0,4 кВ ТП-122, ф. 21 ПС 35/10 кВ Бирюковка для электроснабжения жилого дома по ул. Грушевая, д.1Г, п. Ивановский, Приволжский р-н, Астраханская обл.» (ориентировочная протя | Протяженность (для линий электропередачи), м 2021: 80; Максимальная мощность (присоединенная), кВт 2021: 15; Расходы на строительство объекта, тыс. руб. 2021: 138.7278
137 |  |  |  |  | 1 | Строительство ВЛИ-0,38 кВ от ближайшей опоры ВЛ-0,4 кВ, КТП-527, ф.10, ПС 110/10кВ Чаганская для электроснабжения жилого дома по ул.Школьная, д.1 В, с.Чаган, Камызякский р-н, Астраханская обл." (ориентировочная протяженность - 0,045км) | Протяженность (для линий электропередачи), м 2021: 19; Максимальная мощность (присоединенная), кВт 2021: 15; Расходы на строительство объекта, тыс. руб. 2021: 102.1116
138 |  |  |  |  | 1 | Строительство ВЛИ-0,38 кВ от РУ-0,4 кВ КТП 693 ф. 5 ПС 35/6 кВ Октябрьская для электроснабжения жилого дома по ул. Казанская, д.62 , с.Старокучергановка, Наримановский р-н, Астраханская обл | Протяженность (для линий электропередачи), м 2021: 76; Максимальная мощность (присоединенная), кВт 2021: 15; Расходы на строительство объекта, тыс. руб. 2021: 131.0267
139 |  |  |  |  | 1 | Строительство ВЛИ-0,38 кВ от ближайшей опоры ВЛИ-0,38 кВ ТП 1564 ф. 607 ПС 110/10/6 кВ Царевская для электроснабжения гаража, расположенного по адресу: ГК № 25 А, ул. Боевая, 117 А, блок 1, бокс 12, Советский р-н, г. Астрахань | Протяженность (для линий электропередачи), м 2021: 86; Максимальная мощность (присоединенная), кВт 2021: 4; Расходы на строительство объекта, тыс. руб. 2021: 122.226
140 |  |  |  |  | 1 | Строительство ВЛИ-0,38 кВ от ближайшей опоры ВЛ-0,4 кВ РП 23 ф. 6 ПС 110/6 кВ Судостроительная для электроснабжения жилого дома, расположенного по адресу: ул. Палласовская, д. 32, Советский р-н, г. Астрахань | Протяженность (для линий электропередачи), м 2021: 107; Максимальная мощность (присоединенная), кВт 2021: 15; Расходы на строительство объекта, тыс. руб. 2021: 155.0442
141 |  |  |  |  | 1 | Строительство ВЛИ-0,38 кВ от ближайшей опоры ВЛИ-0,38 кВ проектируемой СТП-6/0,4 кВ ф. 611 ПС 110/10-6 кВ Городская для электроснабжения жилых домов по ул. Чайковского д. 2 и ул. Крестьянская д. 41, с. Три Протока, Приволжский р-н, Астраханская обл. | Протяженность (для линий электропередачи), м 2021: 409; Максимальная мощность (присоединенная), кВт 2021: 15; Расходы на строительство объекта, тыс. руб. 2021: 454.487
142 |  |  |  |  | 1 | Строительство ВЛИ-0,38 кВ от ближайшей опоры ВЛ-0,4 кВ Л-3 КТП-55 ф. 3 ПС 110/6 кВ Джелга для электроснабжения жилого дома (стройплощадка) по ул. Затонская, в районе дома № 8 «б» (к/н 30:01:150417:512), г. Ахтубинск, Ахтубинский р-н, Астраханская обл. | Протяженность (для линий электропередачи), м 2021: 70; Максимальная мощность (присоединенная), кВт 2021: 15; Расходы на строительство объекта, тыс. руб. 2021: 77.5137
143 |  |  |  |  | 1 | Строительство ВЛИ-0,38 кВ от РУ-0,4 кВ ЗТП-32 ф. 41 ПС 220/110/35/6 кВ Владимировка для электроснабжения торгового павильона (стройплощадка) по ул. Жуковского, район дома №18, г. Ахтубинск, Ахтубинский р-н, Астраханская обл. | Протяженность (для линий электропередачи), м 2021: 132; Максимальная мощность (присоединенная), кВт 2021: 20; Расходы на строительство объекта, тыс. руб. 2021: 38.2219
144 |  |  |  |  | 1 | Строительство ВЛИ-0,38 кВ от ближайшей опоры ВЛ-0,4 кВ Л-1 КТП-686 ф. 29 ПС 110/6 кВ Вододелитель для электроснабжения жилого дома по ул. Плеханова, д. 80 с. Волжское, Наримановский р-н, Астраханская обл. | Протяженность (для линий электропередачи), м 2021: 38; Максимальная мощность (присоединенная), кВт 2021: 15; Расходы на строительство объекта, тыс. руб. 2021: 26.6093
145 |  |  |  |  | 1 | Строительство ВЛИ-0,38 кВ от проектируемой опоры ВЛИ-0,38 кВ проектируемой КТП-10/0,4 кВ ф. 18 ПС 110/35/10 кВ Первомайская для электроснабжения садового дома, расположенного по адресу: уч. 276, с/т Болдинское, расположенное в районе п. Янго-Аул, Ленинский р-н, г. Астрахань | Протяженность (для линий электропередачи), м 2021: 58; Максимальная мощность (присоединенная), кВт 2021: 15; Расходы на строительство объекта, тыс. руб. 2021: 31.3462
146 |  |  |  |  | 1 | Строительство ВЛИ-0,38кВ от ближайшей опоры ВЛ-0,4 кВ, ТП-574, ф. 17, 20, ПС 110/10 кВ Красный Яр для электроснабжения жилого дома по ул. Мелиораторов д. 56, с. Красный Яр, Красноярский р-н, Астраханская обл. | Протяженность (для линий электропередачи), м 2021: 40; Максимальная мощность (присоединенная), кВт 2021: 6; Расходы на строительство объекта, тыс. руб. 2021: 25.9438
147 |  |  |  |  | 1 | Установка КТП-6/0,4 кВ и строительство ВЛИ-0,38 кВ от ближайшей опоры ВЛИ-0,38 кВ, ф. 22 ПС 35/6 кВ Началово для электроснабжения садовых домов № 35 в с/т Солнечный и № 18 в с/т Романтика, Приволжский район, Астраханская обл.» | Протяженность (для линий электропередачи), м 2021: 415; Максимальная мощность (присоединенная), кВт 2021: 15; Расходы на строительство объекта, тыс. руб. 2021: 610.8932
148 |  |  |  |  | 1 | Строительство ВЛ-6 кВ, ВЛИ-0,22 кВ и установка ТП-6/0,4 кВ от ближайшей опоры ВЛ-6 кВ ф. 5 ПС 220/110/35/6 кВ Баррикадная для электроснабжения станции катодной защиты СКЗ № 108 по адресу: с. Бахтемир, Икрянинский р-н, Астраханская обл | Протяженность (для линий электропередачи), м 2021: 40; Максимальная мощность (присоединенная), кВт 2021: 2; Расходы на строительство объекта, тыс. руб. 2021: 35.4924
149 |  |  |  |  | 1 | Строительство ВЛИ-0,38 кВ от ближайшей опоры ВЛ-0,4 кВ Л-2, КТП-406 ф. 17, 20 РП Школа ф-18 ПС 110/10 кВ Красный Яр, для электроснабжения жилых домов по ул. Новоселов д. 1 В, д. 1 Д, с. Красный Яр, Красноярский р-н, Астраханская обл. | Протяженность (для линий электропередачи), м 2021: 156; Максимальная мощность (присоединенная), кВт 2021: 15; Расходы на строительство объекта, тыс. руб. 2021: 142.5951
150 |  |  |  |  | 1 | Строительство ВЛИ-0,38 кВ от ближайшей опоры ВЛ-0,4 кВ ТП 223 ф. 7 ПС 110/10 кВ Красный яр для электроснабжения жилого дома по ул. Строительная, д. 63, с. Джанай, Красноярский район, Астраханская обл. | Протяженность (для линий электропередачи), м 2021: 90; Максимальная мощность (присоединенная), кВт 2021: 15; Расходы на строительство объекта, тыс. руб. 2021: 64.9224
151 |  |  |  |  | 1 | Строительство ВЛИ-0,38 кВ от ближайшей опоры ВЛ-0,4 кВ ТП 574 ф.17, 20 ПС 110/10 кВ Красный яр, для электроснабжения жилого дома по ул. Абая, з/у 64, с. Красный яр, Красноярский р-н, Астраханская обл. | Протяженность (для линий электропередачи), м 2021: 36; Максимальная мощность (присоединенная), кВт 2021: 15; Расходы на строительство объекта, тыс. руб. 2021: 29.1838
152 |  |  |  |  | 1 | Строительство ВЛ-10 кВ, ВЛИ-0,38 кВ и установка ТП-10/0,4 кВ ф.21 ПС 110/35/10 кВ Володаровка для электроснабжения личного подсобного хозяйства, расположенного вдоль левого берега реки Чурка, (к/н 30:02:090501:463), Володарский р-н, Астраханская обл. | Протяженность (для линий электропередачи), м 2021: 10; Максимальная мощность (присоединенная), кВт 2021: 15; Расходы на строительство объекта, тыс. руб. 2021: 64.2755
153 |  |  |  |  | 1 | Строительство ВЛИ-0,38 кВ от ближайшей опоры ВЛ-0,4 кВ, КТП-213, ф. 21 ПС 110/35/10 кВ Володаровка для электроснабжения жилого дома по ул. Звездная, д. 1, с. Козлово, Володарский р-н, Астраханская обл. | Протяженность (для линий электропередачи), м 2021: 42; Максимальная мощность (присоединенная), кВт 2021: 14; Расходы на строительство объекта, тыс. руб. 2021: 37.4288
154 |  |  |  |  | 1 | Строительство ВЛИ-0,38 кВ от опоры № 4 ВЛ-0,4 кВ, КТП-141, ф. 14 ПС 110/35/10 кВ Володаровка для электроснабжения жилого дома по ул. Степная, д. 41, с.Разино, Володарский р-н, Астраханская обл | Протяженность (для линий электропередачи), м 2021: 109; Максимальная мощность (присоединенная), кВт 2021: 15; Расходы на строительство объекта, тыс. руб. 2021: 73.3476
155 |  |  |  |  | 1 | Строительство ВЛИ-0,38 кВ от ближайшей опоры ВЛ-0,4 кВ, КТП-117, ф. 14, ПС 110/10 кВ Николо-Комаровка для электроснабжения подсобного хозяйства, расположенного в границах колхоза «Дружба», с запада р.Чилимная, с северо-востока ильмень Казалак, с юга ерик Ваулов, Камызякский р-н, Астраханская обл. | Протяженность (для линий электропередачи), м 2021: 87; Максимальная мощность (присоединенная), кВт 2021: 15; Расходы на строительство объекта, тыс. руб. 2021: 192.7097
156 |  |  |  |  | 1 | Строительство ВЛЗ-6 кВ, ВЛИ-0,38 кВ и установка ТП-6/0,4 кВ, ф.33 ПС 110/6 кВ Окрасочная для электроснабжения личного подсобного хозяйства по ул. Школьная, д.52 «Е», п. Трусово, Наримановский р-н, Астраханская обл. | Протяженность (для линий электропередачи), м 2021: 19; Максимальная мощность (присоединенная), кВт 2021: 15; Расходы на строительство объекта, тыс. руб. 2021: 201.154
157 |  |  |  |  | 1 | Строительство ВЛИ-0,38 кВ от ближайшей опоры ВЛИ-0,38 кВ КТП 1562 ф. 18 ПС 110/35/10 кВ Первомайская для электроснабжения садового дома, расположенного по адресу: с/т Медик, расположенное в п. Янго-Аул, уч. 129, Ленинский р-н, г. Астрахань | Протяженность (для линий электропередачи), м 2021: 35; Максимальная мощность (присоединенная), кВт 2021: 1; Расходы на строительство объекта, тыс. руб. 2021: 75.0269
158 |  |  |  |  | 1 | Строительство ВЛИ-0,38 кВ от ближайшей опоры ВЛИ-0,38 кВ ТП 1564 ф. 607 ПС 110/10/6 кВ Царевская для электроснабжения гаража, расположенного по адресу: ул. Боевая, д. 127а, гаражно-строительный кооператив № 67, блок 1, бокс 14, Ленинский р-н, г. Астрахань | Протяженность (для линий электропередачи), м 2021: 191; Максимальная мощность (присоединенная), кВт 2021: 3; Расходы на строительство объекта, тыс. руб. 2021: 284.7888
159 |  |  |  |  | 1 | Строительство ВЛЗ-6 кВ, ВЛИ-0,22 кВ и установка СТП-6/0,4 кВ, ф. 606 ПС 110/10/6 кВ Южная для электроснабжения павильона, расположенного по адресу: ул. Рождественского, д. 14 «а», Советский район, г. Астрахань | Протяженность (для линий электропередачи), м 2021: 303; Максимальная мощность (присоединенная), кВт 2021: 6; Расходы на строительство объекта, тыс. руб. 2021: 208.1398
160 |  |  |  |  | 1 | Строительство ВЛИ-0,38 кВ от ближайшей опоры ВЛ-0,4 кВ, КТП-4, ф. 10 ПС 110/35/10 кВ Раздор для электроснабжения объекта здравоохранения амбулаторно-поликлинического обслуживания по ул. Степная, з/у 12 Б, с. Бирючек, Камызякский р-н, Астраханская обл. | Протяженность (для линий электропередачи), м 2021: 35; Максимальная мощность (присоединенная), кВт 2021: 20; Расходы на строительство объекта, тыс. руб. 2021: 56.9304
161 |  |  |  |  | 1 | Строительство ВЛ-10 кВ, ВЛИ-0,38 кВ и установка ТП-10/0,4 кВ, ф. 16 ПС 110/10 кВ Николо-Комаровка для электроснабжения земельного участка сельскохозяйственного назначения, расположенного с. Никольское, около р. Старая Волга (к/н 30:05:020204:2), Камызякский р-н, Астраханская обл. | Протяженность (для линий электропередачи), м 2021: 10; Максимальная мощность (присоединенная), кВт 2021: 15; Расходы на строительство объекта, тыс. руб. 2021: 24.1922
162 |  |  |  |  | 1 | Строительство ВЛ-10 кВ, ВЛИ-0,38 кВ, установка ТП 10/0,4 кВ ф. 17 ПС 110/10 кВ Пироговка для электроснабжения подсобного помещения, расположенного в с. Пироговка, участок «Ближняя степь», к.н. земельного участка 30:01:100301:161, Ахтубинский р-н, Астраханская обл. | Протяженность (для линий электропередачи), м 2021: 10; Максимальная мощность (присоединенная), кВт 2021: 16; Расходы на строительство объекта, тыс. руб. 2021: 21.5547
163 |  |  |  |  | 1 | Строительство ВЛ-10 кВ, ВЛИ-0,38 кВ, установка ТП-10/0,4 кВ ф. 15 ПС 110/10 кВ Рождественка для электроснабжения КФХ, расположенного 14-16 км северо-восточнее с. Болхуны, участок между т. Шириметова и т. Зайцева, (к/н 30:01:020301:301), с. Болхуны, Ахтубинский р-н, Астраханская обл | Протяженность (для линий электропередачи), м 2021: 50; Максимальная мощность (присоединенная), кВт 2021: 16; Расходы на строительство объекта, тыс. руб. 2021: 49.1539
164 |  |  |  |  | 1 | Строительство ВЛ-10 кВ, ВЛИ-0,38 кВ и установка ТП-10/0,4 кВ ф. 22 ПС 110/10 кВ Рождественка для электроснабжения подсобного помещения, расположенного 13,5 км северо-восточнее с. Болхуны, (к/н 30:01:020301:444), с. Болхуны, Ахтубинский р-н, Астраханская обл | Протяженность (для линий электропередачи), м 2021: 50; Максимальная мощность (присоединенная), кВт 2021: 25; Расходы на строительство объекта, тыс. руб. 2021: 19.7065
165 |  |  |  |  | 1 | Строительство ВЛИ-0,38 кВ от опоры № 18 ВЛ-0,4 кВ, ТП-42, ф. 9, ПС 110/10 кВ Старица-2 для электроснабжения ГРПШ с. Ступино, по объекту: «Газопроводы межпоселковые с. Черный Яр - с. Барановка - с. Зубовка - с. Старица - с. Поды - с. Кальновка - с. Солодники - п. Зеленый сад - с. Ушаковка с отводами на с. Ступино – с. Вязовка, п. Раздольный, Каменный Яр Черноярского р-н, Астраханской области» код стройки 30/579-2 | Протяженность (для линий электропередачи), м 2021: 38; Максимальная мощность (присоединенная), кВт 2021: 1; Расходы на строительство объекта, тыс. руб. 2021: 36.2933
166 |  |  |  |  | 1 | Строительство ВЛИ-0,38кВ от опоры № 23 ВЛ-0,4 кВ, ТП-80, ф. 11, ПС 110/10 кВ Старица-2 для электроснабжения ГРПШ-2, с. Зубовка, по объекту: «Газопроводы межпоселковые с.Черный Яр - с. Барановка - с. Зубовка - с. Старица - с. Поды - с. Кальновка - с. Солодники - п. Зеленый сад - с. Ушаковка с отводами на с. Ступино - с. Вязовка, п. Раздольный, Каменный Яр Черноярского р-на, Астраханской области» код стройки 30/579-2 | Протяженность (для линий электропередачи), м 2021: 57; Максимальная мощность (присоединенная), кВт 2021: 1; Расходы на строительство объекта, тыс. руб. 2021: 38.2647
167 |  |  |  |  | 1 | Строительство ВЛИ-0,38 кВ от ближайшей опоры ВЛ-0,4 кВ КТП-250 ф.13 ПС 110/10 кВ Черный Яр-2 для электроснабжения ГРПШ-1 с. Зубовка, по объекту: «Газопроводы межпоселковые с. Черный Яр – с. Барановка – с. Зубовка – с. Старица – с. Поды – с. Кальновка – с. Солодники – п. Зеленый сад – с. Ушаковка с отводами на с. Ступино, с. Вязовка, п. Раздольный, с. Каменный Яр Черноярского района Астраханской области.» код стройки 30/579-2. | Протяженность (для линий электропередачи), м 2021: 25; Максимальная мощность (присоединенная), кВт 2021: 1; Расходы на строительство объекта, тыс. руб. 2021: 18.3663
168 |  |  |  |  | 1 | Строительство ВЛИ-0,38 кВ от опоры №8 ВЛ-0,4 кВ, ТП-98, ф. 7, ПС 110/10 кВ Вязовка для электроснабжения ГРПШ с. Каменный Яр, по объекту : «Газопроводы межпоселковые с. Черный Яр - с. Барановка - с. Зубовка - с. Старица - с. Поды - с. Кальновка - с. Солодники - п. Зеленый сад - с. Ушаковка с отводами на с. Ступино - с. Вязовка, п. Раздольный, Каменный Яр Черноярского р-н, Астраханской области «код стройки30/579-2 | Протяженность (для линий электропередачи), м 2021: 67; Максимальная мощность (присоединенная), кВт 2021: 1; Расходы на строительство объекта, тыс. руб. 2021: 66.8855
169 |  |  |  |  | 1 | Строительство ВЛИ -0,38 кВ от опоры № 25 ВЛ-0,4 кВ, ТП-156, ф. 19, ПС 110/10 кВ Солодники для электроснабжения ГРПШ п. Зеленый Сад, по объекту: «Газопроводы межпоселковые с. Черный Яр - с. Барановка - с. Зубовка - с. Старица - с. Поды - с. Кальновка - с. Солодники - п. Зеленый сад - с. Ушаковка с отводами на с. Ступино - с. Вязовка, п. Раздольный, Каменный Яр Черноярского района, Астраханской области» код стройки 30/579-2 | Протяженность (для линий электропередачи), м 2021: 51; Максимальная мощность (присоединенная), кВт 2021: 1; Расходы на строительство объекта, тыс. руб. 2021: 51.3256
170 |  |  |  |  | 1 | Строительство ВЛИ-0,38 кВ от опоры № 20 ВЛ-0,4 кВ, ТП-332, ф. 17, ПС 110/10 кВ Солодники, для электроснабжения ГРПШ с. Солодники, по объекту: «Газопроводы межпоселковые с. Черный Яр - с. Барановка - с. Зубовка - с. Старица - с. Поды - с. Кальновка - с. Солодники - п. Зеленый сад- с. Ушаковка с отводами на с. Ступино - с. Вязовка, п. Раздольный, Каменный Яр Черноярского р-н, Астраханской области «код стройки 30/579-2» | Протяженность (для линий электропередачи), м 2021: 80; Максимальная мощность (присоединенная), кВт 2021: 1; Расходы на строительство объекта, тыс. руб. 2021: 46.3071
171 |  |  |  |  | 1 | Строительство ВЛИ-0,38 кВ от опоры № 26 ВЛ-0,4 кВ, ТП-142, ф. 7, ПС 110/10 кВ Солодники, для электроснабжения ГРПШ-2 с. Ушаковка, по объекту: « Газопроводы межпоселковые с. Черный Яр - с. Барановка - с. Зубовка - с. Старица - с. Поды - с. Кальновка - с. Солодники - п. Зеленый сад - с. Ушаковка с отводами на с. Ступино - с. Вязовка, п. Раздольный, Каменный Яр Черноярского р-н, Астраханской области «код стройки 30/579-2» | Протяженность (для линий электропередачи), м 2021: 144; Максимальная мощность (присоединенная), кВт 2021: 1; Расходы на строительство объекта, тыс. руб. 2021: 168.2913
172 |  |  |  |  | 1 | «Строительство ВЛИ-0,38кВ от опоры №18 ВЛ-0,4 кВ, ТП-86, ф. 15, ПС 110/10 кВ Старица-2 для электроснабжения ГРПШ с. Старица, по объекту: « Газопроводы межпоселковые с. Черный Яр - с. Барановка - с. Зубовка- с. Старица – с. Поды - с. Кальновка - с. Солодники - п. Зеленый сад- с. Ушаковка с отводами на с. Ступино – с. Вязовка, п. Раздольный, Каменный Яр Черноярского р-н, Астраханской области» код стройки 30/579-2» | Протяженность (для линий электропередачи), м 2021: 80; Максимальная мощность (присоединенная), кВт 2021: 1; Расходы на строительство объекта, тыс. руб. 2021: 58.8528
173 |  |  |  |  | 1 | Строительство ВЛИ-0,38 кВ от ближайшей опоры ВЛ-0,4 кВ, КТП547, ф. 7 ПС 35/10 кВ Мултаново для электроснабжения модульного фельдшерско-акушерского пункта по ул. Кирова, д. 7, с. Нововасильево, Володарский р-н, Астраханская обл. | Протяженность (для линий электропередачи), м 2021: 60; Максимальная мощность (присоединенная), кВт 2021: 30; Расходы на строительство объекта, тыс. руб. 2021: 87.2916
174 |  |  |  |  | 1 | Строительство ВЛИ-0,38 кВ от опоры, проектируемой ЛЭП-0,38 кВ КТП-430 ф. 33 ПС 220/110/35/6 кВ Владимировка для электроснабжения жилых домов по ул. И.В. Ржавитина, уч. № 2/1 и ул. В.С. Котлова, уч. № 1/1, г. Ахтубинск, Ахтубинский р-н, Астраханская обл. | Протяженность (для линий электропередачи), м 2021: 70; Максимальная мощность (присоединенная), кВт 2021: 15; Расходы на строительство объекта, тыс. руб. 2021: 71.1671
175 |  |  |  |  | 1 | Строительство ВЛИ-0,38 кВ от ближайшей опоры, проектируемой ВЛ-0,4 кВ КТП-430 ф. 33 ПС 220/110/35/6 кВ Владимировка для электроснабжения стройплощадок жилых домов по ул. Рождественская, уч. № 2/1, ул. В.С. Котлова, уч. № 2/1 г. Ахтубинск, Ахтубинский р-н, Астраханская об | Протяженность (для линий электропередачи), м 2021: 24; Максимальная мощность (присоединенная), кВт 2021: 15; Расходы на строительство объекта, тыс. руб. 2021: 45.3201
176 |  |  |  |  | 1 | Строительство ВЛИ-0,38 кВ от ближайшей опоры ВЛ-0,4 кВ Л-1 КТП-38 ф. 7 ПС 110/6 кВ Ахтуба для электроснабжения жилого дома (стройплощадка) по ул. Кочубея, в районе 15 дома (к/н 30:01:150103:2564), г. Ахтубинск, Ахтубинский р-н, Астраханская обл. | Протяженность (для линий электропередачи), м 2021: 205; Максимальная мощность (присоединенная), кВт 2021: 15; Расходы на строительство объекта, тыс. руб. 2021: 96.4563
177 |  |  |  |  | 1 | Строительство ВЛИ-0,38 кВ от опоры ВЛ-0,4 кВ Л-3 ТП-430 ф. 33 ПС 220/110/35/6 кВ Владимировка для электроснабжения жилого дома уч. б/н. к/н: 30:01:150230:2836, Северный городок, г. Ахтубинск, Ахтубинский р-н, Астраханская обл. | Протяженность (для линий электропередачи), м 2021: 617; Максимальная мощность (присоединенная), кВт 2021: 15; Расходы на строительство объекта, тыс. руб. 2021: 529.6129
178 |  |  |  |  | 1 | Строительство ВЛИ-0,4 кВ от ближайшей опоры ВЛ-0,4 кВ, КТП-82, ф. 19 ПС 220/110/10 кВ Харабали для электроснабжения жилого дома по ул. Дальняя, д. 2, г. Харабали, Харабалинский р-н, Астраханская обл. | Протяженность (для линий электропередачи), м 2021: 110; Максимальная мощность (присоединенная), кВт 2021: 15; Расходы на строительство объекта, тыс. руб. 2021: 100.8448
179 |  |  |  |  | 1 | Строительство ВЛИ-0,38 кВ от ближайшей опоры ВЛ-0,4 кВ Л-1, КТП-933 ф. 12 ПС 220/110/10 кВ Харабали для электроснабжения жилого дома по ул. Кузьмы Зуева, д. 48, г. Харабали, Харабалинский р-н, Астраханская обл. | Протяженность (для линий электропередачи), м 2021: 451; Максимальная мощность (присоединенная), кВт 2021: 15; Расходы на строительство объекта, тыс. руб. 2021: 365.1902
180 |  |  |  |  | 1 | Строительство ВЛИ-0,38 кВ от РУ-0,4 ТП 406, РП Школа, ф.18 ПС 110/10 кВ Красный Яр для электроснабжения жилого дома по ул. Радужная, д. 1 Г, с. Красный Яр, Красноярский р-н, Астраханская обл. | Протяженность (для линий электропередачи), м 2021: 59; Максимальная мощность (присоединенная), кВт 2021: 15; Расходы на строительство объекта, тыс. руб. 2021: 148.5902
181 |  |  |  |  | 1 | Строительство ВЛИ-0,38 кВ от ближайшей опоры ВЛИ-0,4 кВ КТП-521 ф. 4 ПС 220/110/35/10 кВ Лиман для электроснабжения жилого дома по ул. Танина д. 1М, р.п. Лиман, Лиманский р-н, Астраханская обл. | Протяженность (для линий электропередачи), м 2021: 70; Максимальная мощность (присоединенная), кВт 2021: 15; Расходы на строительство объекта, тыс. руб. 2021: 182.5736
182 |  |  |  |  | 1 | Строительство ВЛИ-0,38 кВ от ближайшей опоры ВЛ-0,4 кВ КТП-12 ф. 20 ПС 110/10 кВ Оля для электроснабжения жилого дома по ул. Ленина д. 2В, с. Лесное, Лиманский р-н, Астраханская обл. | Протяженность (для линий электропередачи), м 2021: 38; Максимальная мощность (присоединенная), кВт 2021: 15; Расходы на строительство объекта, тыс. руб. 2021: 139.3265
183 |  |  |  |  | 1 | Строительство ВЛИ-0,38 кВ от ближайшей опоры ВЛ-0,38 кВ ТП 207 ф. 9, ПС 35/10 кВ Караванное для электроснабжения жилого дома, расположенного по пер. Почтовый, д. 2, Лиманский р-н, с. Басы, Астраханская обл. | Протяженность (для линий электропередачи), м 2021: 239; Максимальная мощность (присоединенная), кВт 2021: 4; Расходы на строительство объекта, тыс. руб. 2021: 315.2369
184 |  |  |  |  | 1 | Строительство ВЛИ-0,22 кВ от ближайшей опоры ВЛ-0,4 кВ КТП-162 ф. 7 ПС 110/10 кВ Оля для электроснабжения личного подсобного хозяйства по ул. Ворошилова д. 9, с. Баста, Лиманский р-н, Астраханская обл. | Протяженность (для линий электропередачи), м 2021: 132; Максимальная мощность (присоединенная), кВт 2021: 3; Расходы на строительство объекта, тыс. руб. 2021: 199.5303
185 |  |  |  |  | 1 | Строительство ВЛИ-0,22 кВ от ближайшей опоры ВЛ-0,4 кВ, ТП 834, ф. 314,413, ПС 110/35/6 кВ «Трикотажная» для электроснабжения гаража, расположенного по адресу: ул. Куликова, д.56 «а», гаражный бокс №61, блок «б», Кировский район, г. Астрахань | Протяженность (для линий электропередачи), м 2021: 42; Максимальная мощность (присоединенная), кВт 2021: 6; Расходы на строительство объекта, тыс. руб. 2021: 102.6894
186 |  |  |  |  | 1 | Строительство ВЛИ-0,38 кВ от РУ-0,4 кВ проектируемой ТП-10/0,4 кВ ф. 17 ПС 110/10 кВ Фунтово для электроснабжения жилого дома по ул. Прибрежная, д.1, с. Фунтово-1, Приволжский р-н, Астраханская обл. | Протяженность (для линий электропередачи), м 2021: 123; Максимальная мощность (присоединенная), кВт 2021: 15; Расходы на строительство объекта, тыс. руб. 2021: 180.5037
187 |  |  |  |  | 1 | Строительство ВЛИ-0,38 кВ от ближайшей опоры ВЛИ-0,38 кВ ТП-772, ф. 17 ПС 35/6 кВ Началово для электроснабжения жилого дома по ул. Ленина, д.2Г, с. Три Протока, Приволжский р-н, Астраханская обл. | Протяженность (для линий электропередачи), м 2021: 190; Максимальная мощность (присоединенная), кВт 2021: 15; Расходы на строительство объекта, тыс. руб. 2021: 225.7922
188 |  |  |  |  | 1 | Строительство ВЛИ-0,38 кВ от ближайшей опоры ВЛИ-0,38 кВ ТП-779, ф. 21 ПС 35/6 кВ Началово для электроснабжения жилого дома в мкр. Александрийский, д. № 33, с. Началово, Приволжский р-н, Астраханская обл. | Протяженность (для линий электропередачи), м 2021: 53; Максимальная мощность (присоединенная), кВт 2021: 15; Расходы на строительство объекта, тыс. руб. 2021: 93.8695
189 |  |  |  |  | 1 | Строительство ВЛ-10 кВ, ВЛИ-0,38 кВ и установка ТП-10/0,4 кВ, ф.10, ПС 110/10 кВ Фунтово для электроснабжения нежилого помещения на ул. Садовая, д. 45 а, с. Веселая Грива, Приволжский р-н, Астраханская область (ориентировочная протяженность ВЛ-10 кВ – 0,02 км, ВЛИ-0,38 кВ - 0,015 км и ориентировочная мощность – 0,1 МВА) | Протяженность (для линий электропередачи), м 2021: 15; Максимальная мощность (присоединенная), кВт 2021: 50; Расходы на строительство объекта, тыс. руб. 2021: 108.3479
190 |  |  |  |  | 1 | Строительство ВЛЗ - 6кВ, ЛЭП-0,4 кВ и установка ТП-6/0,4 кВ ф. 3 ПС 110/35/6 кВ Евпраксино для электроснабжения нежилого дома, расположенного (который будет располагаться) в Килинчинском сельсовете, в 2 км севернее п. Кинелле, в 40 км от левого берега р. Болда, Приволжский р-н, Астраханская обл. | Протяженность (для линий электропередачи), м 2021: 5; Максимальная мощность (присоединенная), кВт 2021: 100; Расходы на строительство объекта, тыс. руб. 2021: 36.4096
191 |  |  |  |  | 1 | Строительство ВЛ-10 кВ, ВЛИ-0,38 кВ, и установка ТП-10/0,4 кВ ф. 10 ПС 110/35/10 кВ Зензели для электроснабжения участка производственно-технического обеспечения и комплектации оборудовании (УТПО и КО), расположенного с западной стороны железной дороги «Астрахань-Кизляр» в 0,9 км южнее ст. Зензели (к/н 30:07:220602:16), Лиманский р-н., Астраханская област | Протяженность (для линий электропередачи), м 2021: 10; Максимальная мощность (присоединенная), кВт 2021: 40; Расходы на строительство объекта, тыс. руб. 2021: 30.1794
192 |  |  |  |  | 1 | Строительство ВЛЗ-10 кВ, ВЛИ-0,38 кВ и установка КТП-10/0,4 кВ, ф. 20 ПС Стройиндустрия для электроснабжения жилого дома, расположенного по адресу: ул. Лесная, д. 13, МЖС "Наримановская", Наримановский район, Астраханская область | Протяженность (для линий электропередачи), м 2021: 25; Максимальная мощность (присоединенная), кВт 2021: 12; Расходы на строительство объекта, тыс. руб. 2021: 99.322
193 |  |  |  |  | 1 | Строительство ВЛЗ-10 кВ, ВЛИ-0,38 кВ и установка КТП-10/0,4 кВ, ф. 4 ПС 110/35/10 кВ Горбаневка-2 для электроснабжения насосной станции, с. Пологое Займище, примерно в 2,5 км по направлению на юго-восток от ориентира с. Пологое Займище, Ахтубинский р-н, Астраханская обл. | Протяженность (для линий электропередачи), м 2021: 30; Максимальная мощность (присоединенная), кВт 2021: 149; Расходы на строительство объекта, тыс. руб. 2021: 205.5005
194 |  |  |  |  | 1 | Строительство ВЛИ-0,38 кВ от ближайшей опоры ВЛ-0,4 кВ ТП-578 ф.29 ПС 110/35/10 кВ Володаровка для электроснабжения жилого дома по ул.Ирмуратова, д.11, п.Володарский, Володарский р-н, Астраханская обл. | Протяженность (для линий электропередачи), м 2021: 150; Максимальная мощность (присоединенная), кВт 2021: 15; Расходы на строительство объекта, тыс. руб. 2021: 69.4881
195 |  |  |  |  | 1 | Строительство ВЛИ-0,38 кВ от ближайшей опоры ВЛ-0,4 кВ Л-1 КТП-241 ф.6 ПС 110/10 кВ Маячное для электроснабжения ФАП с. Бекетовка (к/н 30:04:100102:519) по ул. Степная, д. 8а, с. Бекетовка, Икрянинский р-н, Астраханская обл. (ориентировочная протяженность - 0,025 км) | Протяженность (для линий электропередачи), м 2021: 15; Максимальная мощность (присоединенная), кВт 2021: 30; Расходы на строительство объекта, тыс. руб. 2021: 38.7543
196 |  |  |  |  | 1 | Строительство ВЛИ-0,38 кВ от ближайшей опоры ВЛ-0,4 кВ Л-2 КТП-33, ф.18 ПС 110/10 кВ Трудфронт для электроснабжения ФАП с. Ямное (к/н 30:04:100103:775) по ул.Аптечная, д.10а, с.Ямное, Икрянинский р-н, Астраханская обл. (ориентировочная протяженность - 0,025 км) | Протяженность (для линий электропередачи), м 2021: 15; Максимальная мощность (присоединенная), кВт 2021: 30; Расходы на строительство объекта, тыс. руб. 2021: 46.4153
197 |  |  |  |  | 1 | Строительство ВЛИ-0,38 кВ от ближайшей опоры ВЛ-0,4 кВ Л-2 КТП-59 ф.12 ПС 110/10 кВ Мумра для электроснабжения ФАП с. Зюзино по ул. Комсомольская, д. 7, с. Зюзино, Икрянинский р-н, Астраханская обл. | Протяженность (для линий электропередачи), м 2021: 64; Максимальная мощность (присоединенная), кВт 2021: 30; Расходы на строительство объекта, тыс. руб. 2021: 78.6869
198 |  |  |  |  | 1 | Строительство ВЛИ-0,38 кВ от проектируемой опоры ВЛИ-0,38 кВ проектируемой КТП-6/0,4 кВ, ф. 9 ПС 35/6 кВ Трусовская для электроснабжения жилого дома, расположенного по адресу: ул. 3-я Пригородная, д. 12 «а», с. Солянка, Наримановский р-н, Астраханская обл.. | Протяженность (для линий электропередачи), м 2021: 124; Максимальная мощность (присоединенная), кВт 2021: 15; Расходы на строительство объекта, тыс. руб. 2021: 174.3305
199 |  |  |  |  | 1 | Строительство ВЛИ-0,22 кВ от ближайшей опоры ВЛ-0,4 кВ РП-6 ф. 607 ПС 110/10-6 кВ Царевская для электроснабжения гаража, расположенного по адресу: ул. Николая Островского, д. 3, корп. А, бокс 12, Советский р-н, г. Астрахань | Протяженность (для линий электропередачи), м 2021: 42; Максимальная мощность (присоединенная), кВт 2021: 3; Расходы на строительство объекта, тыс. руб. 2021: 112.3642
200 |  |  |  |  | 1 | Строительство ВЛИ-0,4 кВ от ближайшей опоры ВЛИ-0,4 кВ КТП 1147 ф. 54 ПС 110/10 кВ Кири-Кили для электроснабжения телекоммуникационного оборудования, расположенного по адресу: ул. Энергетическая, д. 28, Ленинский р-н, г. Астрахань | Протяженность (для линий электропередачи), м 2021: 329; Максимальная мощность (присоединенная), кВт 2021: 15; Расходы на строительство объекта, тыс. руб. 2021: 280.5877
201 |  |  |  |  | 1 | Строительство ВЛИ-0,38 кВ от ближайшей опоры ВЛ-0,4 кВ КТП-20 ф. 5 ПС 110/35/10 Горбаневка-2 для электроснабжения дома в СОТ «Флора», уч. 330 (к/н 30:01:050202:304), с. Капустин Яр, Ахтубинский р-н Астраханская обл | Протяженность (для линий электропередачи), м 2021: 290; Максимальная мощность (присоединенная), кВт 2021: 15; Расходы на строительство объекта, тыс. руб. 2021: 192.092
202 |  |  |  |  | 1 | Строительство ВЛИ-0,38кВ от РУ-0,4кВ ТП 13 ф. 604 ПС 110/10-6 кВ Северная для электроснабжения здания (нежилого), расположенного по адресу: ул. Челюскинцев, д. 132/ул. Дарвина, д. 17/ул. Казанская, д. 127, Кировский р-н, г. Астрахань | Протяженность (для линий электропередачи), м 2021: 119; Максимальная мощность (присоединенная), кВт 2021: 125; Расходы на строительство объекта, тыс. руб. 2021: 183.542
203 |  |  |  |  | 1 | Строительство ЛЭП-0,4 кВ от РУ-0,4 кВ ТП 954 ф. 604 ПС 110/10-6 кВ Северная для электроснабжения производственной базы, расположенной по адресу: ул. Орехово-Зуевская д. 2 г. Астрахань | Протяженность (для линий электропередачи), м 2021: 138; Максимальная мощность (присоединенная), кВт 2021: 150; Расходы на строительство объекта, тыс. руб. 2021: 161.3325
204 |  |  |  |  | 1 | Установка СТП-10/0,22 кВ для электроснабжения Автоматизированной системы диспетчерского контроля и управления ГРПШ по объекту: «Газопроводы межпоселковые ГРС Кочковатка – с. Кочковатка – с. Сасыколи – п. Бугор – с. Михайловка с отводом на п. Чапчали» п. Бугор Харабалинский р-н. Астраханская обл | Протяженность (для линий электропередачи), м 2021: 100; Максимальная мощность (присоединенная), кВт 2021: 1; Расходы на строительство объекта, тыс. руб. 2021: 15.4835
205 |  |  |  |  | 1 | Строительство ВЛИ-0,38 кВ от РУ-0,4кВ ТП 1556 ф.4 ПС 110/35/10 кВ ЦРП для электроснабжения жилого дома, расположенного по адресу: ул. Оранжерейная, д. 12, Кировский р-н, г.Астрахань | Протяженность (для линий электропередачи), м 2021: 136; Максимальная мощность (присоединенная), кВт 2021: 15; Расходы на строительство объекта, тыс. руб. 2021: 251.6954
206 |  |  |  |  | 1 | Строительство ЛЭП-0,4 кВ от РУ-0,4 кВ ТП 413 ф. 621 ПС 110/10/6 Царевская для электроснабжения гаража, расположенного по адресу: ул. Генерала Епишева, д. 63, Гаражный кооператив № 43, блок 1, бокс 69, Советский р-н, г. Астрахань | Протяженность (для линий электропередачи), м 2021: 36; Максимальная мощность (присоединенная), кВт 2021: 3; Расходы на строительство объекта, тыс. руб. 2021: 67.0851
207 |  |  |  |  | 1 | Строительство ЛЭП-0,4 кВ от РУ-0,4 кВ ТП 2 ф. 128 ПС 110/10/6 кВ Северная для электроснабжения Детской художественной школы, расположенной по адресу: ул. Адмиралтейская/ пер. Щепной/ул. Никольская, д 25/15/13, Кировский р-н, г. Астрахань | Протяженность (для линий электропередачи), м 2021: 170; Максимальная мощность (присоединенная), кВт 2021: 45; Расходы на строительство объекта, тыс. руб. 2021: 80.9253
208 |  |  |  |  | 1 | Строительство ВЛИ-0,38 кВ от ближайшей опоры ВЛИ-0,38 кВ ТП 1492 ф. 4 ПС 110/35/10 ЦРП для электроснабжения жилого дома, расположенного по адресу: пер. 2-й Началовский, д. 21, г. Астрахань | Протяженность (для линий электропередачи), м 2021: 25; Максимальная мощность (присоединенная), кВт 2021: 15; Расходы на строительство объекта, тыс. руб. 2021: 49.6543
209 |  |  |  |  | 1 | Строительство ВЛИ-0,38 кВ от опоры №2 Л-12 ВЛ-0,4 кВ ТП 750 ф. 203 ПС 110/35/6 кВ Трикотажная, для электроснабжения гаража, расположенного по адресу: ул. Бориса Алексеева, д. 61, корп. 1, бокс 0133, литер В, г. Астрахань | Протяженность (для линий электропередачи), м 2021: 157; Максимальная мощность (присоединенная), кВт 2021: 3; Расходы на строительство объекта, тыс. руб. 2021: 107.315
210 |  |  |  |  | 1 | Строительство ВЛИ-0,38 кВ от проектируемой ВЛИ-0,38 кВ КТП 462 ф. 7 ПС 110/35/10 кВ Первомайская для электроснабжения садового дома, расположенного по адресу: СНТ «Веснянка», проезд Арбатский, д. 6, Ленинский р-н, г. Астрахань | Протяженность (для линий электропередачи), м 2021: 112; Максимальная мощность (присоединенная), кВт 2021: 15; Расходы на строительство объекта, тыс. руб. 2021: 320.4257
211 |  |  |  |  | 1 | Строительство ЛЭП-0,4 кВ от РУ-0,4 кВ ТП 389 ф. 209 ПС 110/35/6 кВ Трикотажная дя электроснабжения административного здания, гаража, освещения дворовой части административного здания, расположенного по адресу ул. Куликова, д. 67, Кировский р-н, г. Астрахань | Протяженность (для линий электропередачи), м 2021: 136; Максимальная мощность (присоединенная), кВт 2021: 141; Расходы на строительство объекта, тыс. руб. 2021: 168.5193
212 |  |  |  |  | 1 | Строительство ВЛИ-0,38 кВ от ближайшей опоры ВЛ-0,4 кВ Л-3 КТП-446 ф. 20 ПС 110/10 кВ Стройиндустрия для электроснабжения жилого дома по ул. Титова, д. 19, п. МЖС «Наримановская», Наримановский р-н, Астраханская област | Протяженность (для линий электропередачи), м 2021: 21; Максимальная мощность (присоединенная), кВт 2021: 15; Расходы на строительство объекта, тыс. руб. 2021: 22.1181
213 |  |  |  |  | 1 | Строительство ВЛИ-0,38 кВ от ближайшей опоры ВЛИ-0,38 кВ ТП-668, ф. 7 ПС 110/6 кВ Водозабор для электроснабжения жилого дома по ул. Весенняя, д. 9, п. Караагаш, Приволжский р-н, Астраханская обл. | Протяженность (для линий электропередачи), м 2021: 339; Максимальная мощность (присоединенная), кВт 2021: 15; Расходы на строительство объекта, тыс. руб. 2021: 358.2382
214 |  |  |  |  | 1 | Строительство ВЛИ-0,38 кВ от ближайшей опоры ВЛ-0,4 кВ, КТП-240А, ф. 27 ПС 110/35/10 кВ Володаровка для электроснабжения жилого дома по ул. Дорожная, д. 19, п. Таловинка, Володарский р-н, Астраханская обл. | Протяженность (для линий электропередачи), м 2021: 68; Максимальная мощность (присоединенная), кВт 2021: 13; Расходы на строительство объекта, тыс. руб. 2021: 48.9097
215 |  |  |  |  | 1 | Строительство ЛЭП-0,4кВ от ближайшей опоры ВЛ-0,4кВ, Л-1 КТП-12, ф. 17 ПС 110/35/10кВ Сасыколи для электроснабжения жилого дома, расположенного по ул. Солнечная, д.9, с. Сасыколи, Харабалинский р-н, Астраханская обл. | Протяженность (для линий электропередачи), м 2021: 85; Максимальная мощность (присоединенная), кВт 2021: 14; Расходы на строительство объекта, тыс. руб. 2021: 97.3901
216 |  |  |  |  | 1 | Строительство ВЛИ-0,4 кВ от РУ-0,4 кВ, КТП-418 ф. 19 ПС 220/110/10 кВ Харабали для электроснабжения производственного здания и здания цеха по производству тары по ул. Дорожная, д. 7В, д. 13, г. Харабали, Харабалинский р-н, Астраханская обл. | Протяженность (для линий электропередачи), м 2021: 318; Максимальная мощность (присоединенная), кВт 2021: 15; Расходы на строительство объекта, тыс. руб. 2021: 149.495
217 |  |  |  |  | 1 | Строительство ВЛИ-0,38 кВ от опоры № 9, Л-1, КТП 430, ф. 33 ПС 220/110/35/6 кВ Владимировка для электроснабжения жилого дома (стройплощадка), расположенного по адресу: район Северного городка, г. Ахтубинск, Ахтубинский р-н, Астраханская обл. | Протяженность (для линий электропередачи), м 2021: 166; Максимальная мощность (присоединенная), кВт 2021: 15; Расходы на строительство объекта, тыс. руб. 2021: 183.0245
218 |  |  |  |  | 1 | Строительство ВЛИ-0,38 кВ от ближайшей опоры ВЛ-0,4 кВ КТП-259 ф. 26 ПС 220/110/35/6 кВ Владимировка, для электроснабжения жилого дома (стройплощадка) по адресу: Северный городок, г.Ахтубинск, Ахтубинский р-н, Астраханская обл | Протяженность (для линий электропередачи), м 2021: 48; Максимальная мощность (присоединенная), кВт 2021: 15; Расходы на строительство объекта, тыс. руб. 2021: 80.3933
219 |  |  |  |  | 1 | Строительство ВЛИ-0,38 кВ от ближайшей опоры ВЛ-0,4 кВ Л-1 КТП 184 ф. 17 ПС 100/10 кВ Красный Яр для электроснабжения жилого дома по ул. Прибрежная, д. 4 Д, с. Красный Яр, Красноярский р-н, Астраханская обл. | Протяженность (для линий электропередачи), м 2021: 134; Максимальная мощность (присоединенная), кВт 2021: 15; Расходы на строительство объекта, тыс. руб. 2021: 129.7841
220 |  |  |  |  | 1 | Строительство ВЛ-10 кВ, ВЛИ-0,38 кВ и установка ТП-10/0,4 кВ ф. 13 ПС 35/10 кВ Бударино для электроснабжения земельного участка сельскохозяйственного назначения, расположенного в 3,8 км южнее с. Бирючья коса, в 3,5 км севернее с. Рынок (к/н 30:07:251801:533), с. Бирючья коса, Лиманский район, Астраханская обл. | Протяженность (для линий электропередачи), м 2021: 5; Максимальная мощность (присоединенная), кВт 2021: 60; Расходы на строительство объекта, тыс. руб. 2021: 65.6334
221 |  |  |  |  | 1 | Строительство ВЛИ-0,22 кВ от ближайшей опоры ВЛ-0,4 кВ Л-3 КТП-230 ф.17 ПС 110/10 кВ Икряное для электроснабжения гаража по ул. Чапаева, д.62Г, с. Икряное, Икрянинский р-н, Астраханская обл. | Протяженность (для линий электропередачи), м 2021: 34; Максимальная мощность (присоединенная), кВт 2021: 6; Расходы на строительство объекта, тыс. руб. 2021: 35.9395
222 |  |  |  |  | 1 | Строительство ВЛИ-0,38 кВ от ближайшей опоры ВЛ-0,4 кВ ТП 725 ф. 17 ПС 110/10 кВ Икряное для электроснабжения Жилого дома, расположенного по адресу: ул. Луговая, д. 90, с. Икряное, Икрянинский р-н | Протяженность (для линий электропередачи), м 2021: 204; Максимальная мощность (присоединенная), кВт 2021: 15; Расходы на строительство объекта, тыс. руб. 2021: 147.2781
223 |  |  |  |  | 1 | Строительство ВЛИ-0,38 кВ от ближайшей опоры ВЛ-0,4 кВ Л-10 КТП-559 ф.315 ПС 35/6 кВ Нефтебаза для электроснабжения земельного участка (стройплощадка) по ул. Кирова, д.37, рп. Ильинка, Икрянинский р-н, Астраханская обл | Протяженность (для линий электропередачи), м 2021: 114; Максимальная мощность (присоединенная), кВт 2021: 15; Расходы на строительство объекта, тыс. руб. 2021: 106.7676
224 |  |  |  |  | 1 | Строительство ВЛИ-0,38 кВ от РУ-0,4 кВ КТП-693 ф.24 ПС 110/10 кВ Икряное для электроснабжения земельного участка под строительство автостоянки по ул. 1 Мая, д. 19Д, с. Икряное, Икрянинский р-н, Астраханская обл. | Протяженность (для линий электропередачи), м 2021: 121; Максимальная мощность (присоединенная), кВт 2021: 15; Расходы на строительство объекта, тыс. руб. 2021: 34.5444
225 |  |  |  |  | 1 | Строительство ВЛ-10 кВ, ВЛИ-0,38 кВ и установка ТП-10/0,4 кВ, ф.2 ПС 110/10 кВ Чаганская для электроснабжения жилого дома по ул. Дачная, д. 44 В, с. Чаган, Камызякский р-н., Астраханская обл | Протяженность (для линий электропередачи), м 2021: 33; Максимальная мощность (присоединенная), кВт 2021: 150; Расходы на строительство объекта, тыс. руб. 2021: 75.9487
226 |  |  |  |  | 1 | Строительство ВЛИ-0,38 кВ от ближайшей опоры ВЛИ-0,38 кВ ТП 222 ф. 629 ПС 110/10/6 кВ Царевская для электроснабжения магазина, расположенного по адресу: ул. Бэра, Советский р-н, г. Астрахань | Протяженность (для линий электропередачи), м 2021: 87; Максимальная мощность (присоединенная), кВт 2021: 15; Расходы на строительство объекта, тыс. руб. 2021: 100.4192
227 |  |  |  |  | 1 | Строительство ЛЭП-0,4 кВ от РУ-0,4 кВ РП 23 ф.6, №11 ПС 110/6 кВ Судостроительная для электроснабжения павильона, расположенного по адресу: ул. Адмирала Нахимова, 267 «е», г. Астрахань | Протяженность (для линий электропередачи), м 2021: 256; Максимальная мощность (присоединенная), кВт 2021: 25; Расходы на строительство объекта, тыс. руб. 2021: 157.8045
228 |  |  |  |  | 1 | Строительство ЛЭП-0,4 кВ от РУ-0,4 кВ ТП 866 ф.7 ПС 110/35/10 кВ Первомайская для электроснабжения магазина, расположенного по адресу: ул. Березовая, д. 21а, г. Астрахань | Протяженность (для линий электропередачи), м 2021: 19; Максимальная мощность (присоединенная), кВт 2021: 25; Расходы на строительство объекта, тыс. руб. 2021: 69.9952
229 |  |  |  |  | 1 | Строительство ВЛИ-0,4 кВ от ближайшей опоры ВЛ-0,4 кВ ТП 565 ф.17 ПС 35/6 кВ Кировская для электроснабжения жилого дома, расположенного по адресу: ул. Очаковская, д. 3 б, г. Астрахань | Протяженность (для линий электропередачи), м 2021: 88; Максимальная мощность (присоединенная), кВт 2021: 15; Расходы на строительство объекта, тыс. руб. 2021: 127.5541
230 |  |  |  |  | 1 | Строительство ВЛИ-0,38 кВ от ближайшей опоры ВЛИ-0,38 кВ ТП 929 ф. 33 ПС 110/6 кВ Восточная для электроснабжения гаража, расположенного по адресу: проезд Николая Островского, д. 3б, Гаражный кооператив №88, блок II, бокс 12, г. Астрахань | Протяженность (для линий электропередачи), м 2021: 146; Максимальная мощность (присоединенная), кВт 2021: 5; Расходы на строительство объекта, тыс. руб. 2021: 196.4891
231 |  |  |  |  | 1 | Строительство ВЛИ-0,38 кВ от проектируемой опоры ВЛИ-0,38 кВ проектируемой КТП-6/0,4 кВ ф. 16 ПС 35/6 кВ Кировская для электроснабжения жилого дома, расположенного по адресу: ул. Алуштинская, д. 7, Кировский р-н, г. Астрахань | Протяженность (для линий электропередачи), м 2021: 205; Максимальная мощность (присоединенная), кВт 2021: 15; Расходы на строительство объекта, тыс. руб. 2021: 283.0836
232 |  |  |  |  | 1 | Строительство ВЛИ-0,38 кВ от ближайшей опоры ВЛ-0,4 кВ Л-2 КТП-49 ф. 5 ПС 110/10 кВ Табола для электроснабжения земельного участка по ул. Мира, д. 1 В, г. Камызяк, Камызякский р-н, Астраханская обл. | Протяженность (для линий электропередачи), м 2021: 33; Максимальная мощность (присоединенная), кВт 2021: 15; Расходы на строительство объекта, тыс. руб. 2021: 22.5644
233 |  |  |  |  | 1 | Строительство ВЛИ-0,38 кВ от ближайшей опоры ВЛ-0,4 кВ КТП-796 ф.5 ПС 110/10 кВ Камызяк для электроснабжения жилого дома по ул. Майская, д.37 А, г. Камызяк, Камызякский р-н, Астраханская обл. | Протяженность (для линий электропередачи), м 2021: 25; Максимальная мощность (присоединенная), кВт 2021: 15; Расходы на строительство объекта, тыс. руб. 2021: 18.1822
234 |  |  |  |  | 1 | Строительство ВЛИ-0,38 кВ от существующей опоры ВЛ-0,4 кВ, ТП 281, ф. 20, ПС 110/10 кВ Табола для электроснабжения подсобного хозяйства, расположенного в границах МО «Раздорский сельсовет», северо-восточнее автодороги Камызяк-Раздор, юго-восточнее с. Застенка, Камызякский р-н, Астраханская обл. | Протяженность (для линий электропередачи), м 2021: 133; Максимальная мощность (присоединенная), кВт 2021: 15; Расходы на строительство объекта, тыс. руб. 2021: 63.9856
235 |  |  |  |  | 1 | Строительство ВЛИ-0,38 кВ от ближайшей опоры ВЛ-0,4 кВ, КТП-796, ф. 5, ПС 110/10 кВ Камызяк для электроснабжения индивидуального жилищного строительства по ул. Весенняя, д. 11 А, г. Камызяк, Камызякский р-н, Астраханская обл. | Протяженность (для линий электропередачи), м 2021: 115; Максимальная мощность (присоединенная), кВт 2021: 15; Расходы на строительство объекта, тыс. руб. 2021: 94.3996
236 |  |  |  |  | 1 | Строительство ВЛИ-0,38 кВ от ближайшей опоры ВЛ-0,4 кВ КТП-500 ф. 17 ПС 110/10 кВ Новинская для электроснабжения земельного участка, расположенного 245 м. северо-западнее земельного участка с к/н 30:05:190105:74, п. Новинский, Камызякский р-н, Астраханская обл | Протяженность (для линий электропередачи), м 2021: 370; Максимальная мощность (присоединенная), кВт 2021: 15; Расходы на строительство объекта, тыс. руб. 2021: 434.1607
237 |  |  |  |  | 1 | Строительство ВЛИ-0,38 кВ от РУ-0,4 кВ КТП-100 ф. 4 ПС 35/10 кВ Травино для электроснабжения ангара по ул. Степана Разина, д. 85 А, с.Самосделка, Камызякский р-н, Астраханская обл. | Протяженность (для линий электропередачи), м 2021: 25; Максимальная мощность (присоединенная), кВт 2021: 50; Расходы на строительство объекта, тыс. руб. 2021: 92.0237
238 |  |  |  |  | 1 | Строительство ВЛИ-0,38 кВ от ближайшей опоры ВЛ-0,4 кВ Л-2 КТП-282 ф. 20 ПС 110/10 кВ Табола для электроснабжения земельного участка для амбулаторно-поликлинического обслуживания по ул. Степная, д. 25Г, с. Застенка, Камызякский р-н, Астраханская обл. | Протяженность (для линий электропередачи), м 2021: 42; Максимальная мощность (присоединенная), кВт 2021: 20; Расходы на строительство объекта, тыс. руб. 2021: 41.3816
239 |  |  |  |  | 1 | Строительство ВЛИ-0,38 кВ от ближайшей опоры ВЛ-0,4 кВ Л-3, КТП-405 ф. 12, ПС 35/10/6 кВ Присельская для электроснабжения жилого дома по ул. Советская, д. 1В, с. Михайловка, Харабалинский р-н, Астраханская обл. | Протяженность (для линий электропередачи), м 2021: 39; Максимальная мощность (присоединенная), кВт 2021: 15; Расходы на строительство объекта, тыс. руб. 2021: 73.1073
240 |  |  |  |  | 1 | Строительство ВЛИ-0,4 кВ от РУ-0,4 кВ проектируемой КТП-6/0,4 кВ ф. 9 ПС 35/6 кВ Трусовская я для электроснабжения жилых домов, расположенных по адресу: ул. 1-я Пригородная, д. 5, д. 11а, ул. 2-я Пригородная д. 6 с. Солянка, Наримановский р-н, Астраханская обл. | Протяженность (для линий электропередачи), м 2021: 501; Максимальная мощность (присоединенная), кВт 2021: 6; Расходы на строительство объекта, тыс. руб. 2021: 315.0197
241 |  |  |  |  | 1 | Строительство ВЛИ-0,38 кВ от ближайшей опоры ВЛ-0,4 кВ Л-3 КТП-555 ф. 9 ПС 110/10 кВ Красный Яр для электроснабжения Объекта пограничного управления в 350 м юго-восточнее с. Караозек Ватаженский сельсовет, с. Ватажное, Красноярский р-н, Астраханская обл | Протяженность (для линий электропередачи), м 2021: 239; Максимальная мощность (присоединенная), кВт 2021: 30; Расходы на строительство объекта, тыс. руб. 2021: 218.8769
242 |  |  |  |  | 1 | Строительство ВЛИ-0,38 кВ от ближайшей опоры ВЛ-0,4 кВ Л-2 КТП-275, ф. 11 ПС 110/35/10 кВ Ахтубинская для электроснабжения жилого дома по ул. Строительная, д. 1«б», п. Комсомольский, Красноярский р-н, Астраханская обл | Протяженность (для линий электропередачи), м 2021: 103; Максимальная мощность (присоединенная), кВт 2021: 6; Расходы на строительство объекта, тыс. руб. 2021: 90.5374
243 |  |  |  |  | 1 | Строительство ВЛИ-0,38 кВ от опоры № 33, КТП-60, ф. 14 ПС 110/10 кВ Сеитовка для электроснабжения объекта ЖКХ (насосная станция) по адресу пос. Белячий, Красноярский р-он, Астраханская обл. | Протяженность (для линий электропередачи), м 2021: 259; Максимальная мощность (присоединенная), кВт 2021: 15; Расходы на строительство объекта, тыс. руб. 2021: 222.2198
244 |  |  |  |  | 1 | Строительство ВЛИ-0,38 кВ от ближайшей опоры ВЛ-0,4 кВ Л-1 КТП-109, ф.17,20 РП Школа ф.18 ПС 110/10 кВ Красный Яр для электроснабжения жилого дома по ул.Чубо, д.49, с.Красный Яр, Красноярский р-н, Астраханская обл. | Протяженность (для линий электропередачи), м 2021: 70; Максимальная мощность (присоединенная), кВт 2021: 15; Расходы на строительство объекта, тыс. руб. 2021: 26.8735
245 |  |  |  |  | 1 | Строительство ВЛ-10 кВ, ВЛИ-0,38 кВ и установка ТП-10/0,4 кВ ф.20 ПС 220/110/35/10 кВ Лиман для электроснабжения нежилого помещения, расположенного в 2,3 км северо-западнее с. Промысловка, в 1,5 км юго-восточнее с. Яндыки, (к/н 30:07:000000:660), с. Промысловка, Лиманский р-н., Астраханская область | Протяженность (для линий электропередачи), м 2021: 5; Максимальная мощность (присоединенная), кВт 2021: 25; Расходы на строительство объекта, тыс. руб. 2021: 22.6119
246 |  |  |  |  | 1 | Строительство ВЛИ-0,38 кВ от РУ-0,4 кВ ЗТП-9 ф. 1 ПС 220/110/35/6 кВ Владимировка для электроснабжения нежилого помещения по ул. Волгоградская, д. 143, г. Ахтубинск, Ахтубинский р-н, Астраханская обл. | Протяженность (для линий электропередачи), м 2021: 215; Максимальная мощность (присоединенная), кВт 2021: 60; Расходы на строительство объекта, тыс. руб. 2021: 108.6863
247 |  |  |  |  | 1 | Установка трансформатора в ТП № 7К-4 и строительство ВЛ-0,4 кВ от РУ-0,4 кВ ТП № 7К-4 ЦРП-Степной, отходящие линии № 5, № 22, ПС 35/6 № 60А ПС 220/110/35/6 кВ Владимировка для электроснабжения детского сада-ясли на 120 мест (стройплощадка), по ул. Агурина, в районе дома № 18, г. Ахтубинск, Ахтубинский р-н, Астраханская обл. | Протяженность (для линий электропередачи), м 2021: 3; Максимальная мощность (присоединенная), кВт 2021: 149; Расходы на строительство объекта, тыс. руб. 2021: 24.7255
248 |  |  |  |  | 1 | Строительство ВЛИ-0,38 кВ от опоры ВЛ-0,4 КТП-55 ф. 3 ПС 110/6 кВ Джелга для электроснабжения жилого дома (стройплощадка) по ул. Затонская, г. Ахтубинск, Ахтубинский р-н, Астраханская область | Протяженность (для линий электропередачи), м 2021: 180; Максимальная мощность (присоединенная), кВт 2021: 15; Расходы на строительство объекта, тыс. руб. 2021: 139.0055
249 |  |  |  |  | 1 | Строительство ВЛИ-0,38 кВ от РУ-0,4 кВ ЗТП-13-Р ф. 28 ПС 220/110/35/6 кВ Владимировка для электроснабжения многоквартирного жилого дома (стройплощадка) расположенного по ул. Сталинградская, г. Ахтубинск, Ахтубинский р-н, Астраханская область. | Протяженность (для линий электропередачи), м 2021: 281; Максимальная мощность (присоединенная), кВт 2021: 140; Расходы на строительство объекта, тыс. руб. 2021: 158.785
250 |  |  |  |  | 1 | Строительство ВЛИ-0,38 кВ от РУ-0,4 кВ ЗТП-29 ф. 31 ПС 220/110/35/6 кВ Владимировка для электроснабжения базовой станции сотовой станции расположенной в микрорайоне Восточный, г. Ахтубинск, Ахтубинский р-н, Астраханская обл. | Протяженность (для линий электропередачи), м 2021: 42; Максимальная мощность (присоединенная), кВт 2021: 15; Расходы на строительство объекта, тыс. руб. 2021: 73.056
251 |  |  |  |  | 1 | Строительство ВЛИ-0,38 кВ от РУ-0,4 кВ ТП-16 ф. 26 ПС 110/35/10 кВ Капустин Яр, для электроснабжения фитнес-центра по ул. Янгеля, д. 8 Г, г. Знаменск, Ахтубинский р-н, Астраханская обл. | Протяженность (для линий электропередачи), м 2021: 310; Максимальная мощность (присоединенная), кВт 2021: 50; Расходы на строительство объекта, тыс. руб. 2021: 410.3047
252 |  |  |  |  | 1 | Строительство ВЛИ-0,38 кВ от ближайшей опоры ВЛ-0,4 кВ, КТП-231, ф. 16 ПС 35/10 кВ Тумак для электроснабжения ЛПХ в 0,2 км южнее с. Кошеванка, Володарский р-н, Астраханская обл. | Протяженность (для линий электропередачи), м 2021: 153; Максимальная мощность (присоединенная), кВт 2021: 14; Расходы на строительство объекта, тыс. руб. 2021: 134.1454
253 |  |  |  |  | 1 | Строительство ВЛИ-0,38 кВ от РУ-0,4 кВ КТП-196 ф. 21 ПС 110/10 кВ Косика для электроснабжения нежилой застройки по ул. Придорожная, д. 10, с. Восток, Енотаевский р-н, Астраханская обл. | Протяженность (для линий электропередачи), м 2021: 367; Максимальная мощность (присоединенная), кВт 2021: 30; Расходы на строительство объекта, тыс. руб. 2021: 310.9271
254 |  |  |  |  | 1 | Строительство ВЛИ-0,22 кВ от ближайшей опоры ВЛ-0,4 кВ КТП 830 ф. 17 ПС 110/10 кВ Табола для электроснабжения садового дома №3 в СНТ "Наука" (к/н 30:05:040103:3) в г.Камызяк, Камызякский р-н, Астраханская обл. | Протяженность (для линий электропередачи), м 2021: 80; Максимальная мощность (присоединенная), кВт 2021: 5; Расходы на строительство объекта, тыс. руб. 2021: 65.796
255 |  |  |  |  | 1 | Установка СТП-10/0,22 кВА для электроснабжения Автоматизированной системы диспетчерского контроля и управления ГРПШ по объекту «Газопроводы межпоселковые ГРС Кочковатка – с. Кочковатка - с. Сасыколи – п. Бугор- с. Михайловка с отводом на п. Чапчачи Харабалинского района Астраханской области», с. Михайловка, Харабалинский р-н, Астраханская обл. | Протяженность (для линий электропередачи), м 2021: 100; Максимальная мощность (присоединенная), кВт 2021: 1; Расходы на строительство объекта, тыс. руб. 2021: 194.6
256 |  |  |  |  | 1 | Строительство ЛЭП-0,4 кВ от ближайшей опоры ВЛ-0,4 кВ ТП 419/250 кВА, ф.21 ПС 35/6 кВ Началово для электроснабжения жилого дома, расположенного по адресу: ул. Белинского, д.5А, с. Началово, Приволжский р-н, Астраханская обл. (ориентировочная протяженность ЛЭП-0,4 кВ - 0,04 км) | Протяженность (для линий электропередачи), м 2021: 82; Максимальная мощность (присоединенная), кВт 2021: 15; Расходы на строительство объекта, тыс. руб. 2021: 24.65
257 |  |  |  |  | 1 | Строительство ВЛИ-0,38 кВ от РУ-0,4 кВ, КТП-286, ф. 16 ПС 110/35/10 кВ Володаровка для электроснабжения жилого дома по ул. Мостовая, д. 91, п. Володарский, Володарский р-н, Астраханская обл. | Протяженность (для линий электропередачи), м 2022: 386; Максимальная мощность (присоединенная), кВт 2022: 27.5; Расходы на строительство объекта, тыс. руб. 2022: 217.6877
258 |  |  |  |  | 1 | Строительство ВЛИ-0,22 кВ от опоры ВЛ-0,4 кВ Л-1 ТП-179 ф. 17 ПС 110/10 кВ Красный Яр для электроснабжения гаражей по ул. Ватаженская, д. 6 г, бокс 5, д. 6 а, бокс 10, с. Красный Яр, Красноярский р-н, Астраханская обл. | Протяженность (для линий электропередачи), м 2022: 157; Максимальная мощность (присоединенная), кВт 2022: 10; Расходы на строительство объекта, тыс. руб. 2022: 156.2596
259 |  |  |  |  | 1 | Строительство ВЛИ-0,38 кВ от ближайшей опоры ВЛ-0,4 кВ, Л-2 КТП-406 ф.17, 20 ПС 110/10 кВ Красный Яр для электроснабжения жилого дома по ул. Лазурная, д. 17 А, с.Красный Яр, Красноярский р-н, Астраханская обл. | Протяженность (для линий электропередачи), м 2022: 132; Максимальная мощность (присоединенная), кВт 2022: 15; Расходы на строительство объекта, тыс. руб. 2022: 137.2719
260 |  |  |  |  | 1 | Строительство ВЛИ-0,38 кВ от опоры № 16 Л-4 ВЛ-0,4 кВ ТП 1447 ф. 52 ПС 110/6 кВ Судостроительная для электроснабжения садового дома, расположенного по адресу: ул. Адмирала Нахимова, с/т Декоратор-2 участок 44, Советский р-н, г. Астрахань | Протяженность (для линий электропередачи), м 2022: 150; Максимальная мощность (присоединенная), кВт 2022: 15; Расходы на строительство объекта, тыс. руб. 2022: 245.9635
261 |  |  |  |  | 1 | Строительство ВЛИ-0,4 кВ от ближайшей опоры ВЛИ-0,4 кВ ТП 742 ф. 4 ПС 110/35/10 кВ ЦРП для электроснабжения жилого дома, расположенного по адресу: ул. Дачная, д. 27 В, п. Новоначаловский, Приволжский район, г. Астрахань | Протяженность (для линий электропередачи), м 2022: 75; Максимальная мощность (присоединенная), кВт 2022: 15; Расходы на строительство объекта, тыс. руб. 2022: 81.5835
262 |  |  |  |  | 1 | Строительство ВЛИ-0,4 кВ от ближайшей опоры ВЛ-0,4 кВ ТП 1827, ф. 621 ПС 110/10/6 кВ Южная для электроснабжения жилого дома, расположенного по адресу: с/т «Железнодорожник» расположенное в районе татарского кладбища по Фунтовскому шоссе, 42, г. Астрахань | Протяженность (для линий электропередачи), м 2022: 33; Максимальная мощность (присоединенная), кВт 2022: 6; Расходы на строительство объекта, тыс. руб. 2022: 98.1045
263 |  |  |  |  | 1 | Строительство ЛЭП-0,4 кВ от ближайшей опоры ВЛ-0,4 кВ ТП 124/250 кВА, ВЛ-41 РП-1 ф. 24 ПС 110/10 кВ Фунтово для электроснабжения личного подсобного хозяйства, расположенного по ул. Куйбышева, д. 27а, с. Атал, Приволжский р-н, Астраханская обл. | Протяженность (для линий электропередачи), м 2022: 171; Максимальная мощность (присоединенная), кВт 2022: 15; Расходы на строительство объекта, тыс. руб. 2022: 255.5045
264 |  |  |  |  | 1 | Строительство ВЛИ-0,4 кВ от опоры № 3 ВЛИ-0,4 кВ ТП 1752 ф. 16 ПС 35/6 кВ Кировская для электроснабжения садового дома, расположенный по адресу: с/т «Консервщик-2», участок 23, г. Астрахань | Протяженность (для линий электропередачи), м 2022: 65; Максимальная мощность (присоединенная), кВт 2022: 15; Расходы на строительство объекта, тыс. руб. 2022: 121.0538
265 |  |  |  |  | 1 | Строительство ВЛИ-0,38 кВ от ближайшей опоры ВЛИ-0,38 кВ ТП 1492 ф. 4 ПС 110/35/10 кВ ЦРП для электроснабжения жилого дома (стройплощадка), расположенного по адресу: пер. 4-й Началовский, д. 11, Кировский район, г. Астрахань | Протяженность (для линий электропередачи), м 2022: 92; Максимальная мощность (присоединенная), кВт 2022: 15; Расходы на строительство объекта, тыс. руб. 2022: 97.918
266 |  |  |  |  | 1 | Строительство ВЛИ-0,38 кВ от ближайшей опоры ВЛИ-0,38 кВ ТП 277 ф. 619 ПС 110/10-6 кВ Царевская для электроснабжения нежилого здания, расположенного по адресу: ул. Алешина, д. 28 дол. соб. ½, г. Астрахань | Протяженность (для линий электропередачи), м 2022: 72; Максимальная мощность (присоединенная), кВт 2022: 27; Расходы на строительство объекта, тыс. руб. 2022: 78.887
267 |  |  |  |  | 1 | Строительство ВЛИ-0,4 кВ от ближайшей опоры ВЛ-0,4 кВ Л-2 КТП 30 ф. 9 ПС 110/10 Красный Яр для электроснабжения жилого дома по ул. Молодежная д. 4А с. Ватажное, Красноярский р-н, Астраханская обл. | Протяженность (для линий электропередачи), м 2022: 100; Максимальная мощность (присоединенная), кВт 2022: 15; Расходы на строительство объекта, тыс. руб. 2022: 109.3651
268 |  |  |  |  | 1 | Строительство ВЛИ-0,38 кВ от опоры № 3/5, ТСН-2-10, ф.17, 20 РП Школа ПС 110/10 кВ Красный яр для электроснабжения жилого дома по ул. Заречная, д. 15, с. Красный яр, Красноярский р-н, Астраханская обл. | Протяженность (для линий электропередачи), м 2022: 82; Максимальная мощность (присоединенная), кВт 2022: 30; Расходы на строительство объекта, тыс. руб. 2022: 136.9393
269 |  |  |  |  | 1 | Строительство ЛЭП-0,4 кВ от ближайшей опоры ВЛ-0,4 кВ ТП 667/100 кВА, ф. 7 ПС 110/6 кВ Водозабор для электроснабжения жилого дома, расположенного по адресу: ул. Огородная, д. 60, п. Караагаш, Приволжский р-н, Астраханская обл. | Протяженность (для линий электропередачи), м 2022: 91; Максимальная мощность (присоединенная), кВт 2022: 15; Расходы на строительство объекта, тыс. руб. 2022: 117.8069
270 |  |  |  |  | 1 | Строительство ЛЭП-0,4 кВ от ближайшей опоры ВЛ-0,4 кВ ТП 278/250 кВА, ф. 17 ПС 35/6 кВ Началово для электроснабжения жилого дома, расположенного: мкр. Западный, д. 61 А, с. Началово, Приволжский р-н, Астраханская обл. | Протяженность (для линий электропередачи), м 2022: 137; Максимальная мощность (присоединенная), кВт 2022: 15; Расходы на строительство объекта, тыс. руб. 2022: 158.6934
271 |  |  |  |  | 1 | Строительство ВЛИ-0,38 кВ от ближайшей опоры ВЛ-0,4 кВ Л-2 КТП-121 ф. 11 ПС 35/10 кВ Тумак для электроснабжения жилого дома по ул. Заречная, д. 92, с. Сахма, Володарский р-н, Астраханская обл. | Протяженность (для линий электропередачи), м 2022: 55; Максимальная мощность (присоединенная), кВт 2022: 15; Расходы на строительство объекта, тыс. руб. 2022: 47.9966
272 |  |  |  |  | 1 | Строительство ВЛИ-0,38 кВ от ближайшей опоры ВЛ-0,4 кВ ТП 237 ф. 16 ПС 110/10 кВ Икряное для электроснабжения жилого дома по ул.Радужная, д. 14, с. Икряное, Икрянинский р-н, Астраханская обл. | Протяженность (для линий электропередачи), м 2022: 100; Максимальная мощность (присоединенная), кВт 2022: 7; Расходы на строительство объекта, тыс. руб. 2022: 132.3432
273 |  |  |  |  | 1 | Строительство ВЛИ-0,38 кВ от опоры ВЛ-0,4 кВ Л-1 ТП-20 ф. 33 ПС 220/110/35/6 кВ Владимировка для электроснабжения жилого дома уч. б/н. к/н: 30:01:150230:2827, Северный городок, г. Ахтубинск, Ахтубинский р-н, Астраханская обл. | Протяженность (для линий электропередачи), м 2022: 140; Максимальная мощность (присоединенная), кВт 2022: 15; Расходы на строительство объекта, тыс. руб. 2022: 120.1964
274 |  |  |  |  | 1 | Строительство ВЛИ-0,4 кВ от ближайшей опоры ВЛ-0,4 кВ ТП 1746 ф.55 ПС 110/10 кВ Кири-Кили для электроснабжения магазина, расположенного по адресу: ул. Автозаправочная, 12, г. Астрахань | Протяженность (для линий электропередачи), м 2022: 28; Максимальная мощность (присоединенная), кВт 2022: 25; Расходы на строительство объекта, тыс. руб. 2022: 29.6335
275 |  |  |  |  | 1 | Строительство ВЛИ-0,38 кВ от ближайшей опоры ВЛИ-0,38 кВ, ТП-523, ф. 22, ПС 35/6 кВ Началово для электроснабжения садового дома в с/т. «Дорожник» ДС ПМК «Приволжская», д. 12, Приволжский р-н, Астраханская обл. | Протяженность (для линий электропередачи), м 2022: 86; Максимальная мощность (присоединенная), кВт 2022: 6; Расходы на строительство объекта, тыс. руб. 2022: 183.0856
276 |  |  |  |  | 1 | Строительство ВЛИ-0,38 кВ от ближайшей опоры ВЛИ-0,38 кВ ТП 1145 ф. 55 ПС 110/10 кВ Кири-Кили для электроснабжения жилого дома, расположенного по адресу: пер. Трудовой, д. 4а, Ленинский р-н, г. Астрахань | Протяженность (для линий электропередачи), м 2022: 50; Максимальная мощность (присоединенная), кВт 2022: 15; Расходы на строительство объекта, тыс. руб. 2022: 146.4613
277 |  |  |  |  | 1 | Строительство ВЛИ-0,38 кВ от ближайшей опоры ВЛИ-0,38 кВ ТП-126, ф. 7 ПС 35/6 кВ Началово для электроснабжения гаража по ул.Победы, д. 1в/5, с. Началово, Приволжский р-н, Астраханская обл. | Протяженность (для линий электропередачи), м 2022: 48; Максимальная мощность (присоединенная), кВт 2022: 6; Расходы на строительство объекта, тыс. руб. 2022: 127.8908
278 |  |  |  |  | 1 | Строительство ВЛИ-0,22 кВ от опоры проектируемой ВЛИ-0,38 кВ проектируемой СТП-6/0,4 кВ ф. 18 ПС 35/6 кВ Началово для электроснабжения жилого дома в мкр. Южный, б/н, с. Началово, Приволжский р-н, Астраханская обл. | Протяженность (для линий электропередачи), м 2022: 51; Максимальная мощность (присоединенная), кВт 2022: 30; Расходы на строительство объекта, тыс. руб. 2022: 191.1546
279 |  |  |  |  | 1 | Строительство ВЛИ-0,38 кВ от ближайшей опоры ВЛ-0,4 кВ Л-2 КТП-710 ф. 33 ПС 110/6 кВ Окрасочная для электроснабжения жилого дома по ул. Студенческая, д. 14 «а», п. Мирный, Наримановский р-н, Астраханская обл. | Протяженность (для линий электропередачи), м 2022: 138; Максимальная мощность (присоединенная), кВт 2022: 15; Расходы на строительство объекта, тыс. руб. 2022: 173.953
280 |  |  |  |  | 1 | Строительство ВЛИ-0,4 кВ от опоры №9 до опоры №15 ВЛ-0,4 кВ Л-3 ЗТП-1/630 кВА ф.3 ПС 110/35/10 кВ Верхний Баскунчак для электроснабжения гаража расположенного по ул.Абая, д.110,(к/н 30:01:030105:843) п. Верхний Баскунчак, Ахтубинский р-н, Астраханская обл. | Протяженность (для линий электропередачи), м 2022: 210; Максимальная мощность (присоединенная), кВт 2022: 9; Расходы на строительство объекта, тыс. руб. 2022: 85.8908
281 |  |  |  |  | 1 | Строительство ЛЭП-0,4 кВ от ближайшей опоры ВЛ-0,4 кВ ТП 47/250 кВА ВЛ-62 РП-1, ф. 24 ПС 110/10 кВ Фунтово для электроснабжения жилого дома, расположенного по адресу: ул. Новая, д. 8, с. Яксатово, Приволжский р-н, Астраханская обл. | Протяженность (для линий электропередачи), м 2022: 46; Максимальная мощность (присоединенная), кВт 2022: 15; Расходы на строительство объекта, тыс. руб. 2022: 94.009
282 |  |  |  |  | 1 | Строительство ВЛИ-0,22 кВ от ближайшей опоры ВЛИ-0,38 кВ ТП 237 ф. 7 ПС 35/6 кВ Стекловолокно для электроснабжения гаража, расположенного по адресу: ул. Татищева, д. 27 а, г. Астрахань | Протяженность (для линий электропередачи), м 2022: 50; Максимальная мощность (присоединенная), кВт 2022: 7; Расходы на строительство объекта, тыс. руб. 2022: 76.8814
283 |  |  |  |  | 1 | Строительство ВЛИ-0,38 кВ от ближайшей опоры ВЛИ-0,38 кВ ТП 298/1 ф. 4 ПС 110/6 кВ Судостроительная для электроснабжения базовой станции/ электрооборудование сотовой связи, расположенной по адресу: ул. Ульянова, д. 78 «Б», Блок 2, Бокс 2, КГ «Золотой Затон» | Протяженность (для линий электропередачи), м 2022: 91; Максимальная мощность (присоединенная), кВт 2022: 15; Расходы на строительство объекта, тыс. руб. 2022: 94.4496
284 |  |  |  |  | 1 | Строительство ВЛИ-0,4 кВ от ближайшей опоры ВЛИ-0,4 кВ ТП 190 ф. 8 ПС 35/6 кВ Кировская для электроснабжения жилого дома, расположенного по адресу: переулок Томский, з/уч. 9б, г. Астрахань | Протяженность (для линий электропередачи), м 2022: 25; Максимальная мощность (присоединенная), кВт 2022: 15; Расходы на строительство объекта, тыс. руб. 2022: 118.0479
285 |  |  |  |  | 1 | Строительство ВЛИ-0,38 кВ от ближайшей опоры ВЛИ-0,38 кВ ТП 1505 ф. 52 ПС 110/6 кВ Судостроительная для электроснабжения жилого дома, расположенного на тер. СНТ Алтай, ул. 1-я Томатная, дом 4, г. Астрахань | Протяженность (для линий электропередачи), м 2022: 53; Максимальная мощность (присоединенная), кВт 2022: 21; Расходы на строительство объекта, тыс. руб. 2022: 77.0509
286 |  |  |  |  | 1 | Строительство ВЛИ-0,4 кВ от ближайшей опоры ВЛ-0,4 кВ ТП 1492 ф. 4 ПС 110/35/10 кВ ЦРП для электроснабжения жилого дома, расположенного по адресу: ул. Ореховая/ пер. 4-й Началовский, д. 34/16, Кировский р-н, г. Астрахань | Протяженность (для линий электропередачи), м 2022: 38; Максимальная мощность (присоединенная), кВт 2022: 15; Расходы на строительство объекта, тыс. руб. 2022: 91.9329
287 |  |  |  |  | 1 | Строительство ЛЭП-0,4 кВ от РУ-0,4 кВ ТП 503 ф. 16 ПС 35/6 кВ Кировская для электроснабжения жилого дома, расположенного по адресу: С-Т «Кировец-1», расположенное в районе ер. Казачий (30:12:012009:469), г. Астрахань | Протяженность (для линий электропередачи), м 2022: 253; Максимальная мощность (присоединенная), кВт 2022: 30; Расходы на строительство объекта, тыс. руб. 2022: 315.2101
288 |  |  |  |  | 1 | Строительство ВЛИ-0,38 кВ от РУ-0,4 кВ КТП-213, ф.10 ПС 110/10 кВ Красный Яр для электроснабжения насосной станции по ул.Набережная, д.1В, с. Байбек, Красноярский р-н, Астраханская обл. | Протяженность (для линий электропередачи), м 2022: 170; Максимальная мощность (присоединенная), кВт 2022: 15; Расходы на строительство объекта, тыс. руб. 2022: 207.9984
289 |  |  |  |  | 1 | Строительство ВЛИ-0,4 кВ от РУ-0,4 кВ ТП 346 ф. 416 ПС 110/35/6 кВ Лесная-Новая для электроснабжения сквера, расположенного по адресу: ул. Коновалова, Трусовский район, г. Астрахань | Протяженность (для линий электропередачи), м 2022: 73; Максимальная мощность (присоединенная), кВт 2022: 15; Расходы на строительство объекта, тыс. руб. 2022: 70.7031
290 |  |  |  |  | 1 | Строительство ВЛИ-0,38 кВ от опоры ВЛ-0,38 КТП-55, ф. 3 ПС 110/6 кВ Джелга для электроснабжения жилого дома по ул. Затонская, г. Ахтубинск, Ахтубинский р-н, Астраханская обл. | Протяженность (для линий электропередачи), м 2022: 120; Максимальная мощность (присоединенная), кВт 2022: 15; Расходы на строительство объекта, тыс. руб. 2022: 92.2458
291 |  |  |  |  | 1 | Строительство ЛЭП-0,4 кВ от ВЛ-0,4 кВ, КТП-426, ф. 11 ПС 35/10 кВ Тумак для электроснабжения жилого дома, расположенного по ул. Нариманова, д. 265, с. Сизый Бугор, Володарский р-н, Астраханская обл. | Протяженность (для линий электропередачи), м 2022: 38; Максимальная мощность (присоединенная), кВт 2022: 10; Расходы на строительство объекта, тыс. руб. 2022: 29.8202
292 |  |  |  |  | 1 | Строительство ЛЭП-0,4 кВ от ВЛ-0,4 кВ, КТП-517, ф. 7 ПС 35/10 кВ Марфино для электроснабжения жилого дома, расположенного по ул. Молодежная, д. 35, с. Калинино, Володарский р-н, Астраханская обл. | Протяженность (для линий электропередачи), м 2022: 40; Максимальная мощность (присоединенная), кВт 2022: 5; Расходы на строительство объекта, тыс. руб. 2022: 29.1659
293 |  |  |  |  | 1 | Строительство ВЛИ-0,38 кВ от ближайшей опоры ВЛ-0,4 кВ КТП-405 ф. 16 ПС 110/35/10 кВ Тумак для электроснабжения жилого дома по ул. Береговая, д. 97, п. Володарсий, Володарский р-н, Астраханская обл. | Протяженность (для линий электропередачи), м 2022: 40; Максимальная мощность (присоединенная), кВт 2022: 15; Расходы на строительство объекта, тыс. руб. 2022: 29.6391
294 |  |  |  |  | 1 | Строительство ВЛИ-0,38 кВ от ВЛ-0,4 кВ, КТП- 458, ф. 11 ПС 35/10 кВ Тумак для электроснабжения сельскохозяйственной деятельности в северной части участка Иски-Куль, в 1000 метрах от места пересечения реки Мурнук и реки Долгая, Володарский р-н., Астраханская обл. | Протяженность (для линий электропередачи), м 2022: 60; Максимальная мощность (присоединенная), кВт 2022: 5; Расходы на строительство объекта, тыс. руб. 2022: 32.3329
295 |  |  |  |  | 1 | Строительство ВЛИ-0,38 кВ от РУ-0,4 кВ КТП-229/160 ф. 11 ПС 110/10 кВ Никольская для электроснабжения здания ремонтной мастерской (МТМ) по ул. Советская, д. 74, с. Ветлянка, Енотаевский р-н, Астраханская обл. | Протяженность (для линий электропередачи), м 2022: 134; Максимальная мощность (присоединенная), кВт 2022: 20; Расходы на строительство объекта, тыс. руб. 2022: 153.3927
296 |  |  |  |  | 1 | «Строительство ВЛИ-0,38 кВ от ближайшей опоры ВЛ-0,4 кВ КТП-784 ф.4 ПС 110/10 кВ Камызяк для электроснабжения жилого дома по ул. Вокзальная, д.13, г. Камызяк, Камызякский р-н, Астраханская обл.» | Протяженность (для линий электропередачи), м 2022: 96; Максимальная мощность (присоединенная), кВт 2022: 15; Расходы на строительство объекта, тыс. руб. 2022: 103.688
297 |  |  |  |  | 1 | Строительство ЛЭП-0,4 кВ от ближайшей опоры ВЛ-0,4 кВ ТП 5, ф.7 ПС 35/6 кВ Началово для электроснабжения жилого дома, расположенного по адресу: ул. Южная, д.13, с. Началово, Приволжский р-н, Астраханская обл. (ориентировочная протяженность ЛЭП-0,4 кВ - 0,15 км) | Протяженность (для линий электропередачи), м 2022: 106; Максимальная мощность (присоединенная), кВт 2022: 6; Расходы на строительство объекта, тыс. руб. 2022: 65.1812
298 |  |  |  |  | 1 | Строительство ВЛИ-0,38 кВ от ближайшей опоры ВЛИ-0,38 кВ КТП 431 ф. 29 ПС 110/35/10 кВ Первомайская для электроснабжения гаража, расположенного по адресу: Гаражный кооператив «Лотос-2», ул. Лемисова, № 139, блок II, бокс 23, Ленинский р-н, г. Астрахань | Протяженность (для линий электропередачи), м 2022: 43; Максимальная мощность (присоединенная), кВт 2022: 30; Расходы на строительство объекта, тыс. руб. 2022: 31.9044
299 |  |  |  |  | 1 | Строительство ВЛИ-0,38 кВ от оп. № 3 ВЛ-0,4 кВ № 2 КТП-163 ф. 1 ПС 35/10 кВ Садовая, для электроснабжения Жилого дома, ул. Набережная, д. 238 Б, с. Садовое, Ахтубинский р-н, Астраханская обл. | Протяженность (для линий электропередачи), м 2022: 87; Максимальная мощность (присоединенная), кВт 2022: 12; Расходы на строительство объекта, тыс. руб. 2022: 103.8893
300 |  |  |  |  | 1 | Строительство ВЛИ-0,38 кВ от опоры № 9 ВЛ-0,4 кВ до опоры № 9/2 ВЛ-0,22 кВ КТП-163 ф. 1 ПС 35/10 кВ Садовая для электроснабжения жилого дома по ул. Набережная, д. 240 А, с. Садовое, Ахтубинский р-н, Астраханская обл. | Протяженность (для линий электропередачи), м 2022: 103; Максимальная мощность (присоединенная), кВт 2022: 15; Расходы на строительство объекта, тыс. руб. 2022: 81.8772
301 |  |  |  |  | 1 | Строительство ВЛИ-0,38 кВ от проектируемой опоры ВЛИ-0,38 кВ проектируемой ТП-10/0,4 кВ, ф. 33 ПС 110/10 кВ Фунтово для электроснабжения земельного участка для производства сельхозпродукции, расположенного на орошаемом участке «Ирле» на поле 1, дорожке 5, уч. № 7, Приволжский р-н, Астраханская обл. | Протяженность (для линий электропередачи), м 2022: 220; Максимальная мощность (присоединенная), кВт 2022: 15; Расходы на строительство объекта, тыс. руб. 2022: 365.4735
302 |  |  |  |  | 1 | Строительство ВЛИ-0,38 кВ от ближайшей опоры ВЛ-0,4 кВ ТП-851 ф.17 ПС 110/10 кВ Фунтово для электроснабжения жилого дома по ул.Батырова, д.3, с.Фунтово-1, Приволжский р-н, Астраханская обл | Протяженность (для линий электропередачи), м 2022: 113; Максимальная мощность (присоединенная), кВт 2022: 15; Расходы на строительство объекта, тыс. руб. 2022: 286.8267
303 |  |  |  |  | 1 | Строительство ВЛИ-0,38 кВ от ближайшей опоры ВЛИ-0,38 кВ КТП 1008 ф. 11 ПС 35/6 кВ Трусовская для электроснабжения нежилого помещения, расположенного по адресу: ул. 5-я Керченская, № 16, пом. 5, Трусовский р-н, г. Астрахань | Протяженность (для линий электропередачи), м 2022: 92; Максимальная мощность (присоединенная), кВт 2022: 80.4; Расходы на строительство объекта, тыс. руб. 2022: 92.8359
304 |  |  |  |  | 1 | Строительство ВЛИ-0,4 кВ от проектируемой опоры ВЛИ-0,4 кВ ТП 1806 ф. 609 ПС 110/10-6 кВ Городская для электроснабжения гаражей, расположенных по адресу: ул. С. Перовской, д. 98г, (к/н 30:12:030085:348), блок Х, бокс 106, г. Астрахань | Протяженность (для линий электропередачи), м 2022: 45; Максимальная мощность (присоединенная), кВт 2022: 15; Расходы на строительство объекта, тыс. руб. 2022: 62.9885
305 |  |  |  |  | 1 | Строительство ВЛИ-0,38 кВ от ближайшей опоры ВЛИ-0,38 кВ ТП 65 ф. 15 ПС 35/6 кВ Кировская для электроснабжения строительной площадки, расположенной по адресу: ул. Патона, д. 21, Ленинский р-н, г. Астрахань | Протяженность (для линий электропередачи), м 2022: 44; Максимальная мощность (присоединенная), кВт 2022: 15; Расходы на строительство объекта, тыс. руб. 2022: 43.9654
306 |  |  |  |  | 1 | Строительство ВЛИ-0,4 кВ от ближайшей опоры ВЛ-0,4 кВ ТП 1177 ф. 10 ПС 110/6 кВ Судостроительная для электроснабжения объекта наружного освещения, расположенного по адресу: ул. Сабанс-Яр, д. 11, г. Астрахань | Протяженность (для линий электропередачи), м 2022: 135; Максимальная мощность (присоединенная), кВт 2022: 15; Расходы на строительство объекта, тыс. руб. 2022: 219.559
307 |  |  |  |  | 1 | Строительство ВЛИ-0,38 кВ от ближайшей опоры ВЛИ-0,38 кВ РП 54 ф.39,50 ПС 110/6 кВ Судостроительная для электроснабжения садового дома, расположенного в с/т «Геолог» по ул. 1-я Котельная, Советский район, г. Астрахань. | Протяженность (для линий электропередачи), м 2022: 35; Максимальная мощность (присоединенная), кВт 2022: 15; Расходы на строительство объекта, тыс. руб. 2022: 54.383
308 |  |  |  |  | 1 | Строительство ВЛИ-0,38 кВ от ближайшей опоры ВЛИ-0,38 кВ КТП 1391, ф. 22 ПС 35/6 кВ Интернациональная для электроснабжения жилого дома по пер. 2-й Самаркандский, д. 13, Трусовский район, г. Астрахань | Протяженность (для линий электропередачи), м 2022: 125; Максимальная мощность (присоединенная), кВт 2022: 6; Расходы на строительство объекта, тыс. руб. 2022: 139.7686
309 |  |  |  |  | 1 | Строительство ВЛИ-0,4 кВ от ближайшей опоры ВЛ-0,4 кВ ТП 60 ф. 106 ПС 110/35/6 кВ Трикотажная для электроснабжения базовой станции сотовой радиотелефонной связи, расположенной по адресу: ул. Колгуева/ 1-я Перевозная, г. Астрахань | Протяженность (для линий электропередачи), м 2022: 64; Максимальная мощность (присоединенная), кВт 2022: 15; Расходы на строительство объекта, тыс. руб. 2022: 94.3071
310 |  |  |  |  | 1 | Строительство ЛЭП-0,4 кВ от РУ-0,4 кВ ТП 582 ф. 608 ПС 110/10/6 кВ Южная для электроснабжения нежилого помещения, расположенного по адресу: ул. Кубанская, д. 29, «а», гараж 2, гаражный кооператив «Кубань», Советский р-н, г. Астрахань. | Протяженность (для линий электропередачи), м 2022: 67; Максимальная мощность (присоединенная), кВт 2022: 10; Расходы на строительство объекта, тыс. руб. 2022: 94.2862
311 |  |  |  |  | 1 | Строительство ЛЭП-0,4 кВ от РУ-0,4 кВ КТП 771 ф. 32 ПС 110/10 кВ Кири-Кили для электроснабжения базовой станции/оборудования сотовой связи, расположенной по адресу: ул. Жилая, д. 7Б, г. Астрахань | Протяженность (для линий электропередачи), м 2022: 50; Максимальная мощность (присоединенная), кВт 2022: 15; Расходы на строительство объекта, тыс. руб. 2022: 62.8655
312 |  |  |  |  | 1 | Строительство ЛЭП-0,4 кВ от ближайшей опоры ВЛ-0,4 кВ ТП 16/200 кВА, ВЛ-13 РП-9, ф. 12,35 ПС 110/10 кВ Фунтово для электроснабжения садового дома к/н 30:12:030134:216, Советский район, г. Астрахани. | Протяженность (для линий электропередачи), м 2022: 44; Максимальная мощность (присоединенная), кВт 2022: 10; Расходы на строительство объекта, тыс. руб. 2022: 42.7775
313 |  |  |  |  | 1 | Строительство ЛЭП-0,4 кВ от ближайшей опоры ВЛ-0,4 кВ ТП 349/160 кВА, ф. 16 ПС 35/6 кВ Началово для электроснабжения жилого дома, расположенного по ул. Мостовая, д. 4, с. Яманцуг, Приволжский р-н, Астраханская обл. | Протяженность (для линий электропередачи), м 2022: 112; Максимальная мощность (присоединенная), кВт 2022: 15; Расходы на строительство объекта, тыс. руб. 2022: 176.5015
314 |  |  |  |  | 1 | Строительство ВЛИ-0,4 кВ от ближайшей опоры ВЛИ-0,4 кВ ТП 253 ф. 21 ПС 35/6 кВ Прогресс для электроснабжения квартир, расположенных по адресу: ул. Августовская, д. 5а, кв. 1, кв. 2, кв. 3, кв. 4, кв. 5 (общая долевая собственность ½), г. Астрахань | Протяженность (для линий электропередачи), м 2022: 189; Максимальная мощность (присоединенная), кВт 2022: 30; Расходы на строительство объекта, тыс. руб. 2022: 213.6078
315 |  |  |  |  | 1 | Строительство ВЛИ-0,38 кВ от ближайшей опоры № 10/2 ВЛ-0,4 кВ ТП 798 ф. 21 ПС 35/6 кВ Прогресс, для электроснабжения телекоммуникационного оборудования, расположенная по адресу: ул. Августовская, д. 1, г.Астрахань | Протяженность (для линий электропередачи), м 2022: 75; Максимальная мощность (присоединенная), кВт 2022: 15; Расходы на строительство объекта, тыс. руб. 2022: 75.2425
316 |  |  |  |  | 1 | Строительство ВЛИ-0,38 кВ от ближайшей опоры ВЛ-0,4 кВ ТП 253 ф. 21 ПС 35/6 кВ Прогресс для электроснабжения сооружения связи, расположенного по адресу: ул. Августовская, д. 9В, Ленинский р-н, г. Астрахань | Протяженность (для линий электропередачи), м 2022: 132; Максимальная мощность (присоединенная), кВт 2022: 15; Расходы на строительство объекта, тыс. руб. 2022: 122.3761
317 |  |  |  |  | 1 | Строительство ВЛИ-0,38 кВ от ближайшей опоры ВЛИ-0,4 кВ КТП 1447 ф. 52 ПС 110/6 кВ Судостроительная для электроснабжения садового дома, расположенного по адресу: ул. Адмирала Нахимова, СНТ "Декоратор", участок 232, Советский район, г. Астрахань. | Протяженность (для линий электропередачи), м 2022: 66; Максимальная мощность (присоединенная), кВт 2022: 15; Расходы на строительство объекта, тыс. руб. 2022: 40.9942
318 |  |  |  |  | 1 | Строительство ВЛИ-0,38 кВ от ближайшей опоры ВЛИ-0,38 кВ ТП 1353 ф. 6 ПС 110/35/6 кВ Лесная для электроснабжения жилого дома, расположенного по адресу: с. Солянка, Наримановский муниципальный район, сельское поселение Солянский сельсовет, Солянка село, ул. Ровная, уч. 5е, Астраханская обл. | Протяженность (для линий электропередачи), м 2022: 171; Максимальная мощность (присоединенная), кВт 2022: 6; Расходы на строительство объекта, тыс. руб. 2022: 164.002
319 |  |  |  |  | 1 | Строительство ВЛИ-0,38 кВ от ближайшей опоры ВЛ-0,4 кВ ТП-330 ВЛ-82 РП-6 Береговая ф.5,10, ПС 110/10 кВ Николо-Комаровка для электроснабжения жилых домов по ул. Проселочная, д. 3В и д. 11Б, п. Ассадулаево, Приволжский р-н, Астраханская обл. | Протяженность (для линий электропередачи), м 2022: 77; Максимальная мощность (присоединенная), кВт 2022: 9; Расходы на строительство объекта, тыс. руб. 2022: 87.1113
320 |  |  |  |  | 1 | Строительство ЛЭП-0,4 кВ от ближайшей опоры ВЛ-0,4 кВ ТП 50/100 кВА, РП-2 ВЛ-66 ф. 27 ПС 110/10 кВ Фунтово для электроснабжения жилого дома, расположенного по ул. Газопроводная, д. 35, с. Яксатово, Приволжский р-н, Астраханская обл. | Протяженность (для линий электропередачи), м 2022: 76; Максимальная мощность (присоединенная), кВт 2022: 15; Расходы на строительство объекта, тыс. руб. 2022: 91.6101
321 |  |  |  |  | 1 | Строительство ЛЭП-0,4 кВ от ближайшей опоры ВЛ- 0,4 кВ ТП 182/63, ф. 3 ПС 110/35/10 кВ Евпраксино для электроснабжения объекта животноводства дома, расположенного в 10 м восточнее поселка Кафтанка, на левом берегу ерика Кафтаник, Приволжский р-н, Астраханская обл. | Протяженность (для линий электропередачи), м 2022: 133; Максимальная мощность (присоединенная), кВт 2022: 15; Расходы на строительство объекта, тыс. руб. 2022: 209.4502
322 |  |  |  |  | 1 | Строительство ВЛИ-0,38 кВ от ближайшей опоры ВЛ-0,4 кВ Л-2, КТП-539 ф. 3 ПС 110/35/10 кВ Тамбовка для электроснабжения жилого дома по ул. Кирова, д. 81, с. Тамбовка, Харабалинский р-н, Астраханская обл. | Протяженность (для линий электропередачи), м 2022: 59; Максимальная мощность (присоединенная), кВт 2022: 10; Расходы на строительство объекта, тыс. руб. 2022: 85.3418
323 |  |  |  |  | 1 | Строительство ВЛИ-0,38 кВ от ближайшей опоры ВЛ-0,4 кВ Л-1 КТП-381 ф. 12 ПС 110/10 кВ Мумра для электроснабжения жилого дома по ул. Набережная, д. 99, с. Зюзино, Икрянинский р-н, Астраханская обл. | Протяженность (для линий электропередачи), м 2022: 18; Максимальная мощность (присоединенная), кВт 2022: 15; Расходы на строительство объекта, тыс. руб. 2022: 17.9952
324 |  |  |  |  | 1 | Строительство ВЛИ-0,38 кВ от РУ-0,4 кВ КТП-216ф.13 ПС 110/10 кВ Никольская для электроснабжения базовой станции/оборудования сотовой связи 70м северо-восточнее трассы М-6 и 50м северо-западнее ул.Мира, дом №2, с.Пришиб, Енотаевский р-н, Астраханская обл. | Протяженность (для линий электропередачи), м 2022: 146; Максимальная мощность (присоединенная), кВт 2022: 15; Расходы на строительство объекта, тыс. руб. 2022: 210.1783
325 |  |  |  |  | 1 | Строительство ВЛИ-0,22 кВ от ВЛ-0,4 кВ КТП-25, ф. 9 ПС 110/10 кВ Старица, для электроснабжения ГРПШ с. Поды по объекту: «Газопроводы межпоселковые с. Черный Яр, Черноярский р-н, Астраханская обл. | Протяженность (для линий электропередачи), м 2022: 748; Максимальная мощность (присоединенная), кВт 2022: 1; Расходы на строительство объекта, тыс. руб. 2022: 549.8595
326 |  |  |  |  | 1 | Строительство ВЛИ-0,38 кВ от ближайшей опоры ВЛ-0,4 кВ КТП-528 ф .5 ПС 110/10 кВ Табола для электроснабжения базовой станции сотовой связи по ул. Ульянова, г. Камызяк, Камызякский р-н, Астраханская обл. | Протяженность (для линий электропередачи), м 2022: 42; Максимальная мощность (присоединенная), кВт 2022: 15; Расходы на строительство объекта, тыс. руб. 2022: 48.8046
327 |  |  |  |  | 1 | Строительство ЛЭП-0,4 кВ от ВЛ-0,4 кВ, КТП- 459, ф. 11 ПС 35/10 кВ Тумак для электроснабжения жилого дома, расположенного по ул. Солнечная, д. 3, с. Ахтерек, Володарский р-н, Астраханская обл. | Протяженность (для линий электропередачи), м 2022: 55; Максимальная мощность (присоединенная), кВт 2022: 13; Расходы на строительство объекта, тыс. руб. 2022: 44.7611
328 |  |  |  |  | 1 | Строительство ВЛИ-0,38 кВ от РУ-0,4 кВ КТП-165 ф. 8 ПС 110/10 кВ Черный Яр-2 для электроснабжения МТМ, нежилое здание по ул. Победы, д. 19, литер 6, 6а, 6б, 6в, с. Черный Яр, Черноярский р-н, Астраханская обл. | Протяженность (для линий электропередачи), м 2022: 91; Максимальная мощность (присоединенная), кВт 2022: 60; Расходы на строительство объекта, тыс. руб. 2022: 93.4681
329 |  |  |  |  | 1 | Строительство ВЛИ-0,38 кВ от ближайшей опоры ВЛ-0,4 кВ Л-1 КТП-344 ф. 16 ПС 220/110/35/6 кВ Баррикадная для электроснабжения Стройплощадка жилого дома по ул. Матросова, д. 54, с. Бахтемир, Икрянинский р-н, Астраханская обл. | Протяженность (для линий электропередачи), м 2022: 114; Максимальная мощность (присоединенная), кВт 2022: 15; Расходы на строительство объекта, тыс. руб. 2022: 37.575
330 |  |  |  |  | 1 | Строительство ВЛИ-0,38 кВ от РУ-0,4 кВ, ТП-792, ф. 7 ПС 110/6 кВ Водозабор для электроснабжения жилого дома по ул. Новая, д. 33 Д, п. Караагаш, Приволжский р-н, Астраханская обл. | Протяженность (для линий электропередачи), м 2022: 85; Максимальная мощность (присоединенная), кВт 2022: 15; Расходы на строительство объекта, тыс. руб. 2022: 261.159
331 |  |  |  |  | 1 | Установка КТП-10/0,4 кВ и строительство ВЛИ-0,22 кВ от ближайшей опоры ВЛИ-0,22 кВ, ВЛ-2 РП-ЯКЗ ф. 33 ПС 110/10 кВ Фунтово для электроснабжения гаража по ул. Камызякское шоссе 7 (относится к строению №203), с. Яксатово, Приволжский район, Астраханская обл. | Протяженность (для линий электропередачи), м 2022: 567; Максимальная мощность (присоединенная), кВт 2022: 7; Расходы на строительство объекта, тыс. руб. 2022: 1125.7323
332 |  |  |  |  | 1 | Строительство ВЛИ-0,38 кВ от ближайшей опоры ВЛ-0,4 кВ КТП-654 ф. 8 ПС 110/10 кВ Камызяк для электроснабжения земельного участка по ул. Красная Набережная, 106 А, г. Камызяк, Камызякский р-н, Астраханская обл. | Протяженность (для линий электропередачи), м 2022: 86; Максимальная мощность (присоединенная), кВт 2022: 15; Расходы на строительство объекта, тыс. руб. 2022: 88.4037
333 |  |  |  |  | 1 | Строительство ВЛИ-0,38 кВ от ближайшей опоры ВЛ-0,4 кВ Л-1 ТП-18 ф.11 ПС 35/10 кВ Зеленга для электроснабжения жилого дома по ул. Рабочая, д. 12 «а», с.Маково, Володарский р-н, Астраханская обл. | Протяженность (для линий электропередачи), м 2022: 50; Максимальная мощность (присоединенная), кВт 2022: 15; Расходы на строительство объекта, тыс. руб. 2022: 28.0566
334 |  |  |  |  | 1 | Строительство ВЛИ-0,38 кВ от ближайшей опоры ВЛ-0,4 кВ Л-2 КТП-104 ф. 14 ПС 35/10 кВ Тумак для электроснабжения жилого дома по ул. Красная Набережная, д. 45Б, с. Тумак, Володарский р-н, Астраханская обл. | Протяженность (для линий электропередачи), м 2022: 52; Максимальная мощность (присоединенная), кВт 2022: 5; Расходы на строительство объекта, тыс. руб. 2022: 44.0369
335 |  |  |  |  | 1 | Строительство ВЛИ-0,38 кВ от ближайшей опоры ВЛ-0,4 кВ КТП-233, ф. 15 ПС 110/35/10 кВ Володаровка для электроснабжения жилого дома по ул.Архаровская, д. 5 «в», п.Володарский, Володарский р-н, Астраханская обл. | Протяженность (для линий электропередачи), м 2022: 40; Максимальная мощность (присоединенная), кВт 2022: 5; Расходы на строительство объекта, тыс. руб. 2022: 32.3925
336 |  |  |  |  | 1 | Строительство ВЛИ-0,38 кВ от РУ-0,4 кВ, КТП-405, ф. 16 ПС 110/35/10 кВ Володаровка для электроснабжения жилого дома по ул. Береговая, д. 70, п. Володарский, Володарский р-н, Астраханская обл. | Протяженность (для линий электропередачи), м 2022: 120; Максимальная мощность (присоединенная), кВт 2022: 5; Расходы на строительство объекта, тыс. руб. 2022: 139.7021
337 |  |  |  |  | 1 | Строительство ВЛИ-0,38 кВ от ближайшей опоры ВЛИ-0,38 кВ, ТП-104, ВЛ-14 РП-9 ф.12,35 ПС 110/10 кВ Фунтово для электроснабжения садового дома на участке № 28 в с/т. Солнечное, Приволжский р-н, г. Астрахань | Протяженность (для линий электропередачи), м 2022: 77; Максимальная мощность (присоединенная), кВт 2022: 6; Расходы на строительство объекта, тыс. руб. 2022: 157.3091
338 |  |  |  |  | 1 | Строительство ВЛИ-0,38 кВ от опоры № 2 ВЛ-0,4 кВ Л-2 КТП-173, ф. 23 ПС 110/6 кВ Ахтуба для электроснабжения жилого дома (стройплощадка) по ул. Садовая, д. 38, г. Ахтубинск, Ахтубинский р-н, Астраханская обл. | Протяженность (для линий электропередачи), м 2022: 193; Максимальная мощность (присоединенная), кВт 2022: 15; Расходы на строительство объекта, тыс. руб. 2022: 346.1171
339 |  |  |  |  | 1 | Строительство ВЛИ-0,38 кВ от опоры № 71 ВЛ-0,4 кВ Л-1 КТП-20, ф. 33 ПС 220/110/35/6 кВ Владимировка для электроснабжения жилого дома (стройплощадка) Северный городок, г. Ахтубинск, Ахтубинский р-н, Астраханская обл. | Протяженность (для линий электропередачи), м 2022: 173; Максимальная мощность (присоединенная), кВт 2022: 15; Расходы на строительство объекта, тыс. руб. 2022: 303.1123
340 |  |  |  |  | 1 | Строительство ВЛИ-0,38 кВ от опоры № 57 ВЛ-0,38 кВ Л-5 КТП-15, ф.26 ПС 220/110/35/6 кВ Владимировка для электроснабжения жилого дома (стройплощадка) в Северном городке уч. с к/н 30:01:150230:2406, г. Ахтубинск, Ахтубинский р-н, Астраханская обл. | Протяженность (для линий электропередачи), м 2022: 93; Максимальная мощность (присоединенная), кВт 2022: 15; Расходы на строительство объекта, тыс. руб. 2022: 138.6344
341 |  |  |  |  | 1 | Строительство ВЛИ-0,38 кВ от РУ-0,4 кВ ЦРП-3 ф. 36 ПС 220/110/35/6 кВ ф.36 Владимировка для электроснабжения торгового павильона по ул. Циолковского, блок 3, участок 2, г. Ахтубинск, Ахтубинский р-н, Астраханская обл. | Протяженность (для линий электропередачи), м 2022: 51; Максимальная мощность (присоединенная), кВт 2022: 6; Расходы на строительство объекта, тыс. руб. 2022: 158.4983
342 |  |  |  |  | 1 | «Строительство ВЛИ-0,38 кВ для электроснабжения жилого дома (стройплощадка), расположенного по адресу: Астраханская область, г. Ахтубинск, район Северного городка, кадастровый номер участка 30:01:000000:813 | Протяженность (для линий электропередачи), м 2022: 266; Максимальная мощность (присоединенная), кВт 2022: 15; Расходы на строительство объекта, тыс. руб. 2022: 403.8359
343 |  |  |  |  | 1 | Строительство ВЛИ-0,38 кВ от ближайшей опоры ВЛИ-0,4 кВ КТП-360/250 кВА, ф. 29 ПС 110/10/6 кВ Промстройматериалы для электроснабжения жилого дома по ул. Кунгурская, с. Солянка, Наримановский р-н, Астраханская обл. | Протяженность (для линий электропередачи), м 2022: 164; Максимальная мощность (присоединенная), кВт 2022: 15; Расходы на строительство объекта, тыс. руб. 2022: 378.8331
344 |  |  |  |  | 1 | Строительство ВЛИ-0,38 кВ от опоры проектируемой ВЛИ-0,38 кВ, проектируемой ТП-6/0,4 кВ, ф. 17 ПС 35/6 кВ Началово для электроснабжения садового дома на участке №83 в с/т. Обувщик-1, Приволжский р-н, Астраханская обл. | Протяженность (для линий электропередачи), м 2022: 69; Максимальная мощность (присоединенная), кВт 2022: 15; Расходы на строительство объекта, тыс. руб. 2022: 142.7158
345 |  |  |  |  | 1 | Строительство ВЛИ-0,38 кВ от ближайшей опоры ВЛ-0,4 кВ ТП-523 ф. 22 ПС 35/6 кВ Началово для электроснабжения садового дома в с/т. Ромашка, уч. 28, Приволжский р-н, Астраханская обл. | Протяженность (для линий электропередачи), м 2022: 87; Максимальная мощность (присоединенная), кВт 2022: 15; Расходы на строительство объекта, тыс. руб. 2022: 249.5066
346 |  |  |  |  | 1 | Строительство ВЛИ-0,38 от опоры № 31/6/9 Л-1 ВЛ-0,4 кВ ТП 337 ф. 8 ПС 110/35/10 кВ Володаровка для электроснабжения жилого дома по ул. З. Кулмагамбетова, д. 14, п. Володарский, Володарский р-н, Астраханская обл. | Протяженность (для линий электропередачи), м 2022: 55; Максимальная мощность (присоединенная), кВт 2022: 6; Расходы на строительство объекта, тыс. руб. 2022: 38.6584
347 |  |  |  |  | 1 | Строительство ВЛИ-0,38 кВ от проектируемой ВЛ-0,4 кВ, КТП-240А, ф. 27 ПС 110/35/10 кВ Володаровка для электроснабжения жилого дома по ул.Набережная, д. 70, п. Таловинка, Володарский р-н, Астраханская обл. | Протяженность (для линий электропередачи), м 2022: 80; Максимальная мощность (присоединенная), кВт 2022: 5; Расходы на строительство объекта, тыс. руб. 2022: 87.8287
348 |  |  |  |  | 1 | Строительство ВЛИ-0,38 кВ от РУ-0,4 кВ КТП-302 ф. 29 ПС 110/35/10 кВ Володаровка для электроснабжения жилого дома по ул. Фрунзе, д. 30, п. Володарский, Володарский р-н, Астраханская обл. | Протяженность (для линий электропередачи), м 2022: 135; Максимальная мощность (присоединенная), кВт 2022: 15; Расходы на строительство объекта, тыс. руб. 2022: 151.1964
349 |  |  |  |  | 1 | Строительство ВЛИ-0,38 кВ от опоры № 8 ВЛ-0,4 кВ, КТП 238, ф. 27 ПС 110/35/10 кВ Володаровка для электроснабжения жилого дома, расположенного по ул. Солнечная, д. 18, п. Трубный, Володарский р-н, Астраханская обл. | Протяженность (для линий электропередачи), м 2022: 74; Максимальная мощность (присоединенная), кВт 2022: 15; Расходы на строительство объекта, тыс. руб. 2022: 76.8264
350 |  |  |  |  | 1 | Строительство ВЛИ-0,38 кВ от ближайшей опоры ВЛ-0,4 кВ КТП-4 ф. 10 ПС 110/35/10 кВ Раздор для электроснабжения земельного участка по ул. Джабаева, д. 25А, с. Бирючек, Камызякский р-н, Астраханская обл. | Протяженность (для линий электропередачи), м 2022: 57; Максимальная мощность (присоединенная), кВт 2022: 15; Расходы на строительство объекта, тыс. руб. 2022: 65.4294
351 |  |  |  |  | 1 | Строительство ВЛИ-0,38 кВ от ближайшей опоры ВЛ-0,4 кВ КТП-552 ф. 4 ПС 110/10 кВ Камызяк для электроснабжения жилого дома по ул. Кононенко, д. 13, г. Камызяк, Камызякский р-н, Астраханская обл. | Протяженность (для линий электропередачи), м 2022: 20; Максимальная мощность (присоединенная), кВт 2022: 15; Расходы на строительство объекта, тыс. руб. 2022: 33.7688
352 |  |  |  |  | 1 | Строительство ВЛИ-0,38 кВ от ближайшей опоры ВЛ-0,4 кВ КТП-784 ф.4 ПС 110/10 кВ Камызяк для электроснабжения жилого дома по ул. Каспийская, д. 21, г. Камызяк, Камызякский р-н, Астраханская обл. | Протяженность (для линий электропередачи), м 2022: 65; Максимальная мощность (присоединенная), кВт 2022: 14; Расходы на строительство объекта, тыс. руб. 2022: 69.279
353 |  |  |  |  | 1 | Строительство ВЛИ-0,38 кВ от ближайшей опоры ВЛ-0,4 кВ КТП-68 ф.4 ПС 110/10 кВ Камызяк для электроснабжения ИЖС по ул.Тихая, д.6, г.Камызяк, Камызякский р-н, Астраханская обл. | Протяженность (для линий электропередачи), м 2022: 67; Максимальная мощность (присоединенная), кВт 2022: 15; Расходы на строительство объекта, тыс. руб. 2022: 87.7985
354 |  |  |  |  | 1 | Строительство ВЛИ-0,38 кВ от ближайшей опоры ВЛ-0,4 кВ КТП-459 ф. 18 ПС 110/10 кВ Новинская для электроснабжения земельного участка по ул. Абая, 91 «г», с. Затон, Камызякский р-н, Астраханская обл. | Протяженность (для линий электропередачи), м 2022: 39; Максимальная мощность (присоединенная), кВт 2022: 15; Расходы на строительство объекта, тыс. руб. 2022: 57.005
355 |  |  |  |  | 1 | Строительство ВЛИ-0,38 кВ от ближайшей опоры ВЛ-0,4 кВ Л-2 КТП-329 ф. 9 ПС 110/10 кВ Урусовка для электроснабжения здания мечети по ул. Космонавтов, д. 18, с. Разночиновка, Наримановский р-н, Астраханская обл. | Протяженность (для линий электропередачи), м 2022: 150; Максимальная мощность (присоединенная), кВт 2022: 15; Расходы на строительство объекта, тыс. руб. 2022: 214.7421
356 |  |  |  |  | 1 | Строительство ВЛИ-0,38 кВ от РУ-0,4 кВ проектируемой КТП-6/0,4 кВ ф. 9 ПС 35/6 кВ Трусовская для электроснабжения жилого дома, расположенного по адресу: ул. 5-я Пригородная д. 8 «А», с. Солянка, Наримановский р-н, Астраханская обл. | Протяженность (для линий электропередачи), м 2022: 279; Максимальная мощность (присоединенная), кВт 2022: 70; Расходы на строительство объекта, тыс. руб. 2022: 496.6543
357 |  |  |  |  | 1 | Строительство ВЛИ-0,38 кВ от проектируемой опоры ВЛИ-0,38 кВ ТП 1398 ф. 9 ПС 35/6 кВ Трусовская для электроснабжения садового дома, расположенного по адресу: б/н (к/н 30:12:042049:601), СОТ "Авиатор" при в/ч 13685, Трусовский район, г. Астрахань | Протяженность (для линий электропередачи), м 2022: 67; Максимальная мощность (присоединенная), кВт 2022: 14; Расходы на строительство объекта, тыс. руб. 2022: 114.2151
358 |  |  |  |  | 1 | Строительство ВЛИ-0,38 кВ от опоры №5, Л9, ВЛИ-0,38кВ ТП 719, ф.102 ПС 110/35/6 кВ Трикотажная для электроснабжения гаража, расположенного по адресу: ул. 11 Красной Армии, д. 17 «а», блок 2, бокс 229, Кировский район, г. Астрахань | Протяженность (для линий электропередачи), м 2022: 44; Максимальная мощность (присоединенная), кВт 2022: 15; Расходы на строительство объекта, тыс. руб. 2022: 101.228
359 |  |  |  |  | 1 | Строительство ВЛИ-0,38 кВ от ближайшей опоры ВЛ-0,4 кВ ТП 613 ф.604 ПС 110/10-6 кВ Северная для электроснабжения павильона расположенного по адресу: ул. Ахшарумова, д. 78, Советский район, г. Астрахань | Протяженность (для линий электропередачи), м 2022: 158; Максимальная мощность (присоединенная), кВт 2022: 15; Расходы на строительство объекта, тыс. руб. 2022: 229.9193
360 |  |  |  |  | 1 | Строительство ВЛИ-0,4 кВ от ближайшей опоры ВЛИ-0,4 кВ ТП 1564 ф. 607 ПС 110/10-6 кВ Царевская для электроснабжения гаража, расположенного по адресу: ул. Боевая, д. 127 «а», гаражно-строительный кооператив № 67, блок 2, бокс 28, Советский р-н, г. Астрахань | Протяженность (для линий электропередачи), м 2022: 44; Максимальная мощность (присоединенная), кВт 2022: 5; Расходы на строительство объекта, тыс. руб. 2022: 181.3663
361 |  |  |  |  | 1 | Строительство ВЛИ-0,4 кВ от ближайшей опоры ВЛИ-0,4 кВ КТП 1376 ф. 27 ПС 110/6 кВ Окрасочная для электроснабжения садового дома, расположенного по адресу: ул. 3-я Лиственная/ул. 2-я Лиственная, д. 1/16, Трусовский район, г. Астрахань | Протяженность (для линий электропередачи), м 2022: 57; Максимальная мощность (присоединенная), кВт 2022: 15; Расходы на строительство объекта, тыс. руб. 2022: 61.5122
362 |  |  |  |  | 1 | Строительство ВЛИ-0,22 кВ от опоры №30 ВЛ-0,4 кВ Л-1 ТП-158 ф. 9 ПС 110/10 кВ Оля для электроснабжения станции катодной защиты СКЗ-200 в с. Лесное, Лиманский р-н, Астраханская обл. | Протяженность (для линий электропередачи), м 2022: 89; Максимальная мощность (присоединенная), кВт 2022: 2; Расходы на строительство объекта, тыс. руб. 2022: 133.7006
363 |  |  |  |  | 1 | Строительство ВЛИ-0,38 кВ от ближайшей опоры ВЛ-0,4 кВ Л-1 КТП 324 ф.7 ПС 110/35/10 кВ Хошеутово для электроснабжения жилого дома, ул. Советская, д. 60Г, с. Хошеутово Харабалинский р-н, Астраханская обл. | Протяженность (для линий электропередачи), м 2022: 30; Максимальная мощность (присоединенная), кВт 2022: 12; Расходы на строительство объекта, тыс. руб. 2022: 83.5823
364 |  |  |  |  | 1 | Строительство ВЛИ-0,38 кВ от проектируемой опоры ВЛИ-0,38 кВ проектируемой ТП-6/0,4 кВ ф. 7 ПС 110/6 кВ Окрасочная для электроснабжения садового дома, расположенного по адресу: СНТ «Авиатор», ул. Райская, д. 9. Трусовский район, г. Астрахань (ориентировочная протяженность-0,085 км) | Протяженность (для линий электропередачи), м 2022: 92; Максимальная мощность (присоединенная), кВт 2022: 28; Расходы на строительство объекта, тыс. руб. 2022: 234.2745
365 |  |  |  |  | 1 | Строительство ЛЭП-0,4 кВ от проектируемой опоры ВЛ-0,4 кВ ТП-770/25 кВА, ф. 35 ПС 110/10 кВ Фунтово для электроснабжения жилого дома, расположенного по адресу: ул. Баренцева, д.1, п. Кирпичного Завода № 1, Приволжский р-н, Астраханская обл. | Протяженность (для линий электропередачи), м 2022: 30; Максимальная мощность (присоединенная), кВт 2022: 15; Расходы на строительство объекта, тыс. руб. 2022: 27.7861
366 |  |  |  |  | 1 | Строительство ВЛЗ-10 кВ, КЛ-0,4 кВ, ВЛИ-0,4 кВ и установка ТП-10/0,4 кВ ф. 7 ПС 110/35/10 кВ Первомайская для электроснабжения производства сельской продукции, расположенного по адресу: п. Пойменный, находящийся в 7,5 км южнее поселка Пойменный, в 300 м от правого берега р. Кривая Болда, орошаемого участка «Мошаикский», поле № 2, участок 20 | Протяженность (для линий электропередачи), м 2022: 10; Максимальная мощность (присоединенная), кВт 2022: 15; Расходы на строительство объекта, тыс. руб. 2022: 35.6798
367 |  |  |  |  | 1 | Строительство ВЛ-10кВ, ВЛИ-0,38кВ и установка ТП-10/0,4кВ, ф.14 ПС 110/35/10 кВ ЦРП для электроснабжения садового дома, расположенного в с/т "Ветерок" завода холодильного оборудования, уч.34, Приволжский р-н, Астраханская обл. | Протяженность (для линий электропередачи), м 2022: 222; Максимальная мощность (присоединенная), кВт 2022: 27; Расходы на строительство объекта, тыс. руб. 2022: 453.2192
368 |  |  |  |  | 1 | Строительство ВЛ-10 кВ и установка 2ТП-10/0,4 кВ ф. 3, ПС 110/35/10 кВ Тамбовка и ф. 16 ПС 220/110/10 Харабали для электроснабжения МБОУ «Средняя общеобразовательная школа с. Тамбовка», расположенной по ул. Октябрьская, д. 51, с. Тамбовка, Харабалинский р-н, Астраханская обл. | Протяженность (для линий электропередачи), м 2022: 178; Максимальная мощность (присоединенная), кВт 2022: 135; Расходы на строительство объекта, тыс. руб. 2022: 546.2477
369 |  |  |  |  | 1 | Строительство ВЛ-10 кВ от ближайшей опоры ВЛ-10 кВ ф. 5 ПС 35/10 кВ Травино – 1-й ввод; ВЛ-10 кВ от ближайшей опоры ВЛ-10 кВ ф. 4 ПС 35/10 кВ Травино – 2-й ввод, двух ВЛИ-0,38 кВ и установка 2ТП-10/0,4 кВ для электроснабжения учреждения дошкольного, начального и среднего общего образования, расположенного по ул. Юбилейная, з/у 3 «А», с. Образцово-Травино, Камызякский р-н, Астраханская обл. | Протяженность (для линий электропередачи), м 2022: 6; Максимальная мощность (присоединенная), кВт 2022: 60.4; Расходы на строительство объекта, тыс. руб. 2022: 19.6583
370 |  |  |  |  | 1 | Строительство ВЛ-10 кВ, ВЛИ-0,38 кВ и установка ТП-10/0,4 кВ, ф. 7 ПС 35/10 кВ Травино для электроснабжения земельного участка для ведения личного подсобного хозяйства, расположенного по ул. Заводская, д. 80, с.Образцово-Травино, Камызякский р-н, Астраханская обл. | Протяженность (для линий электропередачи), м 2022: 5; Максимальная мощность (присоединенная), кВт 2022: 15; Расходы на строительство объекта, тыс. руб. 2022: 23.4494
371 |  |  |  |  | 1 | Строительство ВЛ-10 кВ, ВЛИ-0,22 кВ и установка ТП-10/0,4 кВ, ф.21 ПС 110/10 кВ Ленино для электроснабжения объекта животноводства, расположенного в 24 км к юго-западу от с.Ленино в 35 км к западу от с.Замьяны, Енотаевский район, Астраханская область. | Протяженность (для линий электропередачи), м 2022: 10; Максимальная мощность (присоединенная), кВт 2022: 6; Расходы на строительство объекта, тыс. руб. 2022: 34.5587
372 |  |  |  |  | 1 | Установка КТП-6/0,4 кВ и строительство ВЛИ-0,38 кВ ф. 18 ПС 35/6 кВ Началово для электроснабжения жилого дома по ул. Дорожная, д. 3 в, п. Начало, Приволжский район, Астраханская обл. | Протяженность (для линий электропередачи), м 2022: 63; Максимальная мощность (присоединенная), кВт 2022: 10; Расходы на строительство объекта, тыс. руб. 2022: 130.5972
373 |  |  |  |  | 1 | Строительство ВЛЗ-6 кВ, ВЛИ-0,38 кВ и установка ТП-6/0,4 кВ ф. 29 ПС 110/10 кВ Промстройматериалы для электроснабжения предприятия общественного питания (к/н 30:08:110102:479), расположенного по ул. Калинина, д. 21, с. Солянка, Наримановский район, Астраханская область. | Протяженность (для линий электропередачи), м 2022: 52; Максимальная мощность (присоединенная), кВт 2022: 50; Расходы на строительство объекта, тыс. руб. 2022: 107.1286
374 |  |  |  |  | 1 | Строительство ЛЭП-0,4 кВ от РУ-0,4 кВ ТП 793 ф. 623 ПС 110/10-6 кВ Городская для электроснабжения насосной станции, расположенной по адресу: ул. В. Барсовой, г. Астрахань | Протяженность (для линий электропередачи), м 2022: 227; Максимальная мощность (присоединенная), кВт 2022: 15.5; Расходы на строительство объекта, тыс. руб. 2022: 120.8069
375 |  |  |  |  | 1 | Строительство ЛЭП-0,4 кВ от РУ-0,4 кВ ТП 829 ф. 105 ПС 110/35/6 кВ Трикотажная для электроснабжения насосной станции, расположенной по адресу: ул. Минусинская, 2, г. Астрахань | Протяженность (для линий электропередачи), м 2022: 53; Максимальная мощность (присоединенная), кВт 2022: 30; Расходы на строительство объекта, тыс. руб. 2022: 54.9925
376 |  |  |  |  | 1 | Строительство ВЛЗ-10 кВ, ВЛИ-0,38 кВ и установка СТП-10/0,4 кВ, ф.8 ПС110/10 кВ Камызяк, для электроснабжения нежилого помещения, расположенногов границах МО "Верхнекалиновский сельсовет", в 1 км. ниже ер. Поперечный, между автодорогой Камызяк- Кировский и р. Камызяк, Камызякский р-н, Астраханская обл. | Протяженность (для линий электропередачи), м 2022: 24; Максимальная мощность (присоединенная), кВт 2022: 15; Расходы на строительство объекта, тыс. руб. 2022: 201.3712
377 |  |  |  |  | 1 | Строительство ВЛ-10 кВ, ВЛИ-0,38 кВ и установка ТП 10/0,4 кВ ф. 13, ПС 110/10 кВ Черный Яр-2 для электроснабжения объекта сельскохозяйственного производства, расположенного: Астраханская область, р-н Черноярский, с. Черный Яр, в 3,5км по направлению на север от с. Черный Яр | Протяженность (для линий электропередачи), м 2022: 10; Максимальная мощность (присоединенная), кВт 2022: 60; Расходы на строительство объекта, тыс. руб. 2022: 53.6925
378 |  |  |  |  | 1 | Строительство ВЛ-10 кВ, ВЛИ-0,38 кВ и установка ТП-10/0,4 кВ, ф. 19 ПС 35/10 кВ Бударино для электроснабжения нежилой застройки, расположенной в 3,4 км юго – восточнее с. Песчаное, в 7,1 км. восточнее п. Лиман, р.п. Лиман, (к/н 30:07:251401:660), Лиманский район, Астраханская обл. | Протяженность (для линий электропередачи), м 2022: 5; Максимальная мощность (присоединенная), кВт 2022: 16; Расходы на строительство объекта, тыс. руб. 2022: 32.5805
379 |  |  |  |  | 1 | Строительство ЛЭП-0,4 кВ от РУ-0,4 кВ ТП 250 ф. 27 ПС 35/6 кВ Стекловолокно для электроснабжения нежилого помещения, расположенного по адресу: ул. Савушкина, д. 12 а, г. Астрахань | Протяженность (для линий электропередачи), м 2022: 178; Максимальная мощность (присоединенная), кВт 2022: 24; Расходы на строительство объекта, тыс. руб. 2022: 183.2465
380 |  |  |  |  | 1 | Строительство ВЛИ-0,4 кВ от ближайшей опоры ВЛИ-0,4 кВ ТП 396 ф. 615 ПС 110/10-6 кВ Царевская для электроснабжения гаража, расположенного по адресу: ул. Богдана Хмельницкого, г. Астрахань | Протяженность (для линий электропередачи), м 2022: 76; Максимальная мощность (присоединенная), кВт 2022: 3; Расходы на строительство объекта, тыс. руб. 2022: 92.5003
2.3.1.4.2.1. |  |  |  | 50 - 100 | одна | Наименование титула объекта | 42803.6 | 41478 | 31908 | 7850.7 | 7212.2 | 9357.7 | 55379.768 | 56944.284 | 56537.8487
1 |  |  |  |  | 1 | Строительство ВЛИ-0,38 кВ от ближайшей опоры ВЛИ-0,38 кВ ТП-1453 ф.2 ПС 35/6 кВ Кировская для электроснабжения жилого дома, расположенного по адресу: ул. Сормовская, д. 10, Кировский р-н, г.Астрахань | Протяженность (для линий электропередачи), м 2020: 110; Максимальная мощность (присоединенная), кВт 2020: 15; Расходы на строительство объекта, тыс. руб. 2020: 196.5785
2 |  |  |  |  | 1 | Строительство ВЛИ-0,38 кВ от ближайшей опоры ВЛ-0,4 кВ ТП 265 ф. 16 ПС 35/6 кВ Трусовская для электроснабжения жилого дома, расположенного по адресу: ул. Пятиморская, д. 84, Трусовский р-н, г. Астрахань» | Протяженность (для линий электропередачи), м 2020: 78; Максимальная мощность (присоединенная), кВт 2020: 15; Расходы на строительство объекта, тыс. руб. 2020: 102.074
3 |  |  |  |  | 1 | Строительство ВЛИ-0,38 кВ от опоры № 9, Л1, ВЛ-0,4 кВ ТП 66 ф. 13 ПС 110/6 кВ Судостроительная для электроснабжения жилого дома, расположенного по адресу: ул. Вавилова, д. 61, Советский р-н, г. Астрахань (ориентировочная протяженность - 0,08 км) | Протяженность (для линий электропередачи), м 2020: 96; Максимальная мощность (присоединенная), кВт 2020: 15; Расходы на строительство объекта, тыс. руб. 2020: 145.6075
4 |  |  |  |  | 1 | Строительство ВЛИ-0,38 кВ от ближайшей опоры ВЛИ-0,38 кВ ТП 543 ф. 20 Б ПС 110/10 кВ ГРУ 6 кВ АГРЭС для электроснабжения жилого дома, расположенного по адресу: ул. Восточная, д. 56, Ленинский р-н, г. Астрахань. (ориентировочная протяженность - 0,07 км) | Протяженность (для линий электропередачи), м 2020: 70; Максимальная мощность (присоединенная), кВт 2020: 15; Расходы на строительство объекта, тыс. руб. 2020: 162.7369
5 |  |  |  |  | 1 | Строительство ВЛИ-0,38 кВ от ближайшей опоры ВЛ-0,4 кВ ТП 114, ф. 19 ПС 35/6 кВ Трусовская для электроснабжения жилого дома, расположенного по ул. Комсомольская, д. 191, Трусовский район, г. Астрахань | Протяженность (для линий электропередачи), м 2020: 25; Максимальная мощность (присоединенная), кВт 2020: 15; Расходы на строительство объекта, тыс. руб. 2020: 100.56
6 |  |  |  |  | 1 | Строительство ВЛИ-0,38 кВ от ближайшей опоры ВЛИ-0,38 кВ КТП 361А, ф. 5 ПС 110/10 кВ Промстройматериалы для электроснабжения жилого дома (стройплощадки), расположенного по адресу: ул. Грейдерная, д. 9, Трусовский р-н, Астраханская обл. (ориентировочная протяженность - 0,035 км) | Протяженность (для линий электропередачи), м 2020: 35; Максимальная мощность (присоединенная), кВт 2020: 15; Расходы на строительство объекта, тыс. руб. 2020: 122.4929
7 |  |  |  |  | 1 | Строительство ВЛИ-0,38 кВ от опоры № 6, Л-1, ВЛ-0,4 кВ, КТП-104 ф. 19 ПС 220/110/10 кВ Харабали для электроснабжения нежилого здания по ул. Полевая, д. 2б, г. Харабали, Харабалинский р-н, Астраханская обл. (ориентировочная протяженность-0,3 км) | Протяженность (для линий электропередачи), м 2020: 235; Максимальная мощность (присоединенная), кВт 2020: 10; Расходы на строительство объекта, тыс. руб. 2020: 232.9803
8 |  |  |  |  | 1 | Строительство ЛЭП-0,4 кВ от РУ-0,4 кВ ТП 78 ф. 608 ПС 110/10/6 кВ Северная для электроснабжения сквера, расположенного по адресу: б/н (к/н 30:12:000000:8735), ул.Победы, Кировский р-н, г. Астрахань. (ориентировочная протяженность ЛЭП - 0,09 км: КЛ-0,4 кВ – 0,03 км; ВЛИ-0,38 кВ - 0,06 км) | Протяженность (для линий электропередачи), м 2020: 88; Максимальная мощность (присоединенная), кВт 2020: 15; Расходы на строительство объекта, тыс. руб. 2020: 66.207
9 |  |  |  |  | 1 | Строительство ВЛИ-0,38 кВ от ближайшей опоры ВЛИ-0,38 кВ ТП-1177 ф.10 ПС 110/6 кВ Судостроительная для электроснабжения садового дома, расположенного по адресу: с/т Механизатор уч.167, при ВПУ-23, Советский р-н, г.Астрахань. (ориентировочная протяженность -0,005 км) | Протяженность (для линий электропередачи), м 2020: 83; Максимальная мощность (присоединенная), кВт 2020: 15; Расходы на строительство объекта, тыс. руб. 2020: 132.3906
10 |  |  |  |  | 1 | Строительство ВЛИ-0,38 кВ от проектируемой опоры ВЛИ-0,38 кВ проектируемой КТП-10/0,4 кВ, ф. 18 ПС 110/35/10 кВ Первомайская для электроснабжения садовых домов, расположенных по адресу: уч. 250, уч. 252, уч. 253, уч. 360 с/т Болдинское, расположенное в районе п. Янго-Аул, Ленинский р-н, г. Астрахань (ориентировочная протяженность - 0,59 км) | Протяженность (для линий электропередачи), м 2020: 599; Максимальная мощность (присоединенная), кВт 2020: 6; Расходы на строительство объекта, тыс. руб. 2020: 694.0478
11 |  |  |  |  | 1 | Строительство ВЛИ-0,38 кВ от проектируемой опоры ВЛИ-0,38 кВ проектируемой КТП-10/0,4 кВ, ф. 18 ПС 110/35/10 кВ Первомайская для электроснабжения садовых домов, расположенных по адресу: уч. 278, уч. 282, уч. 283, с/т Болдинское, расположенное в районе п. Янго-Аул, Ленинский р-н, г. Астрахань. (ориентировочная протяженность - 0,13 км) | Протяженность (для линий электропередачи), м 2020: 121; Максимальная мощность (присоединенная), кВт 2020: 75; Расходы на строительство объекта, тыс. руб. 2020: 171.7133
12 |  |  |  |  | 1 | Строительство ВЛИ-0,22 кВ от ближайшей опоры ВЛ-0,4 кВ ТП 42 ф. 614 ПС 110/10-6 кВ Царевская для электроснабжения гаража, расположенного по адресу: ул. Рабочая, д. 50, гаражный бокс № 17, литер гаража «А», Кировский р-н, г. Астрахань. (ориентировочная протяженность-0,08 км) | Протяженность (для линий электропередачи), м 2020: 79; Максимальная мощность (присоединенная), кВт 2020: 6; Расходы на строительство объекта, тыс. руб. 2020: 143.3929
13 |  |  |  |  | 1 | Строительство ВЛИ-0,22 кВ от ближайшей опоры ВЛ-0,4 кВ КТП 397, ф. 5 ПС 35/6 кВ Трусовская для электроснабжения нежилого здания, расположенных по пл. Заводская, д. 7, Трусовский район, г. Астрахань. (ориентировочная протяженность - 0,144 км) | Протяженность (для линий электропередачи), м 2020: 139; Максимальная мощность (присоединенная), кВт 2020: 6; Расходы на строительство объекта, тыс. руб. 2020: 136.8757
14 |  |  |  |  | 1 | Строительство ВЛИ-0,38 кВ от РУ-0,4 кВ ТП-МАИ ф.1 ПС 35/6 кВ № 60А для электроснабжения жилого дома (стройплощадка) в районе улицы Энгельса, г. Ахтубинск, Ахтубинский р-н, Астраханская обл. (ориентировочная протяженность 0,1 км) | Протяженность (для линий электропередачи), м 2020: 70; Максимальная мощность (присоединенная), кВт 2020: 15; Расходы на строительство объекта, тыс. руб. 2020: 122.3508
15 |  |  |  |  | 1 | Строительство ВЛИ-0,22 кВ от ближайшей опоры ВЛ-0,4 кВ, КТП-400, ф. 4, ПС 110/10 кВ Камызяк для электроснабжения гаража по ул. М. Горького, д. 89 Б, блок V, бокс 1, г. Камызяк, Камызякский р-н, Астраханская обл. (ориентировочная протяженность - 0,075 км) | Протяженность (для линий электропередачи), м 2020: 70; Максимальная мощность (присоединенная), кВт 2020: 5; Расходы на строительство объекта, тыс. руб. 2020: 107.2139
16 |  |  |  |  | 1 | Строительство ВЛИ-0,38 кВ от ближайшей опоры ВЛ-0,4 кВ ТП 423 ф. 5 ПС 35/6 кВ Кировская для электроснабжения жилого дома пер. 1-й Соколова, д.7, Ленинский р-н, г. Астрахань (ориентировочная протяженность – 0,17 км) | Протяженность (для линий электропередачи), м 2020: 169; Максимальная мощность (присоединенная), кВт 2020: 10; Расходы на строительство объекта, тыс. руб. 2020: 232.3621
17 |  |  |  |  | 1 | Строительство ВЛИ-0,38 кВ от ближайшей опоры ВЛ-0,4 кВ, КТП-796, ф. 5, ПС 110/10 кВ Камызяк для электроснабжения жилого дома по ул. Солнечная, д. 26, г. Камызяк, Камызякский р-н, Астраханская обл. (ориентировочная протяженность-0,045 км) | Протяженность (для линий электропередачи), м 2020: 40; Максимальная мощность (присоединенная), кВт 2020: 15; Расходы на строительство объекта, тыс. руб. 2020: 101.3924
18 |  |  |  |  | 1 | Строительство ВЛИ-0,38 кВ от ближайшей опоры ВЛ-0,4 кВ, КТП-796, ф. 5, ПС 110/10 кВ Камызяк для электроснабжения жилого дома по ул. Восточная, д. 24, г. Камызяк, Камызякский р-н, Астраханская обл. (ориентировочная протяженность - 0,043 км) | Протяженность (для линий электропередачи), м 2020: 42; Максимальная мощность (присоединенная), кВт 2020: 15; Расходы на строительство объекта, тыс. руб. 2020: 101.0673
19 |  |  |  |  | 1 | Строительство ВЛИ-0,38 кВ от ВЛ-0,4 кВ ЗТП-5 ф.2 ЦРП ПС 220/110/35/6 кВ Владимировка для электроснабжения жилого дома (стройплощадка), расположенного по ул. Октябрьская, д. 142, г. Ахтубинск, Ахтубинский р-н, Астраханская обл. (ориентировочная протяженность - 0,075 км) | Протяженность (для линий электропередачи), м 2020: 93; Максимальная мощность (присоединенная), кВт 2020: 12; Расходы на строительство объекта, тыс. руб. 2020: 123.548
20 |  |  |  |  | 1 | Строительство ВЛИ-0,38 кВ от ближайшей опоры ВЛИ-0,38 кВ ТП 1626 ф. 7 ПС 110/6 кВ Окрасочная для электроснабжения садовых домов, расположенных по адресу: ул. Каштановая, д. 7, д. 11; пер. Мечтателей, д. 20, д. 24 СНТ «Полет», Трусовский р-н, г. Астрахань | Протяженность (для линий электропередачи), м 2020: 102; Максимальная мощность (присоединенная), кВт 2020: 15; Расходы на строительство объекта, тыс. руб. 2020: 102.8197
21 |  |  |  |  | 1 | Строительство ВЛ-0,4 кВ от ближайшей опоры ВЛ-0,4 кВ РП 12 ф. 107, ф. 204 ПС 110/10-10 кВ Юбилейная для электроснабжения жилого дома, расположенного по адресу: пер. Озерный, д. 3, Кировский р-н, г. Астрахань (ориентировочная протяженность - 0,04 км) | Протяженность (для линий электропередачи), м 2020: 53; Максимальная мощность (присоединенная), кВт 2020: 15; Расходы на строительство объекта, тыс. руб. 2020: 91.5432
22 |  |  |  |  | 1 | Строительство ВЛИ-0,38 кВ от ближайшей опоры ВЛИ-0,38 кВ ТП 1378 ф. 6 ПС 110/35/6 кВ Лесная для электроснабжения жилого дома, расположенного по адресу: ул. Тухачевского, д. 130, Трусовский р-н, г. Астрахань. (ориентировочная протяженность - 0,05 км) | Протяженность (для линий электропередачи), м 2020: 58; Максимальная мощность (присоединенная), кВт 2020: 15; Расходы на строительство объекта, тыс. руб. 2020: 106.5807
23 |  |  |  |  | 1 | Строительство ВЛИ-0,38 кВ от ближайшей опоры ВЛИ-0,38 кВ ТП 1501 ф. 52 ПС 110/6 кВ Судостроительная для электроснабжения садового дома, расположенного по адресу: уч. 112, с/т «Дружба», расположенного по ул. Тульской, Советский р-н, г. Астрахань (ориентировочная протяженность - 0,16 км) | Протяженность (для линий электропередачи), м 2020: 156; Максимальная мощность (присоединенная), кВт 2020: 15; Расходы на строительство объекта, тыс. руб. 2020: 260.415
24 |  |  |  |  | 1 | Строительство ВЛИ-0,38 кВ от ближайшей опоры ВЛИ-0,38 кВ ТП 1505 ф.52 ПС 110/6 кВ Судостроительная для электроснабжения садового дома, расположенного по адресу: б/н (к/н 30:12:032107:176), с/т «Авангард» ССЗ «30 лет Октября», Советский р-н, г. Астрахань (ориентировочная протяженность - 0,06 км) | Протяженность (для линий электропередачи), м 2020: 57; Максимальная мощность (присоединенная), кВт 2020: 10; Расходы на строительство объекта, тыс. руб. 2020: 140.0026
25 |  |  |  |  | 1 | Строительство ВЛИ-0,4 кВ от оп. №11, Л-5, КТП-61, ф.68 ПС 220/110/10 кВ Харабали для электроснабжения жилого дома по ул. Волгоградская д.3, г. Харабали, Харабалинский р-н, Астраханская обл. (ориентировочная протяженность – 0,06 км) | Протяженность (для линий электропередачи), м 2020: 35; Максимальная мощность (присоединенная), кВт 2020: 8; Расходы на строительство объекта, тыс. руб. 2020: 145.3757
26 |  |  |  |  | 1 | Строительство ВЛИ-0,38 кВ от ближайшей опоры ВЛ-0,4 кВ КТП 320А ф. 6 ПС 110/35/6 кВ Лесная для электроснабжения жилого дома, расположенного по адресу: ул. Староастраханская, д. 2В, Трусовский р-н, г. Астрахань. (ориентировочная протяженность-0,065 км) | Протяженность (для линий электропередачи), м 2020: 86; Максимальная мощность (присоединенная), кВт 2020: 15; Расходы на строительство объекта, тыс. руб. 2020: 142.6275
27 |  |  |  |  | 1 | Строительство ВЛИ-0,22 кВ от ближайшей опоры ВЛ-0,4 кВ РП 6 ф. 607/619 ПС 110/10/6 кВ Царевская для электроснабжения нежилого помещения (гараж), расположенного по адресу: ул. Богдана Хмельницкого, д. 1 «б», Гаражный кооператив №30 «Нептун», блок 5, бокс 20, Советский р-н, г. Астрахань. (ориентировочная протяженность - 0,07 км) | Протяженность (для линий электропередачи), м 2020: 125; Максимальная мощность (присоединенная), кВт 2020: 6; Расходы на строительство объекта, тыс. руб. 2020: 196.3938
28 |  |  |  |  | 1 | Строительство ВЛИ-0,38 кВ от ближайшей опоры ВЛ-0,4 кВ ТП 95, ф. 15 ПС 35/6 кВ Кировская для электроснабжения жилого дома, расположенного по адресу: ул. Виктора Талалихина, д. 7, Ленинский район, г. Астрахань (ориентировочная протяженность – 0,085 км) | Протяженность (для линий электропередачи), м 2020: 92; Максимальная мощность (присоединенная), кВт 2020: 6; Расходы на строительство объекта, тыс. руб. 2020: 205.5564
29 |  |  |  |  | 1 | Строительство ВЛИ-0,38 кВ от ближайшей опоры ВЛ-0,4 кВ ТП 260 ф. 16 ПС 35/6 кВ Трусовская для электроснабжения земельного участка, расположенного по адресу: уч. б/н (к/н 30:12:040764:43), пер. Ленинградский, Трусовский р-н, г. Астрахань (ориентировочная протяженность - 0,13 км) | Протяженность (для линий электропередачи), м 2020: 121; Максимальная мощность (присоединенная), кВт 2020: 15; Расходы на строительство объекта, тыс. руб. 2020: 112.2668
30 |  |  |  |  | 1 | Строительство ВЛИ-0,4 кВ от проектируемой опоры ВЛИ-0,4 кВ, Л-1, КТП-82, ф.19 ПС 220/110/10 кВ Харабали для электроснабжения жилого дома по ул. Дальняя д.60, г. Харабали, Харабалинский р-н, Астраханская обл. (ориентировочная протяженность - 0,17 км) | Протяженность (для линий электропередачи), м 2020: 192; Максимальная мощность (присоединенная), кВт 2020: 10; Расходы на строительство объекта, тыс. руб. 2020: 259.9394
31 |  |  |  |  | 1 | Строительство ВЛИ-0,38 кВ от РУ-0,4 кВ проектируемой КТП-6/0,4 кВ, ф. 7 ПС 110/6 кВ Окрасочная для электроснабжения земельного участка, расположенного по адресу: ул. Детства, д. 45, с/т «Полет», Трусовский р-н, г. Астрахань, Астраханская обл. (ориентировочная протяженность – 0,31 км) | Протяженность (для линий электропередачи), м 2020: 296; Максимальная мощность (присоединенная), кВт 2020: 14; Расходы на строительство объекта, тыс. руб. 2020: 447.3346
32 |  |  |  |  | 1 | Строительство ВЛИ - 0,38 кВ от ближайшей опоры ВЛИ - 0,38 кВ КТП - 1398, ф.9 ПС 35/6 кВ Трусовская для электроснабжения садовых домов уч. № 181, 182, снт "Здоровье", Трусовский район, г. Астрахань (ориентировочная протяженность - 0,235) | Протяженность (для линий электропередачи), м 2020: 255; Максимальная мощность (присоединенная), кВт 2020: 45; Расходы на строительство объекта, тыс. руб. 2020: 299.2951
33 |  |  |  |  | 1 | Строительство ВЛИ-0,38 кВ от опоры № 1/3, ВЛИ-0,38 кВ ТП 34 ф. 17 ПС 35/6 кВ Кировская для электроснабжения строительной площадки, расположенной по адресу: ул. Дачная, уч. 37, Кировский р-н, г. Астрахань (ориентировочная протяженность - 0,05 км) | Протяженность (для линий электропередачи), м 2020: 50; Максимальная мощность (присоединенная), кВт 2020: 15; Расходы на строительство объекта, тыс. руб. 2020: 114.5822
34 |  |  |  |  | 1 | Строительство ВЛИ-0,22 кВ от ближайшей опоры ВЛ-0,4 кВ, КТП-66, ф. 4, ПС 110/10 кВ Камызяк для электроснабжения гаража по ул. М. Горького, д. 89 Б, блок II, бокс 9, г. Камызяк, Камызякский р-н, Астраханская обл. (ориентировочная протяженность - 0,1 км) | Протяженность (для линий электропередачи), м 2020: 84; Максимальная мощность (присоединенная), кВт 2020: 5; Расходы на строительство объекта, тыс. руб. 2020: 133.1209
35 |  |  |  |  | 1 | Строительство ВЛИ-0,38 кВ от ближайшей опоры ВЛ-0,4 кВ, КТП-215, ф.5, ПС 110/10 кВ Табола для электроснабжения нежилого помещения по ул. Молодежная, д.36 Б, г. Камызяк, Камызякский р-н, Астраханская обл. (ориентировочная протяженность - 0,074 км) | Протяженность (для линий электропередачи), м 2020: 68; Максимальная мощность (присоединенная), кВт 2020: 15; Расходы на строительство объекта, тыс. руб. 2020: 110.7937
36 |  |  |  |  | 1 | Строительство ВЛИ-0,38 кВ от ближайшей опоры ВЛ-0,4 кВ, КТП-784 ф. 4 ПС 110/10 кВ Камызяк для электроснабжения жилого дома по ул. Целинная, д. 21, г. Камызяк, Камызякский р-н, Астраханская обл. (ориентировочная протяженность – 0,07 км) | Протяженность (для линий электропередачи), м 2020: 126; Максимальная мощность (присоединенная), кВт 2020: 15; Расходы на строительство объекта, тыс. руб. 2020: 189.4051
37 |  |  |  |  | 1 | Строительство ВЛИ-0,38 кВ от ближайшей опоры ВЛ-0,4 кВ, КТП-796, ф. 5, ПС 110/10 кВ Камызяк для электроснабжения жилого дома по ул. Восточная, д. 39, г. Камызяк, Камызякский р-н, Астраханская обл. (ориентировочная протяженность-0,035 км) | Протяженность (для линий электропередачи), м 2020: 25; Максимальная мощность (присоединенная), кВт 2020: 15; Расходы на строительство объекта, тыс. руб. 2020: 87.7708
38 |  |  |  |  | 1 | Строительство ВЛИ-0,38 кВ от ближайшей опоры ВЛИ-0,38 кВ ТП 553 ф. 2 ПС 35/6 кВ Кировская для электроснабжения жилого дома, расположенного по адресу: ул. Тихореченская, д. 17а, Кировский р-н, г. Астрахань. (ориентировочная протяженность - 0,09 км) | Протяженность (для линий электропередачи), м 2020: 88; Максимальная мощность (присоединенная), кВт 2020: 5; Расходы на строительство объекта, тыс. руб. 2020: 128.7307
39 |  |  |  |  | 1 | Строительство ВЛИ-0,38 кВ от ближайшей опоры ВЛ-0,4 кВ ТП 70, ф. 629 ПС 110/10-6 кВ Царевская для электроснабжения нежилого помещения, расположенного по ул. Богдана Хмельницкого, д. 49, пом. 69, Советский р-н, г. Астрахань (ориентировочная протяженность - | Протяженность (для линий электропередачи), м 2020: 186; Максимальная мощность (присоединенная), кВт 2020: 6; Расходы на строительство объекта, тыс. руб. 2020: 99.2569
40 |  |  |  |  | 1 | Строительство ВЛИ-0,38 кВ от ближайшей опоры ВЛИ-0,38 кВ ТП 1398 ф. 9 ПС 35/6 кВ Трусовская для электроснабжения садовых домов, расположенных по адресу: ул. Детства, уч. 27, уч. 29, уч. 32, СНТ «Полет», Трусовский р-н, г. Астрахань | Протяженность (для линий электропередачи), м 2020: 160; Максимальная мощность (присоединенная), кВт 2020: 58; Расходы на строительство объекта, тыс. руб. 2020: 193.6919
41 |  |  |  |  | 1 | Строительство ВЛИ-0,38 кВ от ближайшей опоры ВЛИ-0,38 кВ ТП 1177 ф. 10 ПС 110/6 кВ Судостроительная для электроснабжения садового дома, расположенного по адресу: с/т «Механизатор» Астраханского ВПУ-23, уч. 113, Советский р-н, г. Астрахань (ориентировочная протяженность - 0,1 км) | Протяженность (для линий электропередачи), м 2020: 125; Максимальная мощность (присоединенная), кВт 2020: 14.5; Расходы на строительство объекта, тыс. руб. 2020: 151.0584
42 |  |  |  |  | 1 | Строительство ВЛИ-0,38 кВ от ближайшей опоры ВЛ-0,4 кВ ТП 1170 ф. 23 ПС 110/6 кВ Судостроительная для электроснабжения жилого дома, расположенного по адресу: уч. № 5, с/т «Садовод», Советский р-н, г. Астрахань (ориентировочная протяженность - 0,035км) | Протяженность (для линий электропередачи), м 2020: 43; Максимальная мощность (присоединенная), кВт 2020: 15; Расходы на строительство объекта, тыс. руб. 2020: 125.3065
43 |  |  |  |  | 1 | Строительство ВЛИ-0,38 кВ от проектируемой опоры ВЛИ-0,38 кВ ТП-32 ф.41 ПС 220/110/35/6 кВ Владимировка для электроснабжения жилого дома по ул. Черно-Иванова, уч. 4, г. Ахтубинск, Ахтубинский р-н, Астраханская обл. (ориентировочная протяженность - ВЛИ-0,38 кВ – 0,055 км) | Протяженность (для линий электропередачи), м 2020: 57; Максимальная мощность (присоединенная), кВт 2020: 15; Расходы на строительство объекта, тыс. руб. 2020: 59.6119
44 |  |  |  |  | 1 | Строительство ВЛИ-0,38 кВ от опоры №13, Л-5, ВЛИ-0,38 кВ ТП 149 А ф. 7 ПС 110/35/10 кВ Первомайская для электроснабжения садовых домов, расположенных по адресу: Межболдинский район, уч. 28 и с/т «Электрик», расположенное на правом берегу Кривая Болда, уч. 385, Ленинский р-н, г. Астрахань (ориентировочная протяженность - 0,48 км) | Протяженность (для линий электропередачи), м 2020: 462; Максимальная мощность (присоединенная), кВт 2020: 21; Расходы на строительство объекта, тыс. руб. 2020: 629.0433
45 |  |  |  |  | 1 | Строительство ЛЭП-0,4 кВ от РУ-0,4 кВ ТП 1152 ф. 50, 51 ПС 110/10 кВ Кири-Кили для электроснабжения жилого дома, расположенного по адресу: ул. 1-я Железнодорожная, д. 41а, Ленинский р-н, г. Астрахань (ориентировочная протяженность ЛЭП - 0,4 кВ: КЛ-0,4 кВ – 0,01 км; ВЛИ-0,38 кВ - 0,16 км) | Протяженность (для линий электропередачи), м 2020: 65; Максимальная мощность (присоединенная), кВт 2020: 10; Расходы на строительство объекта, тыс. руб. 2020: 409.6531
46 |  |  |  |  | 1 | Строительство ВЛИ-0,38 кВ от опоры №2/2/8, Л3, ВЛИ-0,38 кВ ТП 1303 ф. 10 ПС 35/6 кВ Трусовская для электроснабжения жилого дома, расположенного по адресу: ул. Авангардная, д. 123, Трусовский р-н, г. Астрахань (ориентировочная протяженность - 0,04 км) | Протяженность (для линий электропередачи), м 2020: 42; Максимальная мощность (присоединенная), кВт 2020: 15; Расходы на строительство объекта, тыс. руб. 2020: 53.2833
47 |  |  |  |  | 1 | Строительство ВЛИ-0,38 кВ от ближайшей опоры ВЛ-0,4 кВ КТП 42 ф.26 ПС 110/35/10 кВ Капустин Яр для электроснабжения жилого дома по ул.Астраханская, 2а, г.Знаменск, Астраханская область. (ориентировочная протяженность – 0,34 км) | Протяженность (для линий электропередачи), м 2020: 123; Максимальная мощность (присоединенная), кВт 2020: 23; Расходы на строительство объекта, тыс. руб. 2020: 102.9304
48 |  |  |  |  | 1 | Строительство ВЛИ-0,38 кВ от опоры №4, Л-1, ВЛИ-0,38 кВ ТП 42 ф. 614 ПС 110/10/6 кВ Царевская для электроснабжения торгового павильона, расположенного по адресу: б/н (к/н 30:12:010293:82), ул. Сен-Симона/ пер. Щекина, Кировский р-н, г. Астрахань (ориентировочная протяженность - 0,07 км) | Протяженность (для линий электропередачи), м 2020: 102; Максимальная мощность (присоединенная), кВт 2020: 10; Расходы на строительство объекта, тыс. руб. 2020: 56.0564
49 |  |  |  |  | 1 | Строительство 2КЛ-10 кВ, ВЛИ-0,38 кВ и установка КТП-10/0,4 кВ, ф. 18 ПС 110/35/10 кВ Первомайская для электроснабжения садового и жилого дома, расположенных по адресу: уч. 238, уч. 284, уч. 312, уч. 313, уч. 316, уч. 322, уч. 330, уч. 331, уч. 333, уч. 324, с/т Болдинское, расположенное в районе п. Янго-Аул, Ленинский р-н, г. Астрахань (проектная протяженность КЛ-10 кВ – 2х0,07 км и ВЛИ-0,38 кВ – 0,71 км, проектная мощность – 0,4 МВА) | Протяженность (для линий электропередачи), м 2020: 758; Максимальная мощность (присоединенная), кВт 2020: 15; Расходы на строительство объекта, тыс. руб. 2020: 775.1155
50 |  |  |  |  | 1 | Строительство ВЛ-10 кВ, ВЛИ-0,4 кВ и установка КТП-10/0,4 кВ, ф. 12 ПС 220/110/10 кВ Харабали для электроснабжения жилого дома, расположенного по ул. Б. Мендагазиева, д. 73, г. Харабали, Харабалинский р-н, Астраханская обл. (ориентировочная протяженность ВЛ-10 кВ-0,02 км, ВЛИ-0,4 кВ-0,12 км, ориентировочная мощность-0,1 МВА) | Протяженность (для линий электропередачи), м 2020: 86; Максимальная мощность (присоединенная), кВт 2020: 15; Расходы на строительство объекта, тыс. руб. 2020: 100.2065
51 |  |  |  |  | 1 | Строительство ВЛИ-0,38 кВ от ближайшей опоры ВЛ-0,4 кВ, КТП-418, ф. 9, ПС 110/10 кВ Камызяк для электроснабжения нежилого помещения по ул. Ульянова, д. 10, г. Камызяк, Камызякский р-н, Астраханская обл. (ориентировочная протяженность - 0,053 км) | Протяженность (для линий электропередачи), м 2020: 53; Максимальная мощность (присоединенная), кВт 2020: 49; Расходы на строительство объекта, тыс. руб. 2020: 58.928
52 |  |  |  |  | 1 | Строительство ВЛИ-0,38 кВ от РУ-0,4 кВ ТП 1370, ф. 21 ПС 35/6 кВ Трусовская для электроснабжения сушильного отделения, расположенного по адресу: ул. Дзержинского, д. 80, литер 23, Трусовский р-н, г. Астрахань. (ориентировочная протяженность-0,314 км) | Протяженность (для линий электропередачи), м 2020: 307; Максимальная мощность (присоединенная), кВт 2020: 150; Расходы на строительство объекта, тыс. руб. 2020: 239.0393
53 |  |  |  |  | 1 | Строительство ВЛИ-0,38 кВ от опоры № 16, Л4, ВЛ-0,4 кВ ТП 335 ф. 15 ПС 35/6 кВ Трусовская для электроснабжения нежилого строения АО «ПБК» АМС № 30-4424 «Нефтебаза», расположенного по адресу: пер. 12-й Сквозной (координаты: СШ-46,33773; ВД-47,972822), Трусовский р-н, г. Астрахань. (ориентировочная протяженность-0,052 км) | Протяженность (для линий электропередачи), м 2020: 52; Максимальная мощность (присоединенная), кВт 2020: 15; Расходы на строительство объекта, тыс. руб. 2020: 63.2613
54 |  |  |  |  | 1 | Строительство ВЛИ-0,38 кВ от РУ-0,4 кВ ЗТП-30 ф. 7 ПС 110/6 кВ Ахтуба для электроснабжения магазина по ул. Космическая, д. 9, г. Ахтубинск, Ахтубинский р-н, Астраханская обл. (ориентировочная протяженность - 0,284 км) | Протяженность (для линий электропередачи), м 2020: 284; Максимальная мощность (присоединенная), кВт 2020: 45; Расходы на строительство объекта, тыс. руб. 2020: 215.2748
55 |  |  |  |  | 1 | Строительство ВЛИ-0,38 кВ от опоры № 1/5, Л1, ВЛ-0,4 кВ ТП 360 ф. 16 ПС 35/6 кВ Кировская для электроснабжения АМС №30-4419 «Садовод», расположенного по адресу: ул. Сурепская (координаты: СШ-46.350939; ВД- 48,123013), Кировский р-н, г. Астрахань | Протяженность (для линий электропередачи), м 2020: 164; Максимальная мощность (присоединенная), кВт 2020: 15; Расходы на строительство объекта, тыс. руб. 2020: 239.6565
56 |  |  |  |  | 1 | Строительство ВЛИ-0,38 кВ от опоры № 5/3 Л-4 ВЛ-0,4 кВ ТП 219 ф. 10 ПС 35/6 Прогресс для электроснабжения здания пункта охраны правопорядка, расположенного по адресу: ул. Татищева, д. 56, Ленинский р-н, г. Астрахань. (ориентировочная протяженность-0,086 км) | Протяженность (для линий электропередачи), м 2020: 86; Максимальная мощность (присоединенная), кВт 2020: 15; Расходы на строительство объекта, тыс. руб. 2020: 90.0091
57 |  |  |  |  | 1 | Строительство ЛЭП-0,4 кВ от РУ-0,4 кВ ТП 816 ф. 107 ПС 110/35/6 кВ Трикотажная для электроснабжения здания пункта охраны правопорядка, расположенного по адресу: ул. Куликова, д. 63, Кировский р-н, г. Астрахань. (ориентировочная протяженность ЛЭП-0,4 кВ: - 0,144 км) | Протяженность (для линий электропередачи), м 2020: 127; Максимальная мощность (присоединенная), кВт 2020: 15; Расходы на строительство объекта, тыс. руб. 2020: 253.2433
58 |  |  |  |  | 1 | Строительство ВЛИ-0,38 кВ от опоры № 1/1, Л4, ВЛИ-0,38 кВ ТП 1455 ф. 2 ПС 35/6 кВ Кировская для электроснабжения автосервиса, расположенного по адресу: ул. Началовское шоссе, д. 13, Кировский р-н, Астраханская обл. (ориентировочная протяженность-0,308 км) | Протяженность (для линий электропередачи), м 2020: 308; Максимальная мощность (присоединенная), кВт 2020: 20; Расходы на строительство объекта, тыс. руб. 2020: 401.4731
59 |  |  |  |  | 1 | Строительство ЛЭП-0,4 кВ от РУ-0,4 кВ ТП 605 ф. 29 ПС 110/35/6 кВ Первомайская для электроснабжения магазина, расположенного по адресу: б/н (к/н 30:12:020597:120), ул.Днепростроя, Ленинский р-н, г.Астрахань (ориентировочная протяженность ЛЭП - 0,16 км) | Протяженность (для линий электропередачи), м 2020: 160; Максимальная мощность (присоединенная), кВт 2020: 50; Расходы на строительство объекта, тыс. руб. 2020: 95.4551
60 |  |  |  |  | 1 | Строительство ВЛИ-0,38 кВ от ближайшей опоры ВЛИ-0,38 кВ, ТП-8-1, ф. 12 ПС 110/10 кВ Заводская для электроснабжения жилых домов по пер. Звездный, 3, 4, 12 «а», 14, пер. Мирный, 10, пер. Садовый, 1, г. Нариманов, Наримановский р-н, Астраханская обл. (ориентировочная протяженность-1,02 км) | Протяженность (для линий электропередачи), м 2020: 772; Максимальная мощность (присоединенная), кВт 2020: 85; Расходы на строительство объекта, тыс. руб. 2020: 827.2613
61 |  |  |  |  | 1 | Строительство ВЛИ-0,38 кВ от опоры №14, Л1, ВЛИ-0,38 кВ ТП 174 ф. 4 ПС 110/6 кВ Судостроительная для электроснабжения строительной площадки и жилого дома, расположенных по адресу: ул. 2-я Котельная, д. 75 «а», д.75 «б», Советский р-н, Астраханская обл. (ориентировочная протяженность - 0,05 км) | Протяженность (для линий электропередачи), м 2020: 46; Максимальная мощность (присоединенная), кВт 2020: 37; Расходы на строительство объекта, тыс. руб. 2020: 129.8611
62 |  |  |  |  | 1 | Строительство ЛЭП-0,4 кВ от РУ-0,4 кВ ТП 370 ф. 313 ПС 110/35/6 кВ Трикотажная для электроснабжения нежилого здания, расположенного по адресу: ул. Яблочкова, д. 31В, Кировский р-н, г. Астрахань. (ориентировочная протяженность ЛЭП - 0,23 км: КЛ-0,4 кВ – 0,03 км; ВЛИ-0,38 кВ - 0,2 км) | Протяженность (для линий электропередачи), м 2020: 611; Максимальная мощность (присоединенная), кВт 2020: 50; Расходы на строительство объекта, тыс. руб. 2020: 693.6772
63 |  |  |  |  | 1 | Строительство ВЛИ-0,38 кВ от ближайшей опоры ВЛ-0,38 кВ ТП 12 ф. 603 ПС 110/10-6 кВ Царевская для электроснабжения насосной станции, расположенной по адресу: ул. Набережная 1 Мая, д. 110, (четная сторона), Кировский р-н, г. Астрахань (ориентировочная протяженность - 0,1 км) | Протяженность (для линий электропередачи), м 2020: 128; Максимальная мощность (присоединенная), кВт 2020: 15.5; Расходы на строительство объекта, тыс. руб. 2020: 211.6259
64 |  |  |  |  | 1 | Строительство ВЛИ-0,38 кВ от опоры № 6, Л-4, ВЛИ-0,38 кВ ТП 13 ф. 604 ПС 110/10/6 кВ Северная для электроснабжения насосной станции, расположенной по адресу: ул. Набережная 1 Мая, д. 136, д. 124, (четная сторона), Кировский р-н, г. Астрахань (ориентировочная протяженность - 0,25 км) | Протяженность (для линий электропередачи), м 2020: 276; Максимальная мощность (присоединенная), кВт 2020: 15.5; Расходы на строительство объекта, тыс. руб. 2020: 266.1627
65 |  |  |  |  | 1 | Строительство ВЛИ-0,38 кВ от РУ-0,4 кВ КТП 468 ф.9 ПС 110/10 кВ Урусовка для электроснабжения рыбной фермы, расположенной на реке Волга Наримановский р-н, г.Астрахань, Астраханская обл. (ориентировочная протяженность ВЛ-0,38 кВ - 0,16 км) | Протяженность (для линий электропередачи), м 2020: 181; Максимальная мощность (присоединенная), кВт 2020: 100; Расходы на строительство объекта, тыс. руб. 2020: 279.2916
66 |  |  |  |  | 1 | Строительство ВЛИ-0,38 кВ от РУ-0,4 кВ ЗТП-21 ф.41 ПС 220/110/35/6 кВ Владимировка для электроснабжения магазина по ул. В.Г. Иванова, (к/н: 30:01:150101:3430) г. Ахтубинск, Ахтубинский р-н, Астраханская обл. (ориентировочная протяженность -0,055 км) | Протяженность (для линий электропередачи), м 2020: 50; Максимальная мощность (присоединенная), кВт 2020: 50; Расходы на строительство объекта, тыс. руб. 2020: 126.0696
67 |  |  |  |  | 1 | Строительство ВЛИ-0,38 кВ от ближайшей опоры ВЛ-0,4 кВ ТП 333 ф. 603 ПС 110/10-6 кВ Северная для электроснабжения рекламной конструкции, расположенной по адресу: ул. Савушкина/Анри Барбюса (в начале аллеи), Ленинский р-н, г. Астрахань. (ориентировочная протяженность-0,1 км) | Протяженность (для линий электропередачи), м 2020: 100; Максимальная мощность (присоединенная), кВт 2020: 5; Расходы на строительство объекта, тыс. руб. 2020: 76.3463
68 |  |  |  |  | 1 | Строительство ВЛИ-0,38 кВ от РУ- 0,4 кВ ТП 487, ф.29 ПС 110/10 кВ Промстройматериалы для электроснабжения здания блочно-модульной котельной по ул.2-й проезд Мостостроителей, г.Астрахань, Астраханская обл. (к/н 30:12:040486:399) (ориентировочная протяженность - 0,19 км) | Протяженность (для линий электропередачи), м 2020: 258; Максимальная мощность (присоединенная), кВт 2020: 20; Расходы на строительство объекта, тыс. руб. 2020: 361.3446
69 |  |  |  |  | 1 | Строительство ВЛИ-0,38 кВ от РУ-0,4 кВ ТП-21 ф.41 ПС 220/110/35/6 кВ Владимировка для электроснабжения межшкольного стадиона (ФОК) по ул. Нестерова, д.5, г. Ахтубинск, Ахтубинский р-н, Астраханская обл. | Протяженность (для линий электропередачи), м 2020: 99; Максимальная мощность (присоединенная), кВт 2020: 149; Расходы на строительство объекта, тыс. руб. 2020: 160.5877
70 |  |  |  |  | 1 | Строительство ВЛИ-0,22 кВ от опоры № 3, Л2, ВЛ-0,4 кВ ТП 705 ф. 608 ПС 110/10-6 кВ Северная для электроснабжения киоска, расположенного по адресу: ул. Победы, д. 53, Кировский р-н, г. Астрахань. (ориентировочная протяженность - 0,09 км) | Протяженность (для линий электропередачи), м 2020: 130; Максимальная мощность (присоединенная), кВт 2020: 6; Расходы на строительство объекта, тыс. руб. 2020: 241.2292
71 |  |  |  |  | 1 | Строительство ВЛИ-0,38 кВ от РУ-0,4 кВ ТП 890, ф. 208 ПС 110/35/6 кВ Лесная-Новая для электроснабжения нежилого здания, по ул. Варшавская, д. 6а, Трусовский р-н, г. Астрахань (ориентировочная протяженность – 0,15 км) | Протяженность (для линий электропередачи), м 2020: 152; Максимальная мощность (присоединенная), кВт 2020: 120; Расходы на строительство объекта, тыс. руб. 2020: 172.0572
72 |  |  |  |  | 1 | Строительство ЛЭП-0,4 кВ от РУ-0,4 кВ ТП 159 ф.624 ПС 110/35/6 кВ Царевская для электроснабжения нежилого помещения, расположенного по адресу: ул.Пороховая, д.6, Советский р-н, г.Астрахань. (ориентировочная протяженность ЛЭП-0,4 кВ – 0,25 км: КЛ-0,4 кВ – 0,03 км; ВЛИ-0,38 кВ – 0,22 км) | Протяженность (для линий электропередачи), м 2020: 258; Максимальная мощность (присоединенная), кВт 2020: 65; Расходы на строительство объекта, тыс. руб. 2020: 417.1438
73 |  |  |  |  | 1 | Строительство ЛЭП-0,4 кВ от РУ-0,4 кВ ТП 828 ф. 413 ПС 110/35/6 Трикотажная для электроснабжения автомойки, расположенной по адресу: ул. Медиков, д. 16, Ленинский р-н, г. Астрахань. (ориентировочная протяженность ЛЭП-0,4 кВ – 0,33 км: КЛ-0,4 кВ – 0,03 км; ВЛИ-0,38 кВ – 0,3 км) | Протяженность (для линий электропередачи), м 2020: 310; Максимальная мощность (присоединенная), кВт 2020: 85; Расходы на строительство объекта, тыс. руб. 2020: 259.6826
74 |  |  |  |  | 1 | Строительство ЛЭП-0,4 кВ от РУ-0,4 кВ ТП 11 ф. 603 ПС 110/10/6 кВ Царевская для электроснабжения нежилого помещения, расположенного по адресу: ул.Гилянская/ул. Кирова/ул.Лычманова, дом №22/49/23, помещение 14, Кировский р-н, г.Астрахань. (ориентировочная протяженность ЛЭП - 0,11 км: КЛ-0,4 кВ – 0,03 км; ВЛИ-0,38 кВ - 0,08 км) | Протяженность (для линий электропередачи), м 2020: 96; Максимальная мощность (присоединенная), кВт 2020: 50; Расходы на строительство объекта, тыс. руб. 2020: 243.8136
75 |  |  |  |  | 1 | Строительство ВЛИ-0,38 кВ от ближайшей опоры ВЛ-0,4 кВ Л-2, КТП-899, ф.19 ПС 220/110/10 кВ Харабали для электроснабжения здания магазина расположенного по адресу: кв-л, 5-й, д.58а, г.Харабали, Харабалинский р-н, Астраханская обл. (ориентировочная протяженность – 0,15 км.) | Протяженность (для линий электропередачи), м 2020: 140; Максимальная мощность (присоединенная), кВт 2020: 35; Расходы на строительство объекта, тыс. руб. 2020: 187.9286
76 |  |  |  |  | 1 | Строительство ВЛ-0,4 кВ от ближайшей опоры ВЛ-0,4 кВ ТП 828 ф.413 ПС 110/35/6 кВ Трикотажная для электроснабжения нежилого помещения, расположенного по адресу: ул. Набережная Казачьего ерика, д. 1 Б, литер А, помещение 003, Ленинский р-н, г. Астрахань (ор | Протяженность (для линий электропередачи), м 2020: 40; Максимальная мощность (присоединенная), кВт 2020: 40; Расходы на строительство объекта, тыс. руб. 2020: 4.4427
77 |  |  |  |  | 1 | Строительство ВЛИ-0,38 кВ от РУ-0,4 кВ ТП 21 ф.21 ПС 110/35/10 кВ Капустин Яр для электроснабжения здания столовой №1 по ул.Ленина, д.44, г.Знаменск, Астраханская обл. (ориентировочная протяженность - 0,133 км) | Протяженность (для линий электропередачи), м 2020: 118; Максимальная мощность (присоединенная), кВт 2020: 113; Расходы на строительство объекта, тыс. руб. 2020: 245.5702
78 |  |  |  |  | 1 | Строительство ВЛИ-0,38 кВ от РУ-0,4 кВ, ТП-8-3, ф. 31 ПС 110/10 кВ Заводская для электроснабжения нежилого помещения по ул.Волгоградская, д.16, корп.е, г.Нариманов, Наримановский р-н, Астраханская обл. (ориентировочная протяженность-0,17 км) | Протяженность (для линий электропередачи), м 2020: 203; Максимальная мощность (присоединенная), кВт 2020: 75; Расходы на строительство объекта, тыс. руб. 2020: 250.1007
79 |  |  |  |  | 1 | Строительство ВЛИ-0,38 кВ от оп. № 6 ВЛ-0,4 кВ ЗТП-40 ф. 26 ПС 110/35/10 кВ Капустин Яр для электроснабжения магазина по ул. Волгоградская, напротив торца жилого дома № 9 по ул. Астраханская, г. Знаменск, Астраханская обл. (ориентировочная протяженность-0,036 км) | Протяженность (для линий электропередачи), м 2020: 36; Максимальная мощность (присоединенная), кВт 2020: 15; Расходы на строительство объекта, тыс. руб. 2020: 61.4848
80 |  |  |  |  | 1 | Строительство ЛЭП-0,4 кВ от РУ-0,4 кВ ТП 1766 ф. 606 ПС 110/10/6 кВ Южная для электроснабжения склада, расположенного по адресу: проезд 1-й Рождественского, д. 13, «а», Советский р-н, г. Астрахань (ориентировочная протяженность ЛЭП-0,4 кВ – 0,34 км: КЛ-0,4 кВ – 0,03 км; ВЛИ-0,38 кВ – 0,31 км) | Протяженность (для линий электропередачи), м 2020: 326; Максимальная мощность (присоединенная), кВт 2020: 20; Расходы на строительство объекта, тыс. руб. 2020: 254.8921
81 |  |  |  |  | 1 | Строительство КЛ-0,4 кВ от РУ-0,4 кВ ТП 2 ф. 111, ф.128 ПС 110/10/6 кВ Северная для электроснабжения нежилого помещения, расположенного по адресу: ул.Свердлова, Ульяновых/ Кр. Набережная, д.7/1/8 пом. 2, Кировский р-н, г. Астрахань. (ориентировочная протяженность КЛ-0,4 кВ – 0,02 км) | Протяженность (для линий электропередачи), м 2020: 22; Максимальная мощность (присоединенная), кВт 2020: 80; Расходы на строительство объекта, тыс. руб. 2020: 124.389
82 |  |  |  |  | 1 | Строительство 2КЛ-0,4 кВ от РУ-0,4 кВ ТП 287 ф.10 и от ближайшей опоры ВЛ-0,4 кВ РП 5 ф.20Б ПС 110/6 ГРУ-6 кВ АГРЭС для электроснабжения дома причта с домовой церковью, расположенного по адресу: ул. Яблочкова, д. 7а, Ленинский р-н, г. Астрахань (ориентировочная протяженность КЛ-0,4 кВ – 0,4 км) | Протяженность (для линий электропередачи), м 2020: 138; Максимальная мощность (присоединенная), кВт 2020: 35; Расходы на строительство объекта, тыс. руб. 2020: 59.6188
83 |  |  |  |  | 1 | Строительство ВЛЗ-6 кВ, ВЛИ-0,38 кВ и установка СТП-6/0,4 кВ, ф. 10 ПС 110/6 кВ Судостроительная для электроснабжения жилого дома, расположенного по адресу: ул. 4-я Природная, д. 11, Советский р-н, г. Астрахань. (ориентировочная протяженность ВЛЗ-6 кВ – 1 км и ВЛИ-0,38 кВ – 0,06 км, ориентировочная мощность – 0,025 МВА) | Протяженность (для линий электропередачи), м 2020: 70; Максимальная мощность (присоединенная), кВт 2020: 15; Расходы на строительство объекта, тыс. руб. 2020: 47.6947
84 |  |  |  |  | 1 | Строительство КЛ-6 кВ, 2КЛ-0,4 кВ и установка КТП-6/0,4 кВ, ф. 18 ПС 35/6 кВ ЖБК для электроснабжения объектов:- нежилое помещение, расположенного по адресу: ул. Рыбинская д.9, Ленинский р-н, г. Астрахань; -здание и сооружение по торговле транспортными средствами, расположенного по адресу: ул. Рыбинская д.9, Ленинский р-н, г. Астрахань (к/н 30:12:021133:290) (ориентировочная протяженность КЛ-6 кВ – 0,01 км и 2КЛ-0,4 кВ -0,24 км, ориентировочная мощность – 0,4 МВА) | Протяженность (для линий электропередачи), м 2020: 42; Максимальная мощность (присоединенная), кВт 2020: 150; Расходы на строительство объекта, тыс. руб. 2020: 209.3319
85 |  |  |  |  | 1 | Строительство ВЛЗ-6 кВ, ВЛИ-0,38 кВ и установка КТП-6/0,4 кВ, ф. 10 ПС 110/6 кВ Судостроительная для электроснабжения садового дома, расположенного по адресу: уч. б/н (к/н 30:12:032096:48), уч б/н (к/н 30:12:032096:100) с/т «Факел» Управления буровых работ №2 концерна «Астраханьгазпром» и д. 51, д. 58 с/т «Солнышко» Астраханского пассажирского автопредприятия №1, Советский район, г. Астрахань (ориентировочная протяженность ВЛЗ-6 кВ – 1,45 км, ВЛИ-0,38 кВ – 0,5 км, ориентировочная мощность – 0,063 МВА) | Протяженность (для линий электропередачи), м 2020: 590; Максимальная мощность (присоединенная), кВт 2020: 15; Расходы на строительство объекта, тыс. руб. 2020: 615.2815
86 |  |  |  |  | 1 | Строительство КЛ-10 кВ, ВЛИ-0,38 кВ и установка КТП-10/0,4 кВ, ф. 48, 49 ПС 110/10 кВ Кири-Кили для электроснабжения склада, расположенного по адресу: проезд 7-й Энергетический, д. 7, Ленинский р-н, г. Астрахань (ориентировочная протяженность КЛ-10 кВ – 0,03 км и ВЛИ-0,38 кВ – 0,05 км, ориентировочная мощность – 0,25 МВА) | Протяженность (для линий электропередачи), м 2020: 96; Максимальная мощность (присоединенная), кВт 2020: 150; Расходы на строительство объекта, тыс. руб. 2020: 200.8965
87 |  |  |  |  | 1 | Строительство ЛЭП-0,4 кВ от РУ-0,4 кВ ТП-286, ф. 16 ПС 110/35/10 кВ Володаровка для электроснабжения жилых домов по ул. Мостовая, д. 51, д.55 «а», д.59, п. Володарский, Володарский р-н, Астраханская обл | Протяженность (для линий электропередачи), м 2020: 79; Максимальная мощность (присоединенная), кВт 2020: 38; Расходы на строительство объекта, тыс. руб. 2020: 142.2765
88 |  |  |  |  | 1 | ВЛИ-0,22 кВ от опоры № 4 КТП 266/250 кВА для электроснабжения Автоматизированной системы диспетчерского контроля и управления ПГБ газопроводов межпоселковых от ГРС Вольное на с. Вольное, с. Селитренное, с. Сероглазово Харабалинского района, Астраханская область. | Протяженность (для линий электропередачи), м 2020: 57; Максимальная мощность (присоединенная), кВт 2020: 1; Расходы на строительство объекта, тыс. руб. 2020: 132.7344
89 |  |  |  |  | 1 | ВЛИ-0,38 от РУ-0,4 ТП 1737 ф.2 ПС 35/6 Кировская элснаб магазина ул.Началовское шоссе д,14 | Протяженность (для линий электропередачи), м 2020: 114; Максимальная мощность (присоединенная), кВт 2020: 15; Расходы на строительство объекта, тыс. руб. 2020: 71.3849
90 |  |  |  |  | 1 | Строительство ВЛИ-0,38 кВ от ближайшей опоры ВЛИ-0,38 кВ КТП-624, ф. 6 ПС 110/10 кВ Енотаевка для электроснабжения жилого дома по ул. Перевозная, д. 8а, с. Енотаевка, Енотаевский р-н, Астраханская обл. (ориентировочная протяженность - 0,03 км) | Протяженность (для линий электропередачи), м 2020: 30; Максимальная мощность (присоединенная), кВт 2020: 6; Расходы на строительство объекта, тыс. руб. 2020: 69.0601
91 |  |  |  |  | 1 | Строительство ВЛИ-0,38 кВ от опоры проектируемой ВЛИ-0,38 кВ, проектируемой КТП-10/0,4 кВ ВЛ-68 РП-6 Береговая ф. 5,10 ПС 110/10 кВ Николо-Комаровка для электроснабжения жилого дома, расположенного в МО «Татаробашмаковский сельсовет», в 30 метрах от правого берега р. Кизань, в 400 метрах севернее с. Татарская Башмаковка, Приволжский р-н, Астраханская обл. (ориентировочная протяженность-0,1 км) | Протяженность (для линий электропередачи), м 2020: 101; Максимальная мощность (присоединенная), кВт 2020: 15; Расходы на строительство объекта, тыс. руб. 2020: 147.3006
92 |  |  |  |  | 1 | Строительство ВЛИ-0,4 кВ от РУ-0,4 кВ, КТП-311, ф. 13 ПС 35/10 кВ Заволжская для электроснабжения базовой станции сотовой связи на участке с кадастровым номером 30:10:090101 с. Речное, Харабалинский р-н, Астраханская обл. (ориентировочная протяженность-0,25 км) | Протяженность (для линий электропередачи), м 2020: 249; Максимальная мощность (присоединенная), кВт 2020: 15; Расходы на строительство объекта, тыс. руб. 2020: 222.1471
93 |  |  |  |  | 1 | Строительство ВЛИ-0,22 кВ от ближайшей опоры ВЛИ-0,38 кВ ТП-170, ф. 17 ПС 35/6 кВ Началово для электроснабжения жилого дома по ул. Дорожная, д. 9 Г, с. Три протока, Приволжский р-н, Астраханская обл. (ориентировочная протяженность - 0,11 км) | Протяженность (для линий электропередачи), м 2020: 171; Максимальная мощность (присоединенная), кВт 2020: 5; Расходы на строительство объекта, тыс. руб. 2020: 206.2152
94 |  |  |  |  | 1 | Строительство ВЛИ-0,38 кВ от ближайшей опоры ВЛИ-0,38 кВ ТП-353, ф. 35 ПС 110/10 кВ Фунтово для электроснабжения жилого дома по ул. Дивная, д. 6, п. Кирпичного завода №1, Приволжский р-н, Астраханская обл. (ориентировочная протяженность - 0,07 км) | Протяженность (для линий электропередачи), м 2020: 62; Максимальная мощность (присоединенная), кВт 2020: 15; Расходы на строительство объекта, тыс. руб. 2020: 110.9587
95 |  |  |  |  | 1 | Строительство ВЛИ-0,38 кВ от РУ-0,4 кВ ТП-547, ф. 17 ПС 110/10 кВ Красный Яр для электроснабжения жилого дома по ул. Газовиков д. 1 з, с. Красный Яр, Красноярский р-н, Астраханская обл. (ориентировочная протяженность - 0,28 км) | Протяженность (для линий электропередачи), м 2020: 255; Максимальная мощность (присоединенная), кВт 2020: 30; Расходы на строительство объекта, тыс. руб. 2020: 360.1872
96 |  |  |  |  | 1 | Строительство ВЛИ-0,38 кВ от ближайшей опоры ВЛ-0,4 кВ, КТП- 383, ф. 16 ПС 110/35/10 кВ Володаровка для электроснабжения жилого дома, расположенного по ул. Солнечная, д. 8, с. Тулугановка, Володарский р-н, Астраханская обл. (ориентировочная протяженность ВЛИ-0,38 кВ – 0,06 км) | Протяженность (для линий электропередачи), м 2020: 60; Максимальная мощность (присоединенная), кВт 2020: 15; Расходы на строительство объекта, тыс. руб. 2020: 128.031
97 |  |  |  |  | 1 | Строительство ВЛИ-0,38 кВ от ближайшей опоры ВЛИ-0,38 кВ, КТП-523, ф. 22 ПС 35/6 кВ Началово для электроснабжения садового дома на уч. № 75, № 78 в с/т «Пекарь», Приволжский р-н, Астраханская обл. (ориентировочная протяженность – 0,31 км) | Протяженность (для линий электропередачи), м 2020: 241; Максимальная мощность (присоединенная), кВт 2020: 20; Расходы на строительство объекта, тыс. руб. 2020: 174.4527
98 |  |  |  |  | 1 | Строительство ВЛИ-0,4 кВ от ближайшей опоры ВЛ-0,4 кВ ТП-34, ф.9 ПС 110/10 кВ Фунтово для электроснабжения жилого дома по ул. Школьная, д.19 Б, с. Фунтово-1, Приволжский р-н, Астраханская обл. | Протяженность (для линий электропередачи), м 2020: 155; Максимальная мощность (присоединенная), кВт 2020: 15; Расходы на строительство объекта, тыс. руб. 2020: 250.6989
99 |  |  |  |  | 1 | Строительство ВЛИ-0,38 кВ от РУ-0,4 кВ ТП-713, ф. 1 ПС 35/6 кВ Бараний Бугор для электроснабжения жилого дома по ул. Заречная д. 7, с. Семибугры, Камызякский р-н, Астраханская обл. (ориентировочная протяженность - 0,17 км) | Протяженность (для линий электропередачи), м 2020: 185; Максимальная мощность (присоединенная), кВт 2020: 15; Расходы на строительство объекта, тыс. руб. 2020: 301.8798
100 |  |  |  |  | 1 | Строительство ВЛИ-0,38 кВ от опоры ВЛ-0,4 кВ, ТП 337, ф.8 ПС 110/35/10 кВ Володаровка для электроснабжения жилого дома, расположенного по ул. З. Кулмагамбетова, д. 3 «а», п. Володарский, Володарский р-н, Астраханская обл. (ориентировочная протяженность ВЛИ-0,38 кВ – 0,042 км) | Протяженность (для линий электропередачи), м 2020: 105; Максимальная мощность (присоединенная), кВт 2020: 15; Расходы на строительство объекта, тыс. руб. 2020: 126.0311
101 |  |  |  |  | 1 | Строительство ВЛИ-0,38 кВ от опоры №7/2/1, Л4, ВЛ-0,4 кВ ТП 618 ф. 4 ПС 110/35/10 кВ ЦРП для электроснабжения жилого дома, расположенного по адресу: ул. Коммунальная, д. 1, п. Новоначаловский, Приволжский р-н, Астраханская обл. (ориентировочная протяженность - 0,18 км) | Протяженность (для линий электропередачи), м 2020: 182; Максимальная мощность (присоединенная), кВт 2020: 12; Расходы на строительство объекта, тыс. руб. 2020: 351.4166
102 |  |  |  |  | 1 | ВЛИ-0,22 кВ от опоры ВЛ-0,4 кВ КТП 120/100 кВА для электроснабжения Автоматизированной системы диспетчерского контроля и управления ГРПШ по объекту «Газопроводы межпоселковые с. Черный Яр – с. Барановка – с. Зубовка – с. Старица – с. Поды – с. Кальновка – с. Солодники – п. Зелёный Сад – с. Ушаковка с отводом на с. Ступино, с. Вязовка,п. Раздольный, с. Каменный Яр.», с. Кальновка,Черноярский р-н, Астраханская обл. | Протяженность (для линий электропередачи), м 2020: 484; Максимальная мощность (присоединенная), кВт 2020: 1; Расходы на строительство объекта, тыс. руб. 2020: 439.6017
103 |  |  |  |  | 1 | Строительство ВЛИ-0,38 кВ от ближайшей опоры ВЛИ-0,38 кВ КТП-281, ф. 19 ПС 110/10 кВ Фунтово для электроснабжения жилого дома в мкр. Дачный, д. 7, с. Водяновка, Приволжский р-н, Астраханская обл. (ориентировочная протяженность - 0,14 км) | Протяженность (для линий электропередачи), м 2020: 138; Максимальная мощность (присоединенная), кВт 2020: 15; Расходы на строительство объекта, тыс. руб. 2020: 166.3115
104 |  |  |  |  | 1 | Строительство ВЛИ-0,38 кВ от ближайшей опоры ВЛИ-0,38 кВ, ТП-750, ф. 17 ПС 35/6 кВ Началово для электроснабжения садовых домов в с/т. «Медик-3», Астраханского государственного мединститута, д. 13, 23, 24 и 50, Приволжский р-н, Астраханская обл. (ориентировочная протяженность-0,17 км) | Протяженность (для линий электропередачи), м 2020: 163; Максимальная мощность (присоединенная), кВт 2020: 30; Расходы на строительство объекта, тыс. руб. 2020: 316.5369
105 |  |  |  |  | 1 | Строительство ВЛИ-0,38 кВ от РУ-0,38 кВ ТП 115 ф. 611, ПС 110/10-6 кВ Городская для электроснабжения жилого дома, расположенного в с/т «Ветеран», д. 73, Приволжский р-н, Астраханская обл. (ориентировочная протяженность - 0,16 км) | Протяженность (для линий электропередачи), м 2020: 158; Максимальная мощность (присоединенная), кВт 2020: 15; Расходы на строительство объекта, тыс. руб. 2020: 269.8118
106 |  |  |  |  | 1 | Строительство ВЛИ-0,4 кВ от опоры № 17 ВЛ-0,4кВ Л-1 КТП 364/100 кВА ф. 7 ПС 110/10 кВ Красный Яр для электроснабжения жилого дома по адресу: ул. Заречная д.21, п. Подчалык, Красноярский р-н, Астраханская обл. | Протяженность (для линий электропередачи), м 2020: 450; Максимальная мощность (присоединенная), кВт 2020: 15; Расходы на строительство объекта, тыс. руб. 2020: 206.9152
107 |  |  |  |  | 1 | Строительство ВЛИ-0,22 кВ от опоры ВЛИ-0,22 КТП 480, ф.16, ПС 110/10 кВ Сеитовка для электроснабжения жилого дома по ул. Октябрьская, д.26, с. Сеитовка, Красноярский р-н, Астраханская обл. | Протяженность (для линий электропередачи), м 2020: 74; Максимальная мощность (присоединенная), кВт 2020: 5; Расходы на строительство объекта, тыс. руб. 2020: 99.0996
108 |  |  |  |  | 1 | Строительство ВЛИ-0,38 кВ от ближайшей опоры ВЛ-0,4 кВ КТП-488/250 кВА, ф. 33 ПС 110/6 кВ Окрасочная для электроснабжения жилого дома по ул. Абая, д. 42, п. Мирный, Наримановский р-н, Астраханская обл. (ориентировочная протяженность-0,150 км) | Протяженность (для линий электропередачи), м 2020: 136; Максимальная мощность (присоединенная), кВт 2020: 15; Расходы на строительство объекта, тыс. руб. 2020: 118.0595
109 |  |  |  |  | 1 | Строительство ВЛИ-0,38 кВ от ближайшей опоры ВЛ-0,4 кВ, КТП-475, ф. 15 ПС 110/10 кВ Новинская для электроснабжения жилого дома по ул. Молодежная, д. 75, с. Караульное, Камызякский р-н, Астраханская обл. (ориентировочная протяженность - 0,05 км) | Протяженность (для линий электропередачи), м 2020: 40; Максимальная мощность (присоединенная), кВт 2020: 15; Расходы на строительство объекта, тыс. руб. 2020: 31.5255
110 |  |  |  |  | 1 | Строительство ВЛИ-0,38 кВ от существующей опоры ВЛ-0,4 кВ КТП-710, ф. 33 ПС 110/6 кВ Окрасочная для электроснабжения жилого дома по ул. Парковая, д. 35 «а», п. Мирный, Наримановский р-н, Астраханская обл. (ориентировочная протяженность - 0,135 км) | Протяженность (для линий электропередачи), м 2020: 135; Максимальная мощность (присоединенная), кВт 2020: 30; Расходы на строительство объекта, тыс. руб. 2020: 121.4513
111 |  |  |  |  | 1 | Строительство ВЛИ-0,38 кВ от ближайшей опоры ВЛ-0,4 кВ, Л-1 КТП-324, ф.7 ПС 110/35/10 кВ Хошеутово для электроснабжения жилого дома, расположенного по ул. Советская, д.58б, с. Хошеутово, Харабалинский р-н, Астраханская обл. (ориентировочная протяженность ВЛИ – 0,049 км) | Протяженность (для линий электропередачи), м 2020: 30; Максимальная мощность (присоединенная), кВт 2020: 15; Расходы на строительство объекта, тыс. руб. 2020: 204.7675
112 |  |  |  |  | 1 | Строительство ВЛИ-0,38 кВ от ближайшей опоры ВЛИ-0,38 кВ ТП-47, ВЛ-62 РП-1 ф. 24 ПС 110/10 кВ Фунтово для электроснабжения жилого дома по ул. Специалистов, д. 31, с. Яксатово, Приволжский р-н, Астраханская обл. (ориентировочная протяженность-0,16 км) | Протяженность (для линий электропередачи), м 2020: 179; Максимальная мощность (присоединенная), кВт 2020: 14; Расходы на строительство объекта, тыс. руб. 2020: 298.3774
113 |  |  |  |  | 1 | Строительство ВЛИ-0,38 кВ от ближайшей опоры ВЛ-0,4 кВ ТП-474, ф. 12 ПС 220/110/35/6 кВ Баррикадная для электроснабжения жилого дома по ул. Первомайская, д. 69, рп. Красные Баррикады, Икрянинский р-н, Астраханская обл. (ориентировочная протяженность – 0,05 км) | Протяженность (для линий электропередачи), м 2020: 42; Максимальная мощность (присоединенная), кВт 2020: 15; Расходы на строительство объекта, тыс. руб. 2020: 55.2896
114 |  |  |  |  | 1 | Строительство ВЛИ-0,4 кВ от РУ-0,4 кВ ТП 467, ф.13, ПС 110/10 кВ Дружба для электроснабжения рыбоводного цеха по ул. Речная, д.63, п. Солнечный, Красноярский р-н, Астраханская обл. (ориентировочная протяженность - 0,09 км) | Протяженность (для линий электропередачи), м 2020: 77; Максимальная мощность (присоединенная), кВт 2020: 15; Расходы на строительство объекта, тыс. руб. 2020: 143.8383
115 |  |  |  |  | 1 | Строительство ЛЭП-0,4 кВ от ВЛ-0,4 кВ, КТП-297, ф. 29 ПС 110/35/10 кВ Володаровка для электроснабжения жилого дома, расположенного по ул. Нахимова, д. 3, п. Володарский, Володарский р-н, Астраханская обл. (ориентировочная протяженность-0,04 км) | Протяженность (для линий электропередачи), м 2020: 40; Максимальная мощность (присоединенная), кВт 2020: 29; Расходы на строительство объекта, тыс. руб. 2020: 57.1919
116 |  |  |  |  | 1 | Строительство ВЛИ-0,38 кВ от ближайшей опоры ВЛИ-0,38 кВ ТП-779, ф. 21 ПС 35/6 кВ Началово для электроснабжения жилого дома в мкр. Александрийский, д. 32, с. Началово, Приволжский р-н, Астраханская обл. (ориентировочная протяженность-0,12 км) | Протяженность (для линий электропередачи), м 2020: 110; Максимальная мощность (присоединенная), кВт 2020: 15; Расходы на строительство объекта, тыс. руб. 2020: 189.2272
117 |  |  |  |  | 1 | Строительство ВЛИ-0,38 кВ от ближайшей опоры ВЛИ-0,38 кВ ТП-667, ф. 7 ПС 110/6 кВ Водозабор для электроснабжения Личного подсобного хозяйства по ул. Солнечная, д. 4, п. Караагаш, Приволжский р-н, Астраханская обл. (ориентировочная протяженность - 0,11 км) | Протяженность (для линий электропередачи), м 2020: 108; Максимальная мощность (присоединенная), кВт 2020: 15; Расходы на строительство объекта, тыс. руб. 2020: 131.0887
118 |  |  |  |  | 1 | Строительство ВЛИ-0,38 кВ от ближайшей опоры ВЛИ-0,38 кВ ТП-741/160 кВА, ф. 20 ПС 35/6 кВ Началово для электроснабжения жилого дома по ул. Боевая, д.8, с. Началово, Приволжский р-н, Астраханская обл. (ориентировочная протяженность - 0,21 км) | Протяженность (для линий электропередачи), м 2020: 188; Максимальная мощность (присоединенная), кВт 2020: 15; Расходы на строительство объекта, тыс. руб. 2020: 256.2035
119 |  |  |  |  | 1 | Строительство ВЛ-0,38 кВ от ближайшей опоры ВЛИ-0,38 кВ ТП-779, ф. 21 ПС 35/6 кВ Началово для электроснабжения жилого дома в мкр. Александрийский, д. 31, с. Началово, Приволжский р-н, Астраханская обл. (ориентировочная протяженность – 0,075 км) | Протяженность (для линий электропередачи), м 2020: 92; Максимальная мощность (присоединенная), кВт 2020: 15; Расходы на строительство объекта, тыс. руб. 2020: 113.971
120 |  |  |  |  | 1 | Строительство ВЛИ-0,38 кВ от ближайшей опоры ВЛИ-0,38 кВ, ТП-798, ф. 22 ПС 35/6 кВ Началово для электроснабжения жилого дома на участке № 167 в с/т. Медик, Приволжский р-н, Астраханская обл. (ориентировочная протяженность - 0,07 км) | Протяженность (для линий электропередачи), м 2020: 73; Максимальная мощность (присоединенная), кВт 2020: 15; Расходы на строительство объекта, тыс. руб. 2020: 77.1982
121 |  |  |  |  | 1 | Строительство ВЛИ-0,38 кВ от РУ-0,4 кВ ТП-182, ф. 3 ПС 110/35/6 кВ Евпраксино для электроснабжения Личного подсобного хозяйства, МО «Килинчинский сельсовет», примыкает к юго-восточной границе п. Кафтанка, в 50 м от правого берега ер. Кафтанчик, Приволжский р-н, Астраханская обл. (ориентировочная протяженность - 0,12 км) | Протяженность (для линий электропередачи), м 2020: 111; Максимальная мощность (присоединенная), кВт 2020: 15; Расходы на строительство объекта, тыс. руб. 2020: 213.9899
122 |  |  |  |  | 1 | Строительство ВЛИ-0,38 кВ от опоры №19, Л-1, ВЛ-0,38 кВ , КТП №66/100 кВА, ф. 15 ПС 110/35/10 кВ Сасыколи для электроснабжения «дом для приема гостей» по ул. Набережная 1-я д. 2 «б», х. Сазаний Угол, Харабалинский район, Астраханская обл. (ориентировочная протяженность – 0,132 км) | Протяженность (для линий электропередачи), м 2020: 129; Максимальная мощность (присоединенная), кВт 2020: 15; Расходы на строительство объекта, тыс. руб. 2020: 235.5075
123 |  |  |  |  | 1 | Строительство ВЛИ-0,38 кВ от ближайшей опоры ВЛИ-0,38 кВ ТП-442, ф. 5 ПС 35/6 кВ Началово для электроснабжения жилого дома в мкр. Южный, д. б/н, с. Началово, Приволжский р-н, Астраханская обл. | Протяженность (для линий электропередачи), м 2020: 51; Максимальная мощность (присоединенная), кВт 2020: 15; Расходы на строительство объекта, тыс. руб. 2020: 125.1004
124 |  |  |  |  | 1 | Строительство ВЛИ-0,4 кВ от ближайшей опоры ВЛ-0,4 кВ ТП-349, ф.16 ПС 35/6 кВ Началово для электроснабжения жилого дома по ул. Придорожная, 11, с. Яманцуг, Приволжский р-н, Астраханская обл. | Протяженность (для линий электропередачи), м 2020: 44; Максимальная мощность (присоединенная), кВт 2020: 15; Расходы на строительство объекта, тыс. руб. 2020: 117.3907
125 |  |  |  |  | 1 | Строительство ВЛИ-0,38 кВ от ближайшей опоры ВЛИ-0,38 кВ ТП-181, ф. 20 ПС 35/6 кВ Началово для электроснабжения жилого дома по ул. Началовская, д. 8, с. Началово, Приволжский р-н, Астраханская обл. (ориентировочная протяженность - 0,2 км) | Протяженность (для линий электропередачи), м 2020: 182; Максимальная мощность (присоединенная), кВт 2020: 15; Расходы на строительство объекта, тыс. руб. 2020: 161.587
126 |  |  |  |  | 1 | Строительство ВЛ-0,4 кВ от опоры №1 ВЛ-0,4 кВ ТП 21/100 кВА,ф. 11 ПС 35/10 кВ Зеленга для электроснабжения жилого дома поул. Заводская, д. 43, с. Зеленга, Володарский р-н, Астраханская обл. | Протяженность (для линий электропередачи), м 2020: 40; Максимальная мощность (присоединенная), кВт 2020: 5; Расходы на строительство объекта, тыс. руб. 2020: 29.5893
127 |  |  |  |  | 1 | Строительство ВЛИ-0,38 кВ от ближайшей опоры ВЛИ-0,38 кВ №18 КТП-6, ф.6 ПС 110/35/10 кВ Горбаневка-2 для электроснабжения жилого дома, расположенного по адресу: ул. Кузнецкая. д. 204 с. Капустин Яр, Ахтубинский р-н, Астраханская обл. (ориентировочная протяженность -0,045 км) | Протяженность (для линий электропередачи), м 2020: 45; Максимальная мощность (присоединенная), кВт 2020: 10; Расходы на строительство объекта, тыс. руб. 2020: 132.5832
128 |  |  |  |  | 1 | Строительство ВЛИ-0,38 кВ от ближайшей опоры ВЛИ-0,38 кВ ТП-103, ВЛ-66 РП-2 ф. 27 ПС 110/10 кВ Фунтово для электроснабжения жилого дома по ул. Газопроводная, д.8, с. Яксатово, Приволжский р-н, Астраханская обл. (ориентировочная протяженность - 0,35 км) | Протяженность (для линий электропередачи), м 2020: 166; Максимальная мощность (присоединенная), кВт 2020: 15; Расходы на строительство объекта, тыс. руб. 2020: 209.1298
129 |  |  |  |  | 1 | Строительство ВЛИ-0,38 кВ от ближайшей опоры ВЛИ-0,38 кВ ТП-559, ф. 35 ПС 110/10 кВ Фунтово для электроснабжения жилого дома по ул. Зеленая, д. 10, п. Кирпичного Завода № 1, Приволжский р-н, Астраханская обл. (ориентировочная протяженность-0,175 км) | Протяженность (для линий электропередачи), м 2020: 193; Максимальная мощность (присоединенная), кВт 2020: 15; Расходы на строительство объекта, тыс. руб. 2020: 297.575
130 |  |  |  |  | 1 | Строительство ВЛИ-0,38 кВ от РУ-0,4 кВ ТП 346, ф. 13 ПС 110/10 кВ Икряное для электроснабжения гаражей, расположенных по ул. Чапаева, д. 63, с. Икряное, Икрянинский р-н, Астраханская обл. (ориентировочная протяженность - 0,23 км) | Протяженность (для линий электропередачи), м 2020: 230; Максимальная мощность (присоединенная), кВт 2020: 15; Расходы на строительство объекта, тыс. руб. 2020: 170.5661
131 |  |  |  |  | 1 | Строительство ВЛИ-0,38 кВ от РУ-0,4 кВ, КТП 31, ф. 17 ПС 110/10 кВ Енотаевка для электроснабжения стоянки автотранспорта, расположенной по ул. Хемницера, д. 75/ул. Скворцова Степанова, д. 154 «а», с. Енотаевка, Енотаевский р-н, Астраханская обл. (ориентировочная протяженность ВЛИ-0,38 кВ – 0,142 км) | Протяженность (для линий электропередачи), м 2020: 135; Максимальная мощность (присоединенная), кВт 2020: 30; Расходы на строительство объекта, тыс. руб. 2020: 198.6784
132 |  |  |  |  | 1 | Строительство ВЛИ-0,38 кВ от ВЛ-0,4 кВ проектируемой КТП-6/0,4 кВ (взамен СТП 447/40 кВА ) для электроснабжения жилого дома № 37 в мкр. Лесной, с. Началово, Приволжский р-н, Астраханская обл. | Протяженность (для линий электропередачи), м 2020: 146; Максимальная мощность (присоединенная), кВт 2020: 15; Расходы на строительство объекта, тыс. руб. 2020: 98.6779
133 |  |  |  |  | 1 | Строительство ВЛИ-0,38 кВ от опоры ВЛИ-0,38 кВ СТП-32/40 кВА, ф. 20 ПС 110/35/10 кВ Володаровка для электроснабжения жилого дома по ул. Мичурина, д. 51, п. Володарский, Володарский р-н, Астраханская обл. | Протяженность (для линий электропередачи), м 2020: 65; Максимальная мощность (присоединенная), кВт 2020: 10; Расходы на строительство объекта, тыс. руб. 2020: 41.7943
134 |  |  |  |  | 1 | Строительство ВЛИ-0,38 кВ от ближайшей опоры ВЛ-0,4 кВ ТП-51, ВЛ-67 РП-2 ф. 27 ПС 110/10 кВ Фунтово для электроснабжения жилого дома по ул. А. Сулейманова, д.51А, с. Карагали, Приволжский р-н, Астраханская обл. (ориентировочная протяженность - 0,14 км) | Протяженность (для линий электропередачи), м 2020: 147; Максимальная мощность (присоединенная), кВт 2020: 21; Расходы на строительство объекта, тыс. руб. 2020: 225.3502
135 |  |  |  |  | 1 | Строительство ВЛИ-0,22 кВ от опоры ВЛ-0,4 кВ Л-2 ТП-493 ф. 9 ПС 220/110/35/10 кВ Лиман для электроснабжения гаража блока А по ул. Матросова, д. 1Ж, бокс 26, р.п. Лиман, Лиманский р-н, Астраханская обл. (ориентировочная протяженность - 0,095 км) | Протяженность (для линий электропередачи), м 2020: 40; Максимальная мощность (присоединенная), кВт 2020: 0.2; Расходы на строительство объекта, тыс. руб. 2020: 93.8113
136 |  |  |  |  | 1 | Строительство ВЛИ-0,38 кВ от существующей опоры ВЛ-0,4 кВ КТП-23, ф.5 ПС 35/6 кВ Октябрьская для электроснабжения жилого дома по ул. Вольная, д. 43 «б», с. Старокучергановка, Наримановский р-н, Астраханская обл. | Протяженность (для линий электропередачи), м 2020: 194; Максимальная мощность (присоединенная), кВт 2020: 5; Расходы на строительство объекта, тыс. руб. 2020: 302.459
137 |  |  |  |  | 1 | Строительство ВЛИ-0,38 кВ от ближайшей опоры ВЛ-0,4 кВ ТП 81А ф. 16 ПС 35/6 кВ Кировская для электроснабжения жилого дома, расположенного по адресу: ул. Новая, д. 12 Б, п. Новоначаловский, Приволжский р-он, Астраханская обл. (ориентировочная протяженность - 0,05 км) | Протяженность (для линий электропередачи), м 2020: 50; Максимальная мощность (присоединенная), кВт 2020: 15; Расходы на строительство объекта, тыс. руб. 2020: 133.3649
138 |  |  |  |  | 1 | Строительство ЛЭП-0,4 кВ от ближайшей опоры ВЛ-0,4 кВ, КТП 144, ф. 7 ПС 110/10 кВ Береговая для электроснабжения жилого дома, расположенного по ул. П.П. Анисимова, д. 10, с. Замьяны, Енотаевский р-н, Астраханская обл. (ориентировочная протяженность ВЛИ – 0,236 км) | Протяженность (для линий электропередачи), м 2020: 82; Максимальная мощность (присоединенная), кВт 2020: 7; Расходы на строительство объекта, тыс. руб. 2020: 169.3724
139 |  |  |  |  | 1 | Строительство ЛЭП-0,4 кВ от ближайшей опоры ВЛ-0,4 кВ, КТП 522, ф. 17 ПС 110/10 кВ Енотаевка для электроснабжения жилого дома, расположенного по ул. Кооперативная, д. 18, с. Енотаевка, Енотаевский р-н, Астраханская обл. (ориентировочная протяженность – 0,03 км) | Протяженность (для линий электропередачи), м 2020: 25; Максимальная мощность (присоединенная), кВт 2020: 6; Расходы на строительство объекта, тыс. руб. 2020: 107.9713
140 |  |  |  |  | 1 | Строительство ВЛИ-0,4 кВ от РУ-0,4 кВ, КТП-60, ф. 27 ПС 110/10 кВ Енотаевка для электроснабжения нежилого помещения (холодильник) по ул. Днепровская, д.2р, с.Енотаевка, Енотаевский р-н, Астраханская обл. (ориентировочная протяженность – 0,09 км) | Протяженность (для линий электропередачи), м 2020: 45; Максимальная мощность (присоединенная), кВт 2020: 15; Расходы на строительство объекта, тыс. руб. 2020: 133.0209
141 |  |  |  |  | 1 | Строительство ВЛИ-0,38 кВ от ближайшей опоры ВЛ-0,4 кВ ТП-576, ф. 12 ПС 220/110/35/6 кВ Баррикадная для электроснабжения жилого дома по ул. Цветочная, д. 10, рп. Красные Баррикады, Икрянинский р-н, Астраханская обл. (ориентировочная протяженность – 0,075 км) | Протяженность (для линий электропередачи), м 2020: 59; Максимальная мощность (присоединенная), кВт 2020: 13; Расходы на строительство объекта, тыс. руб. 2020: 118.5088
142 |  |  |  |  | 1 | Строительство ВЛИ-0,38 кВ от ближайшей опоры ВЛ-0,4 кВ, КТП 522, ф. 17, ПС 110/10 кВ Енотаевка для электроснабжения жилого дома (стройплощадка), расположенного по ул. Кооперативная, д. 22, с. Енотаевка, Енотаевский р-н, Астраханская обл. (ориентировочная протяженность ВЛИ-0,38 кВ - 0,045 км) | Протяженность (для линий электропередачи), м 2020: 25; Максимальная мощность (присоединенная), кВт 2020: 5; Расходы на строительство объекта, тыс. руб. 2020: 113.5307
143 |  |  |  |  | 1 | Строительство ВЛИ-0,38 кВ от проектируемой ВЛИ-0,38 кВ, КТП-383, ф. 16 ПС 110/35/10 кВ Володаровка для электроснабжения жилого дома, расположенного по ул. Солнечная, д. 10, с. Тулугановка, Володарский р-н, Астраханская обл. (ориентировочная протяженность-0,035 км) | Протяженность (для линий электропередачи), м 2020: 20; Максимальная мощность (присоединенная), кВт 2020: 15; Расходы на строительство объекта, тыс. руб. 2020: 91.6232
144 |  |  |  |  | 1 | Строительство ВЛИ-0,38 кВ от оп. № 24, Л-3, КТП-41/250 кВА, ф.17 ПС 110/35/10 кВ Тамбовка для электроснабжения жилого дома по ул. Молодежная д.23, с. Тамбовка, Харабалинский р-н, Астраханская обл. (ориентировочная протяженность – 0,056 км) | Протяженность (для линий электропередачи), м 2020: 46; Максимальная мощность (присоединенная), кВт 2020: 15; Расходы на строительство объекта, тыс. руб. 2020: 125.4218
145 |  |  |  |  | 1 | Строительство ВЛИ-0,38 кВ от ближайшей опоры ВЛ-0,38 кВ КТП 406 ф. 17 РП Школа, ПС 110/10 кВ Красный Яр для электроснабжения жилого дома, расположенного по ул. Лазурная, д. 7, Красноярский р-н, с. Красный Яр, Астраханская обл. (ориентировочная протяженность - 0,07 км) | Протяженность (для линий электропередачи), м 2020: 67; Максимальная мощность (присоединенная), кВт 2020: 15; Расходы на строительство объекта, тыс. руб. 2020: 156.6784
146 |  |  |  |  | 1 | Строительство ВЛИ-0,4 кВ от опоры ВЛИ-0,4 ТП-574 ф.18 ПС 110/10 кВ Красный Яр для электроснабжения жилого дома по ул. Мелиораторов, д.54, с. Красный Яр, Красноярский р-н, Астраханская обл. | Протяженность (для линий электропередачи), м 2020: 40; Максимальная мощность (присоединенная), кВт 2020: 15; Расходы на строительство объекта, тыс. руб. 2020: 107.686
147 |  |  |  |  | 1 | Строительство ВЛИ-0,38 кВ от ближайшей опоры ВЛИ-0,38 кВ ТП-651, ф. 46 ПС 110/10 кВ Кири-Кили для электроснабжения жилого дома по ул. Цветочная, д. 14, п. Пойменный, Приволжский р-н, Астраханская обл. (ориентировочная протяженность-0,14 км) | Протяженность (для линий электропередачи), м 2020: 50; Максимальная мощность (присоединенная), кВт 2020: 15; Расходы на строительство объекта, тыс. руб. 2020: 130.4378
148 |  |  |  |  | 1 | Строительство ВЛ-0,38 кВ от оп. № 14, Л-2, КТП 579, ф. 7, ПС 110/10 кВ Красный яр для электроснабжения жилого дома, расположенного по адресу: ул. Трудовая д. 41,с. Красный яр, Красноярский р-н, Астраханской области (ориентировочная протяженность-0,060 км) | Протяженность (для линий электропередачи), м 2020: 74; Максимальная мощность (присоединенная), кВт 2020: 15; Расходы на строительство объекта, тыс. руб. 2020: 123.0307
149 |  |  |  |  | 1 | Строительство ВЛИ-0,38 кВ от опоры № 2-2, Л-2, ВЛИ-0,38 кВ, КТП-198, ф. 3 ПС 110/35/10 кВ Володаровка для электроснабжения жилого дома, расположенного по ул. Солнечная, д. 34 А, п. Паромный, Володарский р-н, Астраханская обл. (ориентировочная протяженность ВЛИ-0,38 кВ-0,074 км) | Протяженность (для линий электропередачи), м 2020: 74; Максимальная мощность (присоединенная), кВт 2020: 15; Расходы на строительство объекта, тыс. руб. 2020: 116.71
150 |  |  |  |  | 1 | Строительство ВЛИ-0,38 кВ от ближайшей опоры ВЛ-0,4 кВ КТП-98, ф. 11 ПС 35/10 кВ Тумак для электроснабжения жилого дома по ул. Береговая, д. 19, п. Плотовинка, Володарский р-н, Астраханская обл. (ориентировочная протяженность – 0,1 км) | Протяженность (для линий электропередачи), м 2020: 73; Максимальная мощность (присоединенная), кВт 2020: 5; Расходы на строительство объекта, тыс. руб. 2020: 108.3485
151 |  |  |  |  | 1 | Строительство ВЛИ-0,38 кВ от ближайшей опоры ВЛ-0,4 кВ ТП 883, ф. 5 ПС 110/10 кВ Промстройматериалы для электроснабжения жилого дома, расположенного по ул. Димитрова, д. 3, с. Солянка, Наримановский район, г. Астрахань (ориентировочная протяженность – 0,07 км) | Протяженность (для линий электропередачи), м 2020: 70; Максимальная мощность (присоединенная), кВт 2020: 15; Расходы на строительство объекта, тыс. руб. 2020: 73.4984
152 |  |  |  |  | 1 | Строительство ВЛИ-0,38 кВ от оп. № 30 КТП 423/250 кВА, ф. 18, РП Школа, ф. 17,20 ПС 110/10 кВ Красный Яр для электроснабжения жилого дома, расположенного по адресу: ул. Южная, д. 15, с. Красный Яр, Красноярский р-н, Астраханская обл. (ориентировочная протяженность - 0,04 км) | Протяженность (для линий электропередачи), м 2020: 133; Максимальная мощность (присоединенная), кВт 2020: 15; Расходы на строительство объекта, тыс. руб. 2020: 154.0526
153 |  |  |  |  | 1 | Строительство ВЛИ-0,38 кВ от РУ-0,4 кВ ТП-676, ф. 7 ПС 110/6 кВ ВОС для электроснабжения сельского хозяйства-животноводства (скотоводства), расположенного в 1,6 км юго-восточнее п. Сенной, в 9,9 км юго-западнее с. Тулугановка, Наримановский р-н, Астраханская обл. (ориентировочная протяженность - 0,1 км) | Протяженность (для линий электропередачи), м 2020: 96; Максимальная мощность (присоединенная), кВт 2020: 15; Расходы на строительство объекта, тыс. руб. 2020: 197.3803
154 |  |  |  |  | 1 | Строительство ВЛИ-0,38 кВ от ближайшей опоры ВЛ-0,4 кВ КТП-549,ф. 15, ПС 110/10 кВ Стройиндустрия для электроснабжения земельногоучастка для производства сельскохозяйственной продукции в 0,4 км западнеес. Рассвет, в 9,7 км северо-восточнее пос. Тинаки 2-ые, Наримановский р-н, Астраханская обл. (ориентировочная протяженность -0,03 км) | Протяженность (для линий электропередачи), м 2020: 30; Максимальная мощность (присоединенная), кВт 2020: 15; Расходы на строительство объекта, тыс. руб. 2020: 72.7424
155 |  |  |  |  | 1 | Строительство ВЛИ-0,38 кВ от ближайшей опоры ВЛИ-0,38 кВ ТП-104, ВЛ-14 РП-9 ф. 12,35 ПС 110/10 кВ Фунтово для электроснабжения жилого дома по ул. Яблоневая д. 17, с. Осыпной Бугор, Приволжский р-н, Астраханская обл. (ориентировочная протяженность - 0,1 км) | Протяженность (для линий электропередачи), м 2020: 84; Максимальная мощность (присоединенная), кВт 2020: 21; Расходы на строительство объекта, тыс. руб. 2020: 158.8564
156 |  |  |  |  | 1 | Строительство ВЛИ-0,38 кВ от ближайшей опоры ВЛ-0,4 кВ КТП-355/400 кВА, ф. 33 ПС 110/6 кВ Окрасочная для электроснабжения жилого дома по ул. Перспективная, д. 41, п. Мирный, Наримановский р-н, Астраханская обл. (ориентировочная протяженность - 0,145 км) | Протяженность (для линий электропередачи), м 2020: 163; Максимальная мощность (присоединенная), кВт 2020: 5; Расходы на строительство объекта, тыс. руб. 2020: 186.4636
157 |  |  |  |  | 1 | Строительство ВЛИ-0,38 кВ от ближайшей опоры ВЛ-0,4 кВ КТП-360/250 кВА, ф. 29 ПС 110/10 кВ Промстройматериалы для электроснабжения жилого дома по ул. Свободы, с. Солянка, Наримановский р-н, Астраханская обл. (ориентировочная протяженность - 0,25 км) | Протяженность (для линий электропередачи), м 2020: 223; Максимальная мощность (присоединенная), кВт 2020: 15; Расходы на строительство объекта, тыс. руб. 2020: 252.7921
158 |  |  |  |  | 1 | Строительство ВЛИ-0,38 кВ от проектируемой опоры ВЛИ-0,38 кВ проектируемой КТП-10/0,4 кВ, ф. 18 ПС 110/35/10 кВ Первомайская для электроснабжения жилого дома, расположенного по адресу: уч. 249 с/т Болдинское, расположенное в районе п. Янго-Аул, Ленинский р-н, г. Астрахань (ориентировочная протяженность - 0,03 км) | Протяженность (для линий электропередачи), м 2020: 25; Максимальная мощность (присоединенная), кВт 2020: 6; Расходы на строительство объекта, тыс. руб. 2020: 70.7006
159 |  |  |  |  | 1 | Строительство ВЛИ-0,38 кВ от ближайшей опоры ВЛИ-0,38 кВ ТП-442, ф. 5 ПС 35/6 кВ Началово для электроснабжения жилого дома в мкр. Южный, д. 23, с. Началово, Приволжский р-н, Астраханская обл. (ориентировочная протяженность - 0,45 км) | Протяженность (для линий электропередачи), м 2020: 220.5; Максимальная мощность (присоединенная), кВт 2020: 30; Расходы на строительство объекта, тыс. руб. 2020: 204.9649
160 |  |  |  |  | 1 | Строительство ВЛИ-0,22 кВ от ближайшей опоры ВЛ-0,38 кВ ТП-200, ф. 22 ПС 35/6 кВ Началово для электроснабжения садового дома на участке № 23 в с/т «Эврика», Приволжский р-н, Астраханская обл. (ориентировочная протяженность-0,045 км) | Протяженность (для линий электропередачи), м 2020: 47; Максимальная мощность (присоединенная), кВт 2020: 5; Расходы на строительство объекта, тыс. руб. 2020: 99.9403
161 |  |  |  |  | 1 | Строительство ВЛИ-0,22 кВ от ближайшей опоры ВЛИ-0,22 кВ ТП-68, ВЛ-82 РП-6 Береговая ф. 5,10 ПС 110/10 кВ Н. Комаровка для электроснабжения жилого дома по ул. Дорожная, д. 1 Г, с. Татарская Башмаковка, Приволжский р-н, Астраханская обл. (ориентировочная протяженность-0,06 км) | Протяженность (для линий электропередачи), м 2020: 67; Максимальная мощность (присоединенная), кВт 2020: 6; Расходы на строительство объекта, тыс. руб. 2020: 112.8344
162 |  |  |  |  | 1 | Строительство ВЛИ-0,38 кВ от ближайшей опоры ВЛ-0,4 кВ ТП 266 ф. 11 ПС 110/10 кВ Икряное для электроснабжения жилого дома, расположенного по ул. Мира, д.4, п. А.Зверева, Икрянинский р-н, Астраханская обл. (ориентировочная протяженность - 0,05 км) | Протяженность (для линий электропередачи), м 2020: 52; Максимальная мощность (присоединенная), кВт 2020: 13; Расходы на строительство объекта, тыс. руб. 2020: 93.1032
163 |  |  |  |  | 1 | Строительство ВЛИ-0,38 кВ от ближайшей опоры ВЛ-0,4 кВ ф. 14 ТП-597 ПС 110/35/10 кВ ЦРП для электроснабжения жилого дома по ул. Советская, д. 45 а, с. Кулаковка, Приволжский р-н, Астраханская обл. (ориентировочная протяженность ВЛИ-0,38 кВ – 0,14 км) | Протяженность (для линий электропередачи), м 2020: 132; Максимальная мощность (присоединенная), кВт 2020: 6; Расходы на строительство объекта, тыс. руб. 2020: 195.6445
164 |  |  |  |  | 1 | Строительство ВЛИ-0,38 кВ от ближайшей опоры ВЛИ-0,38 кВ ТП-569, ф. 17 ПС 35/6 кВ Началово для электроснабжения садового дома, расположенного на уч. 61 в с/т Шанс, с. Началово, Приволжский р-н, Астраханская обл. (ориентировочная протяженность - 0,09 км) | Протяженность (для линий электропередачи), м 2020: 90; Максимальная мощность (присоединенная), кВт 2020: 14; Расходы на строительство объекта, тыс. руб. 2020: 101.5512
165 |  |  |  |  | 1 | Строительство ВЛИ-0,38 кВ от РУ-0,4 кВ ТП-710 ф. 33 ПС 110/6 кВ Окрасочная для электроснабжения жилого дома по ул. Вольная, д.16, п. Мирный, Наримановский р-н, Астраханская обл. | Протяженность (для линий электропередачи), м 2020: 250; Максимальная мощность (присоединенная), кВт 2020: 20; Расходы на строительство объекта, тыс. руб. 2020: 323.0675
166 |  |  |  |  | 1 | Строительство ВЛИ-0,38 кВ от РУ-0,4кВ ТП 710 ф. 33 ПС 110/6 кВ Окрасочная для электроснабжения жилого дома по ул. Студенческая, д. 2, п. Мирный, Наримановский р-н, Астраханская обл. | Протяженность (для линий электропередачи), м 2020: 100; Максимальная мощность (присоединенная), кВт 2020: 15; Расходы на строительство объекта, тыс. руб. 2020: 200.9259
167 |  |  |  |  | 1 | Строительство ВЛИ-0,38 кВ от ближайшей опоры ВЛИ-0,38 кВ, ТП-446, ф. 20 ПС 35/6 кВ Началово для электроснабжения садового дома в с/т. «Медик-3»,Астраханского государственного мединститута, д. 42, Приволжский р-н, Астраханская обл. (ориентировочная протяженность-0,04 км) | Протяженность (для линий электропередачи), м 2020: 37; Максимальная мощность (присоединенная), кВт 2020: 15; Расходы на строительство объекта, тыс. руб. 2020: 72.3775
168 |  |  |  |  | 1 | Строительство ВЛИ-0,38 кВ от ближайшей опоры ВЛИ-0,38 кВ ТП-523, ф. 22 ПС 35/6 кВ Началово для электроснабжения садового дома, расположенного в с/т «Медик» уч. 10, Приволжский р-н, Астраханская обл. | Протяженность (для линий электропередачи), м 2020: 92; Максимальная мощность (присоединенная), кВт 2020: 15; Расходы на строительство объекта, тыс. руб. 2020: 141.7053
169 |  |  |  |  | 1 | Строительство ВЛИ-0,38 кВ от ближайшей опоры ВЛИ-0,38 кВ ТП-527, ф. 22 ПС 35/6 кВ Началово для электроснабжения жилого дома по ул. Рождественского, д. 21 «а», п. Садовый, Приволжский р-н, Астраханская обл. (ориентировочная протяженность-0,04 км) | Протяженность (для линий электропередачи), м 2020: 80; Максимальная мощность (присоединенная), кВт 2020: 15; Расходы на строительство объекта, тыс. руб. 2020: 124.8081
170 |  |  |  |  | 1 | Строительство ВЛИ-0,38 кВ от РУ-0,4 кВ, ТП-84, ф.2, ПС 110/6 кВ Чапаевская для электроснабжения жилого дома по ул. Ленина, д.1 Д, п. Ревин Хутор, Камызякский р-н, Астраханская обл. (ориентировочная протяженность – 0,3 км) | Протяженность (для линий электропередачи), м 2020: 477; Максимальная мощность (присоединенная), кВт 2020: 14; Расходы на строительство объекта, тыс. руб. 2020: 410.8968
171 |  |  |  |  | 1 | Строительство ВЛИ-0,38 кВ от ВЛ-0,4 кВ, КТП 508, ф. 7 ПС 35/10 кВ Марфино для электроснабжения ЛПХ, расположенное в 200 м юго-восточнее с. Новояцкий, Володарский р-н, Астраханская обл. (ориентировочная протяженность ВЛИ-0,38 кВ – 0,16 км) | Протяженность (для линий электропередачи), м 2020: 208; Максимальная мощность (присоединенная), кВт 2020: 14; Расходы на строительство объекта, тыс. руб. 2020: 234.1535
172 |  |  |  |  | 1 | Строительство ВЛИ-0,38 кВ от ближайшей опоры ВЛИ-0,38 кВ ТП-708, ВЛ-7 РП-Растопуловка ф. 3,15 ПС 110/10 кВ Растопуловка для электроснабжения жилого дома по ул. Цветочная, д. 67, с. Растопуловка, Приволжский р-н, Астраханская обл. (ориентировочная протяженность-0,03 км) | Протяженность (для линий электропередачи), м 2020: 234; Максимальная мощность (присоединенная), кВт 2020: 15; Расходы на строительство объекта, тыс. руб. 2020: 269.194
173 |  |  |  |  | 1 | Строительство ВЛИ-0,38кВ от ближайшей опоры ТП-459/100кВА для электроснабжения жилого дома по ул. Набережная, д. 96, с. Ахтерек, Володарский р-н, Астраханская обл. | Протяженность (для линий электропередачи), м 2020: 86; Максимальная мощность (присоединенная), кВт 2020: 5; Расходы на строительство объекта, тыс. руб. 2020: 39.3784
174 |  |  |  |  | 1 | Строительство ВЛ-0,4 кВ от оп. 22, КТП 373, ф. 21, ПС 110/10 кВ Урусовка для электроснабжения жилого дома по ул. Цветочная д. 1 а, п. Тальниковый, Красноярский р-н, Астраханская обл. (ориентировочная протяженность – 0,085 км) | Протяженность (для линий электропередачи), м 2020: 178; Максимальная мощность (присоединенная), кВт 2020: 15; Расходы на строительство объекта, тыс. руб. 2020: 191.5337
175 |  |  |  |  | 1 | Строительство ВЛИ-0,38 кВ от ближайшей опоры ВЛ-0,38 кВ КТП-421 ф. 5 ПС 110/35/10 кВ Горбаневка-2 для электроснабжения жилого дома, по ул. Стасова д. 46, х Стасов, Ахтубинский р-н, Астраханская обл. (ориентировочная протяженность-0,083 км) | Протяженность (для линий электропередачи), м 2020: 164; Максимальная мощность (присоединенная), кВт 2020: 10; Расходы на строительство объекта, тыс. руб. 2020: 177.762
176 |  |  |  |  | 1 | Строительство ВЛИ-0,38 кВ от ближайшей опоры ВЛ-0,4 кВ, КТП-458, ф. 18, ПС 110/10 кВ Новинская для электроснабжения жилого дома по ул. Абая, д. 33, с. Затон, Камызякский р-н, Астраханская обл. (ориентировочная протяженность - 0,063 км) | Протяженность (для линий электропередачи), м 2020: 49; Максимальная мощность (присоединенная), кВт 2020: 15; Расходы на строительство объекта, тыс. руб. 2020: 101.6205
177 |  |  |  |  | 1 | Строительство ВЛИ-0,38кВ от ближайшей опоры КТП-20 ф.5 ПС 110/35/10 кВ Горбаневка-2 для электроснабжения садовых домов, расположенных по адресу: СОТ «Флора» уч. № 281, уч. № 282, с. Капустин Яр, Ахтубинский р-н, Астраханская обл. (ориентировочная протяженность -0,76 км) | Протяженность (для линий электропередачи), м 2020: 66; Максимальная мощность (присоединенная), кВт 2020: 13; Расходы на строительство объекта, тыс. руб. 2020: 110.9179
178 |  |  |  |  | 1 | Строительство ВЛИ-0,38кВ от ближайшей опоры ВЛИ-0,38 кВ КТП-6 ф.6 ПС 110/35/10 Горбаневка-2 для электроснабжения жилого дома, расположенного по ул. Астраханская д.151, с. Капустин Яр,Ахтубинский р-н, Астраханская обл. (ориентировочная протяженность -0,053км) | Протяженность (для линий электропередачи), м 2020: 90; Максимальная мощность (присоединенная), кВт 2020: 15; Расходы на строительство объекта, тыс. руб. 2020: 118.1636
179 |  |  |  |  | 1 | Строительство ВЛИ-0,38 кВ от ближайшей опоры ВЛИ-0,38 кВ ТП-240, ф. 14 ПС 110/35/10 кВ ЦРП для электроснабжения жилого дома по ул. Пушкина, д. 1 «в», с. Кулаковка, Приволжский р-н, Астраханская обл. (ориентировочная протяженность-0,08 км) | Протяженность (для линий электропередачи), м 2020: 85; Максимальная мощность (присоединенная), кВт 2020: 6; Расходы на строительство объекта, тыс. руб. 2020: 96.062
180 |  |  |  |  | 1 | Строительство ВЛИ-0,38 кВ от ближайшей опоры ВЛИ-0,38 кВ ТП-613, ф. 12 ПС 110/10 кВ Фунтово для электроснабжения жилого дома по ул. Звездная, д. 18, п. Кирпичного завода № 1, Приволжский р-н, Астраханская обл. (ориентировочная протяженность-0,13 км) | Протяженность (для линий электропередачи), м 2020: 125; Максимальная мощность (присоединенная), кВт 2020: 15; Расходы на строительство объекта, тыс. руб. 2020: 140.0087
181 |  |  |  |  | 1 | Строительство ВЛИ-0,38 кВ от КТП-235/160 кВА, ф. 9 ПС 110/10 кВ Урусовка для электроснабжения жилого дома, расположенного по ул. Северная, д. 9, с. Разночиновка, Наримановский р-н, Астраханская обл. (ориентировочная протяженность-0,08 км) | Протяженность (для линий электропередачи), м 2020: 75; Максимальная мощность (присоединенная), кВт 2020: 5; Расходы на строительство объекта, тыс. руб. 2020: 128.0094
182 |  |  |  |  | 1 | Строительство ВЛИ-0,38 кВ от опоры № 12 КТП 288/100 кВА, ф. 1 РП Сельхозтехника ф. 12, ПС 110/10 кВ Красный Яр для электроснабжения жилого дома, расположенного по адресу: ул. Дорожная, д. 7, с. Красный Яр, Красноярский р-н, Астраханская обл. (ориентировочная протяженность - 0,075 км) | Протяженность (для линий электропередачи), м 2020: 86; Максимальная мощность (присоединенная), кВт 2020: 15; Расходы на строительство объекта, тыс. руб. 2020: 135.661
183 |  |  |  |  | 1 | Строительство ВЛИ-0,38 кВ от опоры № 1 КТП-582/160 кВА, ф. 18 ПС 110/10 кВ Красный Яр для электроснабжения жилого дома, расположенного по адресу: ул. 1 Мая, д. 64, с. Черемуха, Красноярский район, Астраханская обл. (ориентировочная протяженность – 0,36 км) | Протяженность (для линий электропередачи), м 2020: 293; Максимальная мощность (присоединенная), кВт 2020: 5; Расходы на строительство объекта, тыс. руб. 2020: 286.3382
184 |  |  |  |  | 1 | Строительство ВЛИ-0,38 кВ от РУ ТП 837 ф.14 ПС 110/35/10 кВ ЦРП для электроснабжения жилого дома в с/т «Медик» Центральной больницы ЦВВБ, д.183, Приволжский р-н, Астраханская обл. (ориентировочная протяженность ВЛИ-0,38 кВ – 0,595 км, ориентировочная мощность – 0,16 МВА) | Протяженность (для линий электропередачи), м 2020: 580; Максимальная мощность (присоединенная), кВт 2020: 15; Расходы на строительство объекта, тыс. руб. 2020: 539.834
185 |  |  |  |  | 1 | Строительство ВЛИ-0,4 кВ от опоры № 45, Л-4, ВЛ-0,4 кВ, КТП-38/630 кВА, ф. 3 ПС 110/35/10 кВ Тамбовка для электроснабжения жилого дома по ул. Тепличная, д. 5, с. Тамбовка, Харабалинский р-н, Астраханская обл. (ориентировочная протяженность - 0,1 км) | Протяженность (для линий электропередачи), м 2020: 122; Максимальная мощность (присоединенная), кВт 2020: 12; Расходы на строительство объекта, тыс. руб. 2020: 159.7151
186 |  |  |  |  | 1 | Строительство ВЛИ-0,4 кВ от опоры № 8, Л-3, ВЛ-0,4 кВ, КТП-38/630 кВА, ф. 3 ПС 110/35/10 кВ Тамбовка для электроснабжения жилого дома по ул. Октябрьская, д. 18, с. Тамбовка, Харабалинский р-н, Астраханская обл. (ориентировочная протяженность - 0,08 км) | Протяженность (для линий электропередачи), м 2020: 80; Максимальная мощность (присоединенная), кВт 2020: 15; Расходы на строительство объекта, тыс. руб. 2020: 82.5273
187 |  |  |  |  | 1 | Строительство ЛЭП-0,38 кВ от ближайшей опоры ВЛИ-0,38 кВ КТП 369, ф. 21, ПС 110/10 кВ Урусовка для электроснабжения жилого дома, по ул. Лесная 2-я, д. 17, с. Новоурусовка, Красноярский р-н, Астраханская обл. (ориентировочная протяженность-0,05 км) | Протяженность (для линий электропередачи), м 2020: 92; Максимальная мощность (присоединенная), кВт 2020: 10; Расходы на строительство объекта, тыс. руб. 2020: 146.631
188 |  |  |  |  | 1 | ВЛИ-0,38 от ВЛИ-0,38 ТП 835 ф.21 ПС 35/10 Бирюковка элснаб жил дома ул.Солнечная д.17 в с.Бирюковка | Протяженность (для линий электропередачи), м 2020: 177; Максимальная мощность (присоединенная), кВт 2020: 15; Расходы на строительство объекта, тыс. руб. 2020: 182.8393
189 |  |  |  |  | 1 | Строительство ВЛИ-0,4 кВ от опоры ВЛИ-0,4 ТП 574, ф.18 ПС 110/10 кВ Красный Яр для электроснабжения жилого дома по ул. Новоселов, д.26 А, с. Красный Яр, Красноярский р-н, Астраханская обл. (ориентировочная протяженность - 0,07 км) | Протяженность (для линий электропередачи), м 2020: 70; Максимальная мощность (присоединенная), кВт 2020: 15; Расходы на строительство объекта, тыс. руб. 2020: 116.384
190 |  |  |  |  | 1 | Строительство ВЛИ-0,38 кВ от РУ-0,4 кВ СТП 574/63 ф.18 РП Школа ф.17,20 ПС 110/10 кВ Красный Яр для электроснабжения жилого дома, расположенного по адресу: ул. Новоселов, д. 41, Красноярский р-н, Астраханская обл. (ориентировочная протяженность - 0,06 км) | Протяженность (для линий электропередачи), м 2020: 183; Максимальная мощность (присоединенная), кВт 2020: 10; Расходы на строительство объекта, тыс. руб. 2020: 187.8656
191 |  |  |  |  | 1 | Строительство ВЛИ-0,38 кВ от оп. № 9 КТП 115/160 кВА ф. 13 ПС 110/10 кВ Урусовка для электроснабжения жилого дома, расположенного по адресу: ул. Мира, д. 9, п Верхний Бузан, Красноярский р-н, Астраханская обл. (ориентировочная протяженность - 0,055 км) | Протяженность (для линий электропередачи), м 2020: 98; Максимальная мощность (присоединенная), кВт 2020: 15; Расходы на строительство объекта, тыс. руб. 2020: 191.0444
192 |  |  |  |  | 1 | Строительство ВЛИ-0,38 кВ от ближайшей опоры ВЛ-0,4 кВ ТП 215 ф.10 ПС 110/10 кВ Красный яр для электроснабжения спортивной площадки по ул.Набережная д.9 «а», с.Малый Арал, Красноярский р-н, Астраханская обл. (ориентировочная протяженность – 0,07 км.) | Протяженность (для линий электропередачи), м 2020: 60; Максимальная мощность (присоединенная), кВт 2020: 15; Расходы на строительство объекта, тыс. руб. 2020: 129.5836
193 |  |  |  |  | 1 | Строительство ВЛИ-0,38 кВ от ближайшей опоры ВЛ-0,4 кВ, КТП-198, ф. 3 ПС 110/35/10 кВ Володаровка для электроснабжения жилого дома, по ул. Молодежная, д. 26, п. Паромный, Володарский р-н, Астраханская обл. (ориентировочная протяженность ВЛИ-0,38 кВ-0,06 к | Протяженность (для линий электропередачи), м 2020: 36; Максимальная мощность (присоединенная), кВт 2020: 15; Расходы на строительство объекта, тыс. руб. 2020: 72.5414
194 |  |  |  |  | 1 | Строительство ВЛИ-0,38 кВ от РУ-0,4 кВ КТП-90/400 кВА, ф. 15 РП школа ф. 17,20 ПС 110/10 кВ Красный Яр для электроснабжения хлебопекарни, расположенной по адресу: ул. Ворошилова, д. 1/3, с. Красный Яр, Красноярский р-н, Астраханская обл. (ориентировочная | Протяженность (для линий электропередачи), м 2020: 199; Максимальная мощность (присоединенная), кВт 2020: 15; Расходы на строительство объекта, тыс. руб. 2020: 216.6646
195 |  |  |  |  | 1 | Строительство ВЛ-10 кВ и установка СТП-10/0,4 кВ, ф. 18 ПС 110/10 кВ Джакуевка для электроснабжения жилого дома по адресу: ул. Полынная д. 48, с. Волжское, Наримановский район, Астраханская обл.(Строительство ВЛИ-0,38 кВ от ближайшей опоры ВЛ-0,4 кВ, КТП-670, ф.18 ПС 110/10 кВ Джакуевка для электроснабжения жилого дома по адресу: ул. Полынная д.48, с. Волжское, Наримановский район, Астраханская обл. (ориентировочная протяженность - 0,075 км). | Протяженность (для линий электропередачи), м 2020: 110; Максимальная мощность (присоединенная), кВт 2020: 7; Расходы на строительство объекта, тыс. руб. 2020: 172.0467
196 |  |  |  |  | 1 | Строительство ВЛИ-0,38 кВ от ближайшей опоры ВЛИ-0,38 кВ ТП-428 ВЛ-68 РП-2 ф. 27 ПС 110/10 кВ Фунтово для электроснабжения жилого дома по пер. Цветочный д. 5, с. Карагали, Приволжский р-н, Астраханская обл. (ориентировочная протяженность - 0,045 км) | Протяженность (для линий электропередачи), м 2020: 37; Максимальная мощность (присоединенная), кВт 2020: 7; Расходы на строительство объекта, тыс. руб. 2020: 68.6041
197 |  |  |  |  | 1 | Строительство ВЛИ-0,38 кВ от ближайшей опоры ВЛ-0,4 кВ КТП-158 ф.7 ПС 35/10 кВ Садовая для электроснабжения жилого дома по ул. Набережная, д. 148 Г, с. Садовое, Ахтубинский р-н, Астраханская обл. (ориентировочная протяженность - 0,4 км) | Протяженность (для линий электропередачи), м 2020: 302; Максимальная мощность (присоединенная), кВт 2020: 15; Расходы на строительство объекта, тыс. руб. 2020: 315.9879
198 |  |  |  |  | 1 | Строительство ВЛИ-0,38 кВ от ближайшей опоры ВЛ-0,4 кВ ТП 475 ф. 12 ПС 220/110/35/6 кВ Баррикадная для электроснабжения жилого дома по ул. Электрическая, д.56, рп. Красные Баррикады, Икрянинский р-н, Астраханская обл. (ориентировочная протяженность - 0,103 км) | Протяженность (для линий электропередачи), м 2020: 88; Максимальная мощность (присоединенная), кВт 2020: 15; Расходы на строительство объекта, тыс. руб. 2020: 69.0726
199 |  |  |  |  | 1 | Строительство ВЛИ-0,38 кВ от ВЛ-0,4 кВ, КТП-242, ф. 29 ПС 110/35/10 кВ Володаровка для электроснабжения гаража, расположенного по ул. Заречная, д. 13ж, п. Володарский, Володарский р-н, Астраханская обл. (ориентировочная протяженность – 0,035 км) | Протяженность (для линий электропередачи), м 2020: 36; Максимальная мощность (присоединенная), кВт 2020: 3; Расходы на строительство объекта, тыс. руб. 2020: 98.3457
200 |  |  |  |  | 1 | Строительство ВЛИ-0,38 кВ от опоры проектируемой ВЛИ-0,38 кВ, ТП-428, ВЛ-68 РП-2 ф. 27 ПС 110/10 кВ Фунтово для электроснабжения жилого строения в с/т «Нефтяник», участок № 32, Приволжский р-н, Астраханская обл. (ориентировочная протяженность-0,15 км) | Протяженность (для линий электропередачи), м 2020: 174; Максимальная мощность (присоединенная), кВт 2020: 10; Расходы на строительство объекта, тыс. руб. 2020: 227.9866
201 |  |  |  |  | 1 | Строительство ВЛИ-0,38 кВ от ближайшей опоры ВЛИ-0,38 кВ ТП-83, ВЛ-66 РП-2 ф. 27 ПС 110/10 кВ Фунтово для электроснабжения жилого дома по ул. Южная, д.11, с. Яксатово, Приволжский р-н, Астраханская обл. (ориентировочная протяженность - 0,06 км) | Протяженность (для линий электропередачи), м 2020: 35; Максимальная мощность (присоединенная), кВт 2020: 15; Расходы на строительство объекта, тыс. руб. 2020: 94.1089
202 |  |  |  |  | 1 | Строительство ВЛИ-0,38 кВ от ближайшей опоры ВЛИ-0,38 кВ ТП-340/63 кВА, ф. 16 ПС 35/6 кВ Началово для электроснабжения жилого дома по ул. И. Крылова, д.13, с. Началово, Приволжский р-н, Астраханская обл. (ориентировочная протяженность - 0,214 км) | Протяженность (для линий электропередачи), м 2020: 214; Максимальная мощность (присоединенная), кВт 2020: 15; Расходы на строительство объекта, тыс. руб. 2020: 286.8
203 |  |  |  |  | 1 | Строительство ВЛИ-0,38 кВ от ближайшей опоры ВЛИ-0,38 кВ ТП-472, ВЛ-67 РП-2 ф.27 ПС 110/10 кВ Фунтово для электроснабжения Причала-пирса по ул. Заводская, д. № 12, корпус Б/1 с. Карагали, Приволжский р-н, Астраханская обл. (ориентировочная протяженность - 0,1 км) | Протяженность (для линий электропередачи), м 2020: 104; Максимальная мощность (присоединенная), кВт 2020: 30; Расходы на строительство объекта, тыс. руб. 2020: 120.002
204 |  |  |  |  | 1 | Строительство ВЛИ-0,38 кВ от ближайшей опоры ВЛИ-0,38 кВ ТП-774, ВЛ-66 РП-2 ф. 27 ПС 110/10 кВ Фунтово для электроснабжения нежилого помещения по ул. Заводская, д. 12 Е, с. Карагали, Приволжский р-н, Астраханская обл. | Протяженность (для линий электропередачи), м 2020: 84; Максимальная мощность (присоединенная), кВт 2020: 8; Расходы на строительство объекта, тыс. руб. 2020: 108.0736
205 |  |  |  |  | 1 | Строительство ВЛИ-0,38 кВ от ближайшей опоры ВЛИ-0,38 кВ ТП-797, ф. 9 ПС 110/10 кВ Фунтово для электроснабжения жилого дома по ул. В. Липкина, д. 3, с. Фунтово-1, Приволжский р-н, Астраханская обл. (ориентировочная протяженность - 0,13 км) | Протяженность (для линий электропередачи), м 2020: 150; Максимальная мощность (присоединенная), кВт 2020: 15; Расходы на строительство объекта, тыс. руб. 2020: 297.736
206 |  |  |  |  | 1 | Строительство ВЛИ-0,38 кВ от опоры проектируемой ВЛИ-0,38 кВ, ТП-797, ф. 9 ПС 110/10 кВ Фунтово для электроснабжения жилого дома по ул. Владимира Липкина, д. 4 А, с. Фунтово-1, Приволжский р-н, Астраханская обл. (ориентировочная протяженность-0,16 км) | Протяженность (для линий электропередачи), м 2020: 133; Максимальная мощность (присоединенная), кВт 2020: 6; Расходы на строительство объекта, тыс. руб. 2020: 241.4743
207 |  |  |  |  | 1 | Строительство ВЛИ-0,38 кВ от ближайшей опоры ВЛИ-0,38 кВ ТП-353, ф. 35 ПС 110/10 кВ Фунтово для электроснабжения жилого дома по ул. Целинная, д. 7, п. Кирпичного Завода № 1, Приволжский р-н, Астраханская обл. (ориентировочная протяженность - 0,175 км) | Протяженность (для линий электропередачи), м 2020: 186; Максимальная мощность (присоединенная), кВт 2020: 15; Расходы на строительство объекта, тыс. руб. 2020: 323.9632
208 |  |  |  |  | 1 | Строительство ВЛИ-0,38 кВ от РУ-0,4 кВ ТП 682 ф. 9 ПС 110/10 кВ Промстройматериалы для электроснабжения жилого дома, расположенного по адресу: ул. Аксакова, д. 25, с. Солянка, Наримановский р-н, Астраханская обл. (ориентировочная протяженность-0,3 км) | Протяженность (для линий электропередачи), м 2020: 170; Максимальная мощность (присоединенная), кВт 2020: 15; Расходы на строительство объекта, тыс. руб. 2020: 254.3497
209 |  |  |  |  | 1 | Строительство ВЛИ-0,38 кВ от РУ-0,4 кВ КТП 230, ф. 23 ПС 35/6 кВ Октябрьская для электроснабжения жилого дома по ул. Вольная, д. 152, с. Старокучергановка, Наримановский р-н, Астраханская обл. (ориентировочная протяженность - 0,337 км) | Протяженность (для линий электропередачи), м 2020: 537; Максимальная мощность (присоединенная), кВт 2020: 15; Расходы на строительство объекта, тыс. руб. 2020: 608.6637
210 |  |  |  |  | 1 | Строительство ВЛИ-0,38 кВ от существующей опоры ВЛ-0,4 кВ КТП 230, ф.23 ПС 35/6 кВ Октябрьская для электроснабжения жилого дома по ул. Вольная, д. 157, с. Старокучергановка, Наримановский р-н, Астраханская обл. (ориентировочная протяженность - 0,372 км) | Протяженность (для линий электропередачи), м 2020: 93; Максимальная мощность (присоединенная), кВт 2020: 15; Расходы на строительство объекта, тыс. руб. 2020: 180.36
211 |  |  |  |  | 1 | Строительство ВЛИ-0,38 кВ от существующей опоры ВЛ-0,4 кВ КТП-312, ф.5 ПС 35/6 кВ Октябрьская для электроснабжения жилого дома по ул. Морская, д. 58 «а», с. Старокучергановка, Наримановский р-н, Астраханская обл. (ориентировочная протяженность - 0,2 км) | Протяженность (для линий электропередачи), м 2020: 204; Максимальная мощность (присоединенная), кВт 2020: 15; Расходы на строительство объекта, тыс. руб. 2020: 223.9916
212 |  |  |  |  | 1 | Строительство ВЛИ-0,4 кВ от ближайшей опоры ВЛ-0,4 кВ КТП 256 ф. 7 ПС 220/110/10 кВ Черный Яр для электроснабжения земельного участка по ул. Лесная, 26, с. Черный Яр, Черноярский р-н, Астраханская обл. | Протяженность (для линий электропередачи), м 2020: 207; Максимальная мощность (присоединенная), кВт 2020: 15; Расходы на строительство объекта, тыс. руб. 2020: 216.9908
213 |  |  |  |  | 1 | Строительство ВЛИ-0,38 кВ от ближайшей опоры ВЛИ-0,38 кВ ТП 1371 ф. 9 ПС 35/6 кВ Трусовская для электроснабжения личного подсобного хозяйства, расположенного по адресу: ул. Пермская, д. 1в, с. Солянка, Наримановский р-н, г.Астрахань. (ориентировочная протяженность - 0,07 км) | Протяженность (для линий электропередачи), м 2020: 80; Максимальная мощность (присоединенная), кВт 2020: 15; Расходы на строительство объекта, тыс. руб. 2020: 71.7325
214 |  |  |  |  | 1 | Строительство ВЛИ-0,38 кВ от ближайшей опоры ВЛ-0,4 кВ КТП-380, ф. 8 ПС 110/35/10 кВ Володаровка для электроснабжения жилого дома по ул. Полевая, д. 4, п. Володарский, Володарский р-н, Астраханская обл. (ориентировочная протяженность – 0,2 км) | Протяженность (для линий электропередачи), м 2020: 119; Максимальная мощность (присоединенная), кВт 2020: 7; Расходы на строительство объекта, тыс. руб. 2020: 126.5172
215 |  |  |  |  | 1 | Строительство ВЛИ-0,38 кВ от ближайшей опоры ВЛ-0,4 кВ Л-4 ТП 314 ф.5, РП Школа ф.17,20 ПС 110/10 кВ Красный яр для электроснабжения жилого дома по ул.Н.Островского, д.1 Г, с.Красный яр, Красноярский р-н, Астраханская обл. (ориентировочная протяженность - 0,03 км) | Протяженность (для линий электропередачи), м 2020: 32; Максимальная мощность (присоединенная), кВт 2020: 15; Расходы на строительство объекта, тыс. руб. 2020: 80.9608
216 |  |  |  |  | 1 | Строительство ВЛИ-0,38 кВ от ближайшей опоры ВЛ-0,38 кВ ТП-122, ф.21 ПС 35/10 кВ Бирюковка для электроснабжения жилого дома по ул.Грушевая, з/у.2а, п.Ивановский, Приволжский р-н, Астраханская обл. (ориентировочная протяженность – 0,09 км.) | Протяженность (для линий электропередачи), м 2020: 76; Максимальная мощность (присоединенная), кВт 2020: 15; Расходы на строительство объекта, тыс. руб. 2020: 144.0495
217 |  |  |  |  | 1 | Установка КТП-6/0,4 кВ взамен СТП-750/40 кВА и строительство ВЛИ-0,38 кВ, ф. 17 ПС 35/6 кВ Началово для электроснабжения садового дома на уч. № 21 в с/т «Медик-3», Приволжский район, Астраханская обл. (проектная протяженнность 0.191 км, мощность 0.16 МВА) | Протяженность (для линий электропередачи), м 2020: 191; Максимальная мощность (присоединенная), кВт 2020: 15; Расходы на строительство объекта, тыс. руб. 2020: 155.9129
218 |  |  |  |  | 1 | Замена силового трансформатора и строительство ВЛИ-0,38 кВ, КТП-240А, ф. 27 ПС 110/35/10 кВ Володаровка для электроснабжения жилых домов по ул. Дорожная, д. 10, ул. Набережная, д. 37, п. Таловинка, Володарский р-н, Астраханская обл. (проектная протяженность – 0,227 км, проектная мощность 0.1 МВА) | Протяженность (для линий электропередачи), м 2020: 227; Максимальная мощность (присоединенная), кВт 2020: 15; Расходы на строительство объекта, тыс. руб. 2020: 291.5086
219 |  |  |  |  | 1 | Установка КТП-6/0,4 кВ и строительство ВЛИ-0,38 кВ от ближайшей опоры ВЛИ-0,4 кВ, ф. 22 ПС 35/6 кВ Началово для электроснабжения садового дома на участке №76 в с/т. Вишенка, Приволжский район, Астраханская обл. (проектная протяженность – 0,546 км; ориентировочная мощность трансформатора – 0,16 МВА) | Протяженность (для линий электропередачи), м 2020: 541; Максимальная мощность (присоединенная), кВт 2020: 29; Расходы на строительство объекта, тыс. руб. 2020: 797.4168
220 |  |  |  |  | 1 | Установка КТП-6/0,4 кВ и строительство ВЛИ-0,38 кВ от ближайшей опоры ВЛИ-0,38 кВ, ф. 7 ПС 110/6 кВ Водозабор для электроснабжения жилых домов по ул. Ростовская д. 35 и ул. Ставропольская д. 36, с. Растопуловка, Приволжский район, Астраханская обл. (ориентировочная протяженность – 0,195 км; ориентировочная мощность трансформатора – 0,1 МВА) | Протяженность (для линий электропередачи), м 2020: 195; Максимальная мощность (присоединенная), кВт 2020: 30; Расходы на строительство объекта, тыс. руб. 2020: 357.3741
221 |  |  |  |  | 1 | Строительство ВЛ-6 кВ и установка СТП-6/0,4 кВ, ф. 18 ПС 35/6 кВ Началово для электроснабжения жилых домов по ул. Зеленая, д. 1 А и ул. Береговая д. 38 А, п. Начало, Приволжский р-н, Астраханская обл. (проектная протяженность – 0,21 км, трансформаторная мощность – 0,04 мВА) | Протяженность (для линий электропередачи), м 2020: 115; Максимальная мощность (присоединенная), кВт 2020: 15; Расходы на строительство объекта, тыс. руб. 2020: 250.1834
222 |  |  |  |  | 1 | Строительство ВЛ-10 кВ и установка СТП-10/0,4 кВ, ф. 13 ПС 110/10 кВ Фунтово для электроснабжения жилого дома по ул. Виноградная, д. 13,п. Эрле, Приволжский р-н, Астраханская обл. (проектная протяженность – 0,19 км, трансформаторная мощность – 0,025 МВА) | Протяженность (для линий электропередачи), м 2020: 239; Максимальная мощность (присоединенная), кВт 2020: 15; Расходы на строительство объекта, тыс. руб. 2020: 375.6034
223 |  |  |  |  | 1 | Строительство ВЛЗ-6 кВ, ВЛИ-0,4 кВ и установка СТП-6/0,4 кВ, ф. 7 ПС 110/6 кВ Водозабор для электроснабжения жилого дома, расположенного по адресу: ул. Самарская д. 44, с. Растопуловка, Приволжский р-н, Астраханская обл. (проектная протяженность ВЛЗ-6 кВ - 0,5 км и ВЛИ-0,4 кВ - 0,21 км, проектная мощность - 0,04 МВА) | Протяженность (для линий электропередачи), м 2020: 216.1; Максимальная мощность (присоединенная), кВт 2020: 15; Расходы на строительство объекта, тыс. руб. 2020: 283.5587
224 |  |  |  |  | 1 | Строительство ВЛЗ-6 кВ, ВЛИ-0,4 кВ и установка СТП-6/0,4 кВ, ф. 18 ПС 35/6 кВ Началово для электроснабжения жилого дома, расположенного по адресу: ул. Волгоградская д.38, с. Началово, Приволжский р-н, Астраханская обл. (проектная протяженность ВЛЗ-6 кВ – 0,68 км и ВЛИ-0,4 кВ – 0,06 км, проектная мощность – 0,04 МВА) | Протяженность (для линий электропередачи), м 2020: 37; Максимальная мощность (присоединенная), кВт 2020: 15; Расходы на строительство объекта, тыс. руб. 2020: 76.799
225 |  |  |  |  | 1 | Установка КТП-6/0,4 кВ и строительство ВЛИ-0,38 кВ от ближайшей опоры ВЛИ-0,38 кВ, ф. 7 ПС 110/6 кВ ВОС для электроснабжения жилого дома по ул. им. В.П. Игнатова д. 78, с. Растопуловка, Приволжский район, Астраханская обл.»(проектная протяженность – 0,18 км; проектная мощность трансформатора – 0,16 МВА) | Протяженность (для линий электропередачи), м 2020: 215; Максимальная мощность (присоединенная), кВт 2020: 15; Расходы на строительство объекта, тыс. руб. 2020: 323.6016
226 |  |  |  |  | 1 | Строительство ВЛЗ-10 кВ, ВЛИ-0,4 кВ и установка КТП-10/0,4 кВ ф. 13 ПС 35/10 кВ Заволжская для электроснабжения жилых домов, расположенных по ул. Тепличная д.13, д. 11, д. 7, с. Заволжское, Харабалинский р-н, Астраханская обл. (ориентировочная протяженность ВЛЗ-10кВ – 0,015 км, ориентировочная протяженность ВЛИ-0,4 кВ – 0,100 км , ориентировочная мощность – 0,100 МВА) | Протяженность (для линий электропередачи), м 2020: 139; Максимальная мощность (присоединенная), кВт 2020: 15; Расходы на строительство объекта, тыс. руб. 2020: 691.9897
227 |  |  |  |  | 1 | Строительство ВЛ-10 кВ, ВЛИ-0,38 кВ и установка СТП-10/0,4 кВ, ф. 11 ПС 35/10 кВ Тумак для электроснабжения жилого дома расположенного по адресу: ул. Мостовая, д. 21, с. Сахма, Володарский р-он, Астраханская обл. (ориентировочная протяженность ВЛ-10 кВ-0,01 км, ВЛИ-0,38 кВ-0,11 км, ориентировочная мощность-0,063 МВА) | Протяженность (для линий электропередачи), м 2020: 110; Максимальная мощность (присоединенная), кВт 2020: 15; Расходы на строительство объекта, тыс. руб. 2020: 96.2005
228 |  |  |  |  | 1 | Установка КТП-10/0,4 кВ и строительство ВЛИ-0,38 кВ от проектируемой опоры ВЛИ-0,38 кВ, ф. 18 ПС 110/10 кВ Красный Яр для электроснабжения жилых домов, расположенных по адресу: ул. Радужная, д. 56, д. 58А, д. 58, ул. Лазурная д. 54, д. 55, д. 58, д. 67, д. 70, с. Красный Яр, Красноярский р-н, Астраханской обл. (ориентировочная протяженность ВЛИ-0,38 кВ - 0,65 км, ориентировочная мощность - 0,16 МВА) | Протяженность (для линий электропередачи), м 2020: 756; Максимальная мощность (присоединенная), кВт 2020: 10; Расходы на строительство объекта, тыс. руб. 2020: 784.4129
229 |  |  |  |  | 1 | Строительство ВЛ-10, ВЛИ-0,38кВ кВ и установка ТП-10/0,4кВ ф. 24 ПС 110/10 кВ Фунтово для электроснабжения жилых домов по ул. Полевая, д. 2, 2, 2, 2, 2, ул. Виноградная, д. 12, ул. Вишневая, д. 11, ул. Песочная, д. 2, 8, ул. Яблочная, д. 11, 2, ул. Тенистая, д. 11, ул. Абрикосовая, д. 10, ул. Садовая, д. 10 и ул. Грушевая, д. 12, с. Атал, Приволжский р-н, Астраханская обл. (ориентировочная протяженностьВЛИ-0,4 кВ - 2,3 км, ВЛ-10 кВ - 0,02 км, ориентировочная мощность - 0,4 МВА) | Протяженность (для линий электропередачи), м 2020: 1920; Максимальная мощность (присоединенная), кВт 2020: 15; Расходы на строительство объекта, тыс. руб. 2020: 1887.2577
230 |  |  |  |  | 1 | Строительство ВЛ-6 кВ, ВЛИ-0,38 кВ и установка КТП-6/0,4 кВ, ф. 17 ПС 35/6 кВ Началово для электроснабжения садовых домов, расположенных в с/т «Сигнал» уч. № 7, 13, 33, 35, 41, 42, 44, 45, 47 и 49, Приволжский р-н, Астраханская обл. (ориентировочная протяженность ВЛ-6 кВ - 0,03 км, ВЛИ-0,38 кВ - 1,03 км, ориентировочная мощность - 0,25 МВА) | Протяженность (для линий электропередачи), м 2020: 1063; Максимальная мощность (присоединенная), кВт 2020: 139; Расходы на строительство объекта, тыс. руб. 2020: 1214.5601
231 |  |  |  |  | 1 | Строительство ВЛ-10 кВ и установка КТП-10/0,4 кВ, ф. 12 ПС 110/10 кВ Фунтово для электроснабжения жилого дома по ул. Пушкина д. 17, п. Кирпичного завода № 1, Приволжский р-н, Астраханская обл. (ориентировочная протяженность - 0,75 км, трансформаторная мощ | Протяженность (для линий электропередачи), м 2020: 42; Максимальная мощность (присоединенная), кВт 2020: 15; Расходы на строительство объекта, тыс. руб. 2020: 72.8048
232 |  |  |  |  | 1 | Установка КТП-10/0,4 кВ и строительство ВЛИ-0,38 кВ от ближайшей опоры ВЛИ-0,38 кВ, ф. 17 ПС 110/10 кВ Растопуловка для электроснабжения жилого дома по ул. Дачная, д. 6, с. Тулугановка, Приволжский р-н, Астраханская обл. (ориентировочная протяженность – 0,12 км; ориентировочная мощность трансформатора – 0,4 МВА) | Протяженность (для линий электропередачи), м 2020: 55; Максимальная мощность (присоединенная), кВт 2020: 6; Расходы на строительство объекта, тыс. руб. 2020: 121.0222
233 |  |  |  |  | 1 | Строительство ВЛИ-0,4 кВ от РУ-0,4 кВ ТП 559 ф. 12 ПС 35/6 кВ Нефтебаза для электроснабжения Врачебной амбулатории по ул. Гоголя, д. 9, п. Ильинка, Икрянинский р-н, Астраханская обл. (ориентировочная протяженность - 0,126 км) | Протяженность (для линий электропередачи), м 2020: 126; Максимальная мощность (присоединенная), кВт 2020: 45; Расходы на строительство объекта, тыс. руб. 2020: 147.8858
234 |  |  |  |  | 1 | Строительство ВЛИ-0,38 кВ от проектируемой КТП-10/0,4 кВ ВЛ-68 РП-2 ф. 27 ПС 110/10 кВ Фунтово для электроснабжения аптеки по ул. Камызякская д. 11А с. Карагали, Приволжский р-н, Астраханская обл. (ориентировочная протяженность - 0,15 км) | Протяженность (для линий электропередачи), м 2020: 150; Максимальная мощность (присоединенная), кВт 2020: 65; Расходы на строительство объекта, тыс. руб. 2020: 182.9722
235 |  |  |  |  | 1 | Строительство ВЛИ-0,38 кВ от РУ-0,4 кВ ТП 478, ф. 12 ПС 220/110/35/6 кВ Баррикадная для электроснабжения общежития, расположенного по адресу: ул. Первомайская, д. 12, рп. Красные Баррикады, Икрянинский р-н, Астраханская обл. (ориентировочная протяженность - 0,172 км) | Протяженность (для линий электропередачи), м 2020: 172; Максимальная мощность (присоединенная), кВт 2020: 35; Расходы на строительство объекта, тыс. руб. 2020: 173.5505
236 |  |  |  |  | 1 | Строительство ВЛИ-0,38 кВ от опоры №2, Л-5, ВЛИ-0,38 кВ ТП 1337 ф. 6 ПС 110/35/6 кВ Лесная для электроснабжения торгового павильона, расположенного по адресу: ул. Холмистая, д. 22, с. Солянка, Наримановский р-н, Астраханская обл. (ориентировочная протяженность - 0,115 км) | Протяженность (для линий электропередачи), м 2020: 115; Максимальная мощность (присоединенная), кВт 2020: 16; Расходы на строительство объекта, тыс. руб. 2020: 140.2216
237 |  |  |  |  | 1 | Строительство ВЛИ-0,38 кВ от РУ-0,4 кВ ТП-126, ф. 7 ПС 35/6 кВ Началово для электроснабжения объекта гаражного назначения по ул. Победы д. 1 В, с. Началово, Приволжский р-н, Астраханская обл. (ориентировочная протяженность - 0,073 км) | Протяженность (для линий электропередачи), м 2020: 73; Максимальная мощность (присоединенная), кВт 2020: 80; Расходы на строительство объекта, тыс. руб. 2020: 120.3004
238 |  |  |  |  | 1 | Строительство ВЛИ-0,38 кВ от РУ-0,4 кВ ТП 81А ф. 16 ПС 35/6 кВ Кировская для электроснабжения нежилого здания, расположенного по адресу: ул. Шоссейная, №2а, п. Новоначаловский, Приволжский р-н, Астраханская обл. (ориентировочная протяженность - 0,076 км) | Протяженность (для линий электропередачи), м 2020: 76; Максимальная мощность (присоединенная), кВт 2020: 0; Расходы на строительство объекта, тыс. руб. 2020: 54.6327
239 |  |  |  |  | 1 | Строительство ВЛИ-0,38 кВ от РУ-0,4 кВ проектируемой ТП-6/0,4 кВ, ф. 3 ПС 35/6 кВ Началово для электроснабжения придорожного сервиса, расположенного в 300 м. юго-западнее с. Началово, с левой стороны в 30 м. от автодороги Астрахань-Три протока, Приволжский р-н, Астраханская обл. | Протяженность (для линий электропередачи), м 2020: 279; Максимальная мощность (присоединенная), кВт 2020: 50; Расходы на строительство объекта, тыс. руб. 2020: 316.0787
240 |  |  |  |  | 1 | Строительство ВЛИ-0,38 кВ от РУ-0,4 кВ ТП-742, ф.21 ПС 35/6 кВ Началово для электроснабжения жилых домов в мкр. Придорожный д. 2,5,9,14 и 17 Приволжский р-н, Астраханская обл. (ориентировочная протяженность - 0,6 км) | Протяженность (для линий электропередачи), м 2020: 458; Максимальная мощность (присоединенная), кВт 2020: 90; Расходы на строительство объекта, тыс. руб. 2020: 651.5088
241 |  |  |  |  | 1 | Строительство ВЛИ-0,38 кВ от РУ-0,4 кВ ТП 184 ф. 12 ПС 110/10 кВ Оранжерейная для электроснабжения Рынок, расположенного по адресу: ул. Набережная, д. 11, с. Оранжереи, Икрянинский р-н, Астраханская обл. (ориентировочная протяженность - 0,4 км) | Протяженность (для линий электропередачи), м 2020: 392; Максимальная мощность (присоединенная), кВт 2020: 50; Расходы на строительство объекта, тыс. руб. 2020: 369.3899
242 |  |  |  |  | 1 | Строительство ВЛИ-0,38 кВ от ближайшей опоры ВЛИ-0,38 кВ КТП 704, ф. 29 ПС 110/10 кВ Енотаевка для электроснабжения жилого дома (стройплощадка), расположенного по ул. Днепровская, д. 36, с. Енотаевка, Енотаевский р-н, Астраханская обл. (ориентировочная протяженность - 0,07 км) | Протяженность (для линий электропередачи), м 2020: 82; Максимальная мощность (присоединенная), кВт 2020: 5; Расходы на строительство объекта, тыс. руб. 2020: 171.3357
243 |  |  |  |  | 1 | Строительство ВЛИ-0,4 кВ от РУ-0,4 кВ, КТП-353, ф.13 ПС 110/10 кВ Никольская для электроснабжения КПДКМ, расположенного по адресу Автомобильная дорога общего пользования федерального значения Р-22 Каспий автомобильная дорога М-4 Дон-Тамбов-Волгоград-Астрахань км 1177+437, с. Никольское, Енотаевский р-н, Астраханская обл. | Протяженность (для линий электропередачи), м 2020: 126; Максимальная мощность (присоединенная), кВт 2020: 1; Расходы на строительство объекта, тыс. руб. 2020: 106.7516
244 |  |  |  |  | 1 | Строительство ВЛИ-0,22 кВ от РУ-0,4 кВ КТП-145, ф. 7 ПС 110/10 кВ Ушаковка, для электроснабжения ГРПШ-1 с. Ушаковка по объекту: «Газопроводы межпоселковые с. Черный Яр, Черноярский р-н, Астраханская обл., код стройки 30/579-2 (ориентировочная протяженность – 0,4 км) | Протяженность (для линий электропередачи), м 2020: 311; Максимальная мощность (присоединенная), кВт 2020: 1; Расходы на строительство объекта, тыс. руб. 2020: 281.2748
245 |  |  |  |  | 1 | Строительство ВЛИ-0,38 кВ от ближайшей опоры ВЛИ-0,38 кВ ТП-596, ф. 5 ПС 35/10 кВ Бирюковка для электроснабжения жилого дома по ул. Степная, д.17А, с. Бирюковка, Приволжский р-н, Астраханская обл. (ориентировочная протяженность - 0,08 км) | Протяженность (для линий электропередачи), м 2020: 156; Максимальная мощность (присоединенная), кВт 2020: 6; Расходы на строительство объекта, тыс. руб. 2020: 188.3258
246 |  |  |  |  | 1 | Строительство ВЛИ-0,38 кВ от РУ-0,4 кВ ЗТП-161 ф 7 ПС 35/6 кВ Началово для электроснабжения магазина по ул. Шоссейная, з/у 1, с. Началово, Приволжский р-н, Астраханская обл. (ориентировочная протяженность – 0,08 км) | Протяженность (для линий электропередачи), м 2020: 88; Максимальная мощность (присоединенная), кВт 2020: 140; Расходы на строительство объекта, тыс. руб. 2020: 95.7938
247 |  |  |  |  | 1 | Строительство ВЛИ-0,38 кВ от РУ-0,4 кВ КТП 328 ф.9 ПС 110/10 кВ Урусовка для электроснабжения дома культуры, расположенного по ул.Комсомольская д.31 К, с.Разночиновка, Наримановский р-н, Астраханская обл. (ориентировочная протяженность ВЛИ-0,38 кВ - 0,1 к | Протяженность (для линий электропередачи), м 2020: 131; Максимальная мощность (присоединенная), кВт 2020: 75; Расходы на строительство объекта, тыс. руб. 2020: 108.8143
248 |  |  |  |  | 1 | ВЛИ-0,38 от ВЛ-0,4 КТП 204 Ф.7 ПС 35/10 Травино элснаб жил дома ул.Набережная д.81 А,с.Гандурино,Камызяк. р-н | Протяженность (для линий электропередачи), м 2020: 535; Максимальная мощность (присоединенная), кВт 2020: 15; Расходы на строительство объекта, тыс. руб. 2020: 544.6343
249 |  |  |  |  | 1 | Строительство ВЛИ-0,38 кВ от ближайшей опоры ВЛИ-0,38 кВ ТП-46, ВЛ-41 РП-1 ф. 24 ПС 110/10 кВ Фунтово для электроснабжения телекоммуникационного оборудования, расположенного на з/у б/н (к/н 30:09:150601:767), п. Нартовский, Приволжский р-н, Астраханская обл. (ориентировочная протяженность - 0,11 км) | Протяженность (для линий электропередачи), м 2020: 254; Максимальная мощность (присоединенная), кВт 2020: 15; Расходы на строительство объекта, тыс. руб. 2020: 320.6568
250 |  |  |  |  | 1 | Строительство ВЛИ-0,38 кВ от проектируемой опоры ВЛИ-0,38 кВ ТП-742, ф. 21 ПС 35/6 кВ Началово для электроснабжения жилого дома в мкр. Придорожный, д.10, с. Началово, Приволжский р-н, Астраханская обл. (ориентировочная протяженность - 0,125 км) | Протяженность (для линий электропередачи), м 2020: 115; Максимальная мощность (присоединенная), кВт 2020: 6; Расходы на строительство объекта, тыс. руб. 2020: 173.7094
251 |  |  |  |  | 1 | Строительство ВЛИ-0,38кВ от РУ-0,4 кВ КТП-5, ф. 7, ПС 35/6 кВ Началово для электроснабжения торгово-остановочного комплекса по ул. Астраханская, д.35, с.Началово, Приволжский р-н, Астраханская обл. (ориентировочная протяженность -0,29 км) | Протяженность (для линий электропередачи), м 2020: 41; Максимальная мощность (присоединенная), кВт 2020: 40; Расходы на строительство объекта, тыс. руб. 2020: 67.6127
252 |  |  |  |  | 1 | Установка СТП 10/0,4 кВ для электроснабжения Дома оператора в с. Енотаевка по объекту Газопровод-отвод «с.Замьяны-ГСП Бугринское» Енотаевского района Астраханской области (проектная протяжённость 0.116 км, мощность 0.025 МВА) | Протяженность (для линий электропередачи), м 2020: 12; Максимальная мощность (присоединенная), кВт 2020: 15; Расходы на строительство объекта, тыс. руб. 2020: 49.505
253 |  |  |  |  | 1 | Установка СТП-10/0,4 кВА для электроснабжения Кранового узла на 40,9 км по объекту «Газопровод-отвод «c. Замьяны- ГСП Бугринское» Енотаевского района Астраханской области», с. Косика, Енотаевский р-н, Астраханская обл. (проектная протяжённость 0.336 км, мощность 0.010 МВА) | Протяженность (для линий электропередачи), м 2020: 31; Максимальная мощность (присоединенная), кВт 2020: 5; Расходы на строительство объекта, тыс. руб. 2020: 61.8094
254 |  |  |  |  | 1 | Установка СТП-10/0,4 кВА для электроснабжения Кранового узла на 91,1 км по объекту «Газопровод-отвод «c. Замьяны- ГСП Бугринское» Енотаевского района Астраханской области», с. Копановка, Енотаевский р-н, Астраханская обл. (проектная протяжённость 1.922 км, мощность 0.016 МВА) | Протяженность (для линий электропередачи), м 2020: 122; Максимальная мощность (присоединенная), кВт 2020: 5; Расходы на строительство объекта, тыс. руб. 2020: 75.9152
255 |  |  |  |  | 1 | Установка СТП-10/0,22 кВ для электроснабжения автоматизированной системы диспетчерского контроля и управления ПГБ-2 « Газопровод межпоселковый ГРС Харабали-г. Харабали-с. Тамбовка- п. Ашулук Харабалинский район Астраханская обл. (проектная протяжённость 0.076 км, мощность 0.004 МВА) | Протяженность (для линий электропередачи), м 2020: 26; Максимальная мощность (присоединенная), кВт 2020: 1; Расходы на строительство объекта, тыс. руб. 2020: 16.2601
256 |  |  |  |  | 1 | Строительство ВЛ-6 кВ и установка СТП-6/0,4 кВ ф. 315 ПС 35/6 кВ Нефтебаза для электроснабжения МБУ "Дом культуры рабочего поселка Ильинка", расположенного по адресу: ул. Ленина д. 33а, рп. Ильинка, Икрянинский р-н, Астраханская обл. (ориентировочная протяженность – 0,065 км, ориентировочная мощность – 0,063 МВА) | Протяженность (для линий электропередачи), м 2020: 200; Максимальная мощность (присоединенная), кВт 2020: 40; Расходы на строительство объекта, тыс. руб. 2020: 241.4999
257 |  |  |  |  | 1 | Строительство ЛЭП-10 кВ и установка 2ТП 10/0,4 кВ от ближайшей опоры ВЛ-10 кВ ф. 16 и ф. 11 ПС 110/10 кВ Икряное для электроснабжения дома культуры по ул. Зеленая, д. 16 а, с. Икряное, Икрянинский р-н, Астраханской обл. (ориентировочная мощность - 0,25 МВА; ориентировочная протяженность - 0,15 км) | Протяженность (для линий электропередачи), м 2020: 234; Максимальная мощность (присоединенная), кВт 2020: 150; Расходы на строительство объекта, тыс. руб. 2020: 212.8413
258 |  |  |  |  | 1 | Установка СТП-10/0,22 кВ элсн АСДКиУ ПГБ « Газопровод межпоселковый ГРС Харабали г.Харабали- с.Тамбовка- п.Ашулук Хараб р-н | Протяженность (для линий электропередачи), м 2020: 5; Максимальная мощность (присоединенная), кВт 2020: 1; Расходы на строительство объекта, тыс. руб. 2020: 21.1305
259 |  |  |  |  | 1 | Строительство ВЛЗ-6 кВ, ВЛИ-0,38 кВ и установка ТП-6/0,4 кВ, ф. 606 ПС 110/10-6 кВ Южная для электроснабжения мастерской и производственной базы, расположенных по адресу: ул. Рождественского, д. 21 «а/м», дол. собств.. 29/50; д. 21 «а/г», Кулаковский промузел, Приволжский р-н, Астраханская обл. (ориентировочная протяженность ВЛЗ-6 кВ – 0,02 км и ВЛИ-0,38 кВ – 0,27 км, ориентировочная мощность – 0,4 МВА) | Протяженность (для линий электропередачи), м 2020: 202; Максимальная мощность (присоединенная), кВт 2020: 80; Расходы на строительство объекта, тыс. руб. 2020: 252.0862
260 |  |  |  |  | 1 | Строительство ВЛ-10 кВ, ВЛИ-0,38 кВ и установка ТП-10/0,4 кВ ф.7 ПС 110/10 кВ Оля для электроснабжения нежилого помещения юго – западнее ильменя Большая Чада, в 2,3 км северо – западнее с. Оля, Лиманский р-н, Астраханская обл. (ориентировочная мощность – 0,063 МВА, ориентировочная протяженность ВЛ-10 кВ - 0,12 км, ВЛИ-0,38 кВ-0,01 км) | Протяженность (для линий электропередачи), м 2020: 10; Максимальная мощность (присоединенная), кВт 2020: 40; Расходы на строительство объекта, тыс. руб. 2020: 82.9574
261 |  |  |  |  | 1 | Строительство ВЛ-10 кВ от ближайшей опоры ВЛ-10 кВ, ф. 7, ПС 35/10 кВ Калиновка и установка ТП 10/0,4 кВ для электроснабжения базы отдыха, расположенной в Камызякском участковом лесничестве, квартал 75, выделы 6,7,8,9, Камызякский р-н, Астраханская обл. (ориентировочная протяженность – 0,008 км, ориентировочная мощность трансформатора – 0,25 МВА) | Протяженность (для линий электропередачи), м 2020: 10; Максимальная мощность (присоединенная), кВт 2020: 150; Расходы на строительство объекта, тыс. руб. 2020: 38.6993
262 |  |  |  |  | 1 | Строительство ВЛ-6 кВ, ВЛИ-0,38 кВ и установка ТП-6/0,4 кВ, ф. 18 ПС 35/6кВ Началово для электроснабжения жилых домов в мкр. Лазурный з/у 16, 26,37, 48, 58, 67, 75,82, 88, 93, 96 и 98, п. Начало, Приволжский р-н, Астраханская обл. (ориентировочная протяженность ВЛ-6 кВ – 0,31 км, ВЛИ-0,38 кВ – 1,5 км, ориентировочная мощность – 0,63 МВА) | Протяженность (для линий электропередачи), м 2020: 1804; Максимальная мощность (присоединенная), кВт 2020: 180; Расходы на строительство объекта, тыс. руб. 2020: 1723.7841
263 |  |  |  |  | 1 | Строительство ВЛ-10 кВ, ВЛИ-0,38 кВ и установка ТП-10/0,4 кВ, ф.11 ПС 35/10 кВ Бударино для электроснабжения насосной станции в 3 км северо-восточнее с.Бударино и юго-западнее границы фазанария (к/н 30:07:251701:7827), с.Бударино, Лиманский р-н, Астраханская обл. (ориентировочная протяженность ВЛ-10 кВ – 0,235 км, ориентировочная протяженность ВЛИ-0,38 кВ – 0,01 км, ориентировочная мощность – 0,25 МВА) | Протяженность (для линий электропередачи), м 2020: 10; Максимальная мощность (присоединенная), кВт 2020: 150; Расходы на строительство объекта, тыс. руб. 2020: 10.5507
264 |  |  |  |  | 1 | Строительство ВЛ-10 кВ, ВЛИ-0,38 кВ, и установка ТП-10/0,4 кВ ф.5 ПС 35/10 кВ Михайловка для электроснабжения насосной станции западнее ильменя Батахин, севернее ильменей Малый Таргун и Цацанур, Лиманский р-н, Астраханская обл. (ориентировочная протяженность ВЛ-10 кВ - 0,01 км, ориентировочная протяженность ВЛИ-0,38 кВ – 0,01 км, ориентировочная мощность – 0,16 МВА) | Протяженность (для линий электропередачи), м 2020: 10; Максимальная мощность (присоединенная), кВт 2020: 120; Расходы на строительство объекта, тыс. руб. 2020: 21.5513
265 |  |  |  |  | 1 | Строительство ВЛ-10 кВ, ВЛИ-0,38 кВ и установка ТП-10/0,4 кВ, ф. 16 ПС 110/10 кВ Оля для электроснабжения гостевых домов, расположенного вдоль Бирючекосинского прорана, с. Бирючья коса, Лиманский р-н, Астраханская обл. (ориентировочная протяженность ВЛ-10 кВ – 0,025 км, ВЛИ-0,38 кВ – 0,01 км, ориентировочная мощность – 0,25 МВА) | Протяженность (для линий электропередачи), м 2020: 10; Максимальная мощность (присоединенная), кВт 2020: 150; Расходы на строительство объекта, тыс. руб. 2020: 30.6868
266 |  |  |  |  | 1 | Строительство ВЛ-10 кВ, ВЛИ-0,38 кВ, установка ТП 10/0,4 кВ ф.15 ПС 110/10 кВ Рождественка для электроснабжения подсобного помещения, расположенного в с. Болхуны, 12,5 км на северо-восток от с. Болхуны, Ахтубинский р-н, Астраханская обл. (ориентировочная протяженность ВЛ-10 кВ – 0,24 км, ориентировочная протяженность ВЛИ-0,38 кВ – 0,05 км ориентировочная мощность – 0,16 МВА) | Протяженность (для линий электропередачи), м 2020: 10; Максимальная мощность (присоединенная), кВт 2020: 120; Расходы на строительство объекта, тыс. руб. 2020: 16.0763
267 |  |  |  |  | 1 | Строительство ВЛИ-0,38 кВ, ВЛ-10 кВ и установка ТП-10/0,4 кВ, ф. 17 ПС 110/10 кВ Фунтово для электроснабжения крестьянско-фермерского хозяйства в 1 км юго-восточнее границы с. Фунтово-1, в 0,35 км от левого берега р. Царев, Приволжский р-н, Астраханская обл. (ориентировочная протяженность ВЛИ-0,38 кВ – 0,14 км, ориентировочная протяженность ВЛ-10 кВ – 0,045 км, ориентировочная мощность – 0,16 МВА) | Протяженность (для линий электропередачи), м 2020: 201; Максимальная мощность (присоединенная), кВт 2020: 80; Расходы на строительство объекта, тыс. руб. 2020: 270.9115
268 |  |  |  |  | 1 | Строительство ВЛ-6 кВ, ВЛИ-0,38 кВ и установка ТП-6/0,4 кВ, ф.16 ПС 220/110/35/6 кВ Баррикадная для электроснабжения базы отдыха в МО «Бахтемирский сельсовет», правый берег р.Бахтемир, 0,5 км севернее с.Бахтемир (к/н 30:04:060501:4), с.Бахтемир, Икрянинский район, Астраханская обл. (ориентировочная протяженность ВЛ-6 кВ - 0,3 км, ориентировочная протяженность ВЛ-0,38 кВ - 0,01 км, ориентировочная мощность - 0,25 МВА) | Протяженность (для линий электропередачи), м 2020: 10; Максимальная мощность (присоединенная), кВт 2020: 150; Расходы на строительство объекта, тыс. руб. 2020: 9.385
269 |  |  |  |  | 1 | Строительство ВЛ-10 кВ и установка ТП-10/0,4 кВ ф. 19 ПС 110/10 кВ Труд-Фронт для электроснабжения Гостиничного комплекса по ул. Зеленая, д. 1, с. Трудфронт, Икрянинский р-н, Астраханская обл. (ориентировочная протяженность ВЛ-10 кВ – 0, 06 км, ориентировочная мощность трансформатора – 0,250 МВА) | Протяженность (для линий электропередачи), м 2020: 30; Максимальная мощность (присоединенная), кВт 2020: 134; Расходы на строительство объекта, тыс. руб. 2020: 108.8184
270 |  |  |  |  | 1 | Строительство ВЛЗ-6 кВ, ВЛИ-0,38 кВ и установка КТП-6/0,4 кВ, ф. 18 ПС 35/6 кВ Началово для электроснабжения КФХ, расположенных в мкр. Лазурный з/у 1, п. Начало, Приволжский р-н, Астраханская обл. (ориентировочная протяженность ВЛЗ-6 кВ-0,54 км, ВЛИ-0,38 кВ-0,01 км, ориентировочная мощность-0,1 МВА) | Протяженность (для линий электропередачи), м 2020: 10; Максимальная мощность (присоединенная), кВт 2020: 70; Расходы на строительство объекта, тыс. руб. 2020: 41.8838
271 |  |  |  |  | 1 | Строительство ВЛ-10 кВ, ВЛИ-0,38 кВ и установка ТП-10/0,4 кВ ф.11 ПС 35/10 кВ Тумак для электроснабжения крестьянско-фермерского хозяйства, расположенного севернее орошаемого массива «0-69», в 0,4 км восточнее с.Яблонка, Володарский р-н, Астраханская обл. (ориентировочная протяженность ВЛ-10 кВ – 0,065 км, ориентировочная протяженность ВЛИ-0, 38 кВ - 0,015 км ориентировочная мощность – 0,063 МВА) | Протяженность (для линий электропередачи), м 2020: 15; Максимальная мощность (присоединенная), кВт 2020: 50; Расходы на строительство объекта, тыс. руб. 2020: 45.1786
272 |  |  |  |  | 1 | Строительство ВЛ-10 кВ, ВЛИ-0,38 кВ и установка ТП-10/0,4 кВ, ф.17 ПС 110/10 кВ Житное для электроснабжения фермы (к/н 30:04:080301:204), расположенной 0,96 км северо-восточнее с.Житное, 2,9 км северо-западнее с.Краса, Икрянинский р-н, Астраханская обл. (ориентировочная протяженность ВЛ-10 кВ – 0,01 км, ВЛИ-0,38 кВ – 0,01 км, ориентировочная мощность – 0,25 МВА) | Протяженность (для линий электропередачи), м 2020: 10; Максимальная мощность (присоединенная), кВт 2020: 150; Расходы на строительство объекта, тыс. руб. 2020: 16.379
273 |  |  |  |  | 1 | Строительство ВЛ-10 кВ, ВЛИ-0,38 кВ и установка ТП 10/0,4 кВ ф. 7, ПС 110/10 кВ Старица-2 для электроснабжения насосной станции расположенной в с. Старица, в 12 км по направлению на юго-запад от с. Старица, Черноярский р-н, Астраханская обл. (ориентировочная протяженность ВЛ-10 кВ – 0,07 км, ориентировочная протяженность ВЛИ-0,38 кВ – 0,01 км, ориентировочная мощность – 0,063 МВА) | Протяженность (для линий электропередачи), м 2020: 10; Максимальная мощность (присоединенная), кВт 2020: 30; Расходы на строительство объекта, тыс. руб. 2020: 43.5683
274 |  |  |  |  | 1 | Строительство ВЛЗ-10 кВ и установка КТП-10/0,4 кВ, ф. 21 ПС 110/10 кВ Урусовка для электроснабжения Дома культуры, расположенного по адресу ул. Молодежная, д. 6 а, с. Новоурусовка, Красноярский р-н, Астраханская обл. (ориентировочная протяженность ВЛЗ-10 кВ - 0,64 км, ориентировочная мощность - 0,025 МВА) | Протяженность (для линий электропередачи), м 2020: 89; Максимальная мощность (присоединенная), кВт 2020: 150; Расходы на строительство объекта, тыс. руб. 2020: 139.8295
275 |  |  |  |  | 1 | Строительство ВЛ-10 кВ, ВЛИ-0,38 кВ и установка ТП 10/0,4 кВ ф. 12, ПС 110/10 кВ Фунтово для электроснабжения склада по ул. Астраханская, д. 69В, с. Осыпной Бугор, Приволжский р-н., Астраханская обл. (ориентировочная протяженность ВЛ-10 кВ – 0,005 км, ориентировочная протяженность ВЛИ-0,38 кВ – 0,01 км, ориентировочная мощность трансформатора – 0,016 МВА) | Протяженность (для линий электропередачи), м 2020: 13; Максимальная мощность (присоединенная), кВт 2020: 80; Расходы на строительство объекта, тыс. руб. 2020: 33.9677
276 |  |  |  |  | 1 | Строительство ВЛ-10 кВ, ВЛИ-0,4 кВ и установка КТП-10/0,4 кВ ф. 24 ПС 110/10 кВ Икряное для электроснабжения нежилого здания по ул. О. Кошевого, д. 28, с. Икряное, Икрянинский р-н, Астраханская обл. (ориентировочная протяженность ВЛ-10 кВ-0, 1 км, ориентировочная протяженность ВЛ-0,4 кВ-0,1 км, ориентировочная мощность трансформатора-0,1 МВА) | Протяженность (для линий электропередачи), м 2020: 143; Максимальная мощность (присоединенная), кВт 2020: 108; Расходы на строительство объекта, тыс. руб. 2020: 94.0569
277 |  |  |  |  | 1 | Строительство ВЛИ-0,38 кВ от ближайшей опоры ВЛИ-0,38 кВ СТП 1756 ф. 4 ПС 110/35/10 кВ ЦРП для электроснабжения садового дома, расположенного по адресу: с/т «Декоратор», совхоза «Декоративные культуры», уч-к. 48А, Приволжский район, г. Астрахань | Протяженность (для линий электропередачи), м 2021: 82; Максимальная мощность (присоединенная), кВт 2021: 15; Расходы на строительство объекта, тыс. руб. 2021: 169.265
278 |  |  |  |  | 1 | Строительство ВЛИ-0,38 кВ от ближайшей опоры ВЛИ-0,38 кВ КТП 1398 ф. 9 ПС 35/6 кВ Трусовская для электроснабжения садового дома, расположенного по адресу: уч. 21, СТ «Полет», Трусовский р-н, г. Астрахань. | Протяженность (для линий электропередачи), м 2021: 116; Максимальная мощность (присоединенная), кВт 2021: 14; Расходы на строительство объекта, тыс. руб. 2021: 165.2794
279 |  |  |  |  | 1 | Строительство ВЛИ-0,38 кВ от проектируемой опоры ВЛИ-0,38 кВ ТП 1626 ф. 7 ПС 110/6 кВ Окрасочная для электроснабжения садового дома, расположенного по адресу: ул. Северная, уч. 57, СОТ «Полет», Трусовский р-н, г. Астрахань | Протяженность (для линий электропередачи), м 2021: 104; Максимальная мощность (присоединенная), кВт 2021: 14; Расходы на строительство объекта, тыс. руб. 2021: 190.2752
280 |  |  |  |  | 1 | Строительство ВЛИ-0,38 кВ от опоры № 12, Л1, ВЛИ-0,38 кВ ТП 1347 ф. 6 ПС 110/35/6 кВ Лесная для электроснабжения земельного участка, расположенного по адресу: с. Солянка, д. 5А, Наримановский район, Астраханская обл. | Протяженность (для линий электропередачи), м 2021: 60; Максимальная мощность (присоединенная), кВт 2021: 15; Расходы на строительство объекта, тыс. руб. 2021: 129.9368
281 |  |  |  |  | 1 | Строительство ВЛИ-0,38 кВ от РУ-0,4 кВ ТП 1434 ф. 9 ПС 35/6 кВ Трусовская для электроснабжения земельного участка, расположенного по адресу: ул. Николаевское шоссе, д. 4 "е", с. Солянка, Наримановский р-н, Астраханская обл. | Протяженность (для линий электропередачи), м 2021: 141; Максимальная мощность (присоединенная), кВт 2021: 15; Расходы на строительство объекта, тыс. руб. 2021: 201.0048
282 |  |  |  |  | 1 | Строительство ЛЭП-0,4 кВ от РУ-0,4 кВ ТП 766 ф. 32 ф. 35 ПС 110/10 кВ Кири-Кили для электроснабжения нежилого помещения, расположенного по адресу: ул. Аксакова, д. 7а, пом. 2, Ленинский р-н, г. Астрахань | Протяженность (для линий электропередачи), м 2021: 302; Максимальная мощность (присоединенная), кВт 2021: 150; Расходы на строительство объекта, тыс. руб. 2021: 295.6297
283 |  |  |  |  | 1 | Строительство ВЛЗ-10 кВ, ВЛИ-0,38 кВ и установка КТП-10/0,4 кВ, ф. 20 ПС 110/10 кВ Стройиндустрия для электроснабжения жилого дома, расположенного по ул. Полевая, д. 23 «а», МЖС «Наримановская», Наримановский р-н, Астраханская область | Протяженность (для линий электропередачи), м 2021: 110; Максимальная мощность (присоединенная), кВт 2021: 5; Расходы на строительство объекта, тыс. руб. 2021: 203.71
284 |  |  |  |  | 1 | Строительство ВЛИ -0,38 кВ от РУ-0,4 кВ ТП-712, ф. 20 ПС 110/10 кВ Стройиндустрия для электроснабжения жилого дома по ул. Дальняя, д. 4, МЖС «Наримановский», Наримановский р-н, Астраханская обл. | Протяженность (для линий электропередачи), м 2021: 79; Максимальная мощность (присоединенная), кВт 2021: 15; Расходы на строительство объекта, тыс. руб. 2021: 153.1289
285 |  |  |  |  | 1 | Строительство ВЛ-0,4 кВ от РУ-0,4 кВ, КТПн-4, ф. 12 ПС 110/10-10 кВ Заводская для электроснабжения нежилого помещения по ул. Волжская, д. 4, корп. Д, г. Нариманов, Наримановский р-н., Астраханская обл. | Протяженность (для линий электропередачи), м 2021: 78; Максимальная мощность (присоединенная), кВт 2021: 80; Расходы на строительство объекта, тыс. руб. 2021: 84.5109
286 |  |  |  |  | 1 | Строительство ВЛИ-0,38 кВ от ближайшей опоры ВЛ-0,4 кВ ТП-516 ВЛ-16 РП-9, ф. 12 ПС 110/10 кВ Фунтово для электроснабжения гаража по ул. Гаражная, 67, с. Осыпной Бугор, Приволжский р-н, Астраханская обл. | Протяженность (для линий электропередачи), м 2021: 96; Максимальная мощность (присоединенная), кВт 2021: 15; Расходы на строительство объекта, тыс. руб. 2021: 145.9774
287 |  |  |  |  | 1 | Строительство ВЛИ-0,38 кВ от проектируемой опоры ВЛИ-0,38 кВ проектируемой КТП-6/0,4 кВ, ф. 10 ПС 110/6 кВ Судостроительная для электроснабжения жилого дома, расположенного по адресу: садовое общество «Механизатор», уч. 61, Советский р-н, г. Астрахань | Протяженность (для линий электропередачи), м 2021: 95.5; Максимальная мощность (присоединенная), кВт 2021: 15; Расходы на строительство объекта, тыс. руб. 2021: 226.8896
288 |  |  |  |  | 1 | Строительство ВЛИ-0,38 кВ от ближайшей опоры ВЛИ-0,38 кВ ТП 1177 ф. 10 ПС 110/6 кВ Судостроительная для электроснабжения садового дома, расположенного по адресу: уч. 59, с/т «Механизатор» при ВПУ-23, Советский р-н, г. Астрахань | Протяженность (для линий электропередачи), м 2021: 60; Максимальная мощность (присоединенная), кВт 2021: 6; Расходы на строительство объекта, тыс. руб. 2021: 149.2082
289 |  |  |  |  | 1 | Строительство ВЛИ-0,38 кВ от проектируемой опоры ВЛИ-0,38 кВ проектируемой СТП-6/0,4 кВ, ф. 10 ПС 110/6 кВ Судостроительная для электроснабжения садового дома, расположенного по адресу: уч. б/н (к/н 30:12:030258:8), с/т «Актер» Астраханского государственного драмтеатра, Советский район, г. Астрахань, Астраханская обл. | Протяженность (для линий электропередачи), м 2021: 328; Максимальная мощность (присоединенная), кВт 2021: 15; Расходы на строительство объекта, тыс. руб. 2021: 321.5969
290 |  |  |  |  | 1 | Строительство ВЛИ-0,38 кВ от РУ-0,4 кВ ТП 554 ф. 407 ПС 35/6 кВ Нефтебаза для электроснабжения Холодильной камеры, расположенной по адресу: ул. Руставелли, д. 72 а, г. Астрахань, Астраханская обл. | Протяженность (для линий электропередачи), м 2021: 634; Максимальная мощность (присоединенная), кВт 2021: 35; Расходы на строительство объекта, тыс. руб. 2021: 733.8241
291 |  |  |  |  | 1 | Строительство ВЛИ-0,38 кВ от проектируемой опоры ВЛИ-0,38 кВ проектируемой ТП 6/0,4 кВ ф. 606 ПС 110/10/6 кВ Южная для электроснабжения осветительных и отопительных приборов, расположенного по адресу: ул. Рождественского, д. 20, г. Астрахань | Протяженность (для линий электропередачи), м 2021: 303; Максимальная мощность (присоединенная), кВт 2021: 5; Расходы на строительство объекта, тыс. руб. 2021: 183.8072
292 |  |  |  |  | 1 | Строительство ВЛ-6 кВ и установка СТП-6/0,4 кВ, ф. 18 ПС 35/6 кВ Началово для электроснабжения жилого дома в мкр. Южный д. б/н, с. Началово, Приволжский р-н, Астраханская обл. | Протяженность (для линий электропередачи), м 2021: 235; Максимальная мощность (присоединенная), кВт 2021: 15; Расходы на строительство объекта, тыс. руб. 2021: 358.3939
293 |  |  |  |  | 1 | Строительство ВЛИ-0,38 кВ от ближайшей опоры № 23 Л2 ВЛИ-0,38 кВ ТП 66 ф. 13 ПС 110/6 кВ Судостроительная для электроснабжения жилого дома (к/н з/у 30:12:030139:481), расположенного по адресу: пер. Тепличный, Советский район, г. Астрахань | Протяженность (для линий электропередачи), м 2021: 65; Максимальная мощность (присоединенная), кВт 2021: 15; Расходы на строительство объекта, тыс. руб. 2021: 73.2484
294 |  |  |  |  | 1 | Строительство ВЛИ-0,38 кВ от ближайшей опоры ВЛИ-0,38 кВ КТП 1398 ф. 9 ПС 35/6 кВ Трусовская для электроснабжения садового дома, расположенного по адресу: ул. Персиковая, д. 25, СНТ «Полет», Трусовский р-н, г. Астрахань | Протяженность (для линий электропередачи), м 2021: 315; Максимальная мощность (присоединенная), кВт 2021: 14; Расходы на строительство объекта, тыс. руб. 2021: 212.8321
295 |  |  |  |  | 1 | Строительство ВЛИ-0,38 кВ от проектируемой опоры ВЛИ-0,38 кВ ТП 1626 ф. 7 ПС 110/6 кВ Окрасочная для электроснабжения жилого дома, расположенного по адресу: уч. 36, СТ «Авиатор» при в/ч 13685, Трусовский р-н, г. Астрахань | Протяженность (для линий электропередачи), м 2021: 170; Максимальная мощность (присоединенная), кВт 2021: 15; Расходы на строительство объекта, тыс. руб. 2021: 221.6784
296 |  |  |  |  | 1 | Строительство ВЛИ-0,38 кВ от проектируемой опоры ВЛИ-0,38 кВ КТП 1398 ф. 9 ПС 35/6 кВ Трусовская для электроснабжения жилого дома, расположенного по адресу: проезд Михаила Ефимова, д. 25, с/т «Полет», Трусовский р-он, г. Астрахань | Протяженность (для линий электропередачи), м 2021: 32; Максимальная мощность (присоединенная), кВт 2021: 15; Расходы на строительство объекта, тыс. руб. 2021: 30.5972
297 |  |  |  |  | 1 | Строительство ВЛИ-0,38 кВ от проектируемой опоры ВЛИ-0,38 кВ ТП 1626 ф. 7 ПС 110/6 кВ Окрасочная для электроснабжения садового дома, расположенного по адресу: ул. Северная, уч. 43, СОТ «Полет», Трусовский р-н, г. Астрахань. | Протяженность (для линий электропередачи), м 2021: 138; Максимальная мощность (присоединенная), кВт 2021: 14; Расходы на строительство объекта, тыс. руб. 2021: 120.3858
298 |  |  |  |  | 1 | Строительство ВЛИ-0,38 кВ от ближайшей опоры ВЛ-0,4 кВ, КТП-552, ф. 4, ПС 110/10 кВ Камызяк для электроснабжения жилого дома по ул. им. А.А. Кононенко, д. 18, г. Камызяк, Камызякский р-н., Астраханская обл. | Протяженность (для линий электропередачи), м 2021: 205; Максимальная мощность (присоединенная), кВт 2021: 15; Расходы на строительство объекта, тыс. руб. 2021: 260.0647
299 |  |  |  |  | 1 | Строительство ВЛИ-0,38 кВ от опоры проектируемой ВЛИ-0,38 кВ проектируемой КТП-10/0,4 кВ, ВЛ-10 РП-Растопуловка ф. 3,15 ПС 110/10 кВ Растопуловка для электроснабжения жилого дома по ул. Сеитовская, д.49, с. Растопуловка, Приволжский р-н, Астраханская обл. | Протяженность (для линий электропередачи), м 2021: 392; Максимальная мощность (присоединенная), кВт 2021: 15; Расходы на строительство объекта, тыс. руб. 2021: 523.3979
300 |  |  |  |  | 1 | Строительство ВЛИ-0,38 кВ от РУ-0,4 кВ ТП-834, ф. 16 ПС 35/6 кВ Началово для электроснабжения жилого дома в мкр. Дальний д. 47, Приволжский р-н, Астраханская обл. | Протяженность (для линий электропередачи), м 2021: 301; Максимальная мощность (присоединенная), кВт 2021: 15; Расходы на строительство объекта, тыс. руб. 2021: 417.234
301 |  |  |  |  | 1 | Строительство ВЛИ-0,38 кВ от РУ-0,4 кВ ТП 129 ф. 7 ПС 110/35/10 кВ Первомайская для электроснабжения насосной станции, расположенной по адресу: с/т «Электрик», расположенное на р. Кривая Болда, правый берег, Ленинский р-н, г. Астрахань | Протяженность (для линий электропередачи), м 2021: 234; Максимальная мощность (присоединенная), кВт 2021: 110; Расходы на строительство объекта, тыс. руб. 2021: 277.664
302 |  |  |  |  | 1 | Строительство ВЛ-10 кВ от опоры № 22 отпайки 25 ВЛ-10 кВ, ВЛИ-0,38 кВ и установка ТП-10/0,4 кВ ф. 9 ПС 110/10 кВ Старица-2 для электроснабжения земельного участка, расположенного в 3 км по направлению на юго-восток от с. Ступино, Черноярский р-н, Астраханская обл. | Протяженность (для линий электропередачи), м 2021: 30; Максимальная мощность (присоединенная), кВт 2021: 10; Расходы на строительство объекта, тыс. руб. 2021: 52.0135
303 |  |  |  |  | 1 | Строительство ВЛИ-0,38 кВ от ближайшей опоры ВЛИ-0,38 кВ ТП 81 ф. 16 ПС 35/6 кВ Кировская для электроснабжения садового дома, расположенного по адресу: уч. № 58, с/т «Коммунальник», совхоза «Декоративные культуры», Приволжский р-н, г. Астрахань» | Протяженность (для линий электропередачи), м 2021: 138; Максимальная мощность (присоединенная), кВт 2021: 15; Расходы на строительство объекта, тыс. руб. 2021: 296.9914
304 |  |  |  |  | 1 | Строительство ВЛЗ-6 кВ, ВЛИ-0,38 кВ и установка КТП-6/0,4 кВ, ф. 5 ПС 35/6 кВ Октябрьская для электроснабжения дома культуры по пер. Колхозный д. 8 «а», с. Биштюбинка, Наримановский р-н, Астраханская область | Протяженность (для линий электропередачи), м 2021: 80; Максимальная мощность (присоединенная), кВт 2021: 75; Расходы на строительство объекта, тыс. руб. 2021: 149.6647
305 |  |  |  |  | 1 | Строительство ВЛИ-0,38 кВ и установка КТП-6/0,4 кВ, ф. 10 ПС 110/6 кВ Судостроительная для электроснабжения жилого дома, расположенного по адресу: ул. Природная 3-й проезд, д. 15, Советский р-н, г. Астрахань | Протяженность (для линий электропередачи), м 2021: 152.5; Максимальная мощность (присоединенная), кВт 2021: 15; Расходы на строительство объекта, тыс. руб. 2021: 247.9654
306 |  |  |  |  | 1 | Строительство ВЛЗ-10 кВ, ВЛИ-0,38 кВ и установка КТП-10/0,4 кВ, ф. 3 ПС 110/10 кВ Фунтово для электроснабжения жилых домов по ул. Северная д. 30, д. 32, с. Водяновка, Приволжский р-н, Астраханская область | Протяженность (для линий электропередачи), м 2021: 271; Максимальная мощность (присоединенная), кВт 2021: 15; Расходы на строительство объекта, тыс. руб. 2021: 365.3164
307 |  |  |  |  | 1 | Строительство ВЛИ-0,38 кВ от ближайшей опоры ВЛ-0,4 кВ, ТП-841 ВЛ-82 РП-6 Береговая ф. 5,10 ПС 110/10 кВ Николо-Комаровка для электроснабжения жилого дома расположенного в МО «Татаробашмаковский сельсовет», в 30 метрах от правого берега р. Кизань, в 400 метрах севернее с. Татарская Башмаковка, Приволжский р-н, Астраханская обл. | Протяженность (для линий электропередачи), м 2021: 124; Максимальная мощность (присоединенная), кВт 2021: 6; Расходы на строительство объекта, тыс. руб. 2021: 124.4554
308 |  |  |  |  | 1 | Строительство ВЛИ-0,38 кВ от РУ-0,4 кВ СТП 1752 ф. 16 ПС 35/6 кВ Кировская для электроснабжения жилого строения, расположенного по адресу: СНТ Ломбард, ул. Тихореченская, д. 58, Кировский р-н, г. Астрахань | Протяженность (для линий электропередачи), м 2021: 28; Максимальная мощность (присоединенная), кВт 2021: 15; Расходы на строительство объекта, тыс. руб. 2021: 55.9525
309 |  |  |  |  | 1 | Строительство ВЛИ-0,38 кВ от проектируемой опоры ВЛИ-0,38 кВ ТП 1505 ф. 52 ПС 110/6 кВ Судостроительная для электроснабжения земельного участка, расположенного по адресу: уч-к б/н (к/н 30:12:032107:42), с/т «Авангард» ССЗ 30 лет Октября, Советский р-он, г. Астрахань | Протяженность (для линий электропередачи), м 2021: 118; Максимальная мощность (присоединенная), кВт 2021: 15; Расходы на строительство объекта, тыс. руб. 2021: 173.1514
310 |  |  |  |  | 1 | Строительство ВЛИ-0,38 кВ от РУ-0,4 кВ ТП 298 ф. 4 ПС 110/6 кВ Судостроительная для электроснабжения жилого дома, расположенного по адресу: пер. 9-й Ульяновский, д. 19, Советский район, г. Астрахань | Протяженность (для линий электропередачи), м 2021: 47; Максимальная мощность (присоединенная), кВт 2021: 15; Расходы на строительство объекта, тыс. руб. 2021: 98.3429
311 |  |  |  |  | 1 | Строительство ВЛ-6 кВ, ВЛИ-0,38 кВ и установка ТП 6/0,4 кВ ф. 29, ПС 110/10 кВ Промстройматериалы для электроснабжения здания розничной продажи по ул. Пионерская, д. 10 а, с. Солянка, Наримановский р-н, Астраханская обл. | Протяженность (для линий электропередачи), м 2021: 146; Максимальная мощность (присоединенная), кВт 2021: 70; Расходы на строительство объекта, тыс. руб. 2021: 219.0156
312 |  |  |  |  | 1 | Строительство ВЛ-10 кВ, ВЛИ-0,38 кВ и установка ТП 10/0,4 кВ ф. 11, ПС 110/10 кВ Соленое Займище для электроснабжения земельного участка по адресу: 2 км по направлению на север от с. Соленое Займище, Черноярский р-н, Астраханская обл. | Протяженность (для линий электропередачи), м 2021: 43; Максимальная мощность (присоединенная), кВт 2021: 149; Расходы на строительство объекта, тыс. руб. 2021: 85.6446
313 |  |  |  |  | 1 | Строительство ВЛИ-0,38 кВ от ближайшей опоры ВЛ-0,4 кВ ТП-763 ф.21 ПС 35/6 кВ Началово для электроснабжения жилого дома по ул. Проездная, д.6 А, п. Начало, Приволжский р-н, Астраханская обл. | Протяженность (для линий электропередачи), м 2021: 70; Максимальная мощность (присоединенная), кВт 2021: 15; Расходы на строительство объекта, тыс. руб. 2021: 77.583
314 |  |  |  |  | 1 | Строительство ВЛИ-0,38 кВ от ближайшей опоры ВЛИ-0,38 кВ, Л-2, ТП-703, ВЛ-7 РП-Растопуловка ф. 3,15 ПС 110/10 кВ Растопуловка для электроснабжения жилого дома по ул. Кадыргалия Азербаева, д. 2 в, с. Растопуловка, Приволжский р-н, Астраханская обл. | Протяженность (для линий электропередачи), м 2021: 128; Максимальная мощность (присоединенная), кВт 2021: 7; Расходы на строительство объекта, тыс. руб. 2021: 208.9147
315 |  |  |  |  | 1 | Строительство ВЛ-10 кВ и установка КТП-10/0,4 кВ, ВЛ-68 РП-2 ф. 27 ПС 110/10 кВ Фунтово для электроснабжения Нежилого помещения по ул. Кизанская д. 8, с. Карагали, Приволжский р-н, Астраханская обл. | Протяженность (для линий электропередачи), м 2021: 5; Максимальная мощность (присоединенная), кВт 2021: 150; Расходы на строительство объекта, тыс. руб. 2021: 43.967
316 |  |  |  |  | 1 | Строительство ВЛИ-0,38 кВ от ближайшей опоры ВЛ-0,4 кВ Л-1 КТП-715 ф. 10 ПС 110/10 кВ Чаганская для электроснабжения ИЖС по ул. Кирова, д. 3Б, с.Иванчуг, Камызякский р-н, Астраханская обл. | Протяженность (для линий электропередачи), м 2021: 233; Максимальная мощность (присоединенная), кВт 2021: 15; Расходы на строительство объекта, тыс. руб. 2021: 229.3461
317 |  |  |  |  | 1 | Строительство ВЛИ-0,38 кВ от опоры № 8, Л-1, ВЛИ-0,38 кВ ТП 1626 ф. 7 ПС 110/6 кВ Окрасочная для электроснабжения садовых домов, расположенных по адресу: СНТ "Полет", уч. 278 и пер.1-й Мечтателей, д. 1, Трусовский район, г. Астрахань | Протяженность (для линий электропередачи), м 2021: 224; Максимальная мощность (присоединенная), кВт 2021: 14; Расходы на строительство объекта, тыс. руб. 2021: 210.4175
318 |  |  |  |  | 1 | Строительство ВЛИ-0,38 кВ от ближайшей опоры ВЛ-0,4 кВ ТП-40, ф. 9 ПС 110/10 кВ Фунтово для электроснабжения жилого дома по ул. Кутузова, д.17, п. Кирпичного Завода №1, Приволжский р-н, Астраханская обл. | Протяженность (для линий электропередачи), м 2021: 134; Максимальная мощность (присоединенная), кВт 2021: 7; Расходы на строительство объекта, тыс. руб. 2021: 177.4703
319 |  |  |  |  | 1 | Строительство ВЛИ-0,4 кВ от ближайшей опоры ВЛ-0,4кВ, КТП-849кВА ф.26 ПС 220/110/10 кВ Харабали для электроснабжения жилого дома по ул.Спортивная, д.49, г.Харабали, Харабалинский р-н, Астраханская область | Протяженность (для линий электропередачи), м 2021: 114; Максимальная мощность (присоединенная), кВт 2021: 15; Расходы на строительство объекта, тыс. руб. 2021: 246.1224
320 |  |  |  |  | 1 | Строительство ВЛИ-0,38 кВ от опоры №12 Б, Л-1, ВЛ-0,4кВ, КТП-38 ф.3 ПС 110/35/10 кВ Тамбовка для электроснабжения жилого дома, расположенного по ул.Горького, д.8 В, с.Тамбовка, Харабалинский р-н, Астраханская область | Протяженность (для линий электропередачи), м 2021: 32; Максимальная мощность (присоединенная), кВт 2021: 15; Расходы на строительство объекта, тыс. руб. 2021: 116.286
321 |  |  |  |  | 1 | Строительство ВЛИ-0,4 кВ от ближайшей опоры ВЛ-0,4кВ, КТП-38 ф.3 ПС 110/35/10 кВ Тамбовка для электроснабжения жилого дома по ул.Горького, д.8 Б, с.Тамбовка, Харабалинский р-н, Астраханская область | Протяженность (для линий электропередачи), м 2021: 118; Максимальная мощность (присоединенная), кВт 2021: 15; Расходы на строительство объекта, тыс. руб. 2021: 164.3233
322 |  |  |  |  | 1 | Строительство ВЛИ-0,4 кВ от опоры №38, Л-1, ВЛ-0,4кВ, КТП-28/160 кВА, ф.14 ПС 35/10/6 кВ Присельская для электроснабжения магазина по ул. Придорожная, д.1, п.Бугор, Харабалинский р-н, Астраханская область | Протяженность (для линий электропередачи), м 2021: 179; Максимальная мощность (присоединенная), кВт 2021: 15; Расходы на строительство объекта, тыс. руб. 2021: 327.4481
323 |  |  |  |  | 1 | Строительство ВЛИ-0,38 кВ от ближайшей опоры № 9 ВЛ-0,4 кВ КТП-710, ф. 33 ПС 110 | Протяженность (для линий электропередачи), м 2021: 133; Максимальная мощность (присоединенная), кВт 2021: 15; Расходы на строительство объекта, тыс. руб. 2021: 232.0854
324 |  |  |  |  | 1 | Строительство ВЛИ-0,38 кВ от РУ-0,4 кВ ТП-710 ф. 33 ПС 110/6 кВ Окрасочная для электроснабжения жилого дома по ул. Вольная, д. 3, п. Мирный, Наримановский р-н, Астраханская обл. | Протяженность (для линий электропередачи), м 2021: 108; Максимальная мощность (присоединенная), кВт 2021: 14; Расходы на строительство объекта, тыс. руб. 2021: 216.7977
325 |  |  |  |  | 1 | Строительство ВЛИ-0,38 кВ от РУ-0,4 кВ ТП 710 ф. 33 ПС 110/6 кВ Окрасочная для электроснабжения жилых домов, расположенных по адресу: ул. Вязниковская, д. 42, д. 44, п. Мирный, Наримановский район, Астраханская область | Протяженность (для линий электропередачи), м 2021: 423; Максимальная мощность (присоединенная), кВт 2021: 15; Расходы на строительство объекта, тыс. руб. 2021: 510.9489
326 |  |  |  |  | 1 | Строительство ВЛИ-0,38 кВ от ближайшей опоры ВЛ-0,4 кВ КТП-488, ф. 33 ПС 110/6 кВ Окрасочная для электроснабжения жилого дома по ул. Астраханская, д. 19 «а», п. Мирный, Наримановский р-н, Астраханская обл. | Протяженность (для линий электропередачи), м 2021: 234; Максимальная мощность (присоединенная), кВт 2021: 6; Расходы на строительство объекта, тыс. руб. 2021: 234.0622
327 |  |  |  |  | 1 | Строительство ВЛИ-0,38 кВ от опоры №5 Л-2 ВЛИ-0,4кВ ф.33 ПС 110/6 кВ Окрасочная для электроснабжения жилого дома, расположенного по адресу: ул. Весенняя, д. 16, п. Мирный, Наримановский р-н, Астраханская обл. | Протяженность (для линий электропередачи), м 2021: 192; Максимальная мощность (присоединенная), кВт 2021: 15; Расходы на строительство объекта, тыс. руб. 2021: 336.9716
328 |  |  |  |  | 1 | Строительство ВЛИ-0,38 кВ от опоры №9 Л-2 ВЛ-0,4 кВ ТП 199 ф. 52 ПС 110/6 кВ Судостроительная для электроснабжения жилого дома, расположенного по адресу: ул. Дорожная, д. 32 А, с. Карагали, Приволжский р-н, Астраханская обл. | Протяженность (для линий электропередачи), м 2021: 233; Максимальная мощность (присоединенная), кВт 2021: 15; Расходы на строительство объекта, тыс. руб. 2021: 389.6945
329 |  |  |  |  | 1 | Строительство ВЛИ-0,4 кВ от РУ-0,4 кВ КТП-488, ф. 33 ПС 110/6 кВ Окрасочная для электроснабжения жилого дома по ул. Шоссейная, д. 3 «б», п. Мирный, Наримановский р-н, Астраханская обл. | Протяженность (для линий электропередачи), м 2021: 840; Максимальная мощность (присоединенная), кВт 2021: 14; Расходы на строительство объекта, тыс. руб. 2021: 860.6788
330 |  |  |  |  | 1 | Строительство ВЛЗ-10 кВ, ВЛИ-0,38 кВ и установка ТП-10/0,4 кВ, ф. 12 ПС 110/10 кВ Фунтово для электроснабжения жилого дома по ул. Короткая д. 3, п. Кирпичного завода №1, Приволжский р-н, Астраханская обл. | Протяженность (для линий электропередачи), м 2021: 30; Максимальная мощность (присоединенная), кВт 2021: 15; Расходы на строительство объекта, тыс. руб. 2021: 82.5508
331 |  |  |  |  | 1 | Строительство ВЛ-10 кВ и установка КТП-10/0,4 кВ, ф. 12 ПС 110/10 кВ Фунтово для электроснабжения садовых домов № 10, 21, 39, 41, 59, 79, 81, 99, 119, 121 на орошаемом участке "Фунтовский" 2-го северо-оборота, поле № 4, прилегает к восточной границе п. Кирпичного завода № 1, в 100 м восточнее бугра "Кызыл-Тобе" ДНТ "Царев", Приволжский р-н, Астраханская обл. | Протяженность (для линий электропередачи), м 2021: 2138; Максимальная мощность (присоединенная), кВт 2021: 15; Расходы на строительство объекта, тыс. руб. 2021: 2019.1869
332 |  |  |  |  | 1 | Строительство ВЛИ-0,38 кВ от ближайшей опоры ВЛИ-0,38 кВ ТП 1505 ф. 52 ПС 110/6 кВ Судостроительная для электроснабжения жилого дома, расположенного по адресу: с/т «Портовик-2» Астраханского порта Волжского объединенного речного пароходства, дом 44, Советский р-н, г. Астрахань | Протяженность (для линий электропередачи), м 2021: 233; Максимальная мощность (присоединенная), кВт 2021: 15; Расходы на строительство объекта, тыс. руб. 2021: 247.8147
333 |  |  |  |  | 1 | Строительство ВЛИ-0,38 кВ от ближайшей опоры ВЛИ-0,38 кВ ТП-428, ВЛ-68 РП-2 ф. 27 ПС 110/10 кВ Фунтово для электроснабжения садового дома в с/т «Нефтяник», уч. 28, Приволжский р-н, Астраханская обл. | Протяженность (для линий электропередачи), м 2021: 68; Максимальная мощность (присоединенная), кВт 2021: 15; Расходы на строительство объекта, тыс. руб. 2021: 108.9916
334 |  |  |  |  | 1 | Строительство ВЛИ-0,38 кВ от ближайшей опоры ВЛИ-0,38 кВ ТП 108 ф. 37 ПС 110/6 кВ Судостроительная для электроснабжения садового дома, расположенного по адресу: ул. Ровной, уч-к 35, с/т «На страже» при УВД АО Советский район, г. Астрахань | Протяженность (для линий электропередачи), м 2021: 61; Максимальная мощность (присоединенная), кВт 2021: 6; Расходы на строительство объекта, тыс. руб. 2021: 72.6161
335 |  |  |  |  | 1 | Строительство ВЛИ-0,38 кВ от ближайшей опоры ВЛ-0,4 кВ ТП 750 ф. 203 ПС 110/35/6 кВ Трикотажная для электроснабжения магазина, расположенного по адресу: ул. 3-я Зеленгинская, д. 13 «а», Кировский р-н, г. Астрахань | Протяженность (для линий электропередачи), м 2021: 243; Максимальная мощность (присоединенная), кВт 2021: 15; Расходы на строительство объекта, тыс. руб. 2021: 186.0334
336 |  |  |  |  | 1 | Строительство ЛЭП-0,4 кВ от РУ-0,4 кВ ТП 1568 ф. 109, ф. 210 ПС 110/35/6 кВ Трикотажная для электроснабжения жилого дома, расположенного по адресу: ул. Балашовская, д. 48, Кировский район, г. Астрахань | Протяженность (для линий электропередачи), м 2021: 117; Максимальная мощность (присоединенная), кВт 2021: 90; Расходы на строительство объекта, тыс. руб. 2021: 283.031
337 |  |  |  |  | 1 | Строительство ВЛИ-0,38 кВ от опоры ВЛ-0,4 ТП-74 ф. 1 ПС 110/10 кВ Рождественка для электроснабжения подсобного помещения примерно в 2 км по направлению на юго-восток от ориентира с. Ново-Николаевка, с. Ново-Николаевка, Ахтубинский р-н, Астраханская обл. | Протяженность (для линий электропередачи), м 2021: 294; Максимальная мощность (присоединенная), кВт 2021: 20; Расходы на строительство объекта, тыс. руб. 2021: 245.5947
338 |  |  |  |  | 1 | Строительство ВЛИ-0,38 кВ от ближайшей опоры ВЛИ-0,38 кВ КТП 1398 ф. 9 ПС 35/6 кВ Трусовская для электроснабжения садовых домов, расположенных по адресу: ул. Счастья, д. 13, д. 15, СНТ «Полет», Трусовский р-н, г. Астрахань | Протяженность (для линий электропередачи), м 2021: 110; Максимальная мощность (присоединенная), кВт 2021: 14; Расходы на строительство объекта, тыс. руб. 2021: 136.0592
339 |  |  |  |  | 1 | Строительство ВЛИ-0,38 кВ от проектируемой опоры ВЛИ-0,38 кВ КТП 1626 ф. 7 ПС 110/6 кВ Окрасочная для электроснабжения садового дома, расположенного по адресу: ул. Розовая, уч. 10, СТ «Полет», Трусовский район, г. Астрахань | Протяженность (для линий электропередачи), м 2021: 146; Максимальная мощность (присоединенная), кВт 2021: 14; Расходы на строительство объекта, тыс. руб. 2021: 149.3659
340 |  |  |  |  | 1 | Строительство ВЛИ-0,38 кВ от ближайшей опоры ВЛИ-0,38 кВ ТП 462 ф. 7 ПС 110/35/10 кВ Первомайская для электроснабжения жилого дома, расположенной по адресу: пер. 2-й Турбазовский, д. 27, Ленинский р-н, г. Астрахань | Протяженность (для линий электропередачи), м 2021: 298; Максимальная мощность (присоединенная), кВт 2021: 14; Расходы на строительство объекта, тыс. руб. 2021: 490.4537
341 |  |  |  |  | 1 | Строительство ВЛИ-0,38 кВ от РУ-0,4 кВ ТП-156, ф. 611 ПС 110/10-6 кВ Городская для электроснабжения магазина по ул. Ленина д. 68Б, с. Три Протока, Приволжский р-н, Астраханская обл. | Протяженность (для линий электропередачи), м 2021: 163; Максимальная мощность (присоединенная), кВт 2021: 50; Расходы на строительство объекта, тыс. руб. 2021: 349.8929
342 |  |  |  |  | 1 | Строительство ВЛИ-0,38 кВ от ближайшей опоры ВЛ-0,4 кВ ТП-841 ВЛ-82 РП-6 ф. 5, 10 ПС 110/10 кВ Николо-Комаровка для электроснабжения жилого дома по ул. Летняя, д. 2, п. Первое Мая, Приволжский р-н, Астраханская обл. | Протяженность (для линий электропередачи), м 2021: 176; Максимальная мощность (присоединенная), кВт 2021: 15; Расходы на строительство объекта, тыс. руб. 2021: 234.7738
343 |  |  |  |  | 1 | Строительство ВЛИ-0,38 кВ от проектируемой опоры ВЛИ-0,38 кВ проектируемой КТП-10/0,4 кВ, ф. 18 ПС 110/35/10 кВ Первомайская для электроснабжения садового дома в с/т «Болдинское», расположенное за пос. Янго-Аул, уч. 40, Ленинский район, г. Астрахань, Астраханская обл. | Протяженность (для линий электропередачи), м 2021: 25; Максимальная мощность (присоединенная), кВт 2021: 6; Расходы на строительство объекта, тыс. руб. 2021: 24.386
344 |  |  |  |  | 1 | Строительство ВЛЗ-6 кВ, ВЛИ-0,38 кВ и установка СТП-6/0,4 кВ, ф. 6, 28 ПС 35/6 кВ Стекловолокно для электроснабжения гаража, расположенного по адресу: пер. Смоляной, д. 1а, Гаражный кооператив «Заря», блок I, бокс 15, Ленинский р-н, г. Астрахань | Протяженность (для линий электропередачи), м 2021: 9; Максимальная мощность (присоединенная), кВт 2021: 15; Расходы на строительство объекта, тыс. руб. 2021: 107.3565
345 |  |  |  |  | 1 | Строительство ВЛ-10 кВ, ВЛИ-0,38 кВ и установка ТП-10/0,4 кВ ф. 16 ПС 110/35/10 кВ Володаровка для электроснабжения сельскохозяйственного производства, расположенного на участке «Полковничий» (к/н 30:02:000000:922) Володарский р-н, Астраханская обл. | Протяженность (для линий электропередачи), м 2021: 10; Максимальная мощность (присоединенная), кВт 2021: 150; Расходы на строительство объекта, тыс. руб. 2021: 38.66
346 |  |  |  |  | 1 | Строительство ВЛИ-0,38 кВ от РУ-0,4 кВ ТП 1425, ф. 37 ПС 110/6 кВ Судостроительная для электроснабжения садового дома, расположенного по ул. 1-я Затонская, д. 8, Советский район, г. Астрахань | Протяженность (для линий электропередачи), м 2021: 350; Максимальная мощность (присоединенная), кВт 2021: 15; Расходы на строительство объекта, тыс. руб. 2021: 468.1989
347 |  |  |  |  | 1 | Строительство ЛЭП-0,4 кВ от РУ-0,4 кВ ТП 683 ф. 117 ПС 110/10/6 кВ Городская для электроснабжения жилого дома, расположенного по адресу: ул. Николая Островского, д. 162, корп. 1, Советский р-н, г. Астрахань | Протяженность (для линий электропередачи), м 2021: 117; Максимальная мощность (присоединенная), кВт 2021: 14; Расходы на строительство объекта, тыс. руб. 2021: 142.4325
348 |  |  |  |  | 1 | Строительство ВЛИ-0,38 кВ от РУ-0,4 кВ ТП 233 ф. 612 ПС 110/10-6 кВ Северная для нежилого помещения, расположенного по адресу: ул. Бабушкина, д. 92/ Набережная 1 Мая, д. 135, Кировский район, г. Астрахань | Протяженность (для линий электропередачи), м 2021: 91; Максимальная мощность (присоединенная), кВт 2021: 40; Расходы на строительство объекта, тыс. руб. 2021: 219.2153
349 |  |  |  |  | 1 | Строительство ЛЭП-0,4 кВ от РУ-0,4 кВ проектируемой КТП-6/0,4 кВ, ф. 18 ПС 35/6 кВ ЖБК для электроснабжения нежилого помещения, расположенного по адресу: ул. Рыбинская, д. 9, Ленинский р-н, г. Астрахань | Протяженность (для линий электропередачи), м 2021: 21; Максимальная мощность (присоединенная), кВт 2021: 150; Расходы на строительство объекта, тыс. руб. 2021: 89.2993
350 |  |  |  |  | 1 | Строительство ВЛИ-0,38 кВ от опоры № 1/19, Л4, ВЛИ-0,38 КТП 1435 ф. 9 ПС 35/6 кВ Трусовская для электроснабжения земельного участка, расположенного по адресу: пер. Казанский, д. 4, п. Пригородный, Наримановский р-н, Астраханская обл. | Протяженность (для линий электропередачи), м 2021: 37; Максимальная мощность (присоединенная), кВт 2021: 15; Расходы на строительство объекта, тыс. руб. 2021: 84.1708
351 |  |  |  |  | 1 | Строительство ВЛ-10 кВ, ВЛИ-0,38 кВ и установка КТП-10/0,4 кВ, ф. 18 ПС 110/10 кВ Красный Яр для электроснабжения жилых домов, расположенных по ул. Строительная д. 29, д. 30, с. Забузан, Красноярский р-н, Астраханская обл. | Протяженность (для линий электропередачи), м 2021: 194; Максимальная мощность (присоединенная), кВт 2021: 15; Расходы на строительство объекта, тыс. руб. 2021: 178.5527
352 |  |  |  |  | 1 | Строительство ВЛЗ-6 кВ, КЛ-6 кВ, ВЛИ-0,38 кВ и установка КТП-6/0,4 кВ, ф. 9 ПС 35/6 кВ Трусовская для электроснабжения жилых домов, расположенных по адресу: ул. Пригородная, д. 8А, ул. 4-я Пригородная, д.6, с. Солянка, Наримановский р-н, Астраханская обл. | Протяженность (для линий электропередачи), м 2021: 227; Максимальная мощность (присоединенная), кВт 2021: 10; Расходы на строительство объекта, тыс. руб. 2021: 448.8502
353 |  |  |  |  | 1 | Строительство ВЛИ-0,38 кВ от ближайшей опоры ВЛИ-0,38 кВ ТП-779, ф. 21 ПС 35/6 кВ Началово для электроснабжения жилого дома в мкр. Садовый, д. 138, с. Началово, Приволжский р-н, Астраханская обл | Протяженность (для линий электропередачи), м 2021: 142; Максимальная мощность (присоединенная), кВт 2021: 15; Расходы на строительство объекта, тыс. руб. 2021: 214.6557
354 |  |  |  |  | 1 | Строительство ВЛИ-0,38 кВ от ближайшей опоры ВЛ-0,4 кВ ТП-742, ф. 20 ПС 35/6 кВ Началово для электроснабжения жилых домов в С/Т «Обувщик-2» Астраханской обувной фабрики, уч.79,29 и ул. Дениса Давыдова д.39 с. Началово, Приволжский р-н, Астраханская обл. | Протяженность (для линий электропередачи), м 2021: 276; Максимальная мощность (присоединенная), кВт 2021: 5; Расходы на строительство объекта, тыс. руб. 2021: 339.5722
355 |  |  |  |  | 1 | Строительство ВЛИ-0,38 кВ от ближайшей опоры ВЛ-0,4 кВ ТП-742, ф. 20 ПС 35/6 кВ Началово для электроснабжения садовых домов в с/т «Обувщик-2» Астраханской обувной фабрики, уч.66,94 с. Началово, Приволжский р-н, Астраханская обл. | Протяженность (для линий электропередачи), м 2021: 176; Максимальная мощность (присоединенная), кВт 2021: 5; Расходы на строительство объекта, тыс. руб. 2021: 250.7624
356 |  |  |  |  | 1 | Строительство ВЛИ-0,38 кВ от ближайшей опоры ВЛ-0,4 кВ ТП-779, ф. 21 ПС 35/6 кВ Началово для электроснабжения жилого дома в мкр. Садовый, д. 98, с. Началово, Приволжский р-н, Астраханская обл. | Протяженность (для линий электропередачи), м 2021: 139; Максимальная мощность (присоединенная), кВт 2021: 12; Расходы на строительство объекта, тыс. руб. 2021: 211.6869
357 |  |  |  |  | 1 | Строительство ВЛИ-0,38 кВ от ближайшей опоры ВЛИ-0,38 кВ ТП-742, ф. 20 ПС 35/6 кВ Началово для электроснабжения жилого дома по ул. Бородинская, д. 2 А, с. Началово, Приволжский р-н, Астраханская обл. | Протяженность (для линий электропередачи), м 2021: 69; Максимальная мощность (присоединенная), кВт 2021: 15; Расходы на строительство объекта, тыс. руб. 2021: 114.6836
358 |  |  |  |  | 1 | Строительство КЛ-6кВ, ВЛИ-0,38кВ и установка КТП-6/0,4кВ, ф.21, ПС 35/6кВ Трусовская для электроснабжения зданий, расположенных по адресу: ул.Дзержинского, д.80, литер 22; 27; 39; 39а; уч.б/н (к/н 30:12:040841:315) Трусовский р-н г.Астрахань | Протяженность (для линий электропередачи), м 2021: 453; Максимальная мощность (присоединенная), кВт 2021: 150; Расходы на строительство объекта, тыс. руб. 2021: 817.7952
359 |  |  |  |  | 1 | Строительство ВЛИ-0,38 кВ от проектируемой опоры ВЛИ-0,38 кВ проектируемой КТП-10/0,4 кВ, ф. 18 ПС 110/35/10 кВ Первомайская для электроснабжения садового дома, расположенного по адресу: уч. 218, с/т Болдинское, расположенное в районе п. Янго-Аул, Ленинский р-н, г. Астрахань | Протяженность (для линий электропередачи), м 2021: 232; Максимальная мощность (присоединенная), кВт 2021: 6; Расходы на строительство объекта, тыс. руб. 2021: 312.2843
360 |  |  |  |  | 1 | Строительство ВЛИ-0,38 кВ от проектируемой опоры ВЛИ-0,38 кВ проектируемой КТП-10/0,4 кВ, ф.18 ПС 110/35/10 кВ Первомайская для электроснабжения садового дома, расположенного по адресу: уч. 207, с/т Болдинское, расположенное в районе п. Янго-Аул, Ленинский р-н, г.Астрахань | Протяженность (для линий электропередачи), м 2021: 161; Максимальная мощность (присоединенная), кВт 2021: 6; Расходы на строительство объекта, тыс. руб. 2021: 219.7052
361 |  |  |  |  | 1 | Строительство ЛЭП-0,4 кВ от РУ-0,4 кВ КТП 124 ф. 29 ПС 110/35/10 кВ Первомайская для электроснабжения жилого дома, расположенного по адресу: ул. 1-я Болдинская, д. 8, Ленинский р-н, г. Астрахань | Протяженность (для линий электропередачи), м 2021: 250; Максимальная мощность (присоединенная), кВт 2021: 7; Расходы на строительство объекта, тыс. руб. 2021: 337.2412
362 |  |  |  |  | 1 | Строительство ВЛИ-0,38 кВ от проектируемой опоры ВЛИ-0,38 кВ проектируемой КТП-10/0,4 кВ, ф. 18 ПС 110/35/10 кВ Первомайская для электроснабжения садового дома, расположенного по адресу: уч. 247, с/т Болдинское, расположенное в районе п. Янго-Аул, Ленинский р-н, г. Астрахань | Протяженность (для линий электропередачи), м 2021: 192; Максимальная мощность (присоединенная), кВт 2021: 15; Расходы на строительство объекта, тыс. руб. 2021: 304.6862
363 |  |  |  |  | 1 | Строительство ВЛИ-0,38 кВ от проектируемой опоры ВЛИ-0,38 кВ КТП 462 ф. 7 ПС 110/35/10 кВ Первомайская для электроснабжения жилого дома, расположенного по адресу: пер. 1-й Турбазовский, д. 13, Ленинский р-н, г. Астрахань | Протяженность (для линий электропередачи), м 2021: 282; Максимальная мощность (присоединенная), кВт 2021: 15; Расходы на строительство объекта, тыс. руб. 2021: 287.023
364 |  |  |  |  | 1 | Строительство ВЛИ-0,38 кВ от ближайшей опоры ВЛИ-0,38 кВ ТП 1008, ф. 11 ПС 35/6 кВ Трусовская для телекоммуникационного оборудования, расположенного по адресу: ул. 5-я Керченская, д. 12, литер А, Трусовский район, г. Астрахань, Астраханская обл. | Протяженность (для линий электропередачи), м 2021: 121; Максимальная мощность (присоединенная), кВт 2021: 15; Расходы на строительство объекта, тыс. руб. 2021: 191.5592
365 |  |  |  |  | 1 | Строительство ВЛЗ-6 кВ, ВЛИ-0,22 кВ и установка СТП-6/0,4 кВ, ф. 606 ПС 110/10/6 кВ Южная для электроснабжения павильона, расположенного по адресу: ул. Рождественского, д. 14 «а», Советский район, г. Астрахань | Протяженность (для линий электропередачи), м 2021: 74; Максимальная мощность (присоединенная), кВт 2021: 6; Расходы на строительство объекта, тыс. руб. 2021: 81.4581
366 |  |  |  |  | 1 | Строительство ЛЭП-0,4 кВ от РУ-0,4 кВ ТП 828 ф. 413 ПС 110/35/6 Трикотажная для электроснабжения автомойки, расположенной по адресу: уч. б/н (к/н 30:12:020997:128), ул. Медиков, Ленинский р-н, г. Астрахань | Протяженность (для линий электропередачи), м 2021: 219; Максимальная мощность (присоединенная), кВт 2021: 80; Расходы на строительство объекта, тыс. руб. 2021: 171.9441
367 |  |  |  |  | 1 | Строительство ВЛИ-0,38 кВ от ближайшей опоры ВЛ-0,4 кВ ТП-744 ВЛ-66 РП-2 ф. 27 ПС 110/10 кВ Фунтово для электроснабжения жилого дома по ул. Береговая, д. 1, с.Карагали, Приволжский р-н, Астраханская обл. | Протяженность (для линий электропередачи), м 2021: 91; Максимальная мощность (присоединенная), кВт 2021: 15; Расходы на строительство объекта, тыс. руб. 2021: 112.8789
368 |  |  |  |  | 1 | Строительство ВЛИ-0,38 кВ от ближайшей опоры ВЛИ-0,38 кВ, ТП-8-1, ф. 12 ПС 110/10 кВ Заводская для электроснабжения жилого дома в г. Нариманов, пер. Мирный, 4 | Протяженность (для линий электропередачи), м 2021: 100; Максимальная мощность (присоединенная), кВт 2021: 5; Расходы на строительство объекта, тыс. руб. 2021: 127.2941
369 |  |  |  |  | 1 | Строительство ЛЭП-0,4 кВ от РУ-0,4 кВ ТП 868 ф. 413 ПС 110/35/6 кВ Трикотажная для электроснабжения нежилого здания, расположенного по адресу: ул. 11 Красной Армии/ул. Куликова, д. 75, Кировский район, г. Астрахань | Протяженность (для линий электропередачи), м 2021: 187; Максимальная мощность (присоединенная), кВт 2021: 80; Расходы на строительство объекта, тыс. руб. 2021: 137.8555
370 |  |  |  |  | 1 | Строительство ВЛИ-0,38 кВ от ближайшей опоры ВЛ-0,4 кВ ТП 199 ф. 52 ПС 110/6 кВ Судостроительная для электроснабжения нежилого здания, расположенного по адресу: ул. Зеленая, с. Карагали, Приволжский р-н, г.Астрахань | Протяженность (для линий электропередачи), м 2021: 251; Максимальная мощность (присоединенная), кВт 2021: 50; Расходы на строительство объекта, тыс. руб. 2021: 265.1215
371 |  |  |  |  | 1 | Строительство ВЛ-10 кВ, ВЛИ-0,38 кВ и установка СТП 10/0,4 кВ, ф.15, ПС 110/10 кВ Николо-Комаровка для электроснабжения жилого дома по ул.Сельская, д.40А, п.Волго-Каспийский, Камызякский р-н, Астраханская обл. | Протяженность (для линий электропередачи), м 2021: 147; Максимальная мощность (присоединенная), кВт 2021: 14; Расходы на строительство объекта, тыс. руб. 2021: 206.1555
372 |  |  |  |  | 1 | Строительство ВЛ-10 кВ, ВЛИ-0,38 кВ и установка ТП-10/0,4 кВ, ф.6 ПС 35/10 кВ Травино для электроснабжения производственной базы ООО «Северо-Каспийская рыбная компания» (к/н 30:05:150204:330), расположенной в г.Камызяк, Камызякский район, Астраханская обл. | Протяженность (для линий электропередачи), м 2021: 10; Максимальная мощность (присоединенная), кВт 2021: 150; Расходы на строительство объекта, тыс. руб. 2021: 106.6546
373 |  |  |  |  | 1 | Установка ТП-10/0,4 кВ и строительство ВЛИ-0,38 кВ для электроснабжения земельного участка сельскохозяйственного назначения, расположенного в границах колхоза им. Ленина, от реки Каныча на северо-западе между участком Широкий и границей выпасов МО «Образцово-Травинский сельсовет», Камызякский р-н, Астраханская обл. | Протяженность (для линий электропередачи), м 2021: 50; Максимальная мощность (присоединенная), кВт 2021: 100; Расходы на строительство объекта, тыс. руб. 2021: 63.0314
374 |  |  |  |  | 1 | Строительство ВЛ-10 кВ, ВЛИ-0,38 кВ и установка ТП-10/0,4 кВ ф.6 ПС 110/10 кВ Черный Яр-2 для электроснабжения земельного участка по ул. Костякова, (к/н 30:11:130201:4877), с. Черный Яр, Черноярский р-н, Астраханская обл. | Протяженность (для линий электропередачи), м 2021: 10; Максимальная мощность (присоединенная), кВт 2021: 100; Расходы на строительство объекта, тыс. руб. 2021: 50.4622
375 |  |  |  |  | 1 | Строительство ВЛЗ-6 кВ, ВЛИ-0,38 кВ и установка ТП-6/0,4 кВ ф. 29 ПС 110/10/6 кВ Промстройматериалы для электроснабжения жилых домов по ул. Пионерская, д. 2а/21, д. 2а/38, д. 2а/37 с. Солянка, Наримановский район, Астраханская обл. | Протяженность (для линий электропередачи), м 2021: 256; Максимальная мощность (присоединенная), кВт 2021: 15; Расходы на строительство объекта, тыс. руб. 2021: 104.5572
376 |  |  |  |  | 1 | Строительство ВЛ-10 кВ, ВЛИ-0,38 кВ и установка CТП-10/0,4 кВ ф. 11 ПС 110/10 кВ Икряное для электроснабжения жилых домов, расположенных по ул. Некрасова, д. 68, д. 78, д. 100, с. Бахтемир, Икрянинский р-н, Астраханская обл. (ориентировочная протяженность – 0,756 км, ориентировочная мощность – 0,045 МВА | Протяженность (для линий электропередачи), м 2021: 505; Максимальная мощность (присоединенная), кВт 2021: 15; Расходы на строительство объекта, тыс. руб. 2021: 758.5316
377 |  |  |  |  | 1 | Строительство ВЛИ-0,38 кВ от РУ-0,4 кВ, ТП-761, ф. 14 ПС 110/10 кВ Фунтово для электроснабжения жилого дома по ул. 40 лет ВЛКСМ, д. 144а, п. Кирпичного Завода № 1, Приволжский р-н, Астраханская об | Протяженность (для линий электропередачи), м 2021: 131; Максимальная мощность (присоединенная), кВт 2021: 15; Расходы на строительство объекта, тыс. руб. 2021: 141.5776
378 |  |  |  |  | 1 | Строительство ВЛИ-0,38 кВ от ближайшей опоры ВЛИ-0,38 кВ ТП-18 ВЛ-13 РП-9, ф. 12, 35 ПС110/10 кВ Фунтово для электроснабжения садового дома в с/т Железнодорожник, расположенного в районе Татарского кладбища по Фунтовскому шоссе, уч. 5 Советский р-н, г. Астрахань | Протяженность (для линий электропередачи), м 2021: 179; Максимальная мощность (присоединенная), кВт 2021: 15; Расходы на строительство объекта, тыс. руб. 2021: 165.8878
379 |  |  |  |  | 1 | Строительство ЛЭП-10 кВ и установка СТП 10/0,4 кВ ф. 7 ПС 35/10 кВ Мултаново для электроснабжения ЛПХ, расположенного на правом берегу р. Васильевка 5.0 км, 5.6 км и 6.1 км на юго-восток от с. Мултаново 7.0 км, 6.3 км и 5.5 км на запад от с. Блиново, Володарский р-н, Астраханская обл. | Протяженность (для линий электропередачи), м 2021: 329; Максимальная мощность (присоединенная), кВт 2021: 15; Расходы на строительство объекта, тыс. руб. 2021: 488.6194
380 |  |  |  |  | 1 | Строительство ВЛИ-0,38 кВ от РУ-0,4 кВ и установка КТП-10/0,4 кВ, ф. 12 ПС 110/10 кВ Фунтово для электроснабжения жилого дома по ул. Кооперативная, д. 11, п. Кирпичного завода № 1, Приволжский район, Астраханская область | Протяженность (для линий электропередачи), м 2021: 180; Максимальная мощность (присоединенная), кВт 2021: 15; Расходы на строительство объекта, тыс. руб. 2021: 441.2063
381 |  |  |  |  | 1 | Строительство ВЛИ-0,38 кВ от РУ-0,4 кВ КТП-5 ф.7 ПС 35/6 Началово для электроснабжения здания делового управления по ул. Астраханская, д.48а, с.Началово, Приволжский район, Астраханская обл. | Протяженность (для линий электропередачи), м 2021: 300; Максимальная мощность (присоединенная), кВт 2021: 50; Расходы на строительство объекта, тыс. руб. 2021: 414.6153
382 |  |  |  |  | 1 | Строительство ВЛИ-0,38 кВ от ближайшей опоры ВЛ-0,4 кВ ТП 523 ф. 22 ПС 35/6 кВ Началово для электроснабжения жилого дома по ул. Садовая, уч. 8, с/т «Монолит СМТ №1 ТСО «Астраханстрой», Приволжский р-н, Астраханская обл. | Протяженность (для линий электропередачи), м 2021: 205; Максимальная мощность (присоединенная), кВт 2021: 15; Расходы на строительство объекта, тыс. руб. 2021: 327.4287
383 |  |  |  |  | 1 | Строительство ВЛ-10 кВ, ВЛИ-0,38 кВ и установка ТП-10/0,4 кВ ф.11 ПС 110/10 кВ Фунтово для электроснабжения крестьянско-фермерского хозяйсства (к/н 30:09:120701:87), расположенного в МО "Евпраксинский сельсовет", примыкающий к южной границе с.Евпраксино, в 100м от правого берега р.Болда, с.Евпраксино, Приволжский район, Астраханская обл. (ориентировочная протяженость ВЛЗ- 0,01км, ВЛИ-0,01км, КТП) | Протяженность (для линий электропередачи), м 2021: 13; Максимальная мощность (присоединенная), кВт 2021: 100; Расходы на строительство объекта, тыс. руб. 2021: 130.1541
384 |  |  |  |  | 1 | Строительство ВЛИ-0,38 кВ от РУ-0,4 кВ ТП 620, ф. 627 ПС 110/10-6 кВ Царевская для электроснабжения нежилого помещения по ул. Моздокская, д. 65, дол. соб. 1/2, Советский район, г. Астрахань (ориентировочная протяженность - 0,3 км). | Протяженность (для линий электропередачи), м 2021: 484; Максимальная мощность (присоединенная), кВт 2021: 70; Расходы на строительство объекта, тыс. руб. 2021: 483.7264
385 |  |  |  |  | 1 | Строительство ВЛЗ-10 кВ, ВЛИ-0,38 кВ и установка ТП-10/0,4 кВ, ф. 21, ПС 35/10 кВ Бирюковка для электроснабжения КФХ, расположенных на участке Яр-Яманцуг в 2,5 км юго-восточнее с. Яманцуг, в 50 м от правого берега р. Бушма, Приволжский р-н, Астраханская область | Протяженность (для линий электропередачи), м 2021: 6; Максимальная мощность (присоединенная), кВт 2021: 150; Расходы на строительство объекта, тыс. руб. 2021: 376.5104
386 |  |  |  |  | 1 | Строительство ВЛИ-0,38 кВ от ближайшей опоры ВЛИ-0,38 кВ ТП 294 ф. 16 ПС 35/6 кВ Трусовская для электроснабжения жилого дома, расположенного по адресу: ул. Клинская, д. 48, Трусовский р-н, г. Астрахань | Протяженность (для линий электропередачи), м 2021: 50; Максимальная мощность (присоединенная), кВт 2021: 15; Расходы на строительство объекта, тыс. руб. 2021: 64.2408
387 |  |  |  |  | 1 | Строительство ВЛИ-0,38 кВ от проектируемой опоры ВЛИ-0,38 кВ проектируемой КТП-6/0,4 кВ, ф. 9 ПС 35/6 кВ Трусовская для электроснабжения жилого здания, расположенного по адресу: ул. 4-я Пригородная, д. 12 «а», с. Солянка, Наримановский р-н, Астраханская обл. | Протяженность (для линий электропередачи), м 2021: 110; Максимальная мощность (присоединенная), кВт 2021: 15; Расходы на строительство объекта, тыс. руб. 2021: 107.8697
388 |  |  |  |  | 1 | Строительство ВЛИ-0,38 кВ от ближайшей опоры ВЛИ-0,38 кВ ТП 1398 ф.9 ПС 35/6 кВ Трусовская для электроснабжения садового дома, расположенного по адресу: ул.Северная, уч.11, СОТ «Полет», Трусовский район, г.Астрахань | Протяженность (для линий электропередачи), м 2021: 180; Максимальная мощность (присоединенная), кВт 2021: 14; Расходы на строительство объекта, тыс. руб. 2021: 150.8323
389 |  |  |  |  | 1 | Строительство ВЛИ-0,38 кВ от ближайшей опоры ВЛИ-0,38 кВ КТП-576, ф. 611 ПС 110/10-6 кВ Городская для электроснабжения жилого дома по ул. Садовая, д. 39, с. Три протока, Приволжский р-н, Астраханская обл. (ориентировочная протяженность – 0,15 км) | Протяженность (для линий электропередачи), м 2021: 161; Максимальная мощность (присоединенная), кВт 2021: 15; Расходы на строительство объекта, тыс. руб. 2021: 271.6454
390 |  |  |  |  | 1 | Строительство ВЛИ-0,38 кВ от ближайшей опоры ВЛИ-0,38 кВ ТП-741 ф. 20 ПС 35/6 кВ Началово для электроснабжения жилого дома по ул. Невская, д. 11, с. Началово, Приволжский р-н, Астраханская обл. | Протяженность (для линий электропередачи), м 2021: 107; Максимальная мощность (присоединенная), кВт 2021: 15; Расходы на строительство объекта, тыс. руб. 2021: 199.481
391 |  |  |  |  | 1 | Строительство ВЛИ-0,38 кВ от ближайшей опоры ВЛИ-0,38 кВ ТП-520, ф. 20, ПС 35/6 кВ Началово для электроснабжения жилого дома по ул. Родниковая, д. 14, с. Началово, Приволжский р-н, Астраханская обл. | Протяженность (для линий электропередачи), м 2021: 152; Максимальная мощность (присоединенная), кВт 2021: 12; Расходы на строительство объекта, тыс. руб. 2021: 231.3502
392 |  |  |  |  | 1 | Строительство ВЛИ-0,38 кВ от опоры № 6, Л4, ВЛ-0,4 кВ ТП 406 ф. 621 ПС 110/10-6 кВ Царевская для электроснабжения телекоммуникационного оборудования, расположенного по адресу: ул. Магаданская, д. 34, Советский р-н, г. Астрахань | Протяженность (для линий электропередачи), м 2021: 263; Максимальная мощность (присоединенная), кВт 2021: 15; Расходы на строительство объекта, тыс. руб. 2021: 412.0178
393 |  |  |  |  | 1 | Строительство ВЛИ-0,38 кВ от ближайшей опоры ВЛ-0,4 кВ ТП-788, ВЛ-9 РП- Растопуловка ф. 3, 15 ПС 110/10 кВ Растопуловка для электроснабжения жилого дома по ул. Степная, д.11, с. Растопуловка, Приволжский р-н, Астраханская обл | Протяженность (для линий электропередачи), м 2021: 88; Максимальная мощность (присоединенная), кВт 2021: 14.9; Расходы на строительство объекта, тыс. руб. 2021: 179.2669
394 |  |  |  |  | 1 | Строительство ВЛИ-0,38 кВ от ближайшей опоры ВЛИ-0,38 кВ ТП-664 ф. 46 ПС 110/10 кВ Кири-Кили для электроснабжения жилого дома по ул. Новая, д. 9, п. Пойменный, Приволжский р-н, Астраханская обл. | Протяженность (для линий электропередачи), м 2021: 136; Максимальная мощность (присоединенная), кВт 2021: 15; Расходы на строительство объекта, тыс. руб. 2021: 236.5968
395 |  |  |  |  | 1 | Строительство ВЛИ-0,38 кВ от ближайшей опоры ВЛ-0,4 кВ ТП-770, ф. 35 ПС 110/10 кВ Фунтово для электроснабжения жилого дома по ул. Баренцева, д.3, п. Кирпичного Завода №1, Приволжский р-н, Астраханская обл. | Протяженность (для линий электропередачи), м 2021: 70; Максимальная мощность (присоединенная), кВт 2021: 6; Расходы на строительство объекта, тыс. руб. 2021: 137.3768
396 |  |  |  |  | 1 | Строительство ВЛИ-0,38 кВ от РУ-0,4 кВ ТП-355, ф.33 ПС 110/6 кВ Окрасочная для электроснабжения жилого дома по ул. Зеленая, д.14, п. Мирный, Наримановский р-н, Астраханская обл | Протяженность (для линий электропередачи), м 2021: 1195; Максимальная мощность (присоединенная), кВт 2021: 15; Расходы на строительство объекта, тыс. руб. 2021: 1073.9017
397 |  |  |  |  | 1 | Строительство ВЛИ-0,38 кВ от РУ-0,4 кВ ТП-710, ф. 33 ПС 110/6 кВ Окрасочная для электроснабжения жилого дома по ул. Полынная, д. 16, п. Мирный, Наримановский р-н, Астраханская обл. | Протяженность (для линий электропередачи), м 2021: 260; Максимальная мощность (присоединенная), кВт 2021: 16; Расходы на строительство объекта, тыс. руб. 2021: 407.8306
398 |  |  |  |  | 1 | Строительство ЛЭП-0,4 кВ от РУ-0,4 кВ ТП 1152 ф. 51 ПС 110/10 кВ Кири-Кили для электроснабжения здания клуба, расположенного по адресу: ул. 1-я Железнодорожная, уч. № 6, Ленинский р-н, г. Астрахань | Протяженность (для линий электропередачи), м 2021: 309; Максимальная мощность (присоединенная), кВт 2021: 15; Расходы на строительство объекта, тыс. руб. 2021: 677.5056
399 |  |  |  |  | 1 | Строительство КЛ-6 кВ, ЛЭП-0,4 кВ и установка ТП-6/0,4 кВ, ф. 41 ПС 110/6 кВ Судостроительная для электроснабжения предприятия общественного питания, расположенного по адресу: пер. 2-й Ровный, д. 5 «б», Советский р-н, г. Астрахань | Протяженность (для линий электропередачи), м 2021: 251; Максимальная мощность (присоединенная), кВт 2021: 50; Расходы на строительство объекта, тыс. руб. 2021: 273.6259
400 |  |  |  |  | 1 | Строительство ВЛЗ-6 кВ, ВЛИ-0,38 кВ и установка ТП-6/0,4 кВ, ф. 33 ПС 110/6 кВ Окрасочная для электроснабжения «Храма Воскресения Христово» по ул. Весенняя д. 50 «в», п. Трусово, Наримановский р-н, Астраханская обл | Протяженность (для линий электропередачи), м 2021: 307; Максимальная мощность (присоединенная), кВт 2021: 20; Расходы на строительство объекта, тыс. руб. 2021: 495.3107
401 |  |  |  |  | 1 | Строительство ВЛЗ-6 кВ, ЛЭП-0,4 кВ и установка ТП-6/0,4 кВ ф. 20 ПС 35/6 кВ Началово для электроснабжения Здания опытной сельскохозяйственной исследовательской станции, расположенного в мкр. Западный д. 100 «б», с. Началово, Приволжский р-н, Астраханская обл. | Протяженность (для линий электропередачи), м 2021: 30; Максимальная мощность (присоединенная), кВт 2021: 150; Расходы на строительство объекта, тыс. руб. 2021: 57.1964
402 |  |  |  |  | 1 | Строительство ЛЭП-0,4 кВ от РУ-0,4 кВ ТП 859 ф. 19 ПС 110/6 кВ Восточная для электроснабжения объекта придорожного сервиса, расположенного по адресу: ул. Джона Рида, д. 37, Советский р-н, г. Астрахань. | Протяженность (для линий электропередачи), м 2021: 291; Максимальная мощность (присоединенная), кВт 2021: 65; Расходы на строительство объекта, тыс. руб. 2021: 213.4837
403 |  |  |  |  | 1 | Строительство ВЛ-6 кВ, ЛЭП-0,4 кВ и установка МТП-6/0,4 кВ, ф. 10 ПС 110/6 кВ Судостроительная для электроснабжения садовых домов, расположенных по адресу: с/т «Металлист» Астраханского завода Металлоконструкций, уч. 39, уч. 40, уч. 41, Советский район, г. Астрахань | Протяженность (для линий электропередачи), м 2021: 36; Максимальная мощность (присоединенная), кВт 2021: 15; Расходы на строительство объекта, тыс. руб. 2021: 258.3484
404 |  |  |  |  | 1 | Строительство ВЛИ-0,38 кВ от РУ-0,4 кВ СТП 1616 ф. 9 ПС 35/6 кВ Трусовская для электроснабжения земельного участка, расположенного по адресу: ул. 1-я Пригородная, д. 3, Наримановский р-н, г. Астрахань, Астраханская об | Протяженность (для линий электропередачи), м 2021: 273; Максимальная мощность (присоединенная), кВт 2021: 10; Расходы на строительство объекта, тыс. руб. 2021: 632.3102
405 |  |  |  |  | 1 | Строительство ВЛИ-0,22 кВ от ближайшей опоры ВЛ-0,4 кВ ТП 332 ф. 605 ПС 110/10/6 кВ Южная для электроснабжения гаража, расположенного по адресу: ул. 3-я Рыбацкая, д. 5 «а», блок 4, бокс 60, Советский р-н, г. Астрахань | Протяженность (для линий электропередачи), м 2021: 60; Максимальная мощность (присоединенная), кВт 2021: 4; Расходы на строительство объекта, тыс. руб. 2021: 83.2985
406 |  |  |  |  | 1 | Строительство ВЛИ-0,38 кВ от ближайшей опоры ВЛИ-0,38 кВ ТП-563, ф. 611, ПС 110/10-6 кВ Городская для электроснабжения жилого дома по ул. Зеленая, д. 3, с. Три Протока, Приво | Протяженность (для линий электропередачи), м 2021: 205; Максимальная мощность (присоединенная), кВт 2021: 15; Расходы на строительство объекта, тыс. руб. 2021: 240.7728
407 |  |  |  |  | 1 | Строительство ВЛ-6 кВ и установка КТП-6/0,4 кВ, ф. 18 ПС 35/6 кВ Началово для электроснабжения жилых домов в мкр. Южный, д. 22 и д,31, с. Началово, Приволжский р-н, Астраханская обл. (ориентировочная протяженность – 0,56 км, трансформаторная мощность - 0,1 МВА) | Протяженность (для линий электропередачи), м 2021: 311; Максимальная мощность (присоединенная), кВт 2021: 15; Расходы на строительство объекта, тыс. руб. 2021: 310.3609
408 |  |  |  |  | 1 | Строительство ВЛИ-0,38 кВ от ближайшей опоры ВЛИ-0,38 кВ ТП 1505, ф. 52 ПС 110/6 кВ Судостроительная для электроснабжения жилого дома, расположенного по адресу: ул. 1-я Томатная, д. 22, Советский район, г. Астрахань | Протяженность (для линий электропередачи), м 2021: 31; Максимальная мощность (присоединенная), кВт 2021: 15; Расходы на строительство объекта, тыс. руб. 2021: 45.9016
409 |  |  |  |  | 1 | Строительство ВЛИ-0,38 кВ от ближайшей опоры ВЛИ-0,38 кВ ТП 972 ф. 23 ПС 110/6 кВ Судостроительная для электроснабжения садового дома, расположенного по адресу: уч. 56, с/т Союз расположенное по ул. 9-я Литейная, Советский р-н, г. Астрахань | Протяженность (для линий электропередачи), м 2021: 80; Максимальная мощность (присоединенная), кВт 2021: 15; Расходы на строительство объекта, тыс. руб. 2021: 124.2096
410 |  |  |  |  | 1 | Строительство ВЛ-6 кВ и установка КТП-6/0,4 кВ, ф. 3 ПС 35/6 кВ Началово для электроснабжения садового дома № 90, в с/т. Наладчик, Приволжский р-н, Астраханская обл. | Протяженность (для линий электропередачи), м 2021: 492; Максимальная мощность (присоединенная), кВт 2021: 5; Расходы на строительство объекта, тыс. руб. 2021: 800.8564
411 |  |  |  |  | 1 | Строительство ВЛЗ-6 кВ, ВЛИ-0,38 кВ и установка КТП-6/0,4 кВ, ф. 23, ПС 35/6 кВ Октябрьская для электроснабжения жилых домов, расположенных по адресу: ул. Вольная, д. 98 и д. 99, с. Старокучергановка, Наримановский район, Астраханская область | Протяженность (для линий электропередачи), м 2021: 276; Максимальная мощность (присоединенная), кВт 2021: 10; Расходы на строительство объекта, тыс. руб. 2021: 282.3181
412 |  |  |  |  | 1 | Строительство ВЛИ-0,38 кВ от ближайшей опоры ВЛ-0,4 кВ Л-1 КТП-670 ф.18 ПС 110/10 кВ Джакуевка для электроснабжения жилого дома по ул. Солнечная, д. 54 с. Волжское, Наримановский р-н, Астраханская обл. | Протяженность (для линий электропередачи), м 2021: 282; Максимальная мощность (присоединенная), кВт 2021: 15; Расходы на строительство объекта, тыс. руб. 2021: 281.605
413 |  |  |  |  | 1 | Строительство ВЛЗ-6 кВ, ВЛИ-0,38 кВ и установка ТП-6/0,4 кВ, ф. 29 ПС 110/6 кВ Вододелитель для электроснабжения базовой станции телефонной связи уч. б/н. к/н: 30:08:010501, г. Нариманов, Наримановский р-н, Астраханская обл. | Протяженность (для линий электропередачи), м 2021: 5; Максимальная мощность (присоединенная), кВт 2021: 15; Расходы на строительство объекта, тыс. руб. 2021: 26.2542
414 |  |  |  |  | 1 | Строительство ВЛИ-0,38 кВ от ближайшей опоры ВЛ-0,4 кВ, КТП-120, ф. 11 ПС 35/10 кВ Тумак для электроснабжения магазина по ул. Заречная, д. 88, с. Сахма, Володарский р-н, Астраханская обл. | Протяженность (для линий электропередачи), м 2021: 315; Максимальная мощность (присоединенная), кВт 2021: 14; Расходы на строительство объекта, тыс. руб. 2021: 249.1905
415 |  |  |  |  | 1 | Строительство ВЛИ-0,38 кВ от РУ-0,4 кВ КТП-33, ф. 17, ПС 110 кВ Енотаевка для электроснабжения здания школы по ул. Мусаева, д. 30, с. Енотаевка, Енотаевский р-н, Астраханская обл. | Протяженность (для линий электропередачи), м 2021: 46; Максимальная мощность (присоединенная), кВт 2021: 118.4; Расходы на строительство объекта, тыс. руб. 2021: 26.677
416 |  |  |  |  | 1 | Строительство ВЛИ-0,38 кВ от ближайшей опоры ВЛ-0,4 кВ, ф. 17 ПС 35/6 кВ Началово для электроснабжения жилого дома в с/т «Электрик-2» Астраханских электрических сетей, д. 102, Приволжский р-н, Астраханская обл | Протяженность (для линий электропередачи), м 2021: 238; Максимальная мощность (присоединенная), кВт 2021: 14.9; Расходы на строительство объекта, тыс. руб. 2021: 275.2571
417 |  |  |  |  | 1 | Строительство ВЛИ-0,38 кВ от опоры проектируемой ВЛИ-0,38 кВ, ТП-835, ф. 21 ПС 35/10 кВ Бирюковка для электроснабжения жилого дома по ул. Тепличная, д. 2, с. Бирюковка, Приволжский р-н, Астраханская обл. | Протяженность (для линий электропередачи), м 2021: 233; Максимальная мощность (присоединенная), кВт 2021: 15; Расходы на строительство объекта, тыс. руб. 2021: 311.0752
418 |  |  |  |  | 1 | Строительство ВЛИ-0,38 кВ от ближайшей опоры ВЛИ-0,38 кВ ТП-447, ф. 18 ПС 35/6 кВ Началово для электроснабжения нестационарного торгового объекта и телекоммуникационного оборудования на ул.Килинчинское шоссе, д.20А и д.24, с.Началово, Приволжский р-н, Астраханская обл | Протяженность (для линий электропередачи), м 2021: 190; Максимальная мощность (присоединенная), кВт 2021: 15; Расходы на строительство объекта, тыс. руб. 2021: 267.0961
419 |  |  |  |  | 1 | Строительство ВЛИ-0,38 кВ от ближайшей опоры ВЛ-0,4 кВ, ТП-115, ф. 611 ПС 110/10-6 кВ Городская для электроснабжения садового дома на участке № 41, в с/т. «Рыбовод» ЦНИОРХа, Приволжский р-н, Астраханская обл. | Протяженность (для линий электропередачи), м 2021: 146; Максимальная мощность (присоединенная), кВт 2021: 15; Расходы на строительство объекта, тыс. руб. 2021: 262.7242
420 |  |  |  |  | 1 | Строительство ЛЭП-0,4 кВ от РУ-0,4 кВ проектируемой МТП-6/0,4 кВ, ф. 10 ПС 110/6 кВ Судостроительная для электроснабжения садовых домов, расположенных по адресу: уч. 5, уч. 10, с/т «Металлист» завода Металлоконструкций, Советский район, г. Астрахань (ориентировочная протяженность ЛЭП-0,4 кВ; КЛ-0,4 кВ - 0,09 км; ВЛИ-0,38 кВ - 0,135) | Протяженность (для линий электропередачи), м 2021: 193; Максимальная мощность (присоединенная), кВт 2021: 12; Расходы на строительство объекта, тыс. руб. 2021: 566.1381
421 |  |  |  |  | 1 | Строительство ЛЭП-0,4кВ от РУ-0,4кВ ТП336 ф.10 ПС 110/6кВ ГРУ 6 кВ АГРЭС для электроснабжения нежилого помещения расположенного по адресу: ул. Яблочкова д.1а помещение 89а г. Астрахань Астраханская область Российская Федерация | Протяженность (для линий электропередачи), м 2021: 114; Максимальная мощность (присоединенная), кВт 2021: 60; Расходы на строительство объекта, тыс. руб. 2021: 123.2513
422 |  |  |  |  | 1 | Строительство ЛЭП-0,4кВ от РУ-0,4кВ ТП742 ф.4 ПС110/35/10 кВ ЦРП для электроснабжения магазина, расположенного по адресу: мкр. Солнечный 3 В п. Новоначаловский,Приволжский р-н, Астраханская обл | Протяженность (для линий электропередачи), м 2021: 283; Максимальная мощность (присоединенная), кВт 2021: 15; Расходы на строительство объекта, тыс. руб. 2021: 357.6778
423 |  |  |  |  | 1 | Строительство ВЛИ-0,38 кВ от ближайшей опоры ВЛИ-0,38 кВ КТП 1746 ф. 55 ПС 110/10 кВ Кири-Кили, для электроснабжения гаража, расположенного по адресу: ул. Автозаправочная, д. 14, блок Д, бокс 1а ГК «Идель», г. Астрахань | Протяженность (для линий электропередачи), м 2021: 297; Максимальная мощность (присоединенная), кВт 2021: 15; Расходы на строительство объекта, тыс. руб. 2021: 134.148
424 |  |  |  |  | 1 | Строительство ВЛИ-0,38 кВ от опоры № 12/3,Л-1,ВЛ-0,4 кВ ТП -141 ф.14 ПС 110/35/10 кВ Володаровка для электроснабжения жилого дома по ул. Степная, д.33, с. Разино, Володарский р-н, Астраханская обл. | Протяженность (для линий электропередачи), м 2021: 94; Максимальная мощность (присоединенная), кВт 2021: 15; Расходы на строительство объекта, тыс. руб. 2021: 101.9745
425 |  |  |  |  | 1 | СтроительствоЛЭП-0,4 кВ от РУ-0,4 кВ ТП 613 ф. 605 ПС 110/10-6 кВ Северная дляэлектроснабжения нежилого помещения, расположенного по адресу: ул.Ахшарумова, д. 127, Советский р-н, г. Астрахань | Протяженность (для линий электропередачи), м 2021: 112; Максимальная мощность (присоединенная), кВт 2021: 95; Расходы на строительство объекта, тыс. руб. 2021: 173.7711
426 |  |  |  |  | 1 | Установка СТП-10/0,22 кВ для электроснабжения Автоматизированной системы диспетчерского контроля и управления ПГБ по объекту:«Газопроводы межпоселковые ГРС Кочковатка-с.Кочковатка-с.Сасыколи-п.Бугор-с.Михайловка с отводом на Чапчачи»с.Сасыколи, Харабалинский р-н, Астраханская обл. | Протяженность (для линий электропередачи), м 2021: 10; Максимальная мощность (присоединенная), кВт 2021: 1; Расходы на строительство объекта, тыс. руб. 2021: 20.4542
427 |  |  |  |  | 1 | Строительство ВЛИ-0,38 кВ от опоры ВЛ-0,4 кВ Л-2ТП-551 ф. 9 ПС 220/110/35/10 кВ Лиман для электроснабжения жилого дома по ул. Матросова, д. 6К, р.п. Лиман, Лиманский р-н, Астраханская обл. 70 | Протяженность (для линий электропередачи), м 2021: 256; Максимальная мощность (присоединенная), кВт 2021: 15; Расходы на строительство объекта, тыс. руб. 2021: 276.842
428 |  |  |  |  | 1 | Строительство ВЛ-10 кВ, ВЛИ-0,38 кВ и установка КТП-10/0,4 кВ, ф. 4 ПС 220/110/35/10 кВ Лиман для электроснабжения жилого дома, по ул. И. Приходько, рп. Лиман, Лиманский р-н, Астраханской обл. | Протяженность (для линий электропередачи), м 2021: 632; Максимальная мощность (присоединенная), кВт 2021: 15; Расходы на строительство объекта, тыс. руб. 2021: 643.5831
429 |  |  |  |  | 1 | Строительство ВЛ-10 кВ, ВЛИ-0,38 кВ и установка ТП-10/0,4 кВ ф.9 ПС 110/10 кВ Черный Яр-2 для электроснабжения земельного участка (к/н 30:11:130201:4823), расположенного в 1 км на северо-запад, в районе машинного канала КАРОС, с.Черный Яр, Черноярский р-н, Астраханская обл. | Протяженность (для линий электропередачи), м 2021: 5; Максимальная мощность (присоединенная), кВт 2021: 100; Расходы на строительство объекта, тыс. руб. 2021: 73.9071
430 |  |  |  |  | 1 | Строительство ЛЭП-0,4 кВ от РУ-0,4 кВ ТП 683 ф. 117 ПС 110/10/6 кВ Городская для электроснабжения рекламной конструкции-цифровой билборд формата 3х6 м, расположенного по адресу: ул. Николая Островского, д. 147 (поз. 1), Советский р-н, г. Астрахань | Протяженность (для линий электропередачи), м 2021: 166; Максимальная мощность (присоединенная), кВт 2021: 15; Расходы на строительство объекта, тыс. руб. 2021: 174.8303
431 |  |  |  |  | 1 | Строительство ВЛ-10 кВ, ВЛИ-0,38 кВ и установка ТП-10/0,4 кВ, ВЛ-13 РП-6 Береговая, ф.5 ПС 110/10 кВ Николо-Комаровка для электроснабжения производства сельскохозяйственной продукции на орошаемом участке «Присельский», в 1,31 км юго-западнее с. Татарская Башмаковка и в 160 м. по левой стороне от автодороги Астрахань-Травино, Приволжский р-н, Астраханская обл. | Протяженность (для линий электропередачи), м 2021: 13; Максимальная мощность (присоединенная), кВт 2021: 15; Расходы на строительство объекта, тыс. руб. 2021: 70.5394
432 |  |  |  |  | 1 | Строительство ВЛИ-0,38 кВ от ближайшей опоры ВЛИ-0,38кВ ТП 1452, ф.13 ПС 110/6 кВ Судостроительная для электроснабжения жилого дома, расположенного по адресу: ул.Каширская/ ул.6-я Котельная, Советский район, г.Астрахань, Астраханская обл. | Протяженность (для линий электропередачи), м 2021: 106; Максимальная мощность (присоединенная), кВт 2021: 15; Расходы на строительство объекта, тыс. руб. 2021: 208.6732
433 |  |  |  |  | 1 | Строительство ВЛИ-0,38 кВ от ближайшей опоры ВЛИ-0,38 кВ ТП-307, ВЛ-14 РП-9 ф. 12 ПС 110/10 кВ Фунтово для электроснабжения жилого дома, по ул. Школьная д.86, с. Осыпной Бугор, Приволжский р-н, Астраханская обл. | Протяженность (для линий электропередачи), м 2021: 97; Максимальная мощность (присоединенная), кВт 2021: 6; Расходы на строительство объекта, тыс. руб. 2021: 130.0226
434 |  |  |  |  | 1 | Строительство ВЛИ-0,38кВ от ближайшей опоры ВЛ-0,4 кВ ТП-841 ВЛ-82 РП-6 ф.5,10 ПС 110/10 кВ Николо-Комаровка для электроснабжения жилых домов расположенных в МО "Татаробашмаковский сельсовет", в 30м от правого берега р.Кизань, в 400м севернее с.Татарская Башмаковка, (к/н 30:09:160106:243), (к/н 30:09:160106:246), с.Татарская Башмаковка, Приволжский р-н, Астраханская обл | Протяженность (для линий электропередачи), м 2021: 165; Максимальная мощность (присоединенная), кВт 2021: 15; Расходы на строительство объекта, тыс. руб. 2021: 200.9635
435 |  |  |  |  | 1 | Строительство ВЛИ-0,38 кВ от проектируемой опоры ВЛИ-0,38 кВ ТП-1505, ф. 52, ПС 110/6 кВ Судостроительная для электроснабжения жилого дома, расположенного по адресу: пер. 2-й Алтайский, д. 18, тер. СНТ "Портовик-2", Советский р-н, г. Астрахань | Протяженность (для линий электропередачи), м 2021: 40; Максимальная мощность (присоединенная), кВт 2021: 15; Расходы на строительство объекта, тыс. руб. 2021: 59.0717
436 |  |  |  |  | 1 | Строительство ВЛИ-0,38 кВ от ближайшей опоры ВЛИ-0,38 кВ ТП 50 ф. 6 ПС 35/6 кВ Прогресс для электроснабжения телекоммуникационного оборудования, расположенного по адресу: ул. Савушкина, д. 34, Ленинский р-н, г. Астрахан | Протяженность (для линий электропередачи), м 2021: 158; Максимальная мощность (присоединенная), кВт 2021: 15; Расходы на строительство объекта, тыс. руб. 2021: 169.8753
437 |  |  |  |  | 1 | Строительство ВЛИ-0,38 кВ от ближайшей опоры ВЛ-0,4 кВ ТП-832 ВЛ-82 РП-6 Береговая ф. 5, 10, ПС 110/10 кВ Николо-Комаровка для электроснабжения жилого дома по ул. Тенистая, д. 19, п. Ассадулаево, Приволжский р-н, Астраханская обл. | Протяженность (для линий электропередачи), м 2021: 93; Максимальная мощность (присоединенная), кВт 2021: 15; Расходы на строительство объекта, тыс. руб. 2021: 140.2333
438 |  |  |  |  | 1 | Строительство ВЛИ-0,38 кВ от ближайшей опоры ВЛИ-0,38 кВ ТП 332 ф. 605 ПС 110/10/6 кВ Южная для электроснабжения гаража, расположенного по адресу: ул. 3-я Рыбацкая, д. 5а, Гаражный кооператив № 90, блок 4, бокс 53, г. Астрахань | Протяженность (для линий электропередачи), м 2021: 87; Максимальная мощность (присоединенная), кВт 2021: 5; Расходы на строительство объекта, тыс. руб. 2021: 103.155
439 |  |  |  |  | 1 | Строительство ЛЭП-0,4 кВ от РУ-0,4 кВ ТП 193 ф. 55 ПС 110/10 Кири-Кили для электроснабжения магазина, расположенного по адресу: ул. Бабаевского, д. 62, Ленинский р-н, г. Астрахань | Протяженность (для линий электропередачи), м 2021: 234; Максимальная мощность (присоединенная), кВт 2021: 50; Расходы на строительство объекта, тыс. руб. 2021: 366.6037
440 |  |  |  |  | 1 | Строительство ЛЭП-0,4 кВ от РУ-0,4 кВ ТП 735 ф. 11 ПС 110/6 кВ Окрасочная для электроснабжения производственной базы, расположенной по адресу: ул. 5-я Керченская, д. 8 в, Трусовский р-н, г. Астрахан | Протяженность (для линий электропередачи), м 2021: 291; Максимальная мощность (присоединенная), кВт 2021: 15; Расходы на строительство объекта, тыс. руб. 2021: 368.9584
441 |  |  |  |  | 1 | Строительство ВЛ-6 кВ, ЛЭП-0,4 кВ и установка КТП-6/0,4 кВ ф.2, ПС 35/6 кВ Кировская для электроснабжения жилых домов, расположенных по адресу: уч. б/н (к/н 30:12:010039:133), уч. б/н (к/н 30:12:010735:123), уч. б/н (к/н 30:12:010735:115) в районе ул. Началовское Шоссе, Кировский р-н., г. Астрахань | Протяженность (для линий электропередачи), м 2021: 454; Максимальная мощность (присоединенная), кВт 2021: 14; Расходы на строительство объекта, тыс. руб. 2021: 647.0518
442 |  |  |  |  | 1 | Строительство ВЛИ-0,38 кВ от РУ-0,4 кВ ТП-442 ф. 5 ПС 35/6 кВ Началово для электроснабжения административного здания, расположенного в с. Началово, ул. Килинчинская, д. 18А, Приволжский р-н, Астраханская обл. | Протяженность (для линий электропередачи), м 2021: 382; Максимальная мощность (присоединенная), кВт 2021: 50; Расходы на строительство объекта, тыс. руб. 2021: 309.3053
443 |  |  |  |  | 1 | Строительство ВЛИ-0,38 кВ от ближайшей опоры ВЛИ-0,38 кВ ТП 1505 ф. 52 ПС 110/6 кВ Судостроительная для электроснабжения садового дома, расположенного по адресу: с/т «Монолит» АО «Стромм», участок 38, Советский район, г. Астрахань | Протяженность (для линий электропередачи), м 2021: 37; Максимальная мощность (присоединенная), кВт 2021: 5; Расходы на строительство объекта, тыс. руб. 2021: 48.4404
444 |  |  |  |  | 1 | Строительство КЛ-0,4 кВ от РУ-0,4 кВ КТП-76 ф. 29 ПС 110/10/6 кВ Промстройматериалы для электроснабжения административного здания по ул. Магистральная, д. 28, с. Солянка, Наримановский р-н, Астраханская обл. | Протяженность (для линий электропередачи), м 2021: 10; Максимальная мощность (присоединенная), кВт 2021: 150; Расходы на строительство объекта, тыс. руб. 2021: 49.2776
445 |  |  |  |  | 1 | Строительство ВЛИ-0,38 кВ от РУ-0,4 кВ КТП-76 ф. 29 ПС 110/10/6 кВ Промстройматериалы для электроснабжения магазина по ул. Магистральная, д.26, с. Солянка, Наримановский р-н, Астраханская обл. | Протяженность (для линий электропередачи), м 2021: 11; Максимальная мощность (присоединенная), кВт 2021: 80; Расходы на строительство объекта, тыс. руб. 2021: 46.0723
446 |  |  |  |  | 1 | Строительство ВЛИ-0,38 кВ от ближайшей опоры ВЛ-0,4 кВ КТП-20 ф. 20 ПС 35/10 кВ Николаевка для электроснабжения рыбоводного участка Ильмень Передовой, расположенного по адресу: ильмень Передовой, с.Николаевка, Наримановский р-н, Астраханская обл. | Протяженность (для линий электропередачи), м 2021: 502; Максимальная мощность (присоединенная), кВт 2021: 15; Расходы на строительство объекта, тыс. руб. 2021: 379.632
447 |  |  |  |  | 1 | Строительство ВЛИ-0,38 кВ от ближайшей опоры ВЛИ-0,38 кВ ТП 1501 ф.41 ПС 110/6 кВ Судостроительная для элекктроснабжения садового дома, расположенного по адресу: проезд Аэропортовский, д.31, г. Астрахань | Протяженность (для линий электропередачи), м 2021: 93; Максимальная мощность (присоединенная), кВт 2021: 15; Расходы на строительство объекта, тыс. руб. 2021: 78.1965
448 |  |  |  |  | 1 | Строительство 2ЛЭП-0,4 кВ от РУ-0,4 кВ, установка силовых трансформаторов в ТП 1125 ф. 9, ф. 6 ПС 35/6 кВ Прогресс для электроснабжения земельного участка (стройплощадки), расположенного по адресу: ул. Чехова, д. 96, г. Астрахань, Астраханская область, Российская Федерация | Протяженность (для линий электропередачи), м 2021: 342; Максимальная мощность (присоединенная), кВт 2021: 140; Расходы на строительство объекта, тыс. руб. 2021: 110.0151
449 |  |  |  |  | 1 | Строительство ВЛИ-0,38 кВ от ближайшей опоры ВЛ-0,4 кВ, КТП- 23, ф. 5, ПС 35/6 кВ Октябрьская для электроснабжения жилого дома по ул. Комсомольская, д.62 «а», с. Старокучергановка, Наримановский р-н, Астраханская обл. | Протяженность (для линий электропередачи), м 2021: 36; Максимальная мощность (присоединенная), кВт 2021: 30; Расходы на строительство объекта, тыс. руб. 2021: 86.8847
450 |  |  |  |  | 1 | Строительство ВЛИ-0,38 кВ от ближайшей опоры ВЛИ -0,4 кВ Л-1 от ТП-488/250 кВА ф. 33 ПС 110/6 кВ Окрасочная для электроснабжения жилого дома, расположенного по адресу: ул. Северная, д. 14 п. Мирный, Наримановский р-н, Астраханская обл. (ориентировочная протяженность - 0,150 км) | Протяженность (для линий электропередачи), м 2021: 156; Максимальная мощность (присоединенная), кВт 2021: 15; Расходы на строительство объекта, тыс. руб. 2021: 164.7374
451 |  |  |  |  | 1 | Установка КТП-6/0,4 кВ и строительство ВЛИ-0,38 кВ от ближайшей опоры ВЛИ-0,38 кВ, ф. 16 ПС 35/6 кВ Началово для электроснабжения жилого дома по ул. Кутумная д. 20, с. Яманцуг, Приволжский район, Астраханская обл. | Протяженность (для линий электропередачи), м 2021: 261; Максимальная мощность (присоединенная), кВт 2021: 15; Расходы на строительство объекта, тыс. руб. 2021: 470.408
452 |  |  |  |  | 1 | Строительство ВЛИ-0,38 кВ от ближайшей опоры ВЛ-0,4 кВ ТП-758, ф. 27 ПС 110/10 кВ Фунтово для электроснабжения жилого дома по ул. Колхозная, д. 51 с. Яксатово, Приволжский р-н, Астраханская область. | Протяженность (для линий электропередачи), м 2021: 307; Максимальная мощность (присоединенная), кВт 2021: 15; Расходы на строительство объекта, тыс. руб. 2021: 191.2591
453 |  |  |  |  | 1 | Строительство ВЛИ-0,38 кВ от ближайшей опоры ВЛИ-0,38 кВ, ТП-353, ф. 35 ПС 110/10 кВ Фунтово для электроснабжения жилого дома по ул. Осенняя д.1А, п. Кирпичного Завода № 1, Приволжский р-н, Астраханская обл. | Протяженность (для линий электропередачи), м 2021: 160; Максимальная мощность (присоединенная), кВт 2021: 15; Расходы на строительство объекта, тыс. руб. 2021: 150.8474
454 |  |  |  |  | 1 | Строительство ЛЭП-0,4 кВ от ближайшей опоры ВЛ-0,4 кВ ТП 792/40 кВА, ф. 7 ПС 110/6 кВ Водозабор для электроснабжения жилого дома, расположенного по адресу: ул. Ярославская, д. 9, с. Растопуловка, Приволжский р-н, Астраханская обл. | Протяженность (для линий электропередачи), м 2021: 55; Максимальная мощность (присоединенная), кВт 2021: 15; Расходы на строительство объекта, тыс. руб. 2021: 97.8741
455 |  |  |  |  | 1 | Строительство ЛЭП-0,4 кВ от ближайшей опоры ВЛ-0,4 кВ ТП 104, ВЛ-14 РП-9, ф.12,35 ПС 110/10 кВ Фунтово для электроснабжения жилых домов, расположенных по адресу: ул. Тенистая, д. 20, д.24, с. Осыпной Бугор, Приволжский р-н, Астраханская обл. | Протяженность (для линий электропередачи), м 2021: 175; Максимальная мощность (присоединенная), кВт 2021: 15; Расходы на строительство объекта, тыс. руб. 2021: 133.9091
456 |  |  |  |  | 1 | Строительство ЛЭП-0,4 кВ от ближайшей опоры ВЛ-0,4 кВ ТП 792/40 кВА, ф.7 ПС 110/6 кВ Водозабор для электроснабжения жилого дома, расположенного по Астраханская обл, Наримановский р-н, севернее земельного участка с кадастровым номером 30:08:130101:295, (к/н 30:08:130101:941) | Протяженность (для линий электропередачи), м 2021: 151; Максимальная мощность (присоединенная), кВт 2021: 15; Расходы на строительство объекта, тыс. руб. 2021: 194.9639
457 |  |  |  |  | 1 | Строительство ВЛИ-0,38 кВ от РУ-0,4 кВ ТП 105 ф. 21 ПС 35/6 кВ Трусовская для электроснабжения элемента благоустройства по ул. Дзержинского, Трусовский район, г. Астрахань | Протяженность (для линий электропередачи), м 2021: 267; Максимальная мощность (присоединенная), кВт 2021: 150; Расходы на строительство объекта, тыс. руб. 2021: 166.2474
458 |  |  |  |  | 1 | Строительство ВЛИ-0,38 кВ от ближайшей опоры ВЛИ-0,38 кВ ТП 1626 ф. 7 ПС 110/6 кВ Окрасочная для электроснабжения жилого дома, расположенного по адресу: СНТ «Полет», пр-д Водопроводный, д.54, Трусовский район, г. Астрахань» (ориентировочная протяженность - 0,120 км) | Протяженность (для линий электропередачи), м 2021: 73; Максимальная мощность (присоединенная), кВт 2021: 14; Расходы на строительство объекта, тыс. руб. 2021: 89.0521
459 |  |  |  |  | 1 | Строительство ВЛИ-0,38 кВ от РУ-0,4 кВ КТП-477 ф.12 ПС 220/110/35/6 кВ Баррикадная для электроснабжения Трехэтажный 24-кв. жилой дом по ул. Южная, д. 1б, рп. Красные Баррикады, Икрянинский р-н, Астраханская обл. | Протяженность (для линий электропередачи), м 2021: 257; Максимальная мощность (присоединенная), кВт 2021: 55; Расходы на строительство объекта, тыс. руб. 2021: 154.3789
460 |  |  |  |  | 1 | Строительство ВЛИ-0,38 кВ от ближайшей опоры ВЛ-0,4 кВ ТП-537 ф. 16 ПС 110/10 кВ Икряное для электроснабжения жилого дома, расположенного по адресу: ул. Каспийская, д. 15, с. Икряное, Икрянинский р-н Астраханская обл. | Протяженность (для линий электропередачи), м 2021: 32; Максимальная мощность (присоединенная), кВт 2021: 8; Расходы на строительство объекта, тыс. руб. 2021: 26.7043
461 |  |  |  |  | 1 | Строительство ВЛИ-0,38 кВ от ближайшей опоры ВЛ-0,4 кВ КТП 664 ф. 406 ПС 35/6 кВ Нефтебаза для электроснабжения жилого дома, расположенного по ул. Молодежная, д. 266, рп. Ильинка, Икрянинский р-н., Астраханская обл. | Протяженность (для линий электропередачи), м 2021: 60; Максимальная мощность (присоединенная), кВт 2021: 13; Расходы на строительство объекта, тыс. руб. 2021: 63.5595
462 |  |  |  |  | 1 | Строительство ВЛ-6 кВ, ВЛИ-0,38 кВ и установка ТП 6/0,4 кВ, ф.3 ПС35/6 Началово для электроснабжения садового дома в с/т.«Обувщик-2», Астраханской обувной фабрики, садовый участок №108 Приволжский район, Астраханская област | Протяженность (для линий электропередачи), м 2021: 123; Максимальная мощность (присоединенная), кВт 2021: 15; Расходы на строительство объекта, тыс. руб. 2021: 183.1436
463 |  |  |  |  | 1 | Строительство ВЛИ-0,38 кВ от ближайшей опоры ВЛИ-0,38кВ ТП-703, ВЛ-7 РП-Растопуловка ф.3,15 ПС 110/10кВ Растопуловка для электроснабжения жилого дома по ул. Радужная, д.40а, с.Растопуловка, Приволжский р-н, Астраханская обл. | Протяженность (для линий электропередачи), м 2021: 110; Максимальная мощность (присоединенная), кВт 2021: 15; Расходы на строительство объекта, тыс. руб. 2021: 213.301
464 |  |  |  |  | 1 | Строительство ВЛЗ-10 кВ, ВЛИ-0,38 кВ и установка ТП-10/0,4 кВ, ф.21 ПС 35/10 кВ Бирюковка для электроснабжения Сельскохозяйственного производства на орошаемый участок Безымянный, 1,7 км юго-восточной границы п.Ивановский, в 150м северо-западнее от правого берега р.Рычан, Приволжский район, Астраханская область | Протяженность (для линий электропередачи), м 2021: 48; Максимальная мощность (присоединенная), кВт 2021: 15; Расходы на строительство объекта, тыс. руб. 2021: 129.6435
465 |  |  |  |  | 1 | Строительство ВЛЗ-6 кВ, ЛЭП-0,4 кВ и установка ТП 6/0,4 кВ ф.7 ПС 110/6 Окрасочная для электроснабжения садового дома, расположенного по адресу СНТ Газовик, ул.Райская, д.37, Трусовский район, г.Астрахань | Протяженность (для линий электропередачи), м 2021: 174; Максимальная мощность (присоединенная), кВт 2021: 15; Расходы на строительство объекта, тыс. руб. 2021: 419.2624
466 |  |  |  |  | 1 | Строительство ВЛ-10 кВ, ВЛИ-0,38 кВ и установка ТП-10/0,4 кВ ф.13 ПС 110/10 кВ Черный Яр-2, для электроснабжения земельного участка под строительство и эксплуатацию ОКС, предназначенного для дошкольного образования (детские ясли) по переулку Садовый, д.2, с.Черный Яр, Черноярский р-н, Астраханская обл. | Протяженность (для линий электропередачи), м 2021: 5; Максимальная мощность (присоединенная), кВт 2021: 150; Расходы на строительство объекта, тыс. руб. 2021: 89.8384
467 |  |  |  |  | 1 | Строительство ВЛ-6 кВ от ближайшей опоры ВЛ-6 кВ ф. 6 ПС 110/35/6 кВ Лесная для электроснабжения производственной базы, расположенной по адресу: ул. 6-й проезд Мостостроителей, д. 2А, Трусовский р-н, г. Астраха | Протяженность (для линий электропередачи), м 2021: 532; Максимальная мощность (присоединенная), кВт 2021: 500; Расходы на строительство объекта, тыс. руб. 2021: 1426.7359
468 |  |  |  |  | 1 | Строительство двух ЛЭП-6 кВ от ближайшей опоры ВЛ-6 кВ ф.611 ПС 110/10-6 кВ Городская, ф.17 ПС 35/6 кВ Началово, ЛЭП-0,4 кВ и установка 2КТП-6/0,4 кВ, для электроснабжения учреждения дошкольного, начального и среднего общего образования, расположенного по ул. Ленина, с. Три Протока, Приволжский р-н., Астраханская обл. | Протяженность (для линий электропередачи), м 2021: 49; Максимальная мощность (присоединенная), кВт 2021: 150; Расходы на строительство объекта, тыс. руб. 2021: 219.9832
469 |  |  |  |  | 1 | Строительство ВЛИ-0,38 кВ от ближайшей опоры ВЛИ-0,38 кВ ТП 161 ф. 16 ПС 35/6 кВ Кировская, для электроснабжения жилого дома, расположенного по адресу: территория СНТ «Ломбард», ул. 2-я Камышовая, д. 16, г. Астрахань | Протяженность (для линий электропередачи), м 2021: 138; Максимальная мощность (присоединенная), кВт 2021: 10; Расходы на строительство объекта, тыс. руб. 2021: 250.9546
470 |  |  |  |  | 1 | Строительство ВЛИ-0,38 кВ от ближайшей опоры ВЛ-0,4 кВ РП 4 ф. 614, 615 ПС 110/10-6 кВ Царевская для электроснабжения гаражей, расположенных по адресу: пер. 2-й Песчаный, д. 4, блок IV, бокс 35, бокс 52, Кировский р-н, г. Астрахань | Протяженность (для линий электропередачи), м 2021: 420; Максимальная мощность (присоединенная), кВт 2021: 6; Расходы на строительство объекта, тыс. руб. 2021: 589.0316
471 |  |  |  |  | 1 | Строительство ВЛИ-0,38 кВ от опоры №1, Л 1, ВЛИ-0,38 кВ КТП-1309, ф. 18 ПС 110/10 кВ Промстройматериалы для электроснабжения жилого дома расположенного по адресу: ул. Магистральная, д. 25 "б", п. Пригородный, Сельское поселение, Солянский совет, Наримановский муниципальный р-н, Астраханска | Протяженность (для линий электропередачи), м 2021: 83; Максимальная мощность (присоединенная), кВт 2021: 15; Расходы на строительство объекта, тыс. руб. 2021: 96.2515
472 |  |  |  |  | 1 | «Строительство ВЛИ-0,38 кВ от ближайшей опоры ВЛИ-0,38 кВ КТП 1629 ф. 7 ПС 35/6 кВ Интернациональная для электроснабжения жилого дома, расположенного по адресу: проезд Павелецкий, д. 25, Трусовский р-н, г. Астрахань» | Протяженность (для линий электропередачи), м 2021: 37; Максимальная мощность (присоединенная), кВт 2021: 15; Расходы на строительство объекта, тыс. руб. 2021: 30.4377
473 |  |  |  |  | 1 | Строительство ВЛИ-0,38 кВ от ближайшей опоры ВЛИ-0,38 кВ КТП 1357 ф. 6 ПС 110/35/6 кВ Лесная для электроснабжения жилых домов, расположенных по адресу: ул. Энергетическая, д. 6в и д. 6к, с. Солянка, Наримановский район, г. Астрахань | Протяженность (для линий электропередачи), м 2021: 140; Максимальная мощность (присоединенная), кВт 2021: 15; Расходы на строительство объекта, тыс. руб. 2021: 124.242
474 |  |  |  |  | 1 | Строительство ВЛИ-0,38 кВ от проектируемой опоры ВЛИ-0,38 кВ КТП 1626 ф. 7 ПС 110/6 кВ Окрасочная для электроснабжения садового дома, расположенного по адресу: ул. Сиреневая, д. 4, СТ «Полет», Трусовский район, г. Астрахань | Протяженность (для линий электропередачи), м 2021: 146; Максимальная мощность (присоединенная), кВт 2021: 14; Расходы на строительство объекта, тыс. руб. 2021: 124.9378
475 |  |  |  |  | 1 | Строительство ВЛЗ-6 кВ, КЛ-0,4 кВ и установка ТП-6/0,4 кВ ф. 27 ПС 110/6 кВ Окрасочная для электроснабжения производственной базы, расположенного по адресу: ул. Элистинская 17е, с. Солянка, Наримановский р-н, г. Астрахань | Протяженность (для линий электропередачи), м 2021: 5; Максимальная мощность (присоединенная), кВт 2021: 150; Расходы на строительство объекта, тыс. руб. 2021: 27.4603
476 |  |  |  |  | 1 | Строительство ВЛИ-0,38 кВ от РУ-0,4 кВ ТП 26, ф. 25 ПС 110/35/10 кВ Капустин Яр для электроснабжения телекоммуникационного оборудования по ул. Волгоградская, около д. № 1, г. Знаменск, Ахтубинский р-н, Астраханская обл. | Протяженность (для линий электропередачи), м 2021: 368; Максимальная мощность (присоединенная), кВт 2021: 15; Расходы на строительство объекта, тыс. руб. 2021: 225.0827
477 |  |  |  |  | 1 | Строительство ВЛ-10 кВ и установка КТП-10/0,4 кВ, ф. 13 ПС 110/10 кВ Фунтово для электроснабжения садовых домов № 2 ,3, 4, 9, 10 в с/т. «Строитель» и жилого дома по ул. Строительная д. 9 с. Яксатово, Приволжский р-н, Астраханская обл. (ориентировочная протяженность - 0,16 км, трансформаторная мощность - 0,16 мВА) | Протяженность (для линий электропередачи), м 2021: 164; Максимальная мощность (присоединенная), кВт 2021: 15; Расходы на строительство объекта, тыс. руб. 2021: 588.1135
478 |  |  |  |  | 1 | Строительство ВЛЗ-6 кВ, ВЛИ-0,38 кВ и установка ТП-6/0,4 кВ, ф.46 ПС 110/10/6 кВ Кири-Кили для электроснабжения столовой в г. Астрахань, 90 м. в западном направлении от ерика Перкатный в районе реки Кривая Болда, Ленинский р-н, Астраханская область | Протяженность (для линий электропередачи), м 2021: 28; Максимальная мощность (присоединенная), кВт 2021: 100; Расходы на строительство объекта, тыс. руб. 2021: 105.724
479 |  |  |  |  | 1 | Строительство ВЛ-10 кВ и установка СТП-10/0,4 кВ, ВЛ-10 РП Растопуловка ф. 3, 15 ПС 110/10 кВ Растопуловка для электроснабжения жилого дома по ул. Сеитовская, д. 57, с. Растопуловка, Приволжский р-н, Астраханская обл. | Протяженность (для линий электропередачи), м 2021: 436; Максимальная мощность (присоединенная), кВт 2021: 15; Расходы на строительство объекта, тыс. руб. 2021: 457.3698
480 |  |  |  |  | 1 | Строительство ВЛИ-0,38 кВ от ближайшей опоры ВЛ-0,4 кВ ТП-40 ф. 9 ПС 110/10 кВ Фунтово для электроснабжения жилого дома по ул. Космонавта Леонова, д. 14А, п.Кирпичного завода № 1, Приволжский р-н, Астраханская обл. | Протяженность (для линий электропередачи), м 2021: 43; Максимальная мощность (присоединенная), кВт 2021: 15; Расходы на строительство объекта, тыс. руб. 2021: 103.9056
481 |  |  |  |  | 1 | Строительство ВЛИ-0,38 кВ от опоры проектируемой ВЛИ-0,38 кВ ТП-214, ВЛ-68 РП-2 ф. 27 ПС 110/10 кВ Фунтово для электроснабжения жилого дома, по ул. Нижегородская, д. № 23 с. Карагали, Приволжский р-н, Астраханская обл. | Протяженность (для линий электропередачи), м 2021: 49; Максимальная мощность (присоединенная), кВт 2021: 15; Расходы на строительство объекта, тыс. руб. 2021: 87.0068
482 |  |  |  |  | 1 | Строительство ВЛ-10 кВ, ВЛИ-0,38 кВ и установка ТП-10/0,4 кВ, ф. 13 ПС 110/10 кВ Ленино для электроснабжения рыбной фермы, расположенной в 0,5 км западнее п. Промысловый, Енотаевский район, Астраханская область. | Протяженность (для линий электропередачи), м 2021: 12; Максимальная мощность (присоединенная), кВт 2021: 6; Расходы на строительство объекта, тыс. руб. 2021: 28.6772
483 |  |  |  |  | 1 | Строительство ВЛИ-0,38 кВ от РУ-0,4 кВ проектируемой ТП-6/0,4 кВ ф.7 ПС 110/6 кВ Окрасочная для электроснабжения жилого дома, расположенного по адресу: СНТ "Газовик", ул. Ванильная, д. 38, Трусовский район, г.Астрахань | Протяженность (для линий электропередачи), м 2021: 96; Максимальная мощность (присоединенная), кВт 2021: 15; Расходы на строительство объекта, тыс. руб. 2021: 216.0824
484 |  |  |  |  | 1 | Строительство ВЛИ-0,38 кВ от проектируемой опорф ВЛИ-0,38 кВ проектируемой ТП-6/0,4 кВ ф.7 ПС 110/6 кВ Окрасочная для электроснабжения жилых домов, расположенного по адресу: СНТ "Газовик", ул. Райская, д.18, уч-к 71, Трусовский район, г.Астрахань | Протяженность (для линий электропередачи), м 2021: 215; Максимальная мощность (присоединенная), кВт 2021: 15; Расходы на строительство объекта, тыс. руб. 2021: 466.0194
485 |  |  |  |  | 1 | Строительство ВЛЗ-10 кВ, ВЛИ-0,38 кВ и установка КТП-10/0,4 кВ, ВЛ-7 РП-Растопуловка ф. 3,15 ПС 110/10 кВ Растопуловка для электроснабжения жилых домов по ул. В. Нурмухамедова д. 31 и д. 32 с. Растопуловка, Приволжский р-н, Астраханская обл. | Протяженность (для линий электропередачи), м 2021: 200; Максимальная мощность (присоединенная), кВт 2021: 15; Расходы на строительство объекта, тыс. руб. 2021: 309.7489
486 |  |  |  |  | 1 | Строительство ВЛИ-0,38 кВ от проектируемой опоры ВЛИ-0,38 кВ проектируемой КТП-10/0,4 кВ, ВЛ-7 РП-Растопуловка ф. 3,15 ПС 110/10 кВ Растопуловка для электроснабжения жилого дома по ул. В. Нурмухамедова д. 10 с. Растопуловка, Приволжский р-н, Астраханская обл. | Протяженность (для линий электропередачи), м 2021: 85; Максимальная мощность (присоединенная), кВт 2021: 15; Расходы на строительство объекта, тыс. руб. 2021: 189.6561
487 |  |  |  |  | 1 | Строительство ВЛИ-0,38 кВ от ближайшей опоры ВЛ-0,4 кВ, ТП-651 ф. 46 ПС 110/10/6 кВ Кири-Кили для электроснабжения жилого дома по ул. Цветочная, д. 20, п. Пойменный, Приволжский р-н, Астраханская обл | Протяженность (для линий электропередачи), м 2021: 71; Максимальная мощность (присоединенная), кВт 2021: 6; Расходы на строительство объекта, тыс. руб. 2021: 137.9535
488 |  |  |  |  | 1 | Строительство ВЛИ-0,38 кВ от РУ-0,4 кВ проектируемой ТП-6/0,4 кВ ф.7 ПС 110/6 кВ Окрасочная для электроснабжения садового и жилого дома, расположенного по адресу: СНТ "Газовик", ул.Семейная, д.18, д.3, Трусовский район, г.Астрахань | Протяженность (для линий электропередачи), м 2021: 561; Максимальная мощность (присоединенная), кВт 2021: 15; Расходы на строительство объекта, тыс. руб. 2021: 995.2786
489 |  |  |  |  | 1 | Строительство ВЛИ-0,38 кВ от ближайшей опоры ВЛ-0,4 кВ ТП 788 ВЛ-9 РП-Растопуловка ф. 3, 15 ПС 110/10 кВ Растопуловка для электроснабжения жилого дома по ул. Благодатная, 23, с.Растопуловка, Приволжский р-н, Астраханская обл | Протяженность (для линий электропередачи), м 2021: 35; Максимальная мощность (присоединенная), кВт 2021: 15; Расходы на строительство объекта, тыс. руб. 2021: 116.2457
490 |  |  |  |  | 1 | Строительство ВЛЗ-6 кВ, ВЛИ-0,38 кВ и установка КТП-6/0,4 кВ, ф.16 ПС 35/6 кВ Кировская для электроснабжения жилого дома, расположенного по адресу: ул. 2-я Сурепская, д.12, Кировский р-н, г.Астрахань | Протяженность (для линий электропередачи), м 2021: 40; Максимальная мощность (присоединенная), кВт 2021: 14; Расходы на строительство объекта, тыс. руб. 2021: 216.8161
491 |  |  |  |  | 1 | Строительство ВЛИ-0,38 кВ от ближайшей опоры проектируемой ВЛ-0,4 кВ проектируемой ТП-6/0,4 кВ, ф.3 ПС 35/6 кВ Началово для электроснабжения садовых домов в с/т "Обувщик-2" Астраханской обувной фабрики, садовые участки №16, 59 и 113, Приволжский р-н, Астраханская обл. | Протяженность (для линий электропередачи), м 2021: 217; Максимальная мощность (присоединенная), кВт 2021: 6; Расходы на строительство объекта, тыс. руб. 2021: 480.4768
492 |  |  |  |  | 1 | Строительство ВЛИ-0,38кВ от проектируемой ТП-6/0,4кВ ф.3 ПС 35/6 кВ Началово для электроснабжения жилых домов расположенных вмкр.Радужный 27, 28А, 31, 32, 32А, 38, 40 ,42, 43, 44, в мкр.Придорожный д.22, с.Началово, с/т "Обувщик-2" Астраханской обувной фабрики д.92 и садовых участков з/у 72, 93, 101, 112, Приволжский р-н, Астраханская обл | Протяженность (для линий электропередачи), м 2021: 1531; Максимальная мощность (присоединенная), кВт 2021: 15; Расходы на строительство объекта, тыс. руб. 2021: 2489.5272
493 |  |  |  |  | 1 | Строительство ВЛЗ-10 кВ, ВЛИ-0,38 кВ и установка ТП-10/0,4 кВ, ф. 33 ПС 110/10 кВ Фунтово для электроснабжения подсобного хозяйства, расположенного на орошаемом участке «Ирле», 1 поле, участок №5, Приволжский р-н, Астраханская область | Протяженность (для линий электропередачи), м 2021: 10; Максимальная мощность (присоединенная), кВт 2021: 50; Расходы на строительство объекта, тыс. руб. 2021: 69.2563
494 |  |  |  |  | 1 | Строительство ВЛЗ-10 кВ, ВЛИ-0,38 кВ и установка ТП-10/0,4 кВ, ф. 7 ПС 110/10 кВ Фунтово для электроснабжения земельного участка для производства сельхозпродукции, расположенного на орошаемом участке «Ирле» на поле 1, дорожке 5, уч. № 1, Приволжский р-н, Астраханская обл. | Протяженность (для линий электропередачи), м 2021: 225; Максимальная мощность (присоединенная), кВт 2021: 15; Расходы на строительство объекта, тыс. руб. 2021: 401.6446
495 |  |  |  |  | 1 | Строительство ВЛ-10кВ, ВЛИ-0,38кВ и установка ТП-10/0,4кВ, ф.14 ПС 110/35/10 кВ ЦРП для электроснабжения нежилого помещения (склада), (к/н 30:09:090307:96), расположенного в МО "Трехпротокский сельсовет", в 230м восточнее восточной границы с.Кулаковка, в 90м южнее автомобильной дороги Астрахань-Три Протока -Началово, с.Три Протока, Приволжский р-н, Астраханская обл. | Протяженность (для линий электропередачи), м 2021: 5; Максимальная мощность (присоединенная), кВт 2021: 100; Расходы на строительство объекта, тыс. руб. 2021: 77.2118
501 |  |  |  |  | 1 | Строительство ВЛИ-0,38 кВ от ближайшей опоры ВЛИ-0,38 кВ ТП 742 ф. 4 ПС 110/35/10 кВ ЦРП для электроснабжения жилого дома, расположенного по адресу: ул. Вольная, д. 15, п. Новоначаловский, Приволжский р-н, Астраханская обл. | Протяженность (для линий электропередачи), м 2022: 59; Максимальная мощность (присоединенная), кВт 2022: 15; Расходы на строительство объекта, тыс. руб. 2022: 43.04
502 |  |  |  |  | 1 | Строительство ВЛИ-0,38 кВ от проектируемой опоры ВЛИ-0,38 кВ ТП 1465 ф. 52 ПС 110/6 кВ Судостроительная для электроснабжения садового дома, расположенного в с/т Пилот Астраханского объединенного авиаотряда, участок 40, Советский район, г. Астрахань | Протяженность (для линий электропередачи), м 2022: 247; Максимальная мощность (присоединенная), кВт 2022: 15; Расходы на строительство объекта, тыс. руб. 2022: 299.7092
503 |  |  |  |  | 1 | Строительство ВЛИ-0,38 кВ от проектируемой опоры ВЛИ-0,38 кВ проектируемой КТП-6/0,4 кВ ф. 16 ПС 35/6 кВ Кировская для электроснабжения жилого дома, расположенного по адресу: б/н (к/н 30:12:010445:420) в районе улиц Геленжикской и 2-я Сурепская, Кировский р-н г. Астрахань | Протяженность (для линий электропередачи), м 2022: 70; Максимальная мощность (присоединенная), кВт 2022: 21; Расходы на строительство объекта, тыс. руб. 2022: 84.1855
504 |  |  |  |  | 1 | Строительство ЛЭП-0,4 кВ от ближайшей опоры ВЛ-0,4 кВ ТП 104/400 кВА, ВЛ-14 РП-9 ф.12,35 ПС 110/10 кВ Фунтово для электроснабжения жилого дома, расположенного по ул. Асии Эрембетовой, д.23, с. Осыпной Бугор, Приволжский р-н, Астраханская обл. | Протяженность (для линий электропередачи), м 2022: 78; Максимальная мощность (присоединенная), кВт 2022: 30; Расходы на строительство объекта, тыс. руб. 2022: 93.1114
505 |  |  |  |  | 1 | Строительство ЛЭП-0,4 кВ от ближайшей опоры ВЛ-0,4 кВ ТП 157/250 кВА, ф.7 ПС 35/6 кВ Началово для электроснабжения жилых домов, расположенных по ул. Калинина, д.25, 27, с. Началово, Приволжский р-н, Астраханская обл. | Протяженность (для линий электропередачи), м 2022: 110; Максимальная мощность (присоединенная), кВт 2022: 12; Расходы на строительство объекта, тыс. руб. 2022: 102.3929
506 |  |  |  |  | 1 | Строительство ВЛИ-0,38 кВ от ближайшей опоры ВЛ-0,4 кВ КТП-78 ф.23 ПС 35/6 кВ Октябрьская для электроснабжения магазина по ул. Заречная, д. 9 «В», с. Новокучергановка, Наримановский район, Астраханская обл. | Протяженность (для линий электропередачи), м 2022: 103; Максимальная мощность (присоединенная), кВт 2022: 15; Расходы на строительство объекта, тыс. руб. 2022: 134.4415
507 |  |  |  |  | 1 | Строительство ВЛИ-0,38 кВ от опоры № 2/9 ВЛИ-0,4 кВ Л-1 КТП-682/100 кВА, ф. 9 ПС 110/10/6 кВ Промстройматериалы для электроснабжения жилого дома по ул. Чусовая, д. 4, с. Солянка, Наримановский р-н, Астраханская обл. | Протяженность (для линий электропередачи), м 2022: 58; Максимальная мощность (присоединенная), кВт 2022: 6; Расходы на строительство объекта, тыс. руб. 2022: 49.9267
508 |  |  |  |  | 1 | Строительство ВЛИ-0,38 кВ от ближайшей опоры ВЛИ-0,38 кВ КТП 1505, ф. 52 ПС 110/6 кВ Судостроительная для электроснабжения жилого дома, расположенного по адресу: с/т «Портовик» Астраханского порта Волжского объединенного речного пароходства, д. 2, Советский район, г. Астрахань, Астраханская обл. | Протяженность (для линий электропередачи), м 2022: 92; Максимальная мощность (присоединенная), кВт 2022: 15; Расходы на строительство объекта, тыс. руб. 2022: 170.0279
509 |  |  |  |  | 1 | Строительство ВЛИ-0,38 кВ от ближайшей опоры ВЛИ-0,38 кВ ТП 1505 ф. 52 ПС 110/6 кВ Судостроительная для электроснабжения жилого дома, расположенного по адресу: тер. СНТ Портовик-2, пер. Дорожный, 39, г. Астрахань | Протяженность (для линий электропередачи), м 2022: 80; Максимальная мощность (присоединенная), кВт 2022: 15; Расходы на строительство объекта, тыс. руб. 2022: 256.4229
510 |  |  |  |  | 1 | Строительство ВЛИ-0,38 кВ от проектируемой опоры ВЛИ-0,38 кВ ТП 1505 ф. 52 ПС 110/6 кВ Судостроительная для электроснабжения садового дома, расположенного в с/т «Портовик-2» при Астраханском порте ВОРПа, участок 71, г. Астрахань | Протяженность (для линий электропередачи), м 2022: 167; Максимальная мощность (присоединенная), кВт 2022: 15; Расходы на строительство объекта, тыс. руб. 2022: 180.8457
511 |  |  |  |  | 1 | Строительство ВЛИ-0,38 кВ кВ от ближайшей опоры ВЛ-0,4 кВ ТП-254/100 кВА ф. 611 ПС 110/10-6 кВ Городская для электроснабжения жилого дома, расположенного по ул. Лесная, д. 14 "а", п. Поляна, Приволжский р-н, Астраханская обл. | Протяженность (для линий электропередачи), м 2022: 223; Максимальная мощность (присоединенная), кВт 2022: 15; Расходы на строительство объекта, тыс. руб. 2022: 308.0948
512 |  |  |  |  | 1 | Строительство ВЛИ-0,38 кВ от РУ-0,4 кВ ТП-824 ф.3 ПС 110/35/6 кВ Евпраксино для электроснабжения жилого дома по ул. Пионерская, д. 41, с. Килинчи, Приволжский р-н, Астраханская обл. | Протяженность (для линий электропередачи), м 2022: 60; Максимальная мощность (присоединенная), кВт 2022: 15; Расходы на строительство объекта, тыс. руб. 2022: 124.126
513 |  |  |  |  | 1 | Строительство ВЛИ-0,38 кВ от опоры проектируемой ВЛИ-0,38 кВ, проектируемой ТП-10/0,4 кВ, РП-6 ВЛ-82 ф. 5 ПС 110/10 кВ Николо-Комаровка для электроснабжения жилого дома расположенного на з/у 7, мкр. Обережный, п. Первое Мая, Приволжский р-н, Астраханская обл | Протяженность (для линий электропередачи), м 2022: 118; Максимальная мощность (присоединенная), кВт 2022: 14; Расходы на строительство объекта, тыс. руб. 2022: 146.4114
514 |  |  |  |  | 1 | Строительство ВЛИ-0,38 кВ от РУ-0,4 кВ СТП- 153/40 кВА ф. 7 ПС 110/10 кВ Красный Яр для электроснабжения поливного насоса по ул. Речная, д. 1 Г, п. Переправа Корсака, Красноярский р-н, Астраханская обл. | Протяженность (для линий электропередачи), м 2022: 200; Максимальная мощность (присоединенная), кВт 2022: 15; Расходы на строительство объекта, тыс. руб. 2022: 220.5994
515 |  |  |  |  | 1 | Строительство ВЛИ-0,38 кВ от ближайшей опоры ВЛ-0,4 кВ ТП 750 ф. 17 ПС 35/6 кВ Началово для электроснабжения садового дома в с/т. «Монолит» СМТ № 1 ТСО «Астраханстрой», ул. Кутумная, уч. 42, Приволжский р-н, Астраханская обл. | Протяженность (для линий электропередачи), м 2022: 160; Максимальная мощность (присоединенная), кВт 2022: 44.9; Расходы на строительство объекта, тыс. руб. 2022: 200.0689
516 |  |  |  |  | 1 | Строительство ВЛИ-0,38 кВ от ближайшей опоры ВЛ-0,4 кВ ТП-167 ф. 3 ПС 110/35/6 кВ Евпраксино для электроснабжения жилого дома по ул. Комарова, д. 39Б, с. Килинчи, Приволжский р-н, Астраханская обл. | Протяженность (для линий электропередачи), м 2022: 55; Максимальная мощность (присоединенная), кВт 2022: 7; Расходы на строительство объекта, тыс. руб. 2022: 89.0679
517 |  |  |  |  | 1 | Строительство ЛЭП-0,4 кВ от ближайшей опоры ВЛ-0,4 кВ ТП 743, ф. 12 ПС 110/10 кВ Фунтово для электроснабжения садового дома, расположенного по адресу: с/т «Квант» машиностроительного завода «Прогресс», уч. 26, Приволжский р-н, Астраханская обл. | Протяженность (для линий электропередачи), м 2022: 277; Максимальная мощность (присоединенная), кВт 2022: 15; Расходы на строительство объекта, тыс. руб. 2022: 264.8456
518 |  |  |  |  | 1 | Строительство ВЛИ-0,38 кВ от ближайшей опоры ВЛ-0,4 кВ ТП-214 ВЛ-68 РП-2 ф. 27 ПС 110/10 кВ Фунтово для электроснабжения жилого дома по ул. Минская, д. 23, с. Карагали, Приволжский р-н, Астраханская обл. | Протяженность (для линий электропередачи), м 2022: 148; Максимальная мощность (присоединенная), кВт 2022: 15; Расходы на строительство объекта, тыс. руб. 2022: 236.2523
519 |  |  |  |  | 1 | "Строительство ЛЭП-0,4 кВ от РУ-0,4 кВ ТП 478, ф.27 ВЛ-68 РП-2 ПС 110/10 кВ Фунтово для электроснабжения объекта придорожного сервиса, расположенного по ул. Зеленая, д.8 Б, с. Карагали, Приволжский р-н, Астраханская обл." | Протяженность (для линий электропередачи), м 2022: 139; Максимальная мощность (присоединенная), кВт 2022: 50; Расходы на строительство объекта, тыс. руб. 2022: 151.1626
520 |  |  |  |  | 1 | Строительство ЛЭП-0,4 кВ от ближайшей опоры ВЛ-0,4 кВ ТП 708/250 кВА, ВЛ-7 РП-Растопуловка, ф. 3, 15 ПС 110/10 кВ Растопуловка для электроснабжения жилого дома, расположенного по ул. Строителей, д. 2В, с. Растопуловка, Приволжский р-н, Астраханская обл. | Протяженность (для линий электропередачи), м 2022: 46; Максимальная мощность (присоединенная), кВт 2022: 15; Расходы на строительство объекта, тыс. руб. 2022: 69.9082
521 |  |  |  |  | 1 | Строительство ВЛИ-0,38 кВ от ближайшей опоры ВЛИ-0,38 кВ ТП-428 ВЛ-68 РП-2 ф. 27 ПС 110/10 кВ Фунтово для электроснабжения садового дома в с/т «Дельта» Астраханского УПП «Дельта» ВОС, уч. 42 Приволжский р-н, Астраханская обл. | Протяженность (для линий электропередачи), м 2022: 84; Максимальная мощность (присоединенная), кВт 2022: 6; Расходы на строительство объекта, тыс. руб. 2022: 105.2052
522 |  |  |  |  | 1 | Строительство ВЛИ-0,38 кВ от ближайшей опоры ВЛИ-0,38кВ ТП-447, ф.18 ПС 35/6кВ Началово для электроснабжения жилого дома, по ул. Лунная д.13 корп.А, с.Началово, Приволжский р-н, Астраханская обл. | Протяженность (для линий электропередачи), м 2022: 145; Максимальная мощность (присоединенная), кВт 2022: 21; Расходы на строительство объекта, тыс. руб. 2022: 278.8946
523 |  |  |  |  | 1 | Строительство ВЛИ-0,38 кВ от ближайшей опоры ВЛИ-0,38 кВ ТП-774, ф.22 ПС 35/6 кВ Началово для электроснабжения Магазина по ул.Болдинская, д.19А, п.Садовый, Приволжский район, Астраханская обл. | Протяженность (для линий электропередачи), м 2022: 289; Максимальная мощность (присоединенная), кВт 2022: 15; Расходы на строительство объекта, тыс. руб. 2022: 466.9552
524 |  |  |  |  | 1 | Строительство ВЛИ-0,38 кВ от РУ-0,4 кВ КТП-360, ф. 29 ПС 110/10 кВ Промстройматериалы для электроснабжения жилого дома по ул. Кунгурская, д. 12, с. Солянка, Наримановский р-н, Астраханская обл. | Протяженность (для линий электропередачи), м 2022: 239; Максимальная мощность (присоединенная), кВт 2022: 15; Расходы на строительство объекта, тыс. руб. 2022: 397.2487
525 |  |  |  |  | 1 | Строительство ВЛИ-0,38 кВ от ближайшей опоры ВЛ-0,4 кВ КТП-682/100 кВА, ф. 9 ПС 110/10 кВ Промстройматериалы для электроснабжения жилого дома по ул. Энергетическая, д. 6 «ж», с. Солянка, Наримановский р-н, Астраханская обл. | Протяженность (для линий электропередачи), м 2022: 241; Максимальная мощность (присоединенная), кВт 2022: 30; Расходы на строительство объекта, тыс. руб. 2022: 348.3619
526 |  |  |  |  | 1 | Строительство ВЛИ-0,38 кВ от ближайшей опоры ВЛИ-0,38 кВ ТП-103, ВЛ-66 РП-2 ф. 27 ПС 110/10 кВ Фунтово для электроснабжения жилого дома по ул. Газопроводная 2-я, д.33, с. Яксатово, Приволжский р-н, Астраханская обл. | Протяженность (для линий электропередачи), м 2022: 111; Максимальная мощность (присоединенная), кВт 2022: 15; Расходы на строительство объекта, тыс. руб. 2022: 214.6822
527 |  |  |  |  | 1 | Строительство ВЛИ-0,38 кВ от ближайшей опоры ВЛ-0,4 кВ ТП-758, ф. 27 ПС 110/10 кВ Фунтово для электроснабжения жилого дома в пер. Тихий, д.15А, с. Яксатово, Приволжский р-н, Астраханская обл. | Протяженность (для линий электропередачи), м 2022: 123; Максимальная мощность (присоединенная), кВт 2022: 4; Расходы на строительство объекта, тыс. руб. 2022: 287.4273
528 |  |  |  |  | 1 | Строительство ВЛИ-0,38 кВ от проектируемой опоры ВЛИ-0,38 кВ проектируемой КТП-6/0,4 кВ, ф. 16 ПС 35/9 кВ Кировская для электроснабжения жилого дома, расположенного пго адресу: ул. 2-я Сурепская, д. 6, Кировский р-н, г. Астрахань | Протяженность (для линий электропередачи), м 2022: 120; Максимальная мощность (присоединенная), кВт 2022: 15; Расходы на строительство объекта, тыс. руб. 2022: 237.6589
529 |  |  |  |  | 1 | Строительство ЛЭП-0,4 кВ от РУ-0,4 кВ ТП 600 ф.128, 111 ПС 110/10-6 кВ Северная для электроснабжения помещения, расположенного по адресу: ул. Свердлова/ул. Урицкого, д. 4/7, пом. 16, дол. Собст 17/100, Кировский р-н, г. Астрахань» | Протяженность (для линий электропередачи), м 2022: 38; Максимальная мощность (присоединенная), кВт 2022: 80; Расходы на строительство объекта, тыс. руб. 2022: 57.3637
530 |  |  |  |  | 1 | Строительство ВЛИ-0,38 кВ от ближайшей опоры ВЛ-0,4 кВ Л-3 КТП-49 ф. 15 ПС 110/10 кВ Стройиндустрия для электроснабжения телекоммуникационного оборудования по ул. Колхозная, д. 53, с. Рассвет, Наримановский р-н, Астраханская обл. | Протяженность (для линий электропередачи), м 2022: 111; Максимальная мощность (присоединенная), кВт 2022: 15; Расходы на строительство объекта, тыс. руб. 2022: 136.8761
531 |  |  |  |  | 1 | Строительство ЛЭП-0,4 кВ от ближайшей опоры ВЛ-0,4 кВ ТП 428 ВЛ-68 РП-2, ф. 27 ПС 110/10 кВ Фунтово для электроснабжения жилого дома, расположенного по адресу: ул. Звездная, д. 67, с. Карагали, Приволжский р-н, Астраханская обл. | Протяженность (для линий электропередачи), м 2022: 252; Максимальная мощность (присоединенная), кВт 2022: 30; Расходы на строительство объекта, тыс. руб. 2022: 304.6718
532 |  |  |  |  | 1 | Строительство ЛЭП-0,4 кВ от ближайшей опоры ВЛ-0,4 кВ ТП 103/100 кВА РП-2 ВЛ-66, ф. 27 ПС 110/10 кВ Фунтово для электроснабжения жилого дома, расположенного по адресу: ул. Газопроводная, д. 23, с. Яксатово, Приволжский р-н, Астраханская обл. | Протяженность (для линий электропередачи), м 2022: 128; Максимальная мощность (присоединенная), кВт 2022: 15; Расходы на строительство объекта, тыс. руб. 2022: 168.0345
533 |  |  |  |  | 1 | Строительство ВЛИ-0,38 кВ от РУ-0,4 кВ проектируемой ТП-6/0,4 кВ ф. 18 ПС 35/6 кВ Началово для электроснабжения жилого дома по ул. Ленинградская, д. 47, с. Началово, Приволжский р-н, Астраханская обл. | Протяженность (для линий электропередачи), м 2022: 135; Максимальная мощность (присоединенная), кВт 2022: 15; Расходы на строительство объекта, тыс. руб. 2022: 162.9991
534 |  |  |  |  | 1 | Строительство ЛЭП-0,4 кВ от ближайшей опоры ВЛ-0,4 кВ ТП 18/160 кВА, РП-9 ВЛ-13, ф.12,35 ПС 110/10 кВ Фунтово для электроснабжения земельного участка, расположенного по адресу: ул. Кирова, д.26а, с. Осыпной Бугор, Приволжский р-н, Астраханская обл. | Протяженность (для линий электропередачи), м 2022: 107; Максимальная мощность (присоединенная), кВт 2022: 15; Расходы на строительство объекта, тыс. руб. 2022: 221.3206
535 |  |  |  |  | 1 | Строительство ВЛИ-0,38 кВ от ближайшей опоры ВЛИ-0,38 кВ, ТП-750, ф. 17, ПС 35/6 кВ Началово для электроснабжения жилых домов по ул.Садовая д. 54, д. 61, д. 64, д. 67 в с/т «Монолит», Приволжский р-н, Астраханская обл. | Протяженность (для линий электропередачи), м 2022: 170; Максимальная мощность (присоединенная), кВт 2022: 101; Расходы на строительство объекта, тыс. руб. 2022: 145.8196
536 |  |  |  |  | 1 | Строительство ЛЭП-0,4 кВ от ближайшей опоры ВЛ-0,4 кВ ТП 778/40 кВА, ф. 16 ПС 35/6 кВ Началово для электроснабжения жилого дома, расположенного по ул. Шоссейная, д. 14, с. Яманцуг, Приволжский р-н, Астраханская обл. | Протяженность (для линий электропередачи), м 2022: 132; Максимальная мощность (присоединенная), кВт 2022: 15; Расходы на строительство объекта, тыс. руб. 2022: 161.1681
537 |  |  |  |  | 1 | Строительство ВЛИ-0,38 кВ от ближайшей опоры ВЛИ-0,38 кВ ТП-40, ф. 9 ПС 110/10 кВ Фунтово для электроснабжения жилого дома, по ул. Космонавта Леонова д. 24, п. Кирпичного Завода № 1, Приволжский р-н, Астраханская обл. | Протяженность (для линий электропередачи), м 2022: 127; Максимальная мощность (присоединенная), кВт 2022: 6; Расходы на строительство объекта, тыс. руб. 2022: 156.9749
538 |  |  |  |  | 1 | Строительство ЛЭП-0,4 кВ от РУ-0,4 кВ ТП 1709 ф.18 ПС 110/35/10 кВ Первомайская для электроснабжения насосной станции, расположенной по адресу: п. Янго-Аул, б/н (к/н 30:12:022001:606), СТ «Болдинское», Ленинский р-н, Астрахань | Протяженность (для линий электропередачи), м 2022: 477; Максимальная мощность (присоединенная), кВт 2022: 50; Расходы на строительство объекта, тыс. руб. 2022: 267.4829
539 |  |  |  |  | 1 | Строительство ВЛИ-0,38 кВ от проектируемой опоры ВЛИ-0,38 кВ ТП 1626 ф. 7 ПС 110/6 кВ Окрасочная для электроснабжения садового дома, расположенного по адресу: уч. б/н, (к/н 30:12:032082:156), с/т «Авиатор», Трусовский р-он, г.Астрахань | Протяженность (для линий электропередачи), м 2022: 103; Максимальная мощность (присоединенная), кВт 2022: 30; Расходы на строительство объекта, тыс. руб. 2022: 111.5171
540 |  |  |  |  | 1 | Строительство ЛЭП-0,4 кВ от РУ-0,4 кВ ТП 276 ф. 605 ПС 110/10/6 кВ Южная для электроснабжения объекта дорожного сервиса, расположенного по адресу: ул. Фунтовское шоссе, Советский район, г. Астрахань | Протяженность (для линий электропередачи), м 2022: 111; Максимальная мощность (присоединенная), кВт 2022: 100.4; Расходы на строительство объекта, тыс. руб. 2022: 74.6568
541 |  |  |  |  | 1 | Строительство ВЛИ-0,38 кВ от ближайшей опоры ВЛИ-0,38 кВ проектируемой ТП-6/0,4 кВ, ф.21 ПС 35/6 кВ Началово для электроснабжения жилых домов, расположенных в мкр.3-й Южный, з/у №5,18,27,30,36 и мкр. Южный, д.40, 41, 42, с.Началово, Приволжский район, Астраханская обл. | Протяженность (для линий электропередачи), м 2022: 514; Максимальная мощность (присоединенная), кВт 2022: 120; Расходы на строительство объекта, тыс. руб. 2022: 1702.3857
542 |  |  |  |  | 1 | Строительство ВЛИ-0,38 кВ от ближайшей опоры ВЛ-0,4 кВ ТП 98 ф. 16 ПС 35/6 кВ Кировская для электроснабжения жилого дома, расположенного по адресу: пер. 3-й Бакурский, д. 39, Кировский р-н,г. Астрахань | Протяженность (для линий электропередачи), м 2022: 214; Максимальная мощность (присоединенная), кВт 2022: 15; Расходы на строительство объекта, тыс. руб. 2022: 410.7055
543 |  |  |  |  | 1 | Строительство ЛЭП-0,4 кВ от РУ-0,4 кВ ТП 1806 ф. 609 ПС 110/10-6 кВ Городская для электроснабжения гаража, расположенного по адресу: бокс 23, блок 4, ул. Софьи Перовской, д. 98г, Кировский р-н, г. Астрахань | Протяженность (для линий электропередачи), м 2022: 113; Максимальная мощность (присоединенная), кВт 2022: 20; Расходы на строительство объекта, тыс. руб. 2022: 102.2107
544 |  |  |  |  | 1 | Строительство ВЛИ-0,38 кВ от ближайшей опоры ВЛИ-0,38 кВ КТП 1758 ф. 10 ПС 110/6 кВ Судостроительная для электроснабжения жилого дома, расположенного по адресу: ул. 4-я Природная, участок №2, Советский район, г. Астрахань | Протяженность (для линий электропередачи), м 2022: 109; Максимальная мощность (присоединенная), кВт 2022: 30; Расходы на строительство объекта, тыс. руб. 2022: 178.1371
545 |  |  |  |  | 1 | Строительство ВЛИ-0,4 кВ от РУ-0,4 кВ и установка силового трансформатора 160 кВА в КТП 1771 ф.606 ПС 110/10-6 кВ Южная для электроснабжения крестьянского хозяйства, расположенного по адресу: с. Кулаковка, в 1,8 км южнее с. Кулаковка, в 50 м севернее ер. Малый Царев, Приволжский район, г. Астрахань | Протяженность (для линий электропередачи), м 2022: 254; Максимальная мощность (присоединенная), кВт 2022: 60; Расходы на строительство объекта, тыс. руб. 2022: 76.3571
546 |  |  |  |  | 1 | Строительство ВЛИ-0,38 кВ от ближайшей опоры ВЛ-0,4 кВ Л-3 КТП-430 ф. 33 ПС 220/110/35/6 кВ Владимировка для электроснабжения жилого дома в Северном городке, уч. б/н (к/н 30:01:150230:2551), г. Ахтубинск, Ахтубинский р-н, Астраханская обл. | Протяженность (для линий электропередачи), м 2022: 198; Максимальная мощность (присоединенная), кВт 2022: 15; Расходы на строительство объекта, тыс. руб. 2022: 183.8533
547 |  |  |  |  | 1 | Строительство ВЛИ-0,38 кВ от ближайшей опоры ВЛИ-0,38 кВ, ТП-523, ф. 22 ПС 35/6 кВ Началово для электроснабжения садового дома в с/т «Романтика» управления полиграфии и издательств администрации области, д. 13, Приволжский р-н, Астраханская обл. | Протяженность (для линий электропередачи), м 2022: 23; Максимальная мощность (присоединенная), кВт 2022: 15; Расходы на строительство объекта, тыс. руб. 2022: 39.9361
548 |  |  |  |  | 1 | Строительство ВЛИ-0,38 кВ от ближайшей опоры ВЛ-0,4 кВ ТП-523 ф. 22 ПС 35/6 кВ Началово для электроснабжения жилого строения в с/т "Обувщик-1" Астраханской обувной фабрики, д. 21 , Приволжский р-н, Астраханская обл. | Протяженность (для линий электропередачи), м 2022: 53; Максимальная мощность (присоединенная), кВт 2022: 5; Расходы на строительство объекта, тыс. руб. 2022: 54.59
549 |  |  |  |  | 1 | Строительство ЛЭП-0,4 кВ от ближайшей опоры ВЛ-0,4 кВ ТП 763, ф. 21 ПС 35/6 кВ Началово для электроснабжения жилого дома, расположенного по адресу: ул. А. Ахматовой, д. 20, п. Началово, Приволжский р-н, Астраханская обл. | Протяженность (для линий электропередачи), м 2022: 79; Максимальная мощность (присоединенная), кВт 2022: 15; Расходы на строительство объекта, тыс. руб. 2022: 84.2066
550 |  |  |  |  | 1 | Строительство ЛЭП-0,4 кВ от ближайшей опоры ВЛ- 0,4 кВ ТП 708/250 кВА, ВЛ-7 РП Растопуловка, ф.3,15 ПС 110/10 кВ Растопуловка для электроснабжения жилого дома, расположенного по ул. им. Кдрбая Искендерова, д.27, с. Растопуловка, Приволжский р-н, Астраханская обл. | Протяженность (для линий электропередачи), м 2022: 117; Максимальная мощность (присоединенная), кВт 2022: 6; Расходы на строительство объекта, тыс. руб. 2022: 157.0268
551 |  |  |  |  | 1 | Строительство ЛЭП-0,4 кВ от ближайшей опоры ВЛ-0,4 кВ ТП 447/250 кВА, ф. 21 ПС 35/6 кВ Началово для электроснабжения жилого дома, расположенного по адресу: ул. Весенняя, д. 3, с. Началово, Приволжский р-н, Астраханская обл. | Протяженность (для линий электропередачи), м 2022: 179; Максимальная мощность (присоединенная), кВт 2022: 11; Расходы на строительство объекта, тыс. руб. 2022: 214.9235
552 |  |  |  |  | 1 | Строительство ВЛИ-0,4 кВ от ближайшей опоры ВЛИ-0,4 кВ КТП 1147 ф. 54 ПС 110/10 кВ Кири-Кили для электроснабжения нежилого помещения, расположенного по адресу: ул. 4-я Черниговская, д. 18 «б», г. Астрахань | Протяженность (для линий электропередачи), м 2022: 38; Максимальная мощность (присоединенная), кВт 2022: 50; Расходы на строительство объекта, тыс. руб. 2022: 70.1371
553 |  |  |  |  | 1 | Строительство ВЛИ-0,38 кВ от ближайшей опоры ВЛИ-0,38 кВ ТП-428 ВЛ-68 РП-2 ф. 27 ПС 110/10 кВ Фунтово для электроснабжения садового дома в с/т «Медик» на уч. № 3, с. Карагали, Приволжский р-н, Астраханская обл. | Протяженность (для линий электропередачи), м 2022: 252; Максимальная мощность (присоединенная), кВт 2022: 24; Расходы на строительство объекта, тыс. руб. 2022: 509.5306
554 |  |  |  |  | 1 | . Строительство ВЛИ-0,38 кВ от РУ-0,4 кВ ТП-442 ф.5 ПС 35/6 кВ Началово для электроснабжения жилого дома в мкр.2-й Южный, д.26, с.Началово, Приволжский р-н, Астраханская обл. | Протяженность (для линий электропередачи), м 2022: 236; Максимальная мощность (присоединенная), кВт 2022: 21; Расходы на строительство объекта, тыс. руб. 2022: 477.9322
555 |  |  |  |  | 1 | Строительство ЛЭП-0,4 кВ от РУ-0,4 кВ ТП 1008 ф. 11 ПС 35/6 кВ Трусовская для электроснабжения торгового центра, расположенного по адресу: ул. 5-я Керченская, д. 16, Трусовский район, г. Астрахань | Протяженность (для линий электропередачи), м 2022: 286; Максимальная мощность (присоединенная), кВт 2022: 80.4; Расходы на строительство объекта, тыс. руб. 2022: 473.9121
556 |  |  |  |  | 1 | Строительство ВЛИ-0,38 кВ от проектируемой ВЛИ-0,38 кВ ТП 1398 ф. 9 ПС 35/6 кВ Трусовская для электроснабжения садового дома, расположенного по адресу: уч. 28, СНТ Полет, Трусовский р-н, Астраханская обл. | Протяженность (для линий электропередачи), м 2022: 142; Максимальная мощность (присоединенная), кВт 2022: 30; Расходы на строительство объекта, тыс. руб. 2022: 122.0772
557 |  |  |  |  | 1 | Строительство ВЛИ-0,38 кВ от ближайшей опоры ВЛ -0,4 кВ КТП-731/250 кВА ф. 9 ПС 110/10/6 кВ Промстройматериалы для электроснабжения жилого дома по ул. Пионерская, д. 2а/13, д. 2а/10, с. Солянка, Наримановский р-н. Астраханская обл. | Протяженность (для линий электропередачи), м 2022: 109; Максимальная мощность (присоединенная), кВт 2022: 75; Расходы на строительство объекта, тыс. руб. 2022: 235.4383
558 |  |  |  |  | 1 | «Строительство ВЛИ-0,38 кВ от ближайшей опоры ВЛИ-0,38 кВ, ТП-428, ВЛ-68 РП-2 ф. 27 ПС 110/10 кВ Фунтово для электроснабжения садового дома по ул. Светлая д. 12 в с/т Нефтяник, с. Карагали, Приволжский р-н, Астраханская обл.» | Протяженность (для линий электропередачи), м 2022: 52; Максимальная мощность (присоединенная), кВт 2022: 15; Расходы на строительство объекта, тыс. руб. 2022: 31.1472
559 |  |  |  |  | 1 | Строительство ЛЭП-0,4 кВ от ближайшей опоры ВЛ-0,4 кВ ТП 520/250 кВА, ф. 17 ПС 35/6 кВ Началово для электроснабжения жилого дома, расположенного по ул. Прудовая, д. 15, с. Началово, Приволжский р-н, Астраханская обл. | Протяженность (для линий электропередачи), м 2022: 38; Максимальная мощность (присоединенная), кВт 2022: 15; Расходы на строительство объекта, тыс. руб. 2022: 83.5801
560 |  |  |  |  | 1 | Строительство ЛЭП-0,4 кВ от РУ-0,4 кВ проектируемой ТП-6/0,4 кВ, ф.3 ПС 35/6 кВ Началово для электроснабжения садового дома, расположенного в с/т "Нива" МКП ПМК "Приволжская" уч. 53, Приволжский р-н, Астраханская обл. | Протяженность (для линий электропередачи), м 2022: 50; Максимальная мощность (присоединенная), кВт 2022: 15; Расходы на строительство объекта, тыс. руб. 2022: 116.928
561 |  |  |  |  | 1 | Строительство ВЛИ-0,38 кВ от ближайшей опоры ВЛИ-0,38 кВ ТП 129 А ф. 7 ПС 110/35/10 кВ Первомайская для электроснабжения садового дома, расположенного по адресу: ст. «Луч», при АОА «Астраханский рыбокомбинат» уч. 77, Ленинский р-н, г. Астрахань. | Протяженность (для линий электропередачи), м 2022: 237; Максимальная мощность (присоединенная), кВт 2022: 30; Расходы на строительство объекта, тыс. руб. 2022: 385.3131
562 |  |  |  |  | 1 | Строительство ЛЭП-0,4 кВ от ближайшей опоры ВЛ-0,4 кВ ТП 135/40 кВА, ф. 21 ПС 35/10 кВ Бирюковка для электроснабжения объекта сельскохозяйственного использования, расположенного в сельском поселении Началовский сельсовет, в 170 м северо-восточнее границы п. Болдинский, в 450 м от левого берега р. Болда, Приволжский р-н, Астраханская обл. | Протяженность (для линий электропередачи), м 2022: 282; Максимальная мощность (присоединенная), кВт 2022: 15; Расходы на строительство объекта, тыс. руб. 2022: 351.3668
563 |  |  |  |  | 1 | Строительство ВЛИ-0,38 кВ от ближайшей опоры ВЛИ-0,38 кВ ТП 254 ф. 611 ПС 110/10-6 кВ Городская для электроснабжения жилых домов (которые будут располагаться) по ул. Цветочная, д. 13, д. 17, д. 19, д. 21, ул. Ольховая д. 13, п. Поляна, Приволжский р-н, Астраханская обл. | Протяженность (для линий электропередачи), м 2022: 137; Максимальная мощность (присоединенная), кВт 2022: 75; Расходы на строительство объекта, тыс. руб. 2022: 163.4696
564 |  |  |  |  | 1 | Строительство ВЛИ-0,38 кВ от ближайшей опоры ВЛ-0,4 кВ ТП 1447 ф.52 ПС 110/6 кВ Судостроительная для электроснабжения жилого дома, расположенного в СНТ Декоратор-2, 266, г. Астрахань | Протяженность (для линий электропередачи), м 2022: 94; Максимальная мощность (присоединенная), кВт 2022: 30; Расходы на строительство объекта, тыс. руб. 2022: 69.0025
565 |  |  |  |  | 1 | Строительство ВЛИ-0,38 кВ от проектируемой опоры ВЛИ-0,38 кВ проектируемой ТП 6/0,4 кВ ф. 52 ПС 110/6 кВ Судостроительная для электроснабжения садового дома, расположенного по адресу: с/т «Декоратор-2», расположенное по ул. Адмирала Нахимова, уч. 94, Советский район, г. Астрахань. | Протяженность (для линий электропередачи), м 2022: 82; Максимальная мощность (присоединенная), кВт 2022: 15; Расходы на строительство объекта, тыс. руб. 2022: 55.2309
566 |  |  |  |  | 1 | Строительство ВЛИ-0,38 кВ от РУ-0,4 кВ ТП-109 ф. 10, ПС 110/10 кВ Фунтово для электроснабжения личного подсобного хозяйства (к/н 30:09:120902:141), расположенного в Евпраксинский сельсовет, в 90 м. северо-западне села Веселая Грива, в 450 м от правого берега р. Болда, Приволжский р-н, Астраханская обл. | Протяженность (для линий электропередачи), м 2022: 106; Максимальная мощность (присоединенная), кВт 2022: 30.4; Расходы на строительство объекта, тыс. руб. 2022: 163.6549
567 |  |  |  |  | 1 | Строительство ВЛИ-0,38 кВ от ближайшей опоры ВЛ-0,4 кВ КТП-534 ф.16 ПС 35/10 кВ Бирюковка для электроснабжения жилых домов по ул.Лесная, д.17А и д.27А, с.Бирюковка, Приволжский р-н, Астраханская обл. | Протяженность (для линий электропередачи), м 2022: 221; Максимальная мощность (присоединенная), кВт 2022: 30; Расходы на строительство объекта, тыс. руб. 2022: 288.4691
568 |  |  |  |  | 1 | Строительство ВЛИ-0,38 кВ от ближайшей опоры ВЛ-0,4 кВ ТП-55 ВЛ-82 РП-6 Береговая ф. 5, 10 ПС 110/10 кВ Николо-Комаровка для электроснабжения жилого дома по ул. Дорожная, д. 41, с. Татарская Башмаковка, Приволжский р-н, Астраханская обл. | Протяженность (для линий электропередачи), м 2022: 232; Максимальная мощность (присоединенная), кВт 2022: 30; Расходы на строительство объекта, тыс. руб. 2022: 272.2809
569 |  |  |  |  | 1 | Строительство ЛЭП-0,4 кВ от ближайшей опоры ВЛ-0,4 кВ ТП 428/160 кВА, ВЛ-68 РП-2 ф. 27 ПС 110/10 кВ Фунтово для электроснабжения жилых домов, расположенных по ул. Свободная, с. Карагали, Приволжский р-н, Астраханская обл. | Протяженность (для линий электропередачи), м 2022: 69; Максимальная мощность (присоединенная), кВт 2022: 30; Расходы на строительство объекта, тыс. руб. 2022: 69.9638
570 |  |  |  |  | 1 | Строительство ВЛИ-0,38 кВ от ближайшей опоры ВЛ-0,4 кВ ТП-340 ф. 16 ПС 35/6 кВ Началово для электроснабжения жилого дома по ул. Кедровая, д. 8, с. Началово, Приволжский р-н, Астраханская обл. | Протяженность (для линий электропередачи), м 2022: 24; Максимальная мощность (присоединенная), кВт 2022: 15; Расходы на строительство объекта, тыс. руб. 2022: 22.2821
571 |  |  |  |  | 1 | Строительство ЛЭП-0,4 кВ от РУ-0,4 кВ ТП-436/250 кВА, ф. 21 ПС 35/6 кВ Началово для электроснабжения жилого дома, расположенного на орошаемом участке "Садовый", в 200 м северо-восточнее границы с. Началово, в 650 м от правого берега р. Болда, Приволжский р-н, Астраханская обл. | Протяженность (для линий электропередачи), м 2022: 172; Максимальная мощность (присоединенная), кВт 2022: 15; Расходы на строительство объекта, тыс. руб. 2022: 203.4673
572 |  |  |  |  | 1 | Строительство ЛЭП-0,4 кВ от ближайшей опоры ВЛ-0,4 кВ ТП 678, ф. 7 ПС 110/6 кВ ВОС для электроснабжения жилых домов, расположенных по адресу: ул. Васильковая, д. 25, д. 26, п. Сенной, Наримановский р-н, Астраханская обл. | Протяженность (для линий электропередачи), м 2022: 143; Максимальная мощность (присоединенная), кВт 2022: 30; Расходы на строительство объекта, тыс. руб. 2022: 172.5317
573 |  |  |  |  | 1 | Строительство ЛЭП-0,4 кВ от ближайшей опоры ВЛ-0,4 кВ ТП-520/250 кВА, ф. 20 ПС 35/6 кВ Началово для электроснабжения жилого дома по ул. Степная, з/у. 6, с.Началово, Приволжский р-н, Астраханская обл. | Протяженность (для линий электропередачи), м 2022: 45; Максимальная мощность (присоединенная), кВт 2022: 15; Расходы на строительство объекта, тыс. руб. 2022: 77.7735
574 |  |  |  |  | 1 | Строительство ВЛИ-0,38 кВ № 1, № 2, № 3, установка ТП-10/0,4 кВ ф. 5 ПС 110/35/10 кВ Горбаневка-2, для электроснабжения строений на земельных участках СНТ, СНТ "Восход", х. Токарев, г. Знаменск, Ахтубинский р-н, Астраханская обл. | Протяженность (для линий электропередачи), м 2022: 465; Максимальная мощность (присоединенная), кВт 2022: 590; Расходы на строительство объекта, тыс. руб. 2022: 1742.4208
575 |  |  |  |  | 1 | Строительство ЛЭП-0,4 кВ от ближайшей опоры ВЛ-0,4 кВ ТП-146/250 кВА, ф. 7 ПС 35/6 кВ Началово для электроснабжения жилых домов по мкр. Загородный, д. 33, д.27, с. Началово, Приволжский р-н, Астраханская обл. | Протяженность (для линий электропередачи), м 2022: 311; Максимальная мощность (присоединенная), кВт 2022: 84; Расходы на строительство объекта, тыс. руб. 2022: 706.1261
576 |  |  |  |  | 1 | Строительство ВЛИ-0,38 кВ от РУ-0,4 кВ проектируемой ТП-10/0,4 кВ, ф. 6 ПС 110/10 кВ Черный Яр-2 для электроснабжения здания овощехранилища, расположенного в 2 км по направлению на юго-запад от с. Черный Яр, Черноярский р-н, Астраханская обл. | Протяженность (для линий электропередачи), м 2022: 500; Максимальная мощность (присоединенная), кВт 2022: 20; Расходы на строительство объекта, тыс. руб. 2022: 591.1077
577 |  |  |  |  | 1 | Строительство ВЛИ-0,38 кВ от ближайшей опоры ВЛ-0,4 кВ ТП-559 ф.35 ПС 110/10 кВ Фунтово для электроснабжения жилого дома по ул.Зеленая, д.14, п.Кирпичного завода №1, Приволжский р-н, Астраханская обл. | Протяженность (для линий электропередачи), м 2022: 67; Максимальная мощность (присоединенная), кВт 2022: 15; Расходы на строительство объекта, тыс. руб. 2022: 88.5068
578 |  |  |  |  | 1 | Строительство ВЛИ-0,38 кВ от РУ-0,4 кВ проектируемой ТП-6/0,4 кВ ф. 9 ПС 35/6 кВ Трусовская для электроснабжения жилого дома, расположенного по адресу: ул. 6-я Пригородная, д. 6 «б», с. Солянка, Наримановский р-н, Астраханская обл.» (ориентировочная протяженность - 0,44 км) | Протяженность (для линий электропередачи), м 2022: 365; Максимальная мощность (присоединенная), кВт 2022: 81; Расходы на строительство объекта, тыс. руб. 2022: 462.7558
579 |  |  |  |  | 1 | Строительство ВЛИ-0,38 кВ от проектируемой опоры ВЛИ-0,38 кВ проектируемой КТП-6/0,4 кВ ф. 9 ПС 35/6 кВ Трусовская для электроснабжения жилого дома, расположенного по адресу: ул. 4-я Пригородная, д. 11 «а», Наримановский р-н, с. Солянка, Астраханская обл. (ориентировочная протяженность - 0,04 км) | Протяженность (для линий электропередачи), м 2022: 131; Максимальная мощность (присоединенная), кВт 2022: 15; Расходы на строительство объекта, тыс. руб. 2022: 182.422
580 |  |  |  |  | 1 | Строительство ВЛИ-0,4 кВ от РУ-0,4 кВ ТП 1773 ф. 18 ПС 110/35/10 Первомайская для электроснабжения жилых и садовых домов, расположенных по адресу: с/т Изыскатель, расположенное в районе Янго –Аул, уч. 72, уч. 178, уч. 102, уч. 120, уч. 179, д. 168, д. 155, д. 156, уч. 180, д. №73, уч. 117, уч. 145, уч. 192, уч. 144, д. 101, д. №175, уч. 167, уч.169, уч. 103 и пер. Изыскателей д. 8, г. Астрахань | Протяженность (для линий электропередачи), м 2022: 997; Максимальная мощность (присоединенная), кВт 2022: 201; Расходы на строительство объекта, тыс. руб. 2022: 1700.556
581 |  |  |  |  | 1 | Строительство ЛЭП-0,4 кВ от РУ-0,4 кВ проектируемой ТП-6/0,4 кВ, ф.21 ПС 35/6 кВ Началово для электроснабжения жилых домов, расположенных по ул. Деревенская, д.14,16,18, ул. Августовская, д.15,18, мкр.3-й Южный, з/у 80, с. Началово, Приволжский р-н, Астраханская обл. | Протяженность (для линий электропередачи), м 2022: 517; Максимальная мощность (присоединенная), кВт 2022: 156; Расходы на строительство объекта, тыс. руб. 2022: 1294.0943
582 |  |  |  |  | 1 | Строительство ЛЭП-0,4 кВ от ближайшей опоры ВЛ-0,4 кВ ТП 523/400 кВА, ф.7 ПС 35/6 кВ Началово для электроснабжения садовых домов, расположенных в с/т "Медик", уч. 178, 71, Приволжский р-н, Астраханская обл. | Протяженность (для линий электропередачи), м 2022: 141; Максимальная мощность (присоединенная), кВт 2022: 43; Расходы на строительство объекта, тыс. руб. 2022: 350.146
583 |  |  |  |  | 1 | Строительство ЛЭП-0,4 кВ от ближайшей опоры ВЛ-0,4 кВ ТП 741/160, ф. 20 ПС 35/6 кВ Началово для электроснабжения жилых домов по ул. Ф. Достоевского, д.3, д.5, д.6, д.7, д. 8, д. 12, с. Началово, Приволжский р-н, Астраханская обл. | Протяженность (для линий электропередачи), м 2022: 320; Максимальная мощность (присоединенная), кВт 2022: 66; Расходы на строительство объекта, тыс. руб. 2022: 653.3304
584 |  |  |  |  | 1 | Строительство ВЛИ-0,38 кВ от проектируемой ТП-10/0,4 кВ, ф. 13 ПС 110/10 кВ Дружба для электроснабжения жилого дома в пер. 1 Олимпийский, д.8, с. Забузан, Красноярский р-н, Астраханская обл. | Протяженность (для линий электропередачи), м 2022: 448; Максимальная мощность (присоединенная), кВт 2022: 15; Расходы на строительство объекта, тыс. руб. 2022: 635.4996
585 |  |  |  |  | 1 | Строительство ВЛИ-0,38 кВ от опоры проектируемой ВЛИ-0,38 кВ, ТП-750, ф.17 ПС 35/6 кВ Началово для электроснабжения садового дома по ул. Садовая д. 43 в с/т. Монолит, Приволжский р-н, Астраханская обл. | Протяженность (для линий электропередачи), м 2022: 106; Максимальная мощность (присоединенная), кВт 2022: 5; Расходы на строительство объекта, тыс. руб. 2022: 303.6359
586 |  |  |  |  | 1 | Строительство ЛЭП-0,4 кВ от ближайшей опоры ВЛ-0,4 кВ ТП 214/400 кВА, ВЛ-68 РП-2, ф.27 ПС 110/10 кВ Фунтово для электроснабжения жилого дома, расположенного по ул. Мунглашская, с. Карагали, Приволжский р-н, Астраханская обл. | Протяженность (для линий электропередачи), м 2022: 135; Максимальная мощность (присоединенная), кВт 2022: 30; Расходы на строительство объекта, тыс. руб. 2022: 187.119
587 |  |  |  |  | 1 | Строительство ЛЭП-0,4 кВ от ближайшей опоры ВЛ- 0,4 кВ ТП-17/250 кВА, РП-9 ВЛ-16, ф. 12,35 ПС 110/10 кВ Фунтово для электроснабжения жилого дома по ул. Мусы Джалиля, д. 2, с. Осыпной бугор, Приволжский р-н, Астраханская обл. | Протяженность (для линий электропередачи), м 2022: 65; Максимальная мощность (присоединенная), кВт 2022: 15; Расходы на строительство объекта, тыс. руб. 2022: 205.2917
588 |  |  |  |  | 1 | Строительство ВЛИ-0,38 кВ от проектируемой ВЛИ-0,38 кВ ТП 1494 ф. 4 ПС 110/6 кВ Судостроительная для электроснабжения жилых домов, расположенных по адресу: ул. 1-я Ивановская, д. 27/30, д. 21/24, д. 19, г. Астрахань | Протяженность (для линий электропередачи), м 2022: 232; Максимальная мощность (присоединенная), кВт 2022: 75; Расходы на строительство объекта, тыс. руб. 2022: 317.4293
589 |  |  |  |  | 1 | Строительство ВЛИ-0,4 кВ от ближайшей опоры ВЛ-0,4 кВ ТП-65 ф. № 15 ПС 35/6 кВ Кировская для электроснабжения жилого дома, расположенного по адресу: ул. С. Ковалевской, д. 3, г. Астрахань | Протяженность (для линий электропередачи), м 2022: 40; Максимальная мощность (присоединенная), кВт 2022: 15; Расходы на строительство объекта, тыс. руб. 2022: 133.2421
590 |  |  |  |  | 1 | Строительство ЛЭП-0,4 кВ от проектируемой опоры ВЛ-0,4 кВ проектируемой ТП 6/0,4 кВ, ф. 3 ПС 35/6 кВ Началово для электроснабжения садового дома, расположенного в с/т Наладчик, уч. 54, Приволжский р-н, Астраханская обл. | Протяженность (для линий электропередачи), м 2022: 439; Максимальная мощность (присоединенная), кВт 2022: 150; Расходы на строительство объекта, тыс. руб. 2022: 753.9224
591 |  |  |  |  | 1 | Строительство ВЛИ-0,38 кВ от РУ-0,4 кВ КТП-216, ф.10 ПС 110/10 кВ Красный Яр для электроснабжения жилого дома по ул.2-я Песчаная, д. 38, с. Маячное, Красноярский р-н, Астраханская обл. | Протяженность (для линий электропередачи), м 2022: 274; Максимальная мощность (присоединенная), кВт 2022: 15; Расходы на строительство объекта, тыс. руб. 2022: 340.0386
592 |  |  |  |  | 1 | Строительство ВЛИ-0,38 кВ от ближайшей опоры ВЛИ-0,38 кВ ТП 253 ф. 102 ПС 110/35/6 кВ Трикотажная для электроснабжения нежилого дома, расположенного по адресу: ул. Августовская, д. 9 «в», пом. 14, Ленинский р-н, г. Астрахань | Протяженность (для линий электропередачи), м 2022: 249; Максимальная мощность (присоединенная), кВт 2022: 15; Расходы на строительство объекта, тыс. руб. 2022: 334.0556
593 |  |  |  |  | 1 | Строительство ВЛИ-0,38 кВ от РУ-0,4 кВ ТП-72 ВЛ-68 РП-2 ф.27 ПС 110/10 кВ Фунтово для электроснабжения магазина по ул. Зеленая, д.24, с. Карагали, р-н Приволжский, г. Астрахань | Протяженность (для линий электропередачи), м 2022: 429; Максимальная мощность (присоединенная), кВт 2022: 100; Расходы на строительство объекта, тыс. руб. 2022: 872.838
594 |  |  |  |  | 1 | Строительство ЛЭП-0,4 кВ от опоры проектируемой ВЛ-0,4 кВ ТП 55/180 кВА, ВЛ-82 РП-6 Береговая, ф.5,10 ПС 110/10 кВ Николо-Комаровка для электроснабжения жилого дома, расположенного по ул. Молодежная, д. 44, с. Татарская Башмаковка, Приволжский р-н, Астраханская обл. | Протяженность (для линий электропередачи), м 2022: 272; Максимальная мощность (присоединенная), кВт 2022: 55; Расходы на строительство объекта, тыс. руб. 2022: 540.2357
595 |  |  |  |  | 1 | Строительство ВЛИ-0,38 кВ от РУ-0,4 кВ проектируемой КТП-6/0,4 кВ, ф. 10 ПС 110/6 кВ Судостроительная для электроснабжения жилого дома, расположенного по адресу: ул. Природная, д. 8, Советский р-н, г. Астрахань | Протяженность (для линий электропередачи), м 2022: 148; Максимальная мощность (присоединенная), кВт 2022: 15; Расходы на строительство объекта, тыс. руб. 2022: 372.5998
596 |  |  |  |  | 1 | Строительство ЛЭП-0,4 кВ от проектируемой опоры ВЛ-0,4 кВ проектируемой ТП 6/0,4 кВ, ф.3 ПС 35/6 кВ Началово для электроснабжения жилого и садовых домов, расположенных в с/т Наладчик, уч. 5, 23, 25, Приволжский р-н, Астраханская обл. | Протяженность (для линий электропередачи), м 2022: 450; Максимальная мощность (присоединенная), кВт 2022: 60; Расходы на строительство объекта, тыс. руб. 2022: 1009.966
597 |  |  |  |  | 1 | Строительство ВЛИ-0,38 кВ от РУ-0,4 кВ КТП-476 ф. 27 ПС 110/10 кВ Фунтово для электроснабжения магазина по ул. Камызякская, (к/н 30:09:130314:314), с. Карагали, Приволжский р-н, Астраханская обл. | Протяженность (для линий электропередачи), м 2022: 147; Максимальная мощность (присоединенная), кВт 2022: 65.4; Расходы на строительство объекта, тыс. руб. 2022: 370.1576
598 |  |  |  |  | 1 | Строительство ВЛИ-0,38 кВ от проектируемой опоры ВЛИ-0,38 кВ проектируемой КТП-10/0,4 кВ, ф. 2 ПС 35/6 кВ Кировская для электроснабжения жилого дома, расположенного по адресу: уч. б/н (к/н 30:12:000000:8710), в районе ул. Началовское Шоссе Кировский р-н, г. Астрахань | Протяженность (для линий электропередачи), м 2022: 38; Максимальная мощность (присоединенная), кВт 2022: 10; Расходы на строительство объекта, тыс. руб. 2022: 102.3302
599 |  |  |  |  | 1 | Строительство ЛЭП-0,4 кВ от ближайшей опоры ВЛ-0,4 кВ ТП 113/160 кВА, ф. 17 ПС 35/6 кВ Началово для электроснабжения жилого дома, расположенного по адресу: ул. Дорожная, 5 «б», с. Три Протока, Приволжский р-н, Астраханская обл. | Протяженность (для линий электропередачи), м 2022: 86; Максимальная мощность (присоединенная), кВт 2022: 15; Расходы на строительство объекта, тыс. руб. 2022: 195.4126
600 |  |  |  |  | 1 | Строительство ВЛИ-0,38 кВ от ближайшей опоры ВЛ-0,4 кВ КТП-411 ф.7 ПС 35/10 кВ Калиновка для электроснабжения жилого дома по ул. Степная, д. 54, п. Верхнекалиновский, Камызякский р-н, Астраханская обл. | Протяженность (для линий электропередачи), м 2022: 41; Максимальная мощность (присоединенная), кВт 2022: 15; Расходы на строительство объекта, тыс. руб. 2022: 111.6535
601 |  |  |  |  | 1 | Строительство ВЛИ-0,4 кВ от ближайшей опоры ВЛИ-0,4 кВ ТП 129А ф. 7 ПС 110/35/10 кВ Первомайская для электроснабжения жилых и садовых домов, расположенных по адресу: уч. 20, уч. 22, уч. 17 Межболдинский район, Ленинский р-н, г. Астрахань | Протяженность (для линий электропередачи), м 2022: 228; Максимальная мощность (присоединенная), кВт 2022: 24; Расходы на строительство объекта, тыс. руб. 2022: 288.4017
602 |  |  |  |  | 1 | Строительство ВЛИ-0,38 кВ от ближайшей опоры ВЛ-0,4 кВ Л-6 КТП-562 ф.18 ПС 110/10 кВ Джакуевка для электроснабжения жилого дома по ул. Абая, д. 130, с. Волжское, Наримановский р-н, Астраханская обл. (ориентировочная протяженность - 0,58 км) | Протяженность (для линий электропередачи), м 2022: 595; Максимальная мощность (присоединенная), кВт 2022: 30; Расходы на строительство объекта, тыс. руб. 2022: 1004.5877
603 |  |  |  |  | 1 | Строительство ВЛИ-0,38 кВ от ближайшей опоры ВЛ-0,4 кВ КТП-321/250 кВА, ф. 5 ПС 35/6 кВ Октябрьская для электроснабжения жилого дома (стройплощадка) по ул. Дорожная, д.17 «в», с. Старокучергановка, Наримановский р-н, Астраханская обл. | Протяженность (для линий электропередачи), м 2022: 160; Максимальная мощность (присоединенная), кВт 2022: 15; Расходы на строительство объекта, тыс. руб. 2022: 202.097
604 |  |  |  |  | 1 | Строительство ВЛИ-0,38 кВ от РУ-0,4 кВ ТП 98 ф. 16 ПС 35/6 кВ Кировская для электроснабжения жилых домов, расположенных по адресу: ул. Казачья, д. 14, д. 16, Кировский р-н, г. Астрахань | Протяженность (для линий электропередачи), м 2022: 463; Максимальная мощность (присоединенная), кВт 2022: 30; Расходы на строительство объекта, тыс. руб. 2022: 894.1013
605 |  |  |  |  | 1 | Строительство ЛЭП-0,4 кВ от ближайшей опоры ВЛ-0,4 кВ ТП 871/100 кВА, ф.21 ПС 35/6 кВ Началово для электроснабжения крестьянского (фермерского) хозяйства, расположенного на орошаемом участке "Садовый", в 2 км. северо-восточнее восточной черты п. Началово, Приволжский р-н, Астраханская обл. | Протяженность (для линий электропередачи), м 2022: 62; Максимальная мощность (присоединенная), кВт 2022: 15; Расходы на строительство объекта, тыс. руб. 2022: 230.5899
606 |  |  |  |  | 1 | Строительство ВЛИ-0,38 кВ от ближайшей опоры ВЛ-0,4 кВ ТП-113 ф.17 ПС 35/6 кВ Началово для электроснабжения жилых домов по ул.Дорожная, д.9а и д.9б, с.Три Протока, Приволжский р-н, Астраханская обл.» (ориентировочная протяженность - 0,25 км). | Протяженность (для линий электропередачи), м 2022: 231; Максимальная мощность (присоединенная), кВт 2022: 30; Расходы на строительство объекта, тыс. руб. 2022: 551.5819
607 |  |  |  |  | 1 | Строительство ВЛИ-0,4 кВ от проектируемой опоры ВЛИ-0,4 кВ проектируемой КТП-6/0,4 кВ, ф. 2, ПС 35/6 кВ Кировская для электроснабжения жилых домов и земельного участка, расположенных по адресу: ул. Кенжиева, д. 23, ул. Кенжиева (к/н 30:12:000000:8700), уч. б/н (к/н 30:12:010736:167), уч. б/н (к/н 30:12:010736:145) в районе ул. Началовское Шоссе, г. Астрахань | Протяженность (для линий электропередачи), м 2022: 529; Максимальная мощность (присоединенная), кВт 2022: 50; Расходы на строительство объекта, тыс. руб. 2022: 1122.3176
608 |  |  |  |  | 1 | Строительство ЛЭП-0,4 кВ от ближайшей опоры ВЛ-0,4 кВ ТП 832/63 кВА, ВЛ-82 РП-6, ф. 5, 10 ПС 110/10 кВ Николо-Комаровка для электроснабжения жилого дома, расположенного по ул. Тенистая, б/н, п. Ассадулаево, Приволжский р-н, Астраханская обл. | Протяженность (для линий электропередачи), м 2022: 200; Максимальная мощность (присоединенная), кВт 2022: 15; Расходы на строительство объекта, тыс. руб. 2022: 357.346
609 |  |  |  |  | 1 | Строительство ВЛИ-0,4 кВ от ближайшей опоры № 10 ВЛИ-0,4 кВ ТП 1825 ф. 10 ПС 110/6 кВ Судостроительная для электроснабжения садового дома, расположенного по адресу: уч. 13, с/т «Металлист» завода Металлоконструкций, Советский р-н, г. Астрахань. | Протяженность (для линий электропередачи), м 2022: 70; Максимальная мощность (присоединенная), кВт 2022: 15; Расходы на строительство объекта, тыс. руб. 2022: 216.2207
610 |  |  |  |  | 1 | Строительство ВЛИ-0,4 кВ от ближайшей опоры ВЛИ-0,4 кВ ТП 1465 ф. 52 ПС 110/6 кВ Судостроительная для электроснабжения жилого дома, расположенного по адресу: пер. 3-й Дорожный, д. 54, г. Астрахань | Протяженность (для линий электропередачи), м 2022: 43; Максимальная мощность (присоединенная), кВт 2022: 15; Расходы на строительство объекта, тыс. руб. 2022: 171.3249
611 |  |  |  |  | 1 | Строительство ВЛИ-0,38 кВ от ближайшей опоры ВЛИ-0,38 кВ КТП 129А ф. 7 ПС 110/35/10 кВ Первомайская для электроснабжения садового дома, расположенного по адресу: пер. 2-й Анисовый, уч. 9, г. Астрахань | Протяженность (для линий электропередачи), м 2022: 188; Максимальная мощность (присоединенная), кВт 2022: 10; Расходы на строительство объекта, тыс. руб. 2022: 353.3012
612 |  |  |  |  | 1 | Строительство ВЛИ-0,38 кВ от ближайшей опоры ВЛ-0,4 кВ КТП-84 ф.2 ПС 110/6 кВ Чапаевская для электроснабжения земельного участка (30:05:050111:172), расположенного восточнее земельного участка по ул. Ленина, д.1 Е, п. Ревин Хутор, Камызякский р-н, Астраханская обл. | Протяженность (для линий электропередачи), м 2022: 237; Максимальная мощность (присоединенная), кВт 2022: 15; Расходы на строительство объекта, тыс. руб. 2022: 313.7536
613 |  |  |  |  | 1 | Строительство ЛЭП-0,4 кВ от ближайшей опоры ВЛ-0,4 кВ ТП 344, ф.16 ПС 35/6 кВ Началово для электроснабжения жилого дома, расположенного по ул. Центральная, д. 19, с. Яманцуг, Приволжский р-н, Астраханская обл. | Протяженность (для линий электропередачи), м 2022: 109; Максимальная мощность (присоединенная), кВт 2022: 15; Расходы на строительство объекта, тыс. руб. 2022: 324.0466
614 |  |  |  |  | 1 | Строительство ВЛИ-0,38 кВ от опоры проектируемой ВЛ-0,4 кВ ТП 779/160 кВА, ф.18 ПС 35/6 кВ Началово для электроснабжения жилого дома в мкр. Садовый, д. 75, с. Началово, Приволжский р-н, Астраханская обл. | Протяженность (для линий электропередачи), м 2022: 27; Максимальная мощность (присоединенная), кВт 2022: 15; Расходы на строительство объекта, тыс. руб. 2022: 121.454
615 |  |  |  |  | 1 | «Строительство ЛЭП-0,4 кВ от РУ-0,4 кВ ТП-747/40 кВА, ВЛ-2 РП ЯКЗ, ф.33 ПС 110/10 кВ Фунтово для электроснабжения жилого дома в с/т "Кирпичик" Яксатовского кирпичного завода, д. 40, Приволжский р-н, Астраханская обл. | Протяженность (для линий электропередачи), м 2022: 176; Максимальная мощность (присоединенная), кВт 2022: 5; Расходы на строительство объекта, тыс. руб. 2022: 457.3289
616 |  |  |  |  | 1 | Строительство ЛЭП-0,4 кВ от ближайшей опоры ВЛ-0,4 кВ ТП 775/40 кВА, ф.5 ПС 110/35/6 кВ Евпраксино для электроснабжения жилого дома, расположенного по ул. 3-я Шоссейная, уч. 2, с. Килинчи Приволжский р-н, Астраханская обл. | Протяженность (для линий электропередачи), м 2022: 303; Максимальная мощность (присоединенная), кВт 2022: 15; Расходы на строительство объекта, тыс. руб. 2022: 672.8835
617 |  |  |  |  | 1 | Строительство ЛЭП-0,4 кВ от ближайшей опоры ВЛ-0,4 кВ ТП 779/160 кВА, ф.18 ПС 35/6 кВ Началово для электроснабжения жилого дома, расположенного в мкр. "Садовый", д. 73, с. Началово, Приволжский р-н, Астраханская обл. | Протяженность (для линий электропередачи), м 2022: 100; Максимальная мощность (присоединенная), кВт 2022: 30; Расходы на строительство объекта, тыс. руб. 2022: 266.3721
618 |  |  |  |  | 1 | Строительство ЛЭП-0,4 кВ от РУ-0,4 кВ ТП-413/560 кВА, РП-6 ВЛ-11 ф.5, 10 ПС 110/10 кВ Николо-Комаровка для электроснабжения земельного участка (сельскохозяйственного производства), расположенного в 3,5 км южнее п. Мансур, в 200м от левого берега р. Волга, Приволжский р-н, Астраханская обл. | Протяженность (для линий электропередачи), м 2022: 233; Максимальная мощность (присоединенная), кВт 2022: 15; Расходы на строительство объекта, тыс. руб. 2022: 510.406
619 |  |  |  |  | 1 | Строительство ВЛИ-0,38 кВ от ближайшей опоры ВЛ-0,4 кВ ТП-837 ф.14 ПС 110/35/6 кВ ЦРП для электроснабжения жилого дома в с/т "Медик" Центральной Бассейновой больницы НВВБ, д. 154, Приволжский р-н, Астраханская обл. | Протяженность (для линий электропередачи), м 2022: 220; Максимальная мощность (присоединенная), кВт 2022: 15; Расходы на строительство объекта, тыс. руб. 2022: 462.837
620 |  |  |  |  | 1 | Строительство ЛЭП-0,4 кВ от ближайшей опоры ВЛ-0,4 кВ ТП 569/25 кВА, ф. 17 ПС 35/6 кВ Началово для электроснабжения садовых домов, расположенных в с/т Обувщик-1, уч. 13, уч. 15, Приволжский р-н, Астраханская обл. | Протяженность (для линий электропередачи), м 2022: 169; Максимальная мощность (присоединенная), кВт 2022: 7; Расходы на строительство объекта, тыс. руб. 2022: 200.5095
621 |  |  |  |  | 1 | Строительство ВЛ-10 кВ, ВЛИ-0,38 кВ и установка ТП-10/0,4 кВ ф. 10 ПС 110/10 кВ Озерное для электроснабжения Холодильного оборудования(производство сельскохозяйственной продукции)расположенного с. Сергино, 1,6 км, западнее автодороги Икряное-Восточное 0,25 км, южнее ильменя Кисин 1,1 км, Икрянинский р-н, Астраханская обл. | Протяженность (для линий электропередачи), м 2022: 5; Максимальная мощность (присоединенная), кВт 2022: 20; Расходы на строительство объекта, тыс. руб. 2022: 6.2588
622 |  |  |  |  | 1 | Строительство ВЛ-10 кВ, ВЛИ-0,38 кВ и установка ТП-10/0,4 кВ ф. 7 ПС 110/10 кВ Озерное для электроснабжения Хозяйственного помещение расположенного по адресу: ул.Бэра, д. 55, с. Озерное, Икрянинский р-н, Астраханская обл | Протяженность (для линий электропередачи), м 2022: 15; Максимальная мощность (присоединенная), кВт 2022: 15; Расходы на строительство объекта, тыс. руб. 2022: 61.2165
623 |  |  |  |  | 1 | Строительство ВЛ-10 кВ и установка СТП-10/0,4 кВ, ф. 21 ПС 110/10 кВ Фунтово для электроснабжения Фермерского хозяйства расположенного, МО "Фунтовский сельсовет", в 1,3 км северо-восточнее с. Фунтово-1, в 0,2 км севернее с. Фунтово-2, Приволжский р-н, Астраханская обл. | Протяженность (для линий электропередачи), м 2022: 12; Максимальная мощность (присоединенная), кВт 2022: 15; Расходы на строительство объекта, тыс. руб. 2022: 58.4544
624 |  |  |  |  | 1 | Строительство ВЛЗ-6 кВ, ВЛИ-0,38кВ и установка ТП-6/0,4 кВ ф. 33 ПС 110/6 кВ Окрасочная для электроснабжения склада, расположенного по ул. Школьная, д. 19 «г», п. Трусово, Наримановский р-н, Астраханская обл. | Протяженность (для линий электропередачи), м 2022: 15; Максимальная мощность (присоединенная), кВт 2022: 120; Расходы на строительство объекта, тыс. руб. 2022: 88.95
625 |  |  |  |  | 1 | Строительство ВЛЗ-6кВ, ЛЭП-0,4кВ и установка ТП-6/0,4кВ ф.17 ПС 35/6кВ Началово для электроснабжения жилых домов, расположенных (которые будут распологаться) по ул.Сосновая уч.1, 2, 11, 14, 20, 21, 23, 29, пер.Сосновый уч.2, 7, 8, ул.Речная уч.1, 2, 12, 20, ул.Лесная уч.1, 11, 19, Сельское поселение Трехпротокский сельсовет, с.Три Протока, Приволжский р-н, Астраханская обл. | Протяженность (для линий электропередачи), м 2022: 1106; Максимальная мощность (присоединенная), кВт 2022: 300; Расходы на строительство объекта, тыс. руб. 2022: 1650.4168
626 |  |  |  |  | 1 | Строительство ВЛИ-0,38 кВ от ближайшей опоры ВЛИ-0,38 кВ ТП-115/160 кВА, ф. 611 ПС 110/10-6 кВ Городская для электроснабжения жилых домов на участках № 30, 89А и 95 в с/т. Ветеран, Приволжский р-н, Астраханская обл. | Протяженность (для линий электропередачи), м 2022: 548; Максимальная мощность (присоединенная), кВт 2022: 230; Расходы на строительство объекта, тыс. руб. 2022: 807.5482
627 |  |  |  |  | 1 | Строительство ВЛИ-0,38 кВ от РУ-0,4 кВ, ТП-798, ф.22 ПС 35/6 кВ Началово для электроснабжения садового дома на уч. №51 в с/т.«Солнечный», Приволжский р-н, Астраханская обл. | Протяженность (для линий электропередачи), м 2022: 442; Максимальная мощность (присоединенная), кВт 2022: 45; Расходы на строительство объекта, тыс. руб. 2022: 325.9019
628 |  |  |  |  | 1 | Строительство ВЛ-10 кВ, ВЛИ-0,38 кВ и установка ТП-10/0,4 кВ ф.15 ПС 35/10 кВ Новинка для электроснабжения производственной базы, расположенной в с. Алтынжар, колхоз им. Курмангазы, в 1,2 км к западу от с. Камардан, в 2,7 км к востоку от с. Алтынжар , Володарский р-н, Астраханская обл. | Протяженность (для линий электропередачи), м 2022: 18; Максимальная мощность (присоединенная), кВт 2022: 15; Расходы на строительство объекта, тыс. руб. 2022: 23.5189
629 |  |  |  |  | 1 | Строительство ВЛ-10 кВ, ВЛИ-0,38 кВ, установка ТП-10/0,4 кВ ф. 3 ПС 35/10 кВ Нижний Баскунчак для электроснабжения КП заповедника, расположенного в районе озера Баскунчак (бывшая охранная зона озера Баскунчак), уч. № 2 «Зеленый Сад» (к/н 30:01:060301:1), рп. Нижний Баскунчак, Ахтубинский р-н, Астраханская обл.» | Протяженность (для линий электропередачи), м 2022: 7; Максимальная мощность (присоединенная), кВт 2022: 4; Расходы на строительство объекта, тыс. руб. 2022: 45.6527
630 |  |  |  |  | 1 | Строительство ВЛЗ-6 кВ, ВЛИ-0,38 кВ и установка КТП-6/0,4 кВ, ф. 5, ПС 35/6 кВ Началово для электроснабжения жилого дома на орошаемом участке «Садовый», примыкающий к южной границе с. Началово, в 1350 м восточнее левого берега ерика Черепашка, Приволжский р-н, Астраханская область | Протяженность (для линий электропередачи), м 2022: 40; Максимальная мощность (присоединенная), кВт 2022: 30; Расходы на строительство объекта, тыс. руб. 2022: 86.0437
631 |  |  |  |  | 1 | Строительство ВЛЗ-10 кВ, ВЛИ-0,38 кВ и установка ТП-10/0,4 кВ, ф. 13 ПС 110/10 кВ Фунтово для электроснабжения жилого дома по ул. Розовая д. 2 п. Эрле, Приволжский р-н, Астраханская обл. | Протяженность (для линий электропередачи), м 2022: 270; Максимальная мощность (присоединенная), кВт 2022: 15; Расходы на строительство объекта, тыс. руб. 2022: 400.1252
632 |  |  |  |  | 1 | Строительство ВЛЗ-6 кВ, ВЛИ-0,38 кВ и установка ТП-6/0,4 кВ ф. 403 ПС 110/35/6 кВ Лесная-Новая для электроснабжения садовых домов, расположенных по адресу: уч. 57, уч. 146, в районе «Станция Новолесная» Трусовский р-н, г. Астрахань" (ориентировочная протяженность ВЛЗ-10 кВ - 0,889 км и ВЛИ -0,38 кВ-0,44, ориентировочная мощность 0,25 МВА) | Протяженность (для линий электропередачи), м 2022: 414; Максимальная мощность (присоединенная), кВт 2022: 75; Расходы на строительство объекта, тыс. руб. 2022: 604.1162
633 |  |  |  |  | 1 | Строительство ВЛ-6 кВ, ВЛИ-0,38 кВ и установка ТП-6/0,4 кВ ф. 606 ПС 110/10/6 кВ Южная для электроснабжения склада, расположенного по адресу: ул. Рождественского, д. 5а, Советского р-он, г. Астрахань, (ориентировочная протяженность ВЛ-6 кВ - 0,359 км; ВЛИ-0,38 кВ - 0,032 км; ориентировочная мощность - 0,16 МВА) | Протяженность (для линий электропередачи), м 2022: 32; Максимальная мощность (присоединенная), кВт 2022: 140; Расходы на строительство объекта, тыс. руб. 2022: 43.7399
634 |  |  |  |  | 1 | Строительство ВЛЗ-10 кВ, ВЛИ-0,38 кВ и установка ТП-10/0,4 кВ ф.15 ПС 110/10 кВ Стройиндустрия для электроснабжения земельного участка для производства сельскохозяйственной продукции по адресу: Астраханская обл. Наримановский район, с. Рассвет в 9,7 км севернее-восточнее пос. Тинаки- 2ые(к/н 30:08:100201:163), (ориентировочная протяженность ВЛЗ-10 кВ – 0,015 км, ориентировочная протяженность ВЛИ-0,38 кВ – 0,015 км, ориентировочная мощность – 0,25 МВА) | Протяженность (для линий электропередачи), м 2022: 5; Максимальная мощность (присоединенная), кВт 2022: 134; Расходы на строительство объекта, тыс. руб. 2022: 70.2812
635 |  |  |  |  | 1 | Строительство ВЛ-10 кВ, ВЛИ-0,4 кВ и установка ТП-10/0,4 кВ от ближайшей опоры ВЛ-10 кВ РП-6 ВЛ-82 ф. 5 ПС 110/10 кВ Николо-Комаровка для электроснабжения жилых домов, расположенных в 100 м и в 10 м восточнее п. Первое Мая на развилке рек Волга-Кизань, в 400 м от левого берега р. Волга, в 150 м от правого берега р. Кизань, Приволжский р-н, Астраханская обл. | Протяженность (для линий электропередачи), м 2022: 318; Максимальная мощность (присоединенная), кВт 2022: 29.8; Расходы на строительство объекта, тыс. руб. 2022: 489.2301
636 |  |  |  |  | 1 | «Строительство ЛЭП-10 кВ, ЛЭП-0,4 кВ и установка ТП-10/0,4 кВ ф.5 ПС 110/10 кВ Николо-Комаровка для электроснабжения магазина, расположенного по ул. Дорожная, д.1/1, с. Татарская Башмаковка, Приволжский р-н, Астраханская обл. (ориентировочная протяженность ЛЭП-10 кВ - 0,01 км, ориентировочная протяженность ЛЭП-0,4 кВ – 0,01 км, ориентировочная мощность – 0,25 МВА)» | Протяженность (для линий электропередачи), м 2022: 3; Максимальная мощность (присоединенная), кВт 2022: 105; Расходы на строительство объекта, тыс. руб. 2022: 39.6574
637 |  |  |  |  | 1 | Строительство ВЛ-10 кВ, ВЛИ-0,38 кВ и установка ТП-10/0,4 кВ, ф. 7 ПС 35/10 кВ Травино для электроснабжения земельных участков: 1 участок в границах колхоза «Звезда», земельный участок № 62(7), к югу от базы отдыха «Лебедь»; 2 участок в границах колхоза «Звезда» земельный участок № 62(5), к югу от базы отдыха «Лебедь»; 3 участок под садоводство к/н 30:05:150305:441; 4 участок сельскохозяйственного назначения к/н 30:05:150305:448, Камызякский р-н, Астраханская обл. | Протяженность (для линий электропередачи), м 2022: 446; Максимальная мощность (присоединенная), кВт 2022: 60; Расходы на строительство объекта, тыс. руб. 2022: 390.262
638 |  |  |  |  | 1 | Строительство ВЛ-10 кВ, ВЛИ-0,38 кВ и установка ТП-10/0,4 кВ, ф. 4 ПС 110/35/10 кВ Раздор для электроснабжения земельного участка ООО ОПХ-предприятие Юбилейное в верхней части острова, расположенного ниже с. Раздор, между рекой Малая Черная и ериком Сазанка, Камызякский р-н, Астраханская обл. | Протяженность (для линий электропередачи), м 2022: 10; Максимальная мощность (присоединенная), кВт 2022: 15; Расходы на строительство объекта, тыс. руб. 2022: 15.9014
639 |  |  |  |  | 1 | Строительство ВЛ-10 кВ, ВЛИ-0,38 кВ и установка ТП-10/0,4 кВ ф. 7 ПС 110/10 кВ Озерная для электроснабжения Холодильника расположенного ул. Степная, д. 31, с. Озерное, Икрянинский р-н, Астраханская обл. | Протяженность (для линий электропередачи), м 2022: 10; Максимальная мощность (присоединенная), кВт 2022: 150; Расходы на строительство объекта, тыс. руб. 2022: 35.7537
640 |  |  |  |  | 1 | Строительство ЛЭП-6 кВ, ЛЭП-0,4 кВ и установка ТП-6/0,4 кВ, ф. 403 ПС 110/35/6 кВ Лесная-Новая для электроснабжения садового дома, расположенного по адресу: уч. 156, в районе «Станция Новолесная», Трусовский р-н, г. Астрахань» Трусовский р-н, г. Астрахань | Протяженность (для линий электропередачи), м 2022: 676; Максимальная мощность (присоединенная), кВт 2022: 30; Расходы на строительство объекта, тыс. руб. 2022: 1328.1587
641 |  |  |  |  | 1 | Строительство ВЛ-10 кВ, ВЛИ-0,38 кВ и установка ТП-10/0,4 кВ ф.18 ПС 110/10 кВ Новинская для электроснабжения земельного участка сельскохозяйственного назначения в колхозе им. Дзержинского, на правом берегу реки Николаевская, до слияния с ер. Дмитричева, правее пруда Песчанный (к/н 30:05:190207:43), Камызякский р-н., Астраханская обл. | Протяженность (для линий электропередачи), м 2022: 12; Максимальная мощность (присоединенная), кВт 2022: 100; Расходы на строительство объекта, тыс. руб. 2022: 34.6083
642 |  |  |  |  | 1 | Строительство ВЛ-10 кВ, ВЛИ-0,38 кВ и установка ТП-10/0,4 кВ ф.14 ПС 110/35/10 кВ ЦРП для электроснабжения садового дома в с/т «Ветерок» завода холодильного оборудования, д.1, Приволжский р-н., Астраханская обл. | Протяженность (для линий электропередачи), м 2022: 50; Максимальная мощность (присоединенная), кВт 2022: 15; Расходы на строительство объекта, тыс. руб. 2022: 291.4165
643 |  |  |  |  | 1 | Строительство ЛЭП-6 кВ, ЛЭП-0,4 кВ и установка КТП-6/0,4 кВ, ф.9 ПС 35/6 кВ Трусовская для электроснабжения жилых домов, расположенных по адресу: ул. Бориса Алексеева, д.2, д.5, д.6, д.8, д.12, д.19, с. Солянка, Наримановский район, г. Астрахань | Протяженность (для линий электропередачи), м 2022: 364; Максимальная мощность (присоединенная), кВт 2022: 90; Расходы на строительство объекта, тыс. руб. 2022: 1896.5419
644 |  |  |  |  | 1 | Строительство ВЛЗ-6 кВ ВЛИ-0,38 кВ и установка ТП-6/0,4 кВ ф. 33 ПС 110/6 кВ Окрасочная для электроснабжения производственного здания по адресу: Астраханская обл. Наримановский район, п. Трусово, ул. Школьная, д. 37 И (к/н 30:08:120122:332) | Протяженность (для линий электропередачи), м 2022: 25; Максимальная мощность (присоединенная), кВт 2022: 50; Расходы на строительство объекта, тыс. руб. 2022: 48.5094
645 |  |  |  |  | 1 | «Строительство ВЛ-10кВ, ВЛИ-0,38кВ и установка ТП-10/0,4кВ, ВЛ-68 РП-2 ф.27 ПС 110/10 кВ Фунтово для электроснабжения производственной базы по ул.Подгорная, д.3 с.. Карагали, Приволжский р-н, Астраханская обл.» | Протяженность (для линий электропередачи), м 2022: 5; Максимальная мощность (присоединенная), кВт 2022: 150; Расходы на строительство объекта, тыс. руб. 2022: 233.2734
646 |  |  |  |  | 1 | Строительство ВЛ-10 кВ, ВЛИ-0,38 кВ и установка ТП-10/0,4 кВ, ф. 19 ПС 110/10 кВ Табола - 1-й ввод; строительство ВЛИ-0,38 кВ от РУ-0,4 ЗТП 38 ф. 17 ПС 110/10 Табола - 2-й ввод, для электроснабжения учреждения дошкольного, начального и среднего общего образования, расположенного по ул. Трусова, з/у 52 «А», г. Камызяк, Камызякский р-н, Астраханская обл. | Протяженность (для линий электропередачи), м 2022: 454; Максимальная мощность (присоединенная), кВт 2022: 60; Расходы на строительство объекта, тыс. руб. 2022: 421.9215
647 |  |  |  |  | 1 | Установка КТП-6/0,4 кВ и строительство ВЛИ-0,38 кВ от опоры № 9/4 Л-1, ф. 16 ПС 35/6 кВ Началово для электроснабжения Крестьянско-фермерского хозяйства на орошаемом участке «болдинский», в 760 м. от правого берега р. Прямая Болда, примыкает к западной границе с. Началово, Приволжский район, Астраханская обл. (Ориентировочная протяженность – 0,15 км; ориентировочная мощность трансформатора – 0,16 МВА) | Протяженность (для линий электропередачи), м 2022: 186; Максимальная мощность (присоединенная), кВт 2022: 15; Расходы на строительство объекта, тыс. руб. 2022: 404.4634
648 |  |  |  |  | 1 | Строительство ВЛ-6 кВ, ВЛИ-0,38 кВ и установка ТП-6/0,4 кВ, ф.16 ПС 35/6 кВ Началово для электроснабжения жилого дома по ул.Ясная, д.21, с.Яманцуг, Приволжский р-н, Астраханская область. | Протяженность (для линий электропередачи), м 2022: 277; Максимальная мощность (присоединенная), кВт 2022: 6; Расходы на строительство объекта, тыс. руб. 2022: 874.5006
649 |  |  |  |  | 1 | Строительство ЛЭП-0,4 кВ от РУ-0,4 кВ ТП 158 ф. 610 ПС 110/10-6 кВ Царевская для электроснабжения административного здания (офисного здания), расположенного по адресу: ул. Ахшарумова, д. 76, г. Астрахань | Протяженность (для линий электропередачи), м 2022: 143; Максимальная мощность (присоединенная), кВт 2022: 90; Расходы на строительство объекта, тыс. руб. 2022: 467.7505
650 |  |  |  |  | 1 | Строительство ЛЭП-0,4 кВ от РУ-0,4 кВ ТП 450 ф. 608 ПС 110/10/6 кВ Южная для электроснабжения жилого дома, расположенного по адресу: ул. Челябинская/ул. Краснодарская, д. 29/д. 2, Советский р-н, г. Астрахань | Протяженность (для линий электропередачи), м 2022: 188; Максимальная мощность (присоединенная), кВт 2022: 150; Расходы на строительство объекта, тыс. руб. 2022: 396.548
651 |  |  |  |  | 1 | Строительство ВЛ-10 кВ, ВЛИ-0,38 кВ и установка ТП-10/0,4 кВ, ф.8 ПС 110/10 кВ Тузуклей для электроснабжения личного подсобного хозяйства, расположенного в границах муниципального образования «Новотузуклейский сельсовет», восточнее земельного участка с кадастровым номером 30:05:070203:29, Камызякский р-н, Астраханская обл. | Протяженность (для линий электропередачи), м 2022: 7; Максимальная мощность (присоединенная), кВт 2022: 15; Расходы на строительство объекта, тыс. руб. 2022: 30.48
652 |  |  |  |  | 1 | Строительство ЛЭП-0,4 кВ от ближайшей опоры ВЛ-0,4 кВ ТП 559/250 кВА, ф.35 ПС 110/10 кВ Фунтово для электроснабжения жилого дома, расположенного по ул. Интернациональная, з/у 1Г, п. Кирпичного Завода № 1, Приволжский р-н, Астраханская обл. | Протяженность (для линий электропередачи), м 2022: 176; Максимальная мощность (присоединенная), кВт 2022: 30; Расходы на строительство объекта, тыс. руб. 2022: 381.8562
653 |  |  |  |  | 1 | Строительство ЛЭП-0,4 кВ от проектируемой опоры ВЛ-0,4 кВ ТП 824/40 кВА, ф.3 ПС 110/35/6 кВ Евпраксино для электроснабжения жилого дома, расположенного по ул. Садовая, д. 22, с. Килинчи, Приволжский р-н, Астраханская обл. | Протяженность (для линий электропередачи), м 2022: 158; Максимальная мощность (присоединенная), кВт 2022: 30; Расходы на строительство объекта, тыс. руб. 2022: 414.1386
654 |  |  |  |  | 1 | Строительство ВЛЗ-6кВ, ВЛИ-0,38 кВ и установка КТП-6/0,4 кВ, ф. 10 ПС 110/6 кВ Судостроительная для электроснабжения жилого и садового дома, расположенных по адресу: ул. 2-я Валовая, д.5 ; с-т "Механизатор" при ВПУ-23, уч.5 Советский р-н г. Астрахани. | Протяженность (для линий электропередачи), м 2022: 132; Максимальная мощность (присоединенная), кВт 2022: 21; Расходы на строительство объекта, тыс. руб. 2022: 284.1052
655 |  |  |  |  | 1 | Строительство ВЛ-6 кВ, ВЛИ-0,38 кВ и установка КТП-6/0,4 кВ ф. 17 ПС 110/6 кВ Ахтуба для электроснабжения жилого дома (стройплощадка), расположенного по ул. Южная, участок 9, г. Ахтубинск, Астраханская обл. | Протяженность (для линий электропередачи), м 2022: 40; Максимальная мощность (присоединенная), кВт 2022: 290; Расходы на строительство объекта, тыс. руб. 2022: 176.4246
656 |  |  |  |  | 1 | Строительство 2ЛЭП-0,4 кВ от РУ-0,4 кВ ТП 58А ф.№13, ТП 195А ф. №34 ПС 110/35/10 кВ Первомайская для электроснабжения дошкольного общеобразовательного учреждения, расположенного по адресу: ул. Дальняя, 91б, г. Астрахань» | Протяженность (для линий электропередачи), м 2022: 470; Максимальная мощность (присоединенная), кВт 2022: 150; Расходы на строительство объекта, тыс. руб. 2022: 706.5399
657 |  |  |  |  | 1 | Строительство ВЛЗ-6 кВ, КЛ-0,4 кВ и установка ТП- 6/0,4 кВ ф.25 ПС 110/6 кВ Восточная для электроснабжения производственной базы, расположенной по адресу: уч. б/н (к/н 30:090212:146), ул.Лесная, Кулаковский промузел, с. Кулаковка, Приволжский р-н, Астраханская обл. | Протяженность (для линий электропередачи), м 2022: 10; Максимальная мощность (присоединенная), кВт 2022: 140; Расходы на строительство объекта, тыс. руб. 2022: 205.0307
658 |  |  |  |  | 1 | Строительство ЛЭП-10 кВ, ЛЭП-0,4 кВ и установка ТП-10/0,4 кВ ф.21 ПС 35/10 кВ Бирюковка для электроснабжения объекта сельскохозяйственного производства, расположенного в 650 м южнее границы п. Ивановский, в 1225 км юго-западнее от правого берега р. Бушма, Приволжский р-н, Астраханская обл. | Протяженность (для линий электропередачи), м 2022: 5; Максимальная мощность (присоединенная), кВт 2022: 25; Расходы на строительство объекта, тыс. руб. 2022: 41.1107
659 |  |  |  |  | 1 | Строительство ЛЭП-0,4 кВ от РУ-0,4 кВ ТП 622 ф.619 ПС 110/10-6 кВ Царевская для электроснабжения административного здания, расположенного по адресу: ул. Брестская, пер. 1-й Таманский / ул. Автомобильная, д. 28/27/4, Советский р-н, г. Астрахань. | Протяженность (для линий электропередачи), м 2022: 156; Максимальная мощность (присоединенная), кВт 2022: 80; Расходы на строительство объекта, тыс. руб. 2022: 361.4197
660 |  |  |  |  | 1 | Строительство ВЛ-10 кВ, ВЛИ-0,38 кВ и установка ТП-10/0,4 кВ ф.17,20 РП Школа ф.15 ПС 110/10 кВ Красный Яр для электроснабжения Магазинов, расположенных по ул.Ватаженская, д.1 К, д.1/1 с.Красный Яр, Красноярский район, Астраханская область (к/н 30:06:100233:65, к/н 30:06:100233:137). (ориентировочная протяженность ВЛ-10 кВ – 0,09 км, ВЛИ-0,38 кВ – 0,03 км, ориентировочная мощность – 0,400 МВА) | Протяженность (для линий электропередачи), м 2022: 20; Максимальная мощность (присоединенная), кВт 2022: 249; Расходы на строительство объекта, тыс. руб. 2022: 217.7494
661 |  |  |  |  | 1 | Строительство ВЛЗ-10 кВ, ВЛИ-0,38 кВ от РУ-0,4 кВ и установка ТП-10/0,4 кВ ф.2 ПС 35/10 кВ Линейная для электроснабжения производственного здания по адресу: Астраханская обл. Наримановский район, с. Линейное, ул. Привокзальная (к/н 30:08:060104:4), (ориентировочная протяженность ВЛЗ-10 кВ - 0,015 км, ориентировочная протяженность ВЛИ-0,38 кВ - 0,015 км, ориентировочная мощность - 0,25 МВА) | Протяженность (для линий электропередачи), м 2022: 5; Максимальная мощность (присоединенная), кВт 2022: 150; Расходы на строительство объекта, тыс. руб. 2022: 34.4971
662 |  |  |  |  | 1 | Строительство ВЛ-10 кВ, ВЛИ-0,38 кВ и установка ТП-10/0,4 кВ ф.17 ПС 110/35/10 кВ Сасыколи для электроснабжения ясли-сада по ул.Кооперативная, д.2е, с.Кочковатка, Харабалинский р-н., Астраханская обл. | Протяженность (для линий электропередачи), м 2022: 30; Максимальная мощность (присоединенная), кВт 2022: 150; Расходы на строительство объекта, тыс. руб. 2022: 256.8604
663 |  |  |  |  | 1 | Строительство ВЛ-10 кВ, ВЛИ-0,38 кВ и установка ТП-10/0,4 кВ, ф. 10 ПС 110/10 кВ Озерная для электроснабжения детского сада, расположенного по ул. Садовая, д. 26а, с. Восточное, Икрянинский р-н, Астраханская обл. | Протяженность (для линий электропередачи), м 2022: 45; Максимальная мощность (присоединенная), кВт 2022: 150; Расходы на строительство объекта, тыс. руб. 2022: 236.4754
664 |  |  |  |  | 1 | Строительство ЛЭП-0,4 кВ от РУ-0,4 кВ ТП 1532 ф. 7 ПС 110/35/10 кВ Первомайская для электроснабжения складского помещения, расположенного по адресу: ул. Староверова, (к/н з/у 30:12:020634:18), г. Астрахань | Протяженность (для линий электропередачи), м 2022: 160; Максимальная мощность (присоединенная), кВт 2022: 125; Расходы на строительство объекта, тыс. руб. 2022: 163.1004
665 |  |  |  |  | 1 | Строительство ВЛ-10 кВ, ВЛИ-0,38 кВ и установка ТП-10/0,4 кВ ф.17 ПС 110/10 кВ Новинская для электроснабжения земельного участка под личное подсобное хозяйство по ул.Рыбацкая, д.25, п.Станья, Камызякский р-н., Астраханская обл. (ориентировочная протяженность ВЛ-10 кВ – 0,06 км, ориентировочная протяженность ВЛИ-0,38 кВ – 0,008 км, ориентировочная мощность – 0,16 МВА) | Протяженность (для линий электропередачи), м 2022: 5; Максимальная мощность (присоединенная), кВт 2022: 100; Расходы на строительство объекта, тыс. руб. 2022: 62.0948
666 |  |  |  |  | 1 | Строительство ВЛ-10 кВ, ВЛИ-0,38 кВ и установка ТП-10/0,4 кВ ф.20 ПС 220/110/35/10 кВ Лиман для электроснабжения насосной станции, расположенной в 8,2 км юго-западнее п.Лиман, в 1,8 км южнее с. Промысловка, (к/н 30:07:240801:709), р.п. Лиман, Лиманский р-н., Астраханская область. | Протяженность (для линий электропередачи), м 2022: 5; Максимальная мощность (присоединенная), кВт 2022: 150; Расходы на строительство объекта, тыс. руб. 2022: 73.8047
667 |  |  |  |  | 1 | Строительство ЛЭП-0,4 кВ и установка ТП-10/0,4 кВ ф.14 ПС 110/10 кВ Фунтово для электроснабжения магазина по ул. 40 лет ВЛКСМ, з/у 130 А, п. Кирпичного Завода № 1, Приволжский р-н, Астраханская обл. | Протяженность (для линий электропередачи), м 2022: 25; Максимальная мощность (присоединенная), кВт 2022: 55; Расходы на строительство объекта, тыс. руб. 2022: 69.1269
668 |  |  |  |  | 1 | Строительство КЛ-10 кВ, ЛЭП-0,4 кВ и установка ТП-10/0,4 кВ ф. 18 ПС 110/35/10 кВ Первомайская для электроснабжения жилых домов, расположенных по адресу: ул. Рубинова, д. 1, д. 19, д. 23 и пер. Липецкий, д. 52, Ленинский р-н, г. Астрахань | Протяженность (для линий электропередачи), м 2022: 562; Максимальная мощность (присоединенная), кВт 2022: 75; Расходы на строительство объекта, тыс. руб. 2022: 878.1923
669 |  |  |  |  | 1 | Строительство ЛЭП-6 кВ, ЛЭП-0,4 кВ и установка ТП-6/0,4 кВ ф. 52 ПС 110/6 кВ Судостроительная для электроснабжения садовых домов, расположенных по адресу: уч. 282 и уч. 74, с/т Декоратор-2, расположенное по ул. Адмирала Нахимова, Советский р-н, г. Астрахань. | Протяженность (для линий электропередачи), м 2022: 531; Максимальная мощность (присоединенная), кВт 2022: 15; Расходы на строительство объекта, тыс. руб. 2022: 302.7925
670 |  |  |  |  | 1 | Строительство ВЛ-10 кВ, ВЛИ-0,4 кВ и установка ТП-10/0,4 кВ, ф.5 ПС 110/10 кВ Береговая для электроснабжения объекта крестьянского (фермерского) хозяйства, расположенного в 11,2 км юго-западнее пос.Волжский, Енотаевский район, Астраханская область. | Протяженность (для линий электропередачи), м 2022: 10; Максимальная мощность (присоединенная), кВт 2022: 15; Расходы на строительство объекта, тыс. руб. 2022: 23.5987
671 |  |  |  |  | 1 | Строительство ВЛИ-0,38 кВ от РУ-0,4 кВ проектируемой ТП-6/0,4 кВ ф.7 ПС 110/6 кВ Окрасочная для электроснабжения жилого дома, расположенного по адресу: тер. СНТ «Газовик», ул. Счастья, д. 85, Наримановский район, г. Астрахань | Протяженность (для линий электропередачи), м 2022: 611; Максимальная мощность (присоединенная), кВт 2022: 179; Расходы на строительство объекта, тыс. руб. 2022: 1190.926
672 |  |  |  |  | 1 | Строительство ВЛ-10 кВ и установка ТП-10/0,4 кВ, ф. 8 ПС 110/6/10 кВ Чапаевская для электроснабжения общеобразовательной организации (учреждения) по ул. Центральная, 38 а, с. Каралат, Камызякский р-н, Астраханская обл. | Протяженность (для линий электропередачи), м 2022: 100; Максимальная мощность (присоединенная), кВт 2022: 355.4; Расходы на строительство объекта, тыс. руб. 2022: 200.5068
673 |  |  |  |  | 1 | Строительство ЛЭП-6 кВ от опоры ВЛ-6 кВ ф. №39 ПС 110/6 кВ Судостроительная для электроснабжения многоэтажной жилой застройки, расположенной по адресу: ул. 1-я Воскресенская, д. 2, г. Астрахань | Протяженность (для линий электропередачи), м 2022: 160; Максимальная мощность (присоединенная), кВт 2022: 256; Расходы на строительство объекта, тыс. руб. 2022: 158.161
0
2.3.1.4.3.1. |  |  |  | 100 - 200 | одна | Наименование титула объекта | 0 | 1830 | 1440 | 0 | 450 | 343.4 | 0 | 2544.5065 | 2397.5715
1 |  |  |  |  | 1 | Строительство 2КЛ-10 кВ, ВЛИ-0,38 кВ и установка КТП-10/0,4 кВ, ф.29 ПС 110/35/10 кВ Первомайская для электроснабжения здания бытового обслуживания, расположенного по адресу: ул. Новороссийская, д. 1 а, Ленинский р-н, г. Астрахань | Протяженность (для линий электропередачи), м 2021: 97; Максимальная мощность (присоединенная), кВт 2021: 150; Расходы на строительство объекта, тыс. руб. 2021: 220.1953
2 |  |  |  |  | 1 | Строительство 2КЛ-6 кВ, ВЛИ-0,38 кВ и установка ТП-6/0,4 кВ, ф. 621 ПС 110/10-6 кВ Южная для электроснабжения садового дома, расположенного по адресу: пер. 1-й Конечный, д. 4, СНТ Железнодорожник, Советский р-н, г. Астрахань | Протяженность (для линий электропередачи), м 2021: 420; Максимальная мощность (присоединенная), кВт 2021: 120; Расходы на строительство объекта, тыс. руб. 2021: 962.0449
3 |  |  |  |  | 1 | Строительство ЛЭП-0,4 кВ от РУ-0,4 кВ ТП 1439 ф.10 ПС 110/6 кВ Судостроительная для электроснабжения жилого дома, расположенного по адресу: ул. Набережная Реки Царева, д. 46, литер А, г. Астрахань | Протяженность (для линий электропередачи), м 2021: 1135; Максимальная мощность (присоединенная), кВт 2021: 30; Расходы на строительство объекта, тыс. руб. 2021: 980.2318
4 |  |  |  |  | 1 | Строительство ВЛИ-0,4 кВ, ВЛЗ-6 кВ и установка ТП 6/0,4 ф.23 ПС 35/6 Октябрьская для электроснабжения детского сада, расположенного в границах между ул. Морская и Комсомольская, уч б/н (к/н:30:08:000000:906), с. Старокучергановка, Наримановский р-н, Астраханская обл. | Протяженность (для линий электропередачи), м 2021: 178; Максимальная мощность (присоединенная), кВт 2021: 150; Расходы на строительство объекта, тыс. руб. 2021: 382.0345
5 |  |  |  | 120 | 1 | Строительство ЛЭП-0,4 кВ от РУ-0,4 кВ ТП-527, ф. 22 ПС 35/6 кВ Началово для электроснабжения жилых домов, расположенных по ул. Владимира Даля, з/у. 7, з/у 7А, д. 9А, д. 13А и ул. Рождественского, д. 7А, п. Садовый, Приволжский р-н, Астраханская обл. | Протяженность (для линий электропередачи), м 2022: 862; Максимальная мощность (присоединенная), кВт 2022: 22; Расходы на строительство объекта, тыс. руб. 2022: 1120.2672
6 |  |  |  | 120 | 1 | Строительство ВЛИ-0,38 кВ от Ру-0,4 кВ КТП 1463 ф. 7 ПС 110/35/10 кВ Первомайская для электроснабжения жилого дома, расположенного в садоводческом некоммерческом товариществе "Луч", д. 21, Ленинский район, г. Астрахань | Протяженность (для линий электропередачи), м 2022: 364; Максимальная мощность (присоединенная), кВт 2022: 15; Расходы на строительство объекта, тыс. руб. 2022: 402.9029
7 |  |  |  | 120 | 1 | Строительство КЛ-6 кВ, КЛ-0,4 кВ, ВЛИ-0,38 кВ от РУ-0,4 кВ и установка КТП-6/0,4 кВ, 18 ПС 35/6 кВ Началово для электроснабжения складских помещений в мкр. Шеншакова д. 84В, с. Началово, Приволжский р-н, Астраханская область | Протяженность (для линий электропередачи), м 2022: 38; Максимальная мощность (присоединенная), кВт 2022: 144.4; Расходы на строительство объекта, тыс. руб. 2022: 156.0935
8 |  |  |  | 120 | 1 | Строительство ЛЭП-0,4 кВ от РУ-0,4 кВ ТП-742 ф.18 ПС 35/6 кВ Началово для электроснабжения магазина в мкр.Придорожный, д.1, с.Началово, Приволжский р-н., Астраханская обл. | Протяженность (для линий электропередачи), м 2022: 176; Максимальная мощность (присоединенная), кВт 2022: 162; Расходы на строительство объекта, тыс. руб. 2022: 718.3079
2.3.2.3.1.1. |  | неизолированный | сталеалюминиевый | до 50 вкл. | одна/две | Наименование титула объекта | 0 | 0 | 101 | 0 | 0 | 15 | 0 | 0 | 89.7544
1 |  |  |  |  | 1 | Строительство ВЛ-0,4 кВ от ближайшей опоры ВЛ-0,4 кВ ТП 268 ф.19 ПС 35/6 кВ Трусовская для электроснабжения жилого дома, расположенного по адресу: ул.Луначарского, д.94, Трусовский р-н, г.Астрахань | Протяженность (для линий электропередачи), м 2022: 101; Максимальная мощность (присоединенная), кВт 2022: 15; Расходы на строительство объекта, тыс. руб. 2022: 89.7544
ВЛ 1-20 кВ
№ п/п | Материал опоры | Тип провода | Материал провода | Сечение провода, мм2 | Количество цепей на опоре | Объект электросетевого хозяйства* | Протяженность (для линий электропередачи), м 2020: Протяженность (для линий электропередачи), м; Максимальная мощность (присоединенная), кВт 2020: Максимальная мощность (присоединенная), кВт; Расходы на строительство объекта, тыс. руб. 2020: Расходы на строительство объекта, тыс. руб.
[7 empty] | 2020 | 2021 | 2022 | 2020 | 2021 | 2022 | 2020 | 2021 | 2022
1 | 2 |  |  |  |  | 3 | Протяженность (для линий электропередачи), м 2020: 4; Максимальная мощность (присоединенная), кВт 2020: 5; Расходы на строительство объекта, тыс. руб. 2020: 6
2..j.1.3.1.n. | железобетонные | изолированный | сталеалюминиевый | до 50 вкл. | одна/две |  | 0 | 0 |  | 0 | 0 | 0 | 0 | 0
[5 empty] | одна/две | Наименование титула объекта
[5 empty] | одна/две | Наименование титула объекта
2..j.1.3.2.n. |  |  |  | 50 - 100 | одна/две |  | 0 | 0 |  | 0 | 0 | 0 | 0 | 0
[5 empty] | одна/две | Наименование титула объекта
[5 empty] | одна/две | Наименование титула объекта
2..j.1.3.3.n. |  |  |  | 100 - 200 | одна/две |  | 0 | 0 |  | 0 | 0 | 0 | 0 | 0
одна/две
[5 empty] | одна/две | Наименование титула объекта
2..j.1.3.4.n. |  |  |  | 200-500 | одна/две |  | 0 | 0 |  | 0 | 0 | 0 | 0 | 0
[5 empty] | одна/две | Наименование титула объекта
[5 empty] | одна/две | Наименование титула объекта
2..j.1.3.5.n. |  |  |  | 500-800 | одна/две |  | 0 | 0 |  | 0 | 0 | 0 | 0 | 0
[5 empty] | одна/две | Наименование титула объекта
[5 empty] | одна/две | Наименование титула объекта
2..j.1.3.6.n. |  |  |  | свыше 800 | одна/две |  | 0 | 0 |  | 0 | 0 | 0 | 0 | 0
[5 empty] | одна/две | Наименование титула объекта
[5 empty] | одна/две | Наименование титула объекта
2.3.1.4.1.1. |  |  | алюминиевый | до 50 вкл. | одна | Наименование титула объекта | 0 | 20739 | 8938 | 0 | 2392 | 2221.2 | 0 | 26015.5307 | 16219.1794
1 |  |  |  |  | 1 | Строительство ВЛЗ-10 кВ, ВЛИ-0,38 кВ и установка КТП-10/0,4 кВ, ф. 3 ПС 110/10 кВ Фунтово для электроснабжения жилых домов по ул. Северная д. 30, д. 32, с. Водяновка, Приволжский р-н, Астраханская область | Протяженность (для линий электропередачи), м 2021: 11; Максимальная мощность (присоединенная), кВт 2021: 15; Расходы на строительство объекта, тыс. руб. 2021: 100.6182
2 |  |  |  |  | 1 | Установка СТП-10/0,22 кВ для электроснабжения Автоматизиованной системы диспетчерского контроля и управления ПГБ по объекту "Газопроводы межпоселковые ГРС Ахтубинск 2- п. Джелга - р.п. Верхний Баскунчак - п. Средний Баскунчак - р.п. Нижний Баскунчак Ахтубинского района Астраханской области", п. Средний Баскунчак, Ахтубинский р-н, Астраханская обл. | Протяженность (для линий электропередачи), м 2021: 4529; Максимальная мощность (присоединенная), кВт 2021: 1; Расходы на строительство объекта, тыс. руб. 2021: 3406.6832
3 |  |  |  |  | 1 | Строительство ВЛ-10 кВ и установка КТП-10/0,4 кВ, ВЛ-68 РП-2 ф. 27 ПС 110/10 кВ Фунтово для электроснабжения Нежилого помещения по ул. Кизанская д. 8, с. Карагали, Приволжский р-н, Астраханская обл. | Протяженность (для линий электропередачи), м 2021: 3; Максимальная мощность (присоединенная), кВт 2021: 150; Расходы на строительство объекта, тыс. руб. 2021: 51.5121
4 |  |  |  |  | 1 | Строительство ВЛ-10 кВ, ВЛИ-0,38 кВ и установка ТП-10/0,4 кВ, ф.27 ПС 110/35/10 кВ Володаровка для электроснабжения фельдшерско-акушерского пункта по ул. Молодежная, д.13, с. Болдырево, Володарский район, Астраханская обл. | Протяженность (для линий электропередачи), м 2021: 631; Максимальная мощность (присоединенная), кВт 2021: 25; Расходы на строительство объекта, тыс. руб. 2021: 560.6141
5 |  |  |  |  | 1 | Строительство ВЛ-10 кВ от ближайшей опоры ВЛ-10 кВ, ф. 8, ПС 110/10 кВ Камызяк, установка СТП 10/0,4 кВ и строительство ВЛИ-0,38 кВ от РУ-0,4 кВ проектируемой СТП для электроснабжения жилых домов по ул. Пушкина, д.169 А, 172, г. Камызяк, Камызякский р-н, Астраханская обл. | Протяженность (для линий электропередачи), м 2021: 198; Максимальная мощность (присоединенная), кВт 2021: 15; Расходы на строительство объекта, тыс. руб. 2021: 471.8732
6 |  |  |  |  | 1 | Строительство ВЛ-10 кВ и установка КТП-10/0,4 кВ, ф. 12 ПС 110/10 кВ Фунтово для электроснабжения садовых домов № 10, 21, 39, 41, 59, 79, 81, 99, 119, 121 на орошаемом участке "Фунтовский" 2-го северо-оборота, поле № 4, прилегает к восточной границе п. Кирпичного завода № 1, в 100 м восточнее бугра "Кызыл-Тобе" ДНТ "Царев", Приволжский р-н, Астраханская обл. | Протяженность (для линий электропередачи), м 2021: 22; Максимальная мощность (присоединенная), кВт 2021: 15; Расходы на строительство объекта, тыс. руб. 2021: 167.1799
7 |  |  |  |  | 1 | Строительство ВЛ-6 кВ и установка ТП-6/0,4 кВ ф.16 ПС 35/6 кВ Началово для электроснабжения малоэтажной многоквартирной застройки по ул. Кедровая, 26,28,30,32,34, ул. Еловая, 25,27,29,31,33, с. Началово, Приволжский р-н., Астраханская обл. | Протяженность (для линий электропередачи), м 2021: 776; Максимальная мощность (присоединенная), кВт 2021: 149; Расходы на строительство объекта, тыс. руб. 2021: 897.3626
8 |  |  |  |  | 1 | Строительство ВЛ-10 кВ, ф. 7, ПС 110/10 кВ Старица-2 для электроснабжения ЭУ складского помещения, по адресу с. Старица, 0,5км на запад от с. Старица, Черноярский р-н, Астраханская обл. | Протяженность (для линий электропередачи), м 2021: 1330; Максимальная мощность (присоединенная), кВт 2021: 450; Расходы на строительство объекта, тыс. руб. 2021: 1833.0026
9 |  |  |  |  | 1 | Строительство ВЛ-10 кВ, ВЛИ-0,38 кВ и установка ТП-10/0,4 кВ ф. 16 ПС 110/35/10 кВ Володаровка для электроснабжения сельскохозяйственного производства, расположенного на участке «Полковничий» (к/н 30:02:000000:922) Володарский р-н, Астраханская обл | Протяженность (для линий электропередачи), м 2021: 10; Максимальная мощность (присоединенная), кВт 2021: 150; Расходы на строительство объекта, тыс. руб. 2021: 90.2067
10 |  |  |  |  | 1 | Строительство ВЛ-6 кВ, ВЛИ-0,22 кВ и установка ТП-6/0,4 кВ от ближайшей опоры ВЛ-6 кВ ф. 5 ПС 220/110/35/6 кВ Баррикадная для электроснабжения станции катодной защиты СКЗ № 108 по адресу: с. Бахтемир, Икрянинский р-н, Астраханская обл. | Протяженность (для линий электропередачи), м 2021: 12; Максимальная мощность (присоединенная), кВт 2021: 2; Расходы на строительство объекта, тыс. руб. 2021: 38.8726
11 |  |  |  |  | 1 | Строительство ВЛ-10 кВ и установка СТП-10/0,4 кВ, ф. 35 ПС 220/110/10 кВ Харабали для электроснабжения дома животновода, расположенного по адресу г. Харабали, в 43 км на северо-восток от г. Харабали, в 2 км на запад от кош. Аджин в границах МО г. Харабали, Харабалинский р-н, Астраханская обл. | Протяженность (для линий электропередачи), м 2021: 622; Максимальная мощность (присоединенная), кВт 2021: 15; Расходы на строительство объекта, тыс. руб. 2021: 560.7843
12 |  |  |  |  | 1 | Строительство ВЛ-10 кВ и установка ТП 10/0,4 кВ, ф.5,10 ПС110/10 Николо-Комаровка для электроснабжения трех трехэтажных 36 квартирных жилых домов расположенных по ул. Солнечная д.6, п. Стеклозавода, Приволжский район, Астраханская область | Протяженность (для линий электропередачи), м 2021: 155; Максимальная мощность (присоединенная), кВт 2021: 206; Расходы на строительство объекта, тыс. руб. 2021: 520.3444
13 |  |  |  |  | 1 | Строительство ВЛ-10 кВ и установка СТП-10/0,4 кВ, ф. 20 ПС 35/10 кВ Николаевка для электроснабжения сельского хозяйства, расположенного в 4,2 км северо-восточнее с. Николаевка, в 11,2 км юго-западнее п. Мирный, Наримановский р-н, Астраханская об | Протяженность (для линий электропередачи), м 2021: 350; Максимальная мощность (присоединенная), кВт 2021: 15; Расходы на строительство объекта, тыс. руб. 2021: 403.163
14 |  |  |  |  | 1 | Установка ТП-10/0,4 кВ и строительство ВЛИ-0,38 кВ для электроснабжения земельного участка сельскохозяйственного назначения, расположенного в границах колхоза им. Ленина, от реки Каныча на северо-западе между участком Широкий и границей выпасов МО «Образцово-Травинский сельсовет», Камызякский р-н, Астраханская обл | Протяженность (для линий электропередачи), м 2021: 10; Максимальная мощность (присоединенная), кВт 2021: 100; Расходы на строительство объекта, тыс. руб. 2021: 66.7391
15 |  |  |  |  | 1 | Строительство ВЛ-10 кВ, ВЛИ-0,38 кВ, установка ТП 10/0,4 кВ ф. 17 ПС 110/10 кВ Пироговка для электроснабжения подсобного помещения, расположенного в с. Пироговка, участок «Ближняя степь», к.н. земельного участка 30:01:100301:161, Ахтубинский р-н, Астраханская обл. | Протяженность (для линий электропередачи), м 2021: 50; Максимальная мощность (присоединенная), кВт 2021: 16; Расходы на строительство объекта, тыс. руб. 2021: 129.6304
16 |  |  |  |  | 1 | Строительство ВЛ-10 кВ, ВЛИ-0,38 кВ, установка ТП-10/0,4 кВ ф. 15 ПС 110/10 кВ Рождественка для электроснабжения КФХ, расположенного 14-16 км северо-восточнее с. Болхуны, участок между т. Шириметова и т. Зайцева, (к/н 30:01:020301:301), с. Болхуны, Ахтубинский р-н, Астраханская обл. | Протяженность (для линий электропередачи), м 2021: 50; Максимальная мощность (присоединенная), кВт 2021: 25; Расходы на строительство объекта, тыс. руб. 2021: 42.4718
17 |  |  |  |  | 1 | Строительство ВЛ-10 кВ, ВЛИ-0,38 кВ и установка ТП-10/0,4 кВ ф. 22 ПС 110/10 кВ Рождественка для электроснабжения подсобного помещения, расположенного 13,5 км северо-восточнее с. Болхуны, (к/н 30:01:020301:444), с. Болхуны, Ахтубинский р-н, Астраханская обл. | Протяженность (для линий электропередачи), м 2021: 50; Максимальная мощность (присоединенная), кВт 2021: 25; Расходы на строительство объекта, тыс. руб. 2021: 25.6612
18 |  |  |  |  | 1 | Строительство ВЛИ-0,4 кВ от опоры № 21, Л-3, ВЛ-0,4 кВ, КТП-46/250 кВА, ф. 21 ПС 220/110/10 кВ Харабали для электроснабжения жилого дома по мкр. Тепличный, д. 128, г. Харабали, Харабалинский р-н, Астраханская обл. | Протяженность (для линий электропередачи), м 2021: 129; Максимальная мощность (присоединенная), кВт 2021: 10; Расходы на строительство объекта, тыс. руб. 2021: 149.3248
19 |  |  |  |  | 1 | Строительство ВЛИ-0,38 кВ от ближайшей опоры ВЛИ-0,38 кВ, КТП-928/100 кВА, ф. 17 ПС 110/35/10 кВ Тамбовка для электроснабжения жилого дома расположенного по адресу: мкр. Новый, д. 47, с. Тамбовка, Харабалинский р-н, Астраханская обл. | Протяженность (для линий электропередачи), м 2021: 55; Максимальная мощность (присоединенная), кВт 2021: 10; Расходы на строительство объекта, тыс. руб. 2021: 75.9877
20 |  |  |  |  | 1 | Строительство ВЛ-6 кВ и установка КТП-6/0,4 кВ, ф. 33 ПС 110/6 кВ Окрасочная для электроснабжения жилого дома, расположенного по адресу: ул. Рассветская д. 71, Наримановский р-н, п. Мирный, Астраханская обл. | Протяженность (для линий электропередачи), м 2021: 1164; Максимальная мощность (присоединенная), кВт 2021: 5; Расходы на строительство объекта, тыс. руб. 2021: 2102.9881
21 |  |  |  |  | 1 | Строительство ВЛ-10 кВ, ВЛИ-0,38 кВ и установка ТП-10/0,4 кВ, ф.10, ПС 110/10 кВ Фунтово для электроснабжения нежилого помещения на ул. Садовая, д. 45 а, с. Веселая Грива, Приволжский р-н, Астраханская область (ориентировочная протяженность ВЛ-10 кВ – 0,02 км, ВЛИ-0,38 кВ - 0,015 км и ориентировочная мощность – 0,1 МВА) | Протяженность (для линий электропередачи), м 2021: 10; Максимальная мощность (присоединенная), кВт 2021: 50; Расходы на строительство объекта, тыс. руб. 2021: 165.9077
22 |  |  |  |  | 1 | Строительство ВЛЗ-6 кВ, ЛЭП-0,4 кВ и установка ТП-6/0,4 кВ ф. 20 ПС 35/6 кВ Началово для электроснабжения Здания опытной сельскохозяйственной исследовательской станции, расположенного в мкр. Западный д. 100 «б», с. Началово, Приволжский р-н, Астраханская обл. | Протяженность (для линий электропередачи), м 2021: 2; Максимальная мощность (присоединенная), кВт 2021: 150; Расходы на строительство объекта, тыс. руб. 2021: 41.1099
23 |  |  |  |  | 1 | Строительство ВЛ-6 кВ и установка КТП-6/0,4 кВ, ф. 18 ПС 35/6 кВ Началово для электроснабжения жилых домов в мкр. Южный, д. 22 и д,31, с. Началово, Приволжский р-н, Астраханская обл. (ориентировочная протяженность – 0,56 км, трансформаторная мощность - 0,1 МВА) | Протяженность (для линий электропередачи), м 2021: 456; Максимальная мощность (присоединенная), кВт 2021: 15; Расходы на строительство объекта, тыс. руб. 2021: 881.4251
24 |  |  |  |  | 1 | Строительство ВЛ-6 кВ и установка КТП-6/0,4 кВ, ф. 3 ПС 35/6 кВ Началово для электроснабжения садового дома № 90, в с/т. Наладчик, Приволжский р-н, Астраханская обл. | Протяженность (для линий электропередачи), м 2021: 251; Максимальная мощность (присоединенная), кВт 2021: 5; Расходы на строительство объекта, тыс. руб. 2021: 861.8004
25 |  |  |  |  | 1 | Строительство ВЛЗ-6 кВ, ВЛИ-0,38 кВ и установка КТП-6/0,4 кВ, ф. 23, ПС 35/6 кВ Октябрьская для электроснабжения жилых домов, расположенных по адресу: ул. Вольная, д. 98 и д. 99, с. Старокучергановка, Наримановский район, Астраханская область | Протяженность (для линий электропередачи), м 2021: 5; Максимальная мощность (присоединенная), кВт 2021: 10; Расходы на строительство объекта, тыс. руб. 2021: 35.6954
26 |  |  |  |  | 1 | Строительство ВЛ-10 кВ и установка ТП 10/0,4 кВ ф.6 ПС 35/10 кВ Травино для электроснабжения нежилого помещения по ул. Гагарина, д. 15 А, с. Полдневое, Камызякский р-н, Астраханская обл. | Протяженность (для линий электропередачи), м 2021: 3; Максимальная мощность (присоединенная), кВт 2021: 90; Расходы на строительство объекта, тыс. руб. 2021: 44.3607
27 |  |  |  |  | 1 | Строительство ВЛ-10 кВ и установка СТП-10/0,4 кВ, ф. 21 ПС 110/10 кВ Фунтово для электроснабжения Производственной базы расположенного, на участке №1 чек № 3 в 300 м от с. Фунтово-2, в 50 м, левого берега р. Царев, Приволжский р-н, Астраханская обл. | Протяженность (для линий электропередачи), м 2021: 40; Максимальная мощность (присоединенная), кВт 2021: 15; Расходы на строительство объекта, тыс. руб. 2021: 230.7909
28 |  |  |  |  | 1 | Строительство ВЛ-10 кВ от ближайшей опоры ВЛ-10 кВ и установка ТП-10/0,4 кВ, ф. 20 ПС 110/10 кВ Енотаевка для электроснабжения животноводческой точки МО «Федоровский сельсовет», с Михайловка, Енотаевский р-н, Астраханская обл. | Протяженность (для линий электропередачи), м 2021: 463; Максимальная мощность (присоединенная), кВт 2021: 20; Расходы на строительство объекта, тыс. руб. 2021: 409.6294
29 |  |  |  |  | 1 | Строительство ВЛ-10 кВ, ВЛИ-0,38 кВ и установка ТП-10/0,4 кВ ф. 13 ПС 35/10 кВ Бударино для электроснабжения земельного участка сельскохозяйственного назначения, расположенного в 3,8 км южнее с. Бирючья коса, в 3,5 км севернее с. Рынок (к/н 30:07:251801:533), с. Бирючья коса, Лиманский район, Астраханская обл. | Протяженность (для линий электропередачи), м 2021: 85; Максимальная мощность (присоединенная), кВт 2021: 60; Расходы на строительство объекта, тыс. руб. 2021: 161.382
30 |  |  |  |  | 1 | Строительство ВЛ-10 кВ, ВЛИ-0,38 кВ и установка ТП-10/0,4 кВ, ф.2 ПС 110/10 кВ Чаганская для электроснабжения жилого дома по ул. Дачная, д. 44 В, с. Чаган, Камызякский р-н., Астраханская обл. | Протяженность (для линий электропередачи), м 2021: 39; Максимальная мощность (присоединенная), кВт 2021: 150; Расходы на строительство объекта, тыс. руб. 2021: 121.5179
31 |  |  |  |  | 1 | Строительство ВЛЗ-6 кВ, КЛ-0,4 кВ и установка ТП-6/0,4 кВ ф. 27 ПС 110/6 кВ Окрасочная для электроснабжения производственной базы, расположенного по адресу: ул. Элистинская 17е, с. Солянка, Наримановский р-н, г. Астрахан | Протяженность (для линий электропередачи), м 2021: 364; Максимальная мощность (присоединенная), кВт 2021: 150; Расходы на строительство объекта, тыс. руб. 2021: 409.4111
32 |  |  |  |  | 1 | Строительство ВЛ-10 кВ, ВЛИ-0,38 кВ и установка ТП-10/0,4 кВ ф.20 ПС 220/110/35/10 кВ Лиман для электроснабжения нежилого помещения, расположенного в 2,3 км северо-западнее с. Промысловка, в 1,5 км юго-восточнее с. Яндыки, (к/н 30:07:000000:660), с. Промысловка, Лиманский р-н., Астраханская область. | Протяженность (для линий электропередачи), м 2021: 10; Максимальная мощность (присоединенная), кВт 2021: 25; Расходы на строительство объекта, тыс. руб. 2021: 91.9183
33 |  |  |  |  | 1 | Строительство ВЛ-10 кВ и установка КТП-10/0,4 кВ, ф. 13 ПС 110/10 кВ Фунтово для электроснабжения садовых домов № 2 ,3, 4, 9, 10 в с/т. «Строитель» и жилого дома по ул. Строительная д. 9 с. Яксатово, Приволжский р-н, Астраханская обл. (ориентировочная протяженность - 0,16 км, трансформаторная мощность - 0,16 мВА) | Протяженность (для линий электропередачи), м 2021: 6; Максимальная мощность (присоединенная), кВт 2021: 15; Расходы на строительство объекта, тыс. руб. 2021: 128.9016
34 |  |  |  |  | 1 | Строительство ВЛ-10 кВ и установка СТП-10/0,4 кВ, ВЛ-10 РП Растопуловка ф. 3, 15 ПС 110/10 кВ Растопуловка для электроснабжения жилого дома по ул. Сеитовская, д. 57, с. Растопуловка, Приволжский р-н, Астраханская обл. | Протяженность (для линий электропередачи), м 2021: 576; Максимальная мощность (присоединенная), кВт 2021: 15; Расходы на строительство объекта, тыс. руб. 2021: 640.3177
35 |  |  |  |  | 1 | Строительство ВЛ-10 кВ, ВЛИ-0,38 кВ и установка ТП-10/0,4 кВ, ф. 13 ПС 110/10 кВ Ленино для электроснабжения рыбной фермы, расположенной в 0,5 км западнее п. Промысловый, Енотаевский район, Астраханская область. | Протяженность (для линий электропередачи), м 2021: 330; Максимальная мощность (присоединенная), кВт 2021: 6; Расходы на строительство объекта, тыс. руб. 2021: 401.4804
36 |  |  |  |  | 1 | Строительство ВЛЗ-10 кВ и установка ТП-10/0,4 кВ, ф.8 ПС 110/10 кВ Рождественка для электроснабжения подсобного помещения примерно в 3 км по направлению на юго-восток от ориентира с. Болхуны, район точки «Теплицы», (уч. б/н. к/н: 30:01:020201:28), с. Болхуны, Ахтубинский р-н, Астраханская обл | Протяженность (для линий электропередачи), м 2021: 1743; Максимальная мощность (присоединенная), кВт 2021: 17; Расходы на строительство объекта, тыс. руб. 2021: 2060.8083
37 |  |  |  |  | 1 | Строительство ВЛ-10 кВ, установка ТП-10/0,4 кВ от ближайшей опоры ВЛ-10 кВ, ф. 5 ПС 110/10 кВ Ленино для электроснабжения животноводческой фермы на 5,3 км северо-западнее села Табун-Арал, с. Табун-Арал, Енотаевский р-н, Астраханская обл | Протяженность (для линий электропередачи), м 2021: 4169; Максимальная мощность (присоединенная), кВт 2021: 50; Расходы на строительство объекта, тыс. руб. 2021: 5223.2184
38 |  |  |  |  | 1 | Строительство ВЛИ-0,4 кВ, ВЛЗ-6 кВ и установка ТП 6/0,4 ф.23 ПС 35/6 Октябрьская для электроснабжения детского сада, расположенного в границах между ул. Морская и Комсомольская, уч б/н (к/н:30:08:000000:906), с. Старокучергановка, Наримановский р-н, Астраханская обл. | Протяженность (для линий электропередачи), м 2021: 2030; Максимальная мощность (присоединенная), кВт 2021: 150; Расходы на строительство объекта, тыс. руб. 2021: 2410.8354
39 |  |  |  |  | 1 | Строительство ВЛЗ-10 кВ, ВЛИ-0,38 кВ и установка СТП-10/0,4 кВ, ф.8 ПС110/10 кВ Камызяк, для электроснабжения нежилого помещения, расположенногов границах МО "Верхнекалиновский сельсовет", в 1 км. ниже ер. Поперечный, между автодорогой Камызяк- Кировский и р. Камызяк, Камызякский р-н, Астраханская обл. | Протяженность (для линий электропередачи), м 2022: 5; Максимальная мощность (присоединенная), кВт 2022: 15; Расходы на строительство объекта, тыс. руб. 2022: 41.9151
40 |  |  |  |  | 1 | Строительство ВЛ-10 кВ, ВЛИ-0,22 кВ и установка ТП-10/0,4 кВ, ф.21 ПС 110/10 кВ Ленино для электроснабжения объекта животноводства, расположенного в 24 км к юго-западу от с.Ленино в 35 км к западу от с.Замьяны, Енотаевский район, Астраханская область. | Протяженность (для линий электропередачи), м 2022: 25; Максимальная мощность (присоединенная), кВт 2022: 6; Расходы на строительство объекта, тыс. руб. 2022: 123.4239
41 |  |  |  |  | 1 | Строительство ВЛ-10 кВ и установка 2ТП-10/0,4 кВ ф. 3, ПС 110/35/10 кВ Тамбовка и ф. 16 ПС 220/110/10 Харабали для электроснабжения МБОУ «Средняя общеобразовательная школа с. Тамбовка», расположенной по ул. Октябрьская, д. 51, с. Тамбовка, Харабалинский р-н, Астраханская обл. | Протяженность (для линий электропередачи), м 2022: 490; Максимальная мощность (присоединенная), кВт 2022: 135; Расходы на строительство объекта, тыс. руб. 2022: 2062.2055
42 |  |  |  |  | 1 | Строительство ВЛ-10 кВ, ВЛИ-0,38 кВ и установка ТП-10/0,4 кВ ф. 10 ПС 110/10 кВ Озерное для электроснабжения Холодильного оборудования(производство сельскохозяйственной продукции)расположенного с. Сергино, 1,6 км, западнее автодороги Икряное-Восточное 0,25 км, южнее ильменя Кисин 1,1 км, Икрянинский р-н, Астраханская обл. | Протяженность (для линий электропередачи), м 2022: 5; Максимальная мощность (присоединенная), кВт 2022: 20; Расходы на строительство объекта, тыс. руб. 2022: 16.5374
43 |  |  |  |  | 1 | Строительство ВЛ-10 кВ и установка СТП-10/0,4 кВ, ф. 21 ПС 110/10 кВ Фунтово для электроснабжения Фермерского хозяйства расположенного, МО "Фунтовский сельсовет", в 1,3 км северо-восточнее с. Фунтово-1, в 0,2 км севернее с. Фунтово-2, Приволжский р-н, Астраханская обл. | Протяженность (для линий электропередачи), м 2022: 228; Максимальная мощность (присоединенная), кВт 2022: 15; Расходы на строительство объекта, тыс. руб. 2022: 467.6351
44 |  |  |  |  | 1 | Строительство ВЛЗ-6кВ, ЛЭП-0,4кВ и установка ТП-6/0,4кВ ф.17 ПС 35/6кВ Началово для электроснабжения жилых домов, расположенных (которые будут распологаться) по ул.Сосновая уч.1, 2, 11, 14, 20, 21, 23, 29, пер.Сосновый уч.2, 7, 8, ул.Речная уч.1, 2, 12, 20, ул.Лесная уч.1, 11, 19, Сельское поселение Трехпротокский сельсовет, с.Три Протока, Приволжский р-н, Астраханская обл. | Протяженность (для линий электропередачи), м 2022: 527; Максимальная мощность (присоединенная), кВт 2022: 300; Расходы на строительство объекта, тыс. руб. 2022: 1402.3687
45 |  |  |  |  | 1 | Строительство ВЛ-10 кВ, ВЛИ-0,38 кВ и установка ТП-10/0,4 кВ ф.15 ПС 35/10 кВ Новинка для электроснабжения производственной базы, расположенной в с. Алтынжар, колхоз им. Курмангазы, в 1,2 км к западу от с. Камардан, в 2,7 км к востоку от с. Алтынжар , Володарский р-н, Астраханская обл. | Протяженность (для линий электропередачи), м 2022: 13; Максимальная мощность (присоединенная), кВт 2022: 15; Расходы на строительство объекта, тыс. руб. 2022: 198.0798
46 |  |  |  |  | 1 | Строительство ВЛЗ-6 кВ, ВЛИ-0,38 кВ и установка КТП-6/0,4 кВ, ф. 5, ПС 35/6 кВ Началово для электроснабжения жилого дома на орошаемом участке «Садовый», примыкающий к южной границе с. Началово, в 1350 м восточнее левого берега ерика Черепашка, Приволжский р-н, Астраханская область | Протяженность (для линий электропередачи), м 2022: 337; Максимальная мощность (присоединенная), кВт 2022: 30; Расходы на строительство объекта, тыс. руб. 2022: 412.6347
47 |  |  |  |  | 1 | Строительство ВЛЗ-10 кВ, ВЛИ-0,38 кВ и установка ТП-10/0,4 кВ ф.15 ПС 110/10 кВ Стройиндустрия для электроснабжения земельного участка для производства сельскохозяйственной продукции по адресу: Астраханская обл. Наримановский район, с. Рассвет в 9,7 км севернее-восточнее пос. Тинаки- 2ые(к/н 30:08:100201:163), (ориентировочная протяженность ВЛЗ-10 кВ – 0,015 км, ориентировочная протяженность ВЛИ-0,38 кВ – 0,015 км, ориентировочная мощность – 0,25 МВА) | Протяженность (для линий электропередачи), м 2022: 7; Максимальная мощность (присоединенная), кВт 2022: 135; Расходы на строительство объекта, тыс. руб. 2022: 62.9215
48 |  |  |  |  | 1 | Строительство ВЛ-10 кВ, ВЛИ-0,4 кВ и установка ТП-10/0,4 кВ от ближайшей опоры ВЛ-10 кВ РП-6 ВЛ-82 ф. 5 ПС 110/10 кВ Николо-Комаровка для электроснабжения жилых домов, расположенных в 100 м и в 10 м восточнее п. Первое Мая на развилке рек Волга-Кизань, в 400 м от левого берега р. Волга, в 150 м от правого берега р. Кизань, Приволжский р-н, Астраханская обл. | Протяженность (для линий электропередачи), м 2022: 729; Максимальная мощность (присоединенная), кВт 2022: 29.8; Расходы на строительство объекта, тыс. руб. 2022: 1076.3062
49 |  |  |  |  | 1 | Строительство ВЛ-10 кВ, ВЛИ-0,38 кВ и установка ТП-10/0,4 кВ ф.18 ПС 110/10 кВ Новинская для электроснабжения земельного участка сельскохозяйственного назначения в колхозе им. Дзержинского, на правом берегу реки Николаевская, до слияния с ер. Дмитричева, правее пруда Песчанный (к/н 30:05:190207:43), Камызякский р-н., Астраханская обл. | Протяженность (для линий электропередачи), м 2022: 4420; Максимальная мощность (присоединенная), кВт 2022: 100; Расходы на строительство объекта, тыс. руб. 2022: 6054.9335
50 |  |  |  |  | 1 | Строительство ВЛ-10 кВ, ВЛИ-0,38 кВ и установка ТП-10/0,4 кВ ф.14 ПС 110/35/10 кВ ЦРП для электроснабжения садового дома в с/т «Ветерок» завода холодильного оборудования, д.1, Приволжский р-н., Астраханская обл. | Протяженность (для линий электропередачи), м 2022: 57; Максимальная мощность (присоединенная), кВт 2022: 15; Расходы на строительство объекта, тыс. руб. 2022: 393.8061
51 |  |  |  |  | 1 | Строительство ВЛЗ-6 кВ ВЛИ-0,38 кВ и установка ТП-6/0,4 кВ ф. 33 ПС 110/6 кВ Окрасочная для электроснабжения производственного здания по адресу: Астраханская обл. Наримановский район, п. Трусово, ул. Школьная, д. 37 И (к/н 30:08:120122:332) | Протяженность (для линий электропередачи), м 2022: 2; Максимальная мощность (присоединенная), кВт 2022: 50; Расходы на строительство объекта, тыс. руб. 2022: 17.4824
52 |  |  |  |  | 1 | Строительство ВЛ-10 кВ, ВЛИ-0,38 кВ и установка ТП-10/0,4 кВ, ф. 19 ПС 110/10 кВ Табола - 1-й ввод; строительство ВЛИ-0,38 кВ от РУ-0,4 ЗТП 38 ф. 17 ПС 110/10 Табола - 2-й ввод, для электроснабжения учреждения дошкольного, начального и среднего общего образования, расположенного по ул. Трусова, з/у 52 «А», г. Камызяк, Камызякский р-н, Астраханская обл. | Протяженность (для линий электропередачи), м 2022: 302; Максимальная мощность (присоединенная), кВт 2022: 60; Расходы на строительство объекта, тыс. руб. 2022: 588.8345
53 |  |  |  |  | 1 | Установка КТП-6/0,4 кВ и строительство ВЛИ-0,38 кВ от опоры № 9/4 Л-1, ф. 16 ПС 35/6 кВ Началово для электроснабжения Крестьянско-фермерского хозяйства на орошаемом участке «болдинский», в 760 м. от правого берега р. Прямая Болда, примыкает к западной границе с. Началово, Приволжский район, Астраханская обл. (Ориентировочная протяженность – 0,15 км; ориентировочная мощность трансформатора – 0,16 МВА) | Протяженность (для линий электропередачи), м 2022: 10; Максимальная мощность (присоединенная), кВт 2022: 15; Расходы на строительство объекта, тыс. руб. 2022: 115.561
54 |  |  |  |  | 1 | Строительство ВЛ-6 кВ, ВЛИ-0,38 кВ и установка КТП-6/0,4 кВ ф. 17 ПС 110/6 кВ Ахтуба для электроснабжения жилого дома (стройплощадка), расположенного по ул. Южная, участок 9, г. Ахтубинск, Астраханская обл. | Протяженность (для линий электропередачи), м 2022: 85; Максимальная мощность (присоединенная), кВт 2022: 290; Расходы на строительство объекта, тыс. руб. 2022: 500.9163
55 |  |  |  |  | 1 | Строительство ВЛЗ-10 кВ, ВЛИ-0,38 кВ от РУ-0,4 кВ и установка ТП-10/0,4 кВ ф.2 ПС 35/10 кВ Линейная для электроснабжения производственного здания по адресу: Астраханская обл. Наримановский район, с. Линейное, ул. Привокзальная (к/н 30:08:060104:4), (ориентировочная протяженность ВЛЗ-10 кВ - 0,015 км, ориентировочная протяженность ВЛИ-0,38 кВ - 0,015 км, ориентировочная мощность - 0,25 МВА) | Протяженность (для линий электропередачи), м 2022: 5; Максимальная мощность (присоединенная), кВт 2022: 150; Расходы на строительство объекта, тыс. руб. 2022: 67.7058
56 |  |  |  |  | 1 | Строительство ВЛ-10 кВ, ВЛИ-0,38 кВ и установка ТП-10/0,4 кВ ф.17 ПС 110/10 кВ Новинская для электроснабжения земельного участка под личное подсобное хозяйство по ул.Рыбацкая, д.25, п.Станья, Камызякский р-н., Астраханская обл. (ориентировочная протяженность ВЛ-10 кВ – 0,06 км, ориентировочная протяженность ВЛИ-0,38 кВ – 0,008 км, ориентировочная мощность – 0,16 МВА) | Протяженность (для линий электропередачи), м 2022: 147; Максимальная мощность (присоединенная), кВт 2022: 100; Расходы на строительство объекта, тыс. руб. 2022: 308.3511
57 |  |  |  |  | 1 | Строительство ВЛ-10 кВ, ВЛИ-0,38 кВ и установка ТП-10/0,4 кВ ф.20 ПС 220/110/35/10 кВ Лиман для электроснабжения насосной станции, расположенной в 8,2 км юго-западнее п.Лиман, в 1,8 км южнее с. Промысловка, (к/н 30:07:240801:709), р.п. Лиман, Лиманский р-н., Астраханская область. | Протяженность (для линий электропередачи), м 2022: 10; Максимальная мощность (присоединенная), кВт 2022: 150; Расходы на строительство объекта, тыс. руб. 2022: 85.3167
58 |  |  |  |  | 1 | Строительство ВЛ-10 кВ и установка ТП-10/0,4 кВ, ф. 21 ПС 35/10 кВ Бирюковка для электроснабжения паромной переправы (левый берег) расположенной в п. Бушма, подъезд от автодороги Астрахань-Зеленга к населенному пункту (к.н.30:09:000000:624), Приволжский р-н, Астраханская обл. | Протяженность (для линий электропередачи), м 2022: 132; Максимальная мощность (присоединенная), кВт 2022: 15; Расходы на строительство объекта, тыс. руб. 2022: 421.0524
59 |  |  |  |  | 1 | Строительство ВЛЗ-10 кВ и установка КТП-10/0,4 кВ, ф. 13 ПС 110/10 кВ Бузанская для электроснабжения Дома культуры, расположенного по адресу: ул. Мира, п. Верхний Бузан, Красноярский р-н, Астраханская обл. | Протяженность (для линий электропередачи), м 2022: 99; Максимальная мощность (присоединенная), кВт 2022: 100.4; Расходы на строительство объекта, тыс. руб. 2022: 96.6538
60 |  |  |  |  | 1 | Строительство ВЛ-10 кВ и установка КТП-10/0,4 кВ ф. 17 ПС 110/10 кВ Икряное для электроснабжения базы отдыха, расположенной по адресу: с. Сергиевка, МО "Сергиевский сельсовет", правый берег р. Бахтемир, в 2-х км южнее с. Сергиевка, Икрянинский р-н, Астраханская обл. (ориентировочная протяженность – 0,990 км, ориентировочная мощность – 0,16 МВА) | Протяженность (для линий электропередачи), м 2022: 859; Максимальная мощность (присоединенная), кВт 2022: 150; Расходы на строительство объекта, тыс. руб. 2022: 699.4755
61 |  |  |  |  | 1 | Строительство ВЛ-10 кВ от ближайшей опоры ВЛ-10 кВ ф. 9 ПС 110/10 кВ Камызяк - 1-й ввод; ВЛ-10 кВ от ближайшей опоры ВЛ-10 кВ ф. 10 ПС 110/10 кВ Камызяк - 2-й ввод, для электроснабжения нежилого помещения по ул. Ульянова, д. 26, г. Камызяк, Камызякский р-н, Астраханская обл. | Протяженность (для линий электропередачи), м 2022: 103; Максимальная мощность (присоединенная), кВт 2022: 175; Расходы на строительство объекта, тыс. руб. 2022: 266.515
62 |  |  |  |  | 1 | Строительство ЛЭП-10кВ и установка ТП-10/0,4кВ ф. 17, ПС 110/35/10кВ Сасыколи для электроснабжения МБОУ «Средняя общеобразовательная школа с. Сасыколи им. Г. Коноплева», расположенной по ул. 50 лет Победы, д.2а, с. Сасыколи Харабалинский р-н, Астраханская обл. | Протяженность (для линий электропередачи), м 2022: 341; Максимальная мощность (присоединенная), кВт 2022: 150; Расходы на строительство объекта, тыс. руб. 2022: 738.5472
2.3.1.4.2.1. |  |  |  | 50 - 100 | одна | Наименование титула объекта | 18159 | 42211 | 8567 | 7141.72 | 3626.5 | 3556.05 | 26143.8399 | 57938.0112 | 20039.5655
1 |  |  |  |  | 1 | Строительство 2КЛ-10 кВ, ВЛИ-0,38 кВ и установка КТП-10/0,4 кВ, ф. 18 ПС 110/35/10 кВ Первомайская для электроснабжения садового и жилого дома, расположенных по адресу: уч. 238, уч. 284, уч. 312, уч. 313, уч. 316, уч. 322, уч. 330, уч. 331, уч. 333, уч. 324, с/т Болдинское, расположенное в районе п. Янго-Аул, Ленинский р-н, г. Астрахань (проектная протяженность КЛ-10 кВ – 2х0,07 км и ВЛИ-0,38 кВ – 0,71 км, проектная мощность – 0,4 МВА) | Протяженность (для линий электропередачи), м 2020: 18; Максимальная мощность (присоединенная), кВт 2020: 15; Расходы на строительство объекта, тыс. руб. 2020: 68.0733
2 |  |  |  |  | 1 | Строительство ЛЭП-6 кВ, КЛ-0,4 кВ и установка 2ТП-6/0,4 кВ от ближайшей опоры ВЛ-6 кВ ф.11,24 ПС 110/6 кВ Вододелитель для электроснабжения медицинского центра на базе быстровозводимых конструкций по ул.Центральная, д.39, г.Нариманово, Наримановский р-н, Астраханская обл. (1 этап: протяженность ВЛ-6 кВ – 0,912 км, протяженность КЛ-6 кВ – 0,056 км) | Протяженность (для линий электропередачи), м 2020: 912; Максимальная мощность (присоединенная), кВт 2020: 1121.31; Расходы на строительство объекта, тыс. руб. 2020: 1949.8365
3 |  |  |  |  | 1 | Строительство ЛЭП-10 кВ, КЛ-0,4 кВ и установка 2ТП-10/0,4 кВ, от ЗРУ-10 кВ ПС 110/35/10 кВ Первомайская для электроснабжения медицинского центра на базе быстровозводимых конструкций по ул.Соликамская (к/н 30:12:020634:137), Ленинский р-н, г.Астрахань. (1 этап: протяженность ВЛ-10 кВ – 1,829 км, протяженность КЛ-10 кВ – 0,423 км) | Протяженность (для линий электропередачи), м 2020: 1829; Максимальная мощность (присоединенная), кВт 2020: 1121.31; Расходы на строительство объекта, тыс. руб. 2020: 1829.2004
4 |  |  |  |  | 1 | Строительство ВЛЗ-6 кВ ф. 4 ПС 110/6 кВ Покровка для электроснабжения АГКНС, расположенного по адресу: Астраханская область, г. Ахтубинск, автодорога «Волгоград-Астрахань», 153 км.+400м (ориентировочная протяженность – 6 км) | Протяженность (для линий электропередачи), м 2020: 230; Максимальная мощность (присоединенная), кВт 2020: 350; Расходы на строительство объекта, тыс. руб. 2020: 304.7587
5 |  |  |  |  | 1 | Строительство ЛЭП-0,4 кВ от РУ-0,4 кВ ТП 370 ф. 313 ПС 110/35/6 кВ Трикотажная для электроснабжения нежилого здания, расположенного по адресу: ул. Яблочкова, д. 31В, Кировский р-н, г. Астрахань. (ориентировочная протяженность ЛЭП - 0,23 км: КЛ-0,4 кВ – 0,03 км; ВЛИ-0,38 кВ - 0,2 км) | Протяженность (для линий электропередачи), м 2020: 20; Максимальная мощность (присоединенная), кВт 2020: 50; Расходы на строительство объекта, тыс. руб. 2020: 21.1447
6 |  |  |  |  | 1 | Строительство ВЛЗ-6 кВ, ВЛИ-0,38 кВ и установка СТП-6/0,4 кВ, ф. 10 ПС 110/6 кВ Судостроительная для электроснабжения жилого дома, расположенного по адресу: ул. 4-я Природная, д. 11, Советский р-н, г. Астрахань. (ориентировочная протяженность ВЛЗ-6 кВ – 1 км и ВЛИ-0,38 кВ – 0,06 км, ориентировочная мощность – 0,025 МВА) | Протяженность (для линий электропередачи), м 2020: 615; Максимальная мощность (присоединенная), кВт 2020: 15; Расходы на строительство объекта, тыс. руб. 2020: 1405.3965
7 |  |  |  |  | 1 | Строительство ВЛЗ-6 кВ, ВЛИ-0,38 кВ и установка КТП-6/0,4 кВ, ф. 10 ПС 110/6 кВ Судостроительная для электроснабжения садового дома, расположенного по адресу: уч. б/н (к/н 30:12:032096:48), уч б/н (к/н 30:12:032096:100) с/т «Факел» Управления буровых работ №2 концерна «Астраханьгазпром» и д. 51, д. 58 с/т «Солнышко» Астраханского пассажирского автопредприятия №1, Советский район, г. Астрахань (ориентировочная протяженность ВЛЗ-6 кВ – 1,45 км, ВЛИ-0,38 кВ – 0,5 км, ориентировочная мощность – 0,063 МВА) | Протяженность (для линий электропередачи), м 2020: 1600; Максимальная мощность (присоединенная), кВт 2020: 15; Расходы на строительство объекта, тыс. руб. 2020: 1518.8054
8 |  |  |  |  | 1 | Строительство ВЛЗ-6 кВ и установка ТП-6/0,4 кВ, ф. 416 ПС 110/35/6 кВ Лесная-Новая для электроснабжения здания промывной линии, расположенного по адресу: ул. Мосина, д. 1 «а», Трусовский р-н, г. Астрахань (ориентировочная протяженность ВЛЗ-6 кВ – 0,5 км, ориентировочная мощность – 0,25 МВА) | Протяженность (для линий электропередачи), м 2020: 49; Максимальная мощность (присоединенная), кВт 2020: 150; Расходы на строительство объекта, тыс. руб. 2020: 160.9708
9 |  |  |  |  | 1 | Строительство ВЛЗ-10 кВ и установка ТП-10/0,4 кВ, ф. 7 ПС 110/35/10 кВ Первомайская для электроснабжения поливочной насосной станции, расположенной по адресу: уч. б/н (к/н 30:12:000000:346), Межболдинский участок, Ленинский р-н, г. Астрахань (ориентировочная протяженность ВЛЗ-10 кВ – 0,05 км, ориентировочная мощность – 0,063 МВА) | Протяженность (для линий электропередачи), м 2020: 7; Максимальная мощность (присоединенная), кВт 2020: 45; Расходы на строительство объекта, тыс. руб. 2020: 100.5149
10 |  |  |  |  | 1 | Строительство ВЛЗ-10 кВ и установка КТП-10/0,4 кВ, ф. 54 ПС 110/10 кВ Кири-Кили для электроснабжения магазина, расположенного по адресу: ул. Краматорская, д. 2 "б", Ленинский р-н, г. Астрахань (ориентировочная протяженность ВЛЗ-10 кВ – 0,05 км, ориентировочная мощность = 0,25 МВА) («Строительство ВЛЗ-10 кВ и установка ТП-10/0,4 кВ, ф. 54 ПС 110/10 кВ Кири-Кили для электроснабжения магазина, расположенного по адресу: ул. Бабаевского, д. 51, Ленинский р-н, г. Астрахань» (ориентировочная протяженность ВЛЗ-10 кВ – 0,05 км, ориентировочная мощность – 0,25 МВА | Протяженность (для линий электропередачи), м 2020: 5; Максимальная мощность (присоединенная), кВт 2020: 139; Расходы на строительство объекта, тыс. руб. 2020: 32.3951
11 |  |  |  |  | 1 | Строительство ВЛ-6 кВ и установка СТП-6/0,4 кВ, ф. 7 ПС 110/6 кВ Водозабор для электроснабжения жилого дома по пер. Лесной, д. 2 «в», п. Караагаш, Наримановский р-н, Астраханская обл. (проектная протяженнность 0.03 км, мощность 0.025 МВА) | Протяженность (для линий электропередачи), м 2020: 30; Максимальная мощность (присоединенная), кВт 2020: 15; Расходы на строительство объекта, тыс. руб. 2020: 508.0334
12 |  |  |  |  | 1 | Установка КТП-6/0,4 кВ и строительство ВЛИ-0,38 кВ от ближайшей опоры ВЛИ-0,4 кВ, ф. 22 ПС 35/6 кВ Началово для электроснабжения садового дома на участке №76 в с/т. Вишенка, Приволжский район, Астраханская обл. (проектная протяженность – 0,546 км; ориентировочная мощность трансформатора – 0,16 МВА) | Протяженность (для линий электропередачи), м 2020: 5; Максимальная мощность (присоединенная), кВт 2020: 29; Расходы на строительство объекта, тыс. руб. 2020: 31.7482
13 |  |  |  |  | 1 | Строительство ВЛ-6 кВ и установка СТП-6/0,4 кВ, ф. 18 ПС 35/6 кВ Началово для электроснабжения жилых домов по ул. Зеленая, д. 1 А и ул. Береговая д. 38 А, п. Начало, Приволжский р-н, Астраханская обл. (проектная протяженность – 0,21 км, трансформаторная мощность – 0,04 мВА) | Протяженность (для линий электропередачи), м 2020: 70; Максимальная мощность (присоединенная), кВт 2020: 15; Расходы на строительство объекта, тыс. руб. 2020: 180.1718
14 |  |  |  |  | 1 | Строительство ВЛ-10 кВ и установка СТП-10/0,4 кВ, ф. 13 ПС 110/10 кВ Фунтово для электроснабжения жилого дома по ул. Виноградная, д. 13,п. Эрле, Приволжский р-н, Астраханская обл. (проектная протяженность – 0,19 км, трансформаторная мощность – 0,025 МВА) | Протяженность (для линий электропередачи), м 2020: 5; Максимальная мощность (присоединенная), кВт 2020: 15; Расходы на строительство объекта, тыс. руб. 2020: 97.0831
15 |  |  |  |  | 1 | Строительство ВЛЗ-6 кВ, ВЛИ-0,4 кВ и установка СТП-6/0,4 кВ, ф. 7 ПС 110/6 кВ Водозабор для электроснабжения жилого дома, расположенного по адресу: ул. Самарская д. 44, с. Растопуловка, Приволжский р-н, Астраханская обл. (проектная протяженность ВЛЗ-6 кВ - 0,5 км и ВЛИ-0,4 кВ - 0,21 км, проектная мощность - 0,04 МВА) | Протяженность (для линий электропередачи), м 2020: 519; Максимальная мощность (присоединенная), кВт 2020: 15; Расходы на строительство объекта, тыс. руб. 2020: 819.1421
16 |  |  |  |  | 1 | Строительство ВЛЗ-6 кВ, ВЛИ-0,4 кВ и установка СТП-6/0,4 кВ, ф. 18 ПС 35/6 кВ Началово для электроснабжения жилого дома, расположенного по адресу: ул. Волгоградская д.38, с. Началово, Приволжский р-н, Астраханская обл. (проектная протяженность ВЛЗ-6 кВ – 0,68 км и ВЛИ-0,4 кВ – 0,06 км, проектная мощность – 0,04 МВА) | Протяженность (для линий электропередачи), м 2020: 680; Максимальная мощность (присоединенная), кВт 2020: 15; Расходы на строительство объекта, тыс. руб. 2020: 880.0695
17 |  |  |  |  | 1 | Строительство ВЛЗ-10 кВ, ВЛИ-0,4 кВ и установка КТП-10/0,4 кВ ф. 13 ПС 35/10 кВ Заволжская для электроснабжения жилых домов, расположенных по ул. Тепличная д.13, д. 11, д. 7, с. Заволжское, Харабалинский р-н, Астраханская обл. (ориентировочная протяженность ВЛЗ-10кВ – 0,015 км, ориентировочная протяженность ВЛИ-0,4 кВ – 0,100 км , ориентировочная мощность – 0,100 МВА) | Протяженность (для линий электропередачи), м 2020: 15; Максимальная мощность (присоединенная), кВт 2020: 15; Расходы на строительство объекта, тыс. руб. 2020: 206.7938
18 |  |  |  |  | 1 | Строительство ВЛ-10 кВ, и установка СТП-10/0,4 кВ, ф. 13 ПС 110/10 кВ Ленино для электроснабжения наружного освещения посадочных остановок и пешеходных переходов, расположенных в районе с. Сероглазка, Автомобильная дорога общего пользования федерального значения Р-22 «Каспий» автомобильная дорога М-4 «Дон»-Тамбов-Волгоград-Астрахань, Енотаевский р-н, Астраханская обл. (ориентировочная протяженность ВЛ-10 кВ - 0,015 км, ориентировочная мощность - 0,025 МВА) | Протяженность (для линий электропередачи), м 2020: 15; Максимальная мощность (присоединенная), кВт 2020: 15; Расходы на строительство объекта, тыс. руб. 2020: 124.0189
19 |  |  |  |  | 1 | Строительство ВЛ-10, ВЛИ-0,38кВ кВ и установка ТП-10/0,4кВ ф. 24 ПС 110/10 кВ Фунтово для электроснабжения жилых домов по ул. Полевая, д. 2, 2, 2, 2, 2, ул. Виноградная, д. 12, ул. Вишневая, д. 11, ул. Песочная, д. 2, 8, ул. Яблочная, д. 11, 2, ул. Тенистая, д. 11, ул. Абрикосовая, д. 10, ул. Садовая, д. 10 и ул. Грушевая, д. 12, с. Атал, Приволжский р-н, Астраханская обл. (ориентировочная протяженностьВЛИ-0,4 кВ - 2,3 км, ВЛ-10 кВ - 0,02 км, ориентировочная мощность - 0,4 МВА) | Протяженность (для линий электропередачи), м 2020: 22; Максимальная мощность (присоединенная), кВт 2020: 15; Расходы на строительство объекта, тыс. руб. 2020: 65.514
20 |  |  |  |  | 1 | Строительство ВЛ-6 кВ, ВЛИ-0,38 кВ и установка КТП-6/0,4 кВ, ф. 17 ПС 35/6 кВ Началово для электроснабжения садовых домов, расположенных в с/т «Сигнал» уч. № 7, 13, 33, 35, 41, 42, 44, 45, 47 и 49, Приволжский р-н, Астраханская обл. (ориентировочная протяженность ВЛ-6 кВ - 0,03 км, ВЛИ-0,38 кВ - 1,03 км, ориентировочная мощность - 0,25 МВА) | Протяженность (для линий электропередачи), м 2020: 20; Максимальная мощность (присоединенная), кВт 2020: 139; Расходы на строительство объекта, тыс. руб. 2020: 144.1171
21 |  |  |  |  | 1 | Строительство ВЛЗ-10 кВ, ВЛИ-0,4 кВ и установка СТП-10/0,4 кВ, ф. 18 ПС 110/10 кВ Красный Яр для электроснабжения жилого дома, расположенного по адресу: ул. Лазурная д.48, с. Красный Яр, Красноярский р-н, Астраханская обл. (ориентировочная протяженность ВЛЗ-10 кВ – 0,4 км и ВЛИ-0,4 кВ – 0,03 км, ориентировочная мощность – 0,025 МВА) | Протяженность (для линий электропередачи), м 2020: 671; Максимальная мощность (присоединенная), кВт 2020: 5; Расходы на строительство объекта, тыс. руб. 2020: 876.2422
22 |  |  |  |  | 1 | Строительство ВЛ-10 кВ и установка КТП-10/0,4 кВ, ф. 12 ПС 110/10 кВ Фунтово для электроснабжения жилого дома по ул. Пушкина д. 17, п. Кирпичного завода № 1, Приволжский р-н, Астраханская обл. (ориентировочная протяженность - 0,75 км, трансформаторная мощ | Протяженность (для линий электропередачи), м 2020: 813; Максимальная мощность (присоединенная), кВт 2020: 15; Расходы на строительство объекта, тыс. руб. 2020: 844.7546
23 |  |  |  |  | 1 | Строительство ВЛ-10 кВ ф. 20 ПС 110/10 кВ Стройиндустрия для электроснабжения объекта, расположенного по адресу к/н 30:08:110401:451 в 2,6 км юго-западнее п. Тинаки 2-ые, в 8,5 км севернее п. Мирный, Наримановский р-н, Астраханская обл. (ориентировочная протяженность – 0,048 км) | Протяженность (для линий электропередачи), м 2020: 48; Максимальная мощность (присоединенная), кВт 2020: 400; Расходы на строительство объекта, тыс. руб. 2020: 294.0417
24 |  |  |  |  | 1 | Строительство ВЛЗ-6 кВ от оп. № 65, ф. 29, ПС 110/10 кВ Промстройматериалы для электроснабжения автостоянки, расположенной ул. Магистральная д. 27 «б», с. Солянка, Наримановский р-н, Астраханская обл. (ориентировочная протяженность – 0,138 км) | Протяженность (для линий электропередачи), м 2020: 138; Максимальная мощность (присоединенная), кВт 2020: 400; Расходы на строительство объекта, тыс. руб. 2020: 257.336
25 |  |  |  |  | 1 | Строительство ЛЭП-10 кВ от ближайшей опоры ВЛ-10 кВ, ф. 16, ПС 110/10 кВ Сеитовка для электроснабжения электрооборудования АГНКС, расположенного по адресу: с. Сеитовка, Красноярский р-н, Астраханская обл. (ориентировочная протяженность - 0,288 км) | Протяженность (для линий электропередачи), м 2020: 288; Максимальная мощность (присоединенная), кВт 2020: 350; Расходы на строительство объекта, тыс. руб. 2020: 489.4864
26 |  |  |  |  | 1 | Установка СТП 10/0,4 кВ для электроснабжения Дома оператора в с. Енотаевка по объекту Газопровод-отвод «с.Замьяны-ГСП Бугринское» Енотаевского района Астраханской области (проектная протяженнность 0.116 км, мощность 0.025 МВА) | Протяженность (для линий электропередачи), м 2020: 104; Максимальная мощность (присоединенная), кВт 2020: 15; Расходы на строительство объекта, тыс. руб. 2020: 263.6875
27 |  |  |  |  | 1 | Установка СТП-10/0,4 кВА для электроснабжения Кранового узла на 40,9 км по объекту «Газопровод-отвод «c. Замьяны- ГСП Бугринское» Енотаевского района Астраханской области», с. Косика, Енотаевский р-н, Астраханская обл. (проектная протяженнность 0.336 км, мощность 0.010 МВА) | Протяженность (для линий электропередачи), м 2020: 305; Максимальная мощность (присоединенная), кВт 2020: 5; Расходы на строительство объекта, тыс. руб. 2020: 489.4555
28 |  |  |  |  | 1 | Установка СТП-10/0,4 кВА для электроснабжения Кранового узла на 91,1 км по объекту «Газопровод-отвод «c. Замьяны- ГСП Бугринское» Енотаевского района Астраханской области», с. Копановка, Енотаевский р-н, Астраханская обл. (проектная протяженнность 1.922 км, мощность 0.016 МВА) | Протяженность (для линий электропередачи), м 2020: 1830; Максимальная мощность (присоединенная), кВт 2020: 5; Расходы на строительство объекта, тыс. руб. 2020: 1614.211
29 |  |  |  |  | 1 | Установка СТП-10/0,22 кВ для электроснабжения автоматизированной системы диспетчерского контроля и управления ПГБ-2 « Газопровод межпоселковый ГРС Харабали-г. Харабали-с. Тамбовка- п. Ашулук Харабалинский район Астраханская обл. (проектная протяженнность 0.076 км, мощность 0.004 МВА) | Протяженность (для линий электропередачи), м 2020: 50; Максимальная мощность (присоединенная), кВт 2020: 1; Расходы на строительство объекта, тыс. руб. 2020: 184.5546
30 |  |  |  |  | 1 | Строительство ВЛ-10 кВ от опоры № 103 ВЛ-10 кВ, ф. 7, ПС 110/10 кВ Урусовка и установка КТП 10/0,4 кВ для электроснабжения Земельных участков по адресу: ул. Дорожная, п. Аллайский, Красноярский р-н, Астраханская обл. (ориентировочная протяженность – 0,45 км; ориентировочная мощность – 0,16 МВА) | Протяженность (для линий электропередачи), м 2020: 145; Максимальная мощность (присоединенная), кВт 2020: 112; Расходы на строительство объекта, тыс. руб. 2020: 292.505
31 |  |  |  |  | 1 | Строительство ВЛ-10 кВ и установка КТП 10/0,4 кВ от опоры № 86 ВЛ-10 кВ, ф. 18 ПС 110/10 кВ Красный Яр для электроснабжения магазина, расположенного по ул. Ворошилова, д. 3, с. Красный Яр, Красноярский р-н, Астраханская обл. (ориентировочная протяженность ВЛ-10 кВ-0,025 км, ориентировочная мощность-0,1 МВА) | Протяженность (для линий электропередачи), м 2020: 10; Максимальная мощность (присоединенная), кВт 2020: 55; Расходы на строительство объекта, тыс. руб. 2020: 56.5273
32 |  |  |  |  | 1 | Строительство ВЛ-10 кВ и установка КТП-10/0,4 кВ ф. 12 ПС 110/10 кВ Мумра для электроснабжения Гостевого дома, расположенных по адресу: с. Зюзино, ул. Набережная, д. 11, Икрянинский р-н, Астраханская обл. (ориентировочная протяженность – 0,08 км, ориентировочная мощность – 0,1 МВА) | Протяженность (для линий электропередачи), м 2020: 94; Максимальная мощность (присоединенная), кВт 2020: 80; Расходы на строительство объекта, тыс. руб. 2020: 194.9005
33 |  |  |  |  | 1 | Строительство ВЛЗ-10 кВ и установка КТП-10/0,4 кВ, ф. 17 ПС 35/10 кВ Бирюковка для электроснабжения Крестьянско-фермерского хозяйства на участке «Карачан», в 2-х км Юго-восточнее п. Бушма, Приволжский р-н, Астраханская обл. (ориентировочная протяженность ВЛЗ-10 кВ - 1,85 км, ориентировочная мощность - 0,16 МВА) | Протяженность (для линий электропередачи), м 2020: 2822; Максимальная мощность (присоединенная), кВт 2020: 100; Расходы на строительство объекта, тыс. руб. 2020: 2834.0752
34 |  |  |  |  | 1 | Строительство ВЛЗ-10 кВ и установка ТП-10/0,4 кВ, ф.11 ПС 110/10 кВ Рождественка для электроснабжения водного объекта в рукаве р. Ахтуба 11.01.00.024, с. Ново-Николаевка, Ахтубинский р-н, Астраханская обл. (ориентировочная протяженность ВЛЗ-10 кВ – 0,13 км, ориентировочная мощность – 0,16 МВА) | Протяженность (для линий электропередачи), м 2020: 90; Максимальная мощность (присоединенная), кВт 2020: 110; Расходы на строительство объекта, тыс. руб. 2020: 346.7046
35 |  |  |  |  | 1 | Строительство ВЛ-10кВ и установка СТП10/0,4 кВ, ф.13 ПС 110/10 кВ Черный Яр-2 для электроснабжения нежилого помещения по пл. Ленина д.20 пом. №1 с. Черный Яр Черноярского район, Астраханская обл. | Протяженность (для линий электропередачи), м 2020: 155; Максимальная мощность (присоединенная), кВт 2020: 15; Расходы на строительство объекта, тыс. руб. 2020: 350.825
36 |  |  |  |  | 1 | Строительство ВЛЗ-10 кВ и установка ТП-10/0,4 кВ, ф.10 ПС 110/10 кВ Рождественка для электроснабжения подсобного помещения примерно в 3 км по направлению на юго-восток от ориентира с. Батаевка, уч. б/н., с.Батаевка, Ахтубинский р-н, Астраханская обл. (ориентировочная протяженность ВЛЗ-10 кВ – 0,27 км, ориентировочная мощность – 0,16 МВА) | Протяженность (для линий электропередачи), м 2020: 240; Максимальная мощность (присоединенная), кВт 2020: 125; Расходы на строительство объекта, тыс. руб. 2020: 386.3723
37 |  |  |  |  | 1 | Строительство ВЛЗ-6 кВ, ВЛИ-0,38 кВ и установка ТП-6/0,4 кВ, ф. 606 ПС 110/10-6 кВ Южная для электроснабжения мастерской и производственной базы, расположенных по адресу: ул. Рождественского, д. 21 «а/м», дол. собст. 29/50; д. 21 «а/г», Кулаковский промузел, Приволжский р-н, Астраханская обл. (ориентировочная протяженность ВЛЗ-6 кВ – 0,02 км и ВЛИ-0,38 кВ – 0,27 км, ориентировочная мощность – 0,4 МВА) | Протяженность (для линий электропередачи), м 2020: 46; Максимальная мощность (присоединенная), кВт 2020: 80; Расходы на строительство объекта, тыс. руб. 2020: 116.3071
38 |  |  |  |  | 1 | Строительство ВЛЗ-6 кВ и установка ТП-6/0,4 кВ, ф. 606 ПС 110/10-6 кВ Южная для электроснабжения производственной базы, расположенной по адресу: уч. б/н (к/н 30:09:090307:31), МО «Трехпротокский сельсовет», в 1,6 км южнее с. Кулаковка, в 50 м севернее ерика Малый Царев, Приволжский р-н, Астраханская обл. (ориентировочная протяженность ВЛЗ-6 кВ – 0,02 км, ориентировочная мощность – 0,1 МВА) | Протяженность (для линий электропередачи), м 2020: 15; Максимальная мощность (присоединенная), кВт 2020: 50; Расходы на строительство объекта, тыс. руб. 2020: 105.6085
39 |  |  |  |  | 1 | Строительство ВЛ-10 кВ от ближайшей опоры ВЛ-10 кВ, ф. 7, ПС 35/10 кВ Калиновка и установка ТП 10/0,4 кВ для электроснабжения базы отдыха, расположенной в Камызякском участковом лесничестве, квартал 75, выделы 6,7,8,9, Камызякский р-н, Астраханская обл. (ориентировочная протяженность – 0,008 км, ориентировочная мощность трансформатора – 0,25 МВА) | Протяженность (для линий электропередачи), м 2020: 10; Максимальная мощность (присоединенная), кВт 2020: 150; Расходы на строительство объекта, тыс. руб. 2020: 58.0942
40 |  |  |  |  | 1 | Установка КТП-10/0,4 кВ, ф. 7 ПС 110/10 кВ Красный Яр для электроснабжения физкультурно-оздоровительного комплекса, расположенного по ул. Волжская, д. 22, с. Маячное, Красноярский р-н, Астраханская обл. (ориентировочная протяженность ВЛ-10 кВ – 0,14 км, ориентировочная мощность – 0,16 МВА) | Протяженность (для линий электропередачи), м 2020: 210; Максимальная мощность (присоединенная), кВт 2020: 78; Расходы на строительство объекта, тыс. руб. 2020: 365.8497
41 |  |  |  |  | 1 | Строительство ВЛ-6 кВ, ВЛИ-0,38 кВ и установка ТП-6/0,4 кВ, ф. 18 ПС 35/6кВ Началово для электроснабжения жилых домов в мкр. Лазурный з/у 16, 26,37, 48, 58, 67, 75,82, 88, 93, 96 и 98, п. Начало, Приволжский р-н, Астраханская обл. (ориентировочная протяженность ВЛ-6 кВ – 0,31 км, ВЛИ-0,38 кВ – 1,5 км, ориентировочная мощность – 0,63 МВА) | Протяженность (для линий электропередачи), м 2020: 409; Максимальная мощность (присоединенная), кВт 2020: 180; Расходы на строительство объекта, тыс. руб. 2020: 503.9798
42 |  |  |  |  | 1 | Строительство ВЛ-10 кВ, установка ТП 10/0,4 кВ, ф. 10, ПС 110/10 кВ Камызяк и для электроснабжения нежилого помещения по ул. Ульянова, южнее земельного участка с кадастровым номером 30:05:040136:1466, Камызякский р-н, Астраханская обл. (ориентировочная протяженность – 0,047 км, ориентировочная мощность трансформатора – 0,16 МВА) | Протяженность (для линий электропередачи), м 2020: 155; Максимальная мощность (присоединенная), кВт 2020: 100; Расходы на строительство объекта, тыс. руб. 2020: 435.492
43 |  |  |  |  | 1 | Строительство ВЛ-10 кВ, установка ТП 10/0,4 кВ, ф. 16, ПС 110/10 кВ Николо-Комаровка для электроснабжения производственной базы на участке «Глухой-1», юго-западнее с. Никольское, западнее реки Старая Волга, колхоз «Дружба», Камызякский р-н, Астраханская обл. (ориентировочная протяженность – 0,051 км, ориентировочная мощность трансформатора – 0,16 МВА) | Протяженность (для линий электропередачи), м 2020: 45; Максимальная мощность (присоединенная), кВт 2020: 100; Расходы на строительство объекта, тыс. руб. 2020: 179.2294
44 |  |  |  |  | 1 | Строительство ВЛ-10 кВ, ВЛИ-0,38 кВ и установка ТП-10/0,4 кВ, ф.11 ПС 35/10 кВ Бударино для электроснабжения насосной станции в 3 км северо-восточнее с.Бударино и юго-западнее границы фазанария (к/н 30:07:251701:7827), с.Бударино, Лиманский р-н, Астраханская обл. (ориентировочная протяженность ВЛ-10 кВ – 0,235 км, ориентировочная протяженность ВЛИ-0,38 кВ – 0,01 км, ориентировочная мощность – 0,25 МВА) | Протяженность (для линий электропередачи), м 2020: 230; Максимальная мощность (присоединенная), кВт 2020: 150; Расходы на строительство объекта, тыс. руб. 2020: 351.5211
45 |  |  |  |  | 1 | Строительство ВЛ-10 кВ, ВЛИ-0,38 кВ и установка ТП-10/0,4 кВ, ф. 16 ПС 110/10 кВ Оля для электроснабжения гостевых домов, расположенного вдоль Бирючекосинского прорана, с. Бирючья коса, Лиманский р-н, Астраханская обл. (ориентировочная протяженность ВЛ-10 кВ – 0,025 км, ВЛИ-0,38 кВ – 0,01 км, ориентировочная мощность – 0,25 МВА) | Протяженность (для линий электропередачи), м 2020: 53; Максимальная мощность (присоединенная), кВт 2020: 150; Расходы на строительство объекта, тыс. руб. 2020: 167.5191
46 |  |  |  |  | 1 | Строительство ВЛ-10 кВ, ВЛИ-0,38 кВ, установка ТП 10/0,4 кВ ф.15 ПС 110/10 кВ Рождественка для электроснабжения подсобного помещения, расположенного в с. Болхуны, 12,5 км на северо-восток от с. Болхуны, Ахтубинский р-н, Астраханская обл. (ориентировочная протяженность ВЛ-10 кВ – 0,24 км, ориентировочная протяженность ВЛИ-0,38 кВ – 0,05 км ориентировочная мощность – 0,16 МВА) | Протяженность (для линий электропередачи), м 2020: 20; Максимальная мощность (присоединенная), кВт 2020: 120; Расходы на строительство объекта, тыс. руб. 2020: 97.8923
47 |  |  |  |  | 1 | Строительство ВЛЗ-6 кВ, ВЛИ-0,38 кВ и установка КТП-6/0,4 кВ, ф. 18 ПС 35/6 кВ Началово для электроснабжения КФХ, расположенных в мкр. Лазурный з/у 1, п. Начало, Приволжский р-н, Астраханская обл. (ориентировочная протяженность ВЛЗ-6 кВ-0,54 км, ВЛИ-0,38 кВ-0,01 км, ориентировочная мощность-0,1 МВА) | Протяженность (для линий электропередачи), м 2020: 610; Максимальная мощность (присоединенная), кВт 2020: 70; Расходы на строительство объекта, тыс. руб. 2020: 647.198
48 |  |  |  |  | 1 | Строительство ВЛ-10 кВ, ВЛИ-0,38 кВ и установка ТП-10/0,4 кВ ф.11 ПС 35/10 кВ Тумак для электроснабжения крестьянско-фермерского хозяйства, расположенного севернее орошаемого массива «0-69», в 0,4 км восточнее с.Яблонка, Володарский р-н, Астраханская обл. (ориентировочная протяженность ВЛ-10 кВ – 0,065 км, ориентировочная протяженность ВЛИ-0, 38 кВ - 0,015 км ориентировочная мощность – 0,063 МВА) | Протяженность (для линий электропередачи), м 2020: 71; Максимальная мощность (присоединенная), кВт 2020: 50; Расходы на строительство объекта, тыс. руб. 2020: 205.2942
49 |  |  |  |  | 1 | Строительство ВЛ-10 кВ, ВЛИ-0,38 кВ и установка ТП 10/0,4 кВ ф. 7, ПС 110/10 кВ Старица-2 для электроснабжения насосной станции расположенной в с. Старица, в 12 км по направлению на юго-запад от с. Старица, Черноярский р-н, Астраханская обл. (ориентировочная протяженность ВЛ-10 кВ – 0,07 км, ориентировочная протяженность ВЛИ-0,38 кВ – 0,01 км, ориентировочная мощность – 0,063 МВА) | Протяженность (для линий электропередачи), м 2020: 70; Максимальная мощность (присоединенная), кВт 2020: 30; Расходы на строительство объекта, тыс. руб. 2020: 249.2525
50 |  |  |  |  | 1 | Строительство КЛ-6 кВ и установка КТП-6/0,4 кВ, ф. 606 ПС 110/10-6 кВ Южная для электроснабжения производственной базы, расположенной по адресу: ул. Рождественского, д. 29 «а», Кулаковский промузел, Приволжский р-н, Астраханская обл. (протяженность - 0,093 км; мощность - 0,25 МВа) | Протяженность (для линий электропередачи), м 2020: 43; Максимальная мощность (присоединенная), кВт 2020: 150; Расходы на строительство объекта, тыс. руб. 2020: 175.6426
51 |  |  |  |  | 1 | Строительство 2ВЛЗ-10 кВ и установка 2ТП-10/0,4кВ, ф.20, ф.15 ПС 110/10 кВ Стройиндустрия для электроснабжения детского сада, расположенного северо-восточнее земельного участка с к/н: 30:08:100104:420, п. МЖС «Наримановский», Наримановский р-н, Астраханск | Протяженность (для линий электропередачи), м 2020: 1677; Максимальная мощность (присоединенная), кВт 2020: 51.1; Расходы на строительство объекта, тыс. руб. 2020: 2002.2362
52 |  |  |  |  | 1 | Строительство ВЛ-6 кВ и установка ТП-6/0,4 кВ, ф. 29, ПС 110/10/6 кВ Промстройматериалы для электроснабжения нежилого здания и земельного участка по ул. Николаевское шоссе, д. 2 «в», д.2 «ж», с. Солянка, Наримановский р-н, Астраханская обл. (ориентировочная протяженность – 0,02 км; ориентировочная мощность – 0,4 МВА) | Протяженность (для линий электропередачи), м 2020: 8; Максимальная мощность (присоединенная), кВт 2020: 300; Расходы на строительство объекта, тыс. руб. 2020: 102.0668
53 |  |  |  |  | 1 | Строительство ВЛ-10 кВ, ВЛИ-0,38 кВ и установка ТП 10/0,4 кВ ф. 12, ПС 110/10 кВ Фунтово для электроснабжения склада по ул. Астраханская, д. 69В, с. Осыпной Бугор, Приволжский р-н., Астраханская обл. (ориентировочная протяженность ВЛ-10 кВ – 0,005 км, ориентировочная протяженность ВЛИ-0,38 кВ – 0,01 км, ориентировочная мощность трансформатора – 0,016 МВА) | Протяженность (для линий электропередачи), м 2020: 3; Максимальная мощность (присоединенная), кВт 2020: 80; Расходы на строительство объекта, тыс. руб. 2020: 64.9151
54 |  |  |  |  | 1 | Строительство ВЛЗ-10 кВ и установка ТП-10/0,4 кВ, ф.15 ПС 110/10 кВ Новинская для электроснабжения дома культуры по ул. Молодежная, д.32, с. Караульное, Камызякский р-н, Астраханская обл. (ориентировочная протяженность ВЛЗ-10 кВ – 0,01 км, ориентировочная мощность – 0,25 МВА) | Протяженность (для линий электропередачи), м 2020: 15; Максимальная мощность (присоединенная), кВт 2020: 150; Расходы на строительство объекта, тыс. руб. 2020: 92.274
55 |  |  |  |  | 1 | Строительство ВЛЗ-10 кВ, ВЛИ-0,38 кВ и установка КТП-10/0,4 кВ, ф. 20 ПС 110/10 кВ Стройиндустрия для электроснабжения жилого дома, расположенного по ул. Полевая, д. 23 «а», МЖС «Наримановская», Наримановский р-н, Астраханская обл. (ориентировочная протяженность ВЛЗ-10 кВ - 0,16 км и ВЛИ-0,38 кВ - 0,13 км, ориентировочная мощность - 0,1 МВА) | Протяженность (для линий электропередачи), м 2021: 155; Максимальная мощность (присоединенная), кВт 2021: 5; Расходы на строительство объекта, тыс. руб. 2021: 240.4042
56 |  |  |  |  | 1 | Строительство ВЛ-10 кВ и установка КТП-10/0,4 кВ ф. 14 ПС 110/10 кВ Труд-Фронт для электроснабжения Консервного цеха, расположенного по адресу: с. Чулпан, ул. Школьная, д. 38, Икрянинский р-н, Астраханская обл. | Протяженность (для линий электропередачи), м 2021: 14; Максимальная мощность (присоединенная), кВт 2021: 15; Расходы на строительство объекта, тыс. руб. 2021: 131.9958
57 |  |  |  |  | 1 | Строительство ВЛ-6 кВ и установка СТП-6/0,4 кВ, ф. 18 ПС 35/6 кВ Началово для электроснабжения жилого дома в мкр. Южный д. б/н, с. Началово, Приволжский р-н, Астраханская обл. | Протяженность (для линий электропередачи), м 2021: 46; Максимальная мощность (присоединенная), кВт 2021: 15; Расходы на строительство объекта, тыс. руб. 2021: 156.7673
58 |  |  |  |  | 1 | Строительство ВЛ-10 кВ и установка ТП 10/0,4 кВ, ф 2, ПС 110/10 кВ Чаганская для электроснабжения нежилого помещения по ул. Дачная, д. 26 Г, с. Чаган, Камызякский р-н, Астраханская обл. | Протяженность (для линий электропередачи), м 2021: 15; Максимальная мощность (присоединенная), кВт 2021: 15; Расходы на строительство объекта, тыс. руб. 2021: 127.172
59 |  |  |  |  | 1 | Строительство ВЛ-10 кВ, ВЛИ-0,22 кВ и установка ТП-10/0,4 кВ, ф.14 ПС 110/10 кВ Трудфронт для электроснабжения участка для сельхоз назначения и животноводства, расположенного в с. Чулпан, 8,1 км севернее с. Чулпан, 3,6 км северо-восточнее с. Трудфронт, Икрянинский р-н, Астраханская обл. | Протяженность (для линий электропередачи), м 2021: 10; Максимальная мощность (присоединенная), кВт 2021: 5; Расходы на строительство объекта, тыс. руб. 2021: 35.8861
60 |  |  |  |  | 1 | Строительство ВЛ-10 кВ и установка СТП-10/0,4 кВ, ф. 35 ПС 110/10 кВ Фунтово для электроснабжения садового дома на участке № 13 Д в с/т Вымпел, Приволжский р-н, Астраханская обл. | Протяженность (для линий электропередачи), м 2021: 11; Максимальная мощность (присоединенная), кВт 2021: 15; Расходы на строительство объекта, тыс. руб. 2021: 60.7815
61 |  |  |  |  | 1 | Строительство ВЛ-10 кВ от опоры № 22 отпайки 25 ВЛ-10 кВ, ВЛИ-0,38 кВ и установка ТП-10/0,4 кВ ф. 9 ПС 110/10 кВ Старица-2 для электроснабжения земельного участка, расположенного в 3 км по направлению на юго-восток от с. Ступино, Черноярский р-н, Астраханская обл. | Протяженность (для линий электропередачи), м 2021: 195; Максимальная мощность (присоединенная), кВт 2021: 10; Расходы на строительство объекта, тыс. руб. 2021: 242.3033
62 |  |  |  |  | 1 | Строительство ВЛЗ-6 кВ, ВЛИ-0,38 кВ и установка КТП-6/0,4 кВ, ф. 5 ПС 35/6 кВ Октябрьская для электроснабжения дома культуры по пер. Колхозный д. 8 «а», с. Биштюбинка, Наримановский р-н, Астраханская область | Протяженность (для линий электропередачи), м 2021: 23; Максимальная мощность (присоединенная), кВт 2021: 75; Расходы на строительство объекта, тыс. руб. 2021: 161.5057
63 |  |  |  |  | 1 | Строительство ВЛИ-0,38 кВ и установка КТП-6/0,4 кВ, ф. 10 ПС 110/6 кВ Судостроительная для электроснабжения жилого дома, расположенного по адресу: ул. Природная 3-й проезд, д. 15, Советский р-н, г. Астрахань | Протяженность (для линий электропередачи), м 2021: 9; Максимальная мощность (присоединенная), кВт 2021: 15; Расходы на строительство объекта, тыс. руб. 2021: 6.974
64 |  |  |  |  | 1 | Строительство ВЛ-6 кВ, ВЛИ-0,38 кВ и установка ТП 6/0,4 кВ ф. 29, ПС 110/10 кВ Промстройматериалы для электроснабжения здания розничной продажи по ул. Пионерская, д. 10 а, с. Солянка, Наримановский р-н, Астраханская обл. | Протяженность (для линий электропередачи), м 2021: 15; Максимальная мощность (присоединенная), кВт 2021: 70; Расходы на строительство объекта, тыс. руб. 2021: 38.1648
65 |  |  |  |  | 1 | Установка СТП-10/0,22 кВА для электроснабжения Автоматизированной системы диспетчерского контроля и управления ГРПШ по объекту «Газопровод межпоселковый ГРС Пришиб- с.Пришиб Енотаевского района Астраханской области» , с. Пришиб, Енотаевский р-н, Астраханская обл. | Протяженность (для линий электропередачи), м 2021: 625; Максимальная мощность (присоединенная), кВт 2021: 1; Расходы на строительство объекта, тыс. руб. 2021: 508.7983
66 |  |  |  |  | 1 | Установка СТП-10/0,4 кВ для электроснабжения узла врезки км. 0 по объекту: «Газопровод-отвод «с. Замьяны – ГСП Бугринское», с. Замьяны, Енотаевский р-н, Астраханская обл. | Протяженность (для линий электропередачи), м 2021: 1423; Максимальная мощность (присоединенная), кВт 2021: 37; Расходы на строительство объекта, тыс. руб. 2021: 1277.2571
67 |  |  |  |  | 1 | Строительство ВЛ-10 кВ, ВЛИ-0,38 кВ и установка ТП 10/0,4 кВ ф. 11, ПС 110/10 кВ Соленое Займище для электроснабжения земельного участка по адресу: 2 км по направлению на север от с. Соленое Займище, Черноярский р-н, Астраханская обл. | Протяженность (для линий электропередачи), м 2021: 15; Максимальная мощность (присоединенная), кВт 2021: 149; Расходы на строительство объекта, тыс. руб. 2021: 37.9369
68 |  |  |  |  | 1 | Строительство ВЛ-6 кВ и установка ТП-6/0,4кВ, ф.29 ПС 110/6 Вододелитель для электроснабжения узла связи по ул. Заводская, д.50 «а», с. Волжское, Наримановский р-н, Астраханская область | Протяженность (для линий электропередачи), м 2021: 10; Максимальная мощность (присоединенная), кВт 2021: 128; Расходы на строительство объекта, тыс. руб. 2021: 75.8784
69 |  |  |  |  | 1 | Строительство ВЛЗ-10 кВ, ВЛИ-0,38 кВ и установка ТП-10/0,4 кВ, ф. 12 ПС 110/10 кВ Фунтово для электроснабжения жилого дома по ул. Короткая д. 3, п. Кирпичного завода №1, Приволжский р-н, Астраханская обл. | Протяженность (для линий электропередачи), м 2021: 10; Максимальная мощность (присоединенная), кВт 2021: 15; Расходы на строительство объекта, тыс. руб. 2021: 124.7718
70 |  |  |  |  | 1 | Строительство ВЛЗ-6 кВ, ВЛИ-0,38 кВ и установка СТП-6/0,4 кВ, ф. 6, 28 ПС 35/6 кВ Стекловолокно для электроснабжения гаража, расположенного по адресу: пер. Смоляной, д. 1а, Гаражный кооператив «Заря», блок I, бокс 15, Ленинский р-н, г. Астрахань | Протяженность (для линий электропередачи), м 2021: 5; Максимальная мощность (присоединенная), кВт 2021: 15; Расходы на строительство объекта, тыс. руб. 2021: 161.0348
71 |  |  |  |  | 1 | Строительство ВЛ-10 кВ от опоры № 20 ВЛ-10 кВ, ф. 15 РП Школа, ф. 17, 20 ПС 110/10 кВ Красный Яр и установка КТП 10/0,4 кВ для электроснабжения Магазина по адресу: ул. Ворошилова д. 3 «з», с. Красный яр, Красноярский р-н, Астраханская обл. | Протяженность (для линий электропередачи), м 2021: 12; Максимальная мощность (присоединенная), кВт 2021: 100; Расходы на строительство объекта, тыс. руб. 2021: 31.547
72 |  |  |  |  | 1 | Строительство ВЛ-10 кВ, ВЛИ-0,38 кВ и установка КТП-10/0,4 кВ, ф. 18 ПС 110/10 кВ Красный Яр для электроснабжения жилых домов, расположенных по ул. Строительная д. 29, д. 30, с. Забузан, Красноярский р-н, Астраханская обл. | Протяженность (для линий электропередачи), м 2021: 277; Максимальная мощность (присоединенная), кВт 2021: 15; Расходы на строительство объекта, тыс. руб. 2021: 385.2978
73 |  |  |  |  | 1 | Строительство ВЛЗ-6 кВ и установка КТП-6/0,4 кВ, ф. 16 ПС 35/6 кВ Кировская для электроснабжения садоводческого товарищества «Садовод-опытник», расположенного южнее п. Инициативный, Кировский р-н, г. | Протяженность (для линий электропередачи), м 2021: 21; Максимальная мощность (присоединенная), кВт 2021: 6; Расходы на строительство объекта, тыс. руб. 2021: 236.4504
74 |  |  |  |  | 1 | Строительство ВЛЗ-6 кВ, КЛ-6 кВ, ВЛИ-0,38 кВ и установка КТП-6/0,4 кВ, ф. 9 ПС 35/6 кВ Трусовская для электроснабжения жилых домов, расположенных по адресу: ул. Пригородная, д. 8А, ул. 4-я Пригородная, д.6, с. Солянка, Наримановский р-н, Астраханская обл. | Протяженность (для линий электропередачи), м 2021: 105; Максимальная мощность (присоединенная), кВт 2021: 10; Расходы на строительство объекта, тыс. руб. 2021: 490.0904
75 |  |  |  |  | 1 | Строительство ВЛЗ-6 кВ и установка КТП-6/0,4 кВ, ф. 33 ПС 110/6 кВ Окрасочная для электроснабжения жилого дома, расположенного по адресу: Астраханская обл., Наримановский район, п. Мирный ул. Спортивная д. 12 (ориентировочная протяженность ВЛЗ-6 кВ – 0,867 км; ориентировочная мощность – 0,1 МВА) | Протяженность (для линий электропередачи), м 2021: 872; Максимальная мощность (присоединенная), кВт 2021: 15; Расходы на строительство объекта, тыс. руб. 2021: 633.5145
76 |  |  |  |  | 1 | Строительство ВЛ-6 кВ и установка КТП-6/0,4 кВ, ф. 33 ПС 110/6 кВ Окрасочная для электроснабжения жилого дома, расположенного по адресу: ул. Школьная, д. 39, п. Трусово, Наримановский р-н, Астраханская обл | Протяженность (для линий электропередачи), м 2021: 950; Максимальная мощность (присоединенная), кВт 2021: 15; Расходы на строительство объекта, тыс. руб. 2021: 641.8783
77 |  |  |  |  | 1 | Строительство ВЛЗ-6 кВ, ВЛИ-0,38 кВ и установка ТП-6/0,4 кВ, ф.33 ПС 110/6 кВ Окрасочная для электроснабжения личного подсобного хозяйства по ул. Школьная, д.52 «Е», п. Трусово, Наримановский р-н, Астраханская обл. | Протяженность (для линий электропередачи), м 2021: 330; Максимальная мощность (присоединенная), кВт 2021: 15; Расходы на строительство объекта, тыс. руб. 2021: 311.4642
78 |  |  |  |  | 1 | Строительство ВЛЗ-6 кВ, ВЛИ-0,22 кВ и установка СТП-6/0,4 кВ, ф. 606 ПС 110/10/6 кВ Южная для электроснабжения павильона, расположенного по адресу: ул. Рождественского, д. 14 «а», Советский район, г. Астрахань | Протяженность (для линий электропередачи), м 2021: 70; Максимальная мощность (присоединенная), кВт 2021: 6; Расходы на строительство объекта, тыс. руб. 2021: 196.4576
79 |  |  |  |  | 1 | Строительство КЛ-6 кВ от опоры № 15 до опоры № 16 ВЛ-6 кВ ф. 621 ПС 110/10/6 кВ Южная для электроснабжения здания автоцентра, расположенной по адресу: ул. Фунтовское шоссе, д. 9 б, Советский р-н, г. Астрахань | Протяженность (для линий электропередачи), м 2021: 3; Максимальная мощность (присоединенная), кВт 2021: 240; Расходы на строительство объекта, тыс. руб. 2021: 61.2018
80 |  |  |  |  | 1 | Строительство ВЛ-10 кВ, ВЛИ-0,38 кВ и установка ТП-10/0,4 кВ ф.6 ПС 110/10 кВ Черный Яр-2 для электроснабжения земельного участка по ул. Костякова, (к/н 30:11:130201:4877), с. Черный Яр, Черноярский р-н, Астраханская обл. | Протяженность (для линий электропередачи), м 2021: 195; Максимальная мощность (присоединенная), кВт 2021: 100; Расходы на строительство объекта, тыс. руб. 2021: 362.4104
81 |  |  |  |  | 1 | Строительство ВЛЗ-6 кВ, ВЛИ-0,38 кВ и установка ТП-6/0,4 кВ ф. 29 ПС 110/10/6 кВ Промстройматериалы для электроснабжения жилых домов по ул. Пионерская, д. 2а/21, д. 2а/38, д. 2а/37 с. Солянка, Наримановский район, Астраханская обл. | Протяженность (для линий электропередачи), м 2021: 15; Максимальная мощность (присоединенная), кВт 2021: 15; Расходы на строительство объекта, тыс. руб. 2021: 118.5422
82 |  |  |  |  | 1 | Строительство ВЛ-10 кВ, ВЛИ-0,38 кВ и установка CТП-10/0,4 кВ ф. 11 ПС 110/10 кВ Икряное для электроснабжения жилых домов, расположенных по ул. Некрасова, д. 68, д. 78, д. 100, с. Бахтемир, Икрянинский р-н, Астраханская обл. (ориентировочная протяженность – 0,756 км, ориентировочная мощность – 0,045 МВА | Протяженность (для линий электропередачи), м 2021: 327; Максимальная мощность (присоединенная), кВт 2021: 15; Расходы на строительство объекта, тыс. руб. 2021: 654.4194
83 |  |  |  |  | 1 | Строительство ВЛ-10 кВ и установка ТП-10/0,4 кВ, ф. 18 ПС 35/10 кВ Тумак для электроснабжения сельскохозяйственного производства, расположенного на орошаемом участке «Прифермерский» в 800 м. на юго-восток от с. Алтынжар, Володарский р-н, Астраханская обл. | Протяженность (для линий электропередачи), м 2021: 74; Максимальная мощность (присоединенная), кВт 2021: 50; Расходы на строительство объекта, тыс. руб. 2021: 194.5274
84 |  |  |  |  | 1 | Строительство ВЛЗ-10 кВ и установка ТП-10/0,4 кВ, ф. 21 ПС 110/35/10 кВ Володаровка для электроснабжения сельскохозяйственного производства, расположенного по адресу: Астраханская обл., Володарский р-он, расположен в 700 метрах на запад от п. Диановка. | Протяженность (для линий электропередачи), м 2021: 225; Максимальная мощность (присоединенная), кВт 2021: 50; Расходы на строительство объекта, тыс. руб. 2021: 340.7082
85 |  |  |  |  | 1 | Строительство ВЛИ-0,38 кВ от РУ-0,4 кВ и установка КТП-10/0,4 кВ, ф. 12 ПС 110/10 кВ Фунтово для электроснабжения жилого дома по ул. Кооперативная, д. 11, п. Кирпичного завода № 1, Приволжский район, Астраханская область | Протяженность (для линий электропередачи), м 2021: 10; Максимальная мощность (присоединенная), кВт 2021: 15; Расходы на строительство объекта, тыс. руб. 2021: 189.0884
86 |  |  |  |  | 1 | Строительство ВЛ-10 кВ, ВЛИ-0,38 кВ и установка ТП-10/0,4 кВ ф.11 ПС 110/10 кВ Фунтово для электроснабжения крестьянско-фермерского хозяйсства (к/н 30:09:120701:87), расположенного в МО "Евпраксинский сельсовет", примыкающий к южной границе с.Евпраксино, в 100м от правого берега р.Болда, с.Евпраксино, Приволжский район, Астраханская обл. (ориентировочная протяженость ВЛЗ- 0,01км, ВЛИ-0,01км, КТП) | Протяженность (для линий электропередачи), м 2021: 15; Максимальная мощность (присоединенная), кВт 2021: 100; Расходы на строительство объекта, тыс. руб. 2021: 155.1837
87 |  |  |  |  | 1 | Строительство ВЛЗ-10 кВ, ВЛИ-0,38 кВ и установка ТП-10/0,4 кВ, ф. 21, ПС 35/10 кВ Бирюковка для электроснабжения КФХ, расположенных на участке Яр-Яманцуг в 2,5 км юго-восточнее с. Яманцуг, в 50 м от правого берега р. Бушма, Приволжский р-н, Астраханская область | Протяженность (для линий электропередачи), м 2021: 2469; Максимальная мощность (присоединенная), кВт 2021: 150; Расходы на строительство объекта, тыс. руб. 2021: 2666.9486
88 |  |  |  |  | 1 | Строительство ВЛ-10 кВ от опоры №58, ф.13 ПС 110/10 кВ Бузанская для электроснабжения земельного участка по адресу: участок Бершик в 3,8 км южнее с. Новоурусовка, п. Бузан, Красноярский р-н, Астраханская обл. | Протяженность (для линий электропередачи), м 2021: 2560; Максимальная мощность (присоединенная), кВт 2021: 15; Расходы на строительство объекта, тыс. руб. 2021: 3007.5015
89 |  |  |  |  | 1 | Строительство ВЛИ-0,38 кВ от опоры № 1 Л-1 ТП 65 ф. 15 ПС 36/6 кВ Кировская для электроснабжения жилого дома, расположенной по адресу: ул. Гжатская, д.16, Ленинский р-н, г. Астрахань | Протяженность (для линий электропередачи), м 2021: 393; Максимальная мощность (присоединенная), кВт 2021: 15; Расходы на строительство объекта, тыс. руб. 2021: 669.8859
90 |  |  |  |  | 1 | Строительство ВЛИ-0,4 кВ от опоры №16, Л2 ВЛИ-0,4 кВ ТП 1758 ф. 10 ПС 110/6 кВ Судостроительная, для электроснабжения жилого дома, расположенного по адресу: пер. Царевский, д. 21, стр. 10, Советский р-н, г. Астрахань | Протяженность (для линий электропередачи), м 2021: 118; Максимальная мощность (присоединенная), кВт 2021: 15; Расходы на строительство объекта, тыс. руб. 2021: 234.1482
91 |  |  |  |  | 1 | Строительство ВЛИ-0,38 кВ от ближайшей опоры ВЛИ-0,38 кВ ТП 1717 ф. 5 ПС 110/10/6 кВ Кировская для электроснабжения жилого дома, расположенного по адресу: пер. 1-й Головина, д. 4, Ленинский р-н, г. Астрахань | Протяженность (для линий электропередачи), м 2021: 52; Максимальная мощность (присоединенная), кВт 2021: 15; Расходы на строительство объекта, тыс. руб. 2021: 142.9639
92 |  |  |  |  | 1 | Строительство ВЛИ-0,38 кВ от ближайшей опоры ВЛ-0,4 кВ СТП-747 ВЛ-2 РП-ЯКЗ ф.33 ПС Фунтово для электроснабжения Гаража по ш.Камызякское, д.7, строение 105 с.Яксатово, Приволжский р-н, Астраханская область | Протяженность (для линий электропередачи), м 2021: 123; Максимальная мощность (присоединенная), кВт 2021: 5; Расходы на строительство объекта, тыс. руб. 2021: 157.0518
93 |  |  |  |  | 1 | Строительство ВЛИ-0,38 кВ от проектируемой опоры ВЛИ-0,38 кВ проектируемой СТП-6/0,4 кВ, ф. 606 ПС 110/10-6 кВ Южная для электроснабжения объекта для размещения иных объектов автомобильного транспорта и дорожного хозяйства, расположенного по адресу: ул. Рождественского, д. 18 «о», Советский район, г. Астрахань. | Протяженность (для линий электропередачи), м 2021: 123; Максимальная мощность (присоединенная), кВт 2021: 15; Расходы на строительство объекта, тыс. руб. 2021: 146.6365
94 |  |  |  |  | 1 | Строительство ЛЭП-0,4 кВ от РУ-0,4 кВ проектируемой ТП-6/0,4 кВ ф. 606 ПС 110/10/6 кВ Южная для электроснабжения нежилого помещения, расположенного по адресу: ул. Рождественского, д. 21, корп. а, Кулаковский промузел, Приволжский р-н, г. Астрахань | Протяженность (для линий электропередачи), м 2021: 48; Максимальная мощность (присоединенная), кВт 2021: 14; Расходы на строительство объекта, тыс. руб. 2021: 112.532
95 |  |  |  |  | 1 | Строительство ВЛИ-0,38 кВ от РУ-0,4 кВ ЗТП-13-Р ф. 28 ПС 220/110/35/6 кВ Владимировка для электроснабжения многоквартирного жилого дома (стройплощадка) по ул. Сталинградская, г. Ахтубинск, Ахтубинский р-н, Астраханская обл. кад. ном.: 30:01:150101:3449 | Протяженность (для линий электропередачи), м 2021: 146; Максимальная мощность (присоединенная), кВт 2021: 140; Расходы на строительство объекта, тыс. руб. 2021: 140.2195
96 |  |  |  |  | 1 | Строительство ВЛЗ-6 кВ, ВЛИ-0,38 кВ и установка ТП-6/0,4 кВ, ф. 33 ПС 110/6 кВ Окрасочная для электроснабжения «Храма Воскресения Христово» по ул. Весенняя д. 50 «в», п. Трусово, Наримановский р-н, Астраханская обл. | Протяженность (для линий электропередачи), м 2021: 10; Максимальная мощность (присоединенная), кВт 2021: 20; Расходы на строительство объекта, тыс. руб. 2021: 56.6069
97 |  |  |  |  | 1 | Строительство ВЛЗ-6 кВ и установка КТП-6/0,4 кВ, ф. 415 ПС 110/35/6 кВ Лесная-Новая для электроснабжения производственной базы, расположенной по адресу: ул. Щепкина, д. 1/ ул. Парижской Комунны, д. 6, Трусовский р-н, г. Астрахань | Протяженность (для линий электропередачи), м 2021: 28; Максимальная мощность (присоединенная), кВт 2021: 150; Расходы на строительство объекта, тыс. руб. 2021: 227.6628
98 |  |  |  |  | 1 | Строительство ВЛЗ - 6кВ, ЛЭП-0,4 кВ и установка ТП-6/0,4 кВ ф. 3 ПС 110/35/6 кВ Евпраксино для электроснабжения нежилого дома, расположенного (который будет располагаться) в Килинчинском сельсовете, в 2 км севернее п. Кинелле, в 40 км от левого берега р. Болда, Приволжский р-н, Астраханская обл. | Протяженность (для линий электропередачи), м 2021: 277; Максимальная мощность (присоединенная), кВт 2021: 100; Расходы на строительство объекта, тыс. руб. 2021: 419.7216
99 |  |  |  |  | 1 | Строительство ВЛЗ-10 кВ и установка ТП-10/0,4 кВ ф. 55 ПС 110/10 кВ Кири-Кили РЩ для подключения комплекса ФВФ, расположенного по адресу: ул. Автозаправочная перекресток ул. Энергетическая, Ленинский р-н, г. Астрахань | Протяженность (для линий электропередачи), м 2021: 29; Максимальная мощность (присоединенная), кВт 2021: 2.5; Расходы на строительство объекта, тыс. руб. 2021: 147.708
100 |  |  |  |  | 1 | Строительство ВЛ-10 кВ и установка КТП -10/0,4 кВ, ф. 8 ПС 110/35/10 кВ Горбаневка-2 для электроснабжения подсобного помещения, расположенного в районе с. Покровка, Ахтубинский р-н, Астраханская обл. | Протяженность (для линий электропередачи), м 2021: 3853; Максимальная мощность (присоединенная), кВт 2021: 149; Расходы на строительство объекта, тыс. руб. 2021: 3906.7415
101 |  |  |  |  | 1 | Строительство ЛЭП-0,4 кВ от РУ-0,4 кВ ТП 716 А ф. 10 ПС 110/6 Судостроительная, для электроснабжения жилого дома, расположенного по адресу: С/Т «Иерсения», уч. 21, Советский район, г. Астрахань | Протяженность (для линий электропередачи), м 2021: 421; Максимальная мощность (присоединенная), кВт 2021: 15; Расходы на строительство объекта, тыс. руб. 2021: 647.3253
102 |  |  |  |  | 1 | Строительство ВЛ-6 кВ, ЛЭП-0,4 кВ и установка МТП-6/0,4 кВ, ф. 10 ПС 110/6 кВ Судостроительная для электроснабжения садовых домов, расположенных по адресу: с/т «Металлист» Астраханского завода Металлоконструкций, уч. 39, уч. 40, уч. 41, Советский район, г. Астрахань | Протяженность (для линий электропередачи), м 2021: 5; Максимальная мощность (присоединенная), кВт 2021: 15; Расходы на строительство объекта, тыс. руб. 2021: 84.573
103 |  |  |  |  | 1 | Строительство КЛ-6 кВ и установка СТП-6/0,4 кВ, ф. 606 ПС 110/10/6 кВ Южная для электроснабжения нежилого здания, расположенного по адресу: ул. Рождественского, Советский район, г.Астрахань | Протяженность (для линий электропередачи), м 2021: 28; Максимальная мощность (присоединенная), кВт 2021: 30; Расходы на строительство объекта, тыс. руб. 2021: 219.9439
104 |  |  |  |  | 1 | Строительство ВЛЗ-6 кВ, ВЛИ-0,38 кВ и установка ТП-6/0,4 кВ, ф. 29 ПС 110/6 кВ Вододелитель для электроснабжения базовой станции телефонной связи уч. б/н. к/н: 30:08:010501, г. Нариманов, Наримановский р-н, Астраханская обл. | Протяженность (для линий электропередачи), м 2021: 120; Максимальная мощность (присоединенная), кВт 2021: 15; Расходы на строительство объекта, тыс. руб. 2021: 218.7852
105 |  |  |  |  | 1 | Строительство ВЛЗ-10 кВ, ВЛИ-0,38 кВ и установка КТП-10/0,4 кВ, ф. 4 ПС 110/35/10 кВ Горбаневка-2 для электроснабжения насосной станции, с. Пологое Займище, примерно в 2,5 км по направлению на юго-восток от ориентира с. Пологое Займище, Ахтубинский р-н, Астраханская обл | Протяженность (для линий электропередачи), м 2021: 352; Максимальная мощность (присоединенная), кВт 2021: 149; Расходы на строительство объекта, тыс. руб. 2021: 892.1885
106 |  |  |  |  | 1 | Строительство ВЛ-6 кВ от ближайшей опоры ВЛ-6 кВ ф. 16 ПС 35/6 кВ Кировская, строительство ВЛ-6 кВ от ближайшей опоры ВЛ-6 кВ ф. 17 ПС 35/6 кВ Началово для электроснабжения повысительной насосной станции, расположенной по адресу: уч. б/н (к/н 30:09:050301:439) п. Новоначаловский, Приволжский р-н, Астраханская обл. | Протяженность (для линий электропередачи), м 2021: 2019; Максимальная мощность (присоединенная), кВт 2021: 235; Расходы на строительство объекта, тыс. руб. 2021: 3637.9549
107 |  |  |  |  | 1 | Строительство ВЛЗ-10 кВ, ВЛИ-0,38 кВ и установка КТП-10/0,4 кВ, ф. 20 ПС Стройиндустрия для электроснабжения жилого дома, расположенного по адресу: ул. Лесная, д. 13, МЖС "Наримановская", Наримановский район, Астраханская область | Протяженность (для линий электропередачи), м 2021: 319; Максимальная мощность (присоединенная), кВт 2021: 12; Расходы на строительство объекта, тыс. руб. 2021: 376.378
108 |  |  |  |  | 1 | Строительство ВЛ-10 кВ, ВЛИ-0,38 кВ и установка КТП-10/0,4 кВ, ф. 4 ПС 220/110/35/10 кВ Лиман для электроснабжения жилого дома, по ул. И. Приходько, рп. Лиман, Лиманский р-н, Астраханской обл. | Протяженность (для линий электропередачи), м 2021: 436; Максимальная мощность (присоединенная), кВт 2021: 15; Расходы на строительство объекта, тыс. руб. 2021: 585.0756
109 |  |  |  |  | 1 | Строительство ВЛ-10 кВ, ВЛИ-0,38 кВ и установка ТП-10/0,4 кВ, ВЛ-13 РП-6 Береговая, ф.5 ПС 110/10 кВ Николо-Комаровка для электроснабжения производства сельскохозяйственной продукции на орошаемом участке «Присельский», в 1,31 км юго-западнее с. Татарская Башмаковка и в 160 м. по левой стороне от автодороги Астрахань-Травино, Приволжский р-н, Астраханская обл. | Протяженность (для линий электропередачи), м 2021: 48; Максимальная мощность (присоединенная), кВт 2021: 15; Расходы на строительство объекта, тыс. руб. 2021: 324.4814
110 |  |  |  |  | 1 | Строительство ЛЭП-10 кВ и установка КТП 10/0,4кВ ф. 7 ПС 35/10 кВ Мултаново для электроснабжения базы для рекреационной деятельности по адресу: Росийская Федерация, Астраханская обл., р-н Володарский, Восточнодельтовое лесничество в границах Володарского административного района, квартал 307, выдел 54, кадастровый номер земельного участка 30:02:0:0007 | Протяженность (для линий электропередачи), м 2021: 10551; Максимальная мощность (присоединенная), кВт 2021: 150; Расходы на строительство объекта, тыс. руб. 2021: 15567.1911
111 |  |  |  |  | 1 | Строительство ВЛ-6 кВ, ЛЭП-0,4 кВ и установка КТП-6/0,4 кВ ф.2, ПС 35/6 кВ Кировская для электроснабжения жилых домов, расположенных по адресу: уч. б/н (к/н 30:12:010039:133), уч. б/н (к/н 30:12:010735:123), уч. б/н (к/н 30:12:010735:115) в районе ул. Началовское Шоссе, Кировский р-н., г. Астрахань | Протяженность (для линий электропередачи), м 2021: 15; Максимальная мощность (присоединенная), кВт 2021: 14; Расходы на строительство объекта, тыс. руб. 2021: 15.9212
112 |  |  |  |  | 1 | Строительство ВЛ-6 кВ, ВЛИ-0,38 кВ и установка ТП 6/0,4 кВ, ф.3 ПС35/6 Началово для электроснабжения садового дома в с/т.«Обувщик-2», Астраханской обувной фабрики, садовый участок №108 Приволжский район, Астраханская область | Протяженность (для линий электропередачи), м 2021: 283; Максимальная мощность (присоединенная), кВт 2021: 15; Расходы на строительство объекта, тыс. руб. 2021: 807.9866
113 |  |  |  |  | 1 | Строительство ВЛЗ-10 кВ, ВЛИ-0,38 кВ и установка ТП-10/0,4 кВ, ф.21 ПС 35/10 кВ Бирюковка для электроснабжения Сельскохозяйственного производства на орошаемый участок Безымянный, 1,7 км юго-восточной границы п.Ивановский, в 150м северо-западнее от правого берега р.Рычан, Приволжский район, Астраханская область | Протяженность (для линий электропередачи), м 2021: 10; Максимальная мощность (присоединенная), кВт 2021: 15; Расходы на строительство объекта, тыс. руб. 2021: 126.3194
114 |  |  |  |  | 1 | Строительство ВЛЗ-6 кВ, ЛЭП-0,4 кВ и установка ТП 6/0,4 кВ ф.7 ПС 110/6 Окрасочная для электроснабжения садового дома, расположенного по адресу СНТ Газовик, ул.Райская, д.37, Трусовский район, г.Астрахань | Протяженность (для линий электропередачи), м 2021: 375; Максимальная мощность (присоединенная), кВт 2021: 15; Расходы на строительство объекта, тыс. руб. 2021: 802.4161
115 |  |  |  |  | 1 | Строительство ВЛЗ-6 кВ и установка КТП-6/0,4 кВ ф. 606 ПС 110/10/6 кВ Южная для электроснабжения производственной базы, расположенного по адресу: проезд 1-й Рождественского, Советский р-н, г. Астрахани. | Протяженность (для линий электропередачи), м 2021: 180; Максимальная мощность (присоединенная), кВт 2021: 150; Расходы на строительство объекта, тыс. руб. 2021: 237.6653
116 |  |  |  |  | 1 | Строительство ВЛ-10 кВ, ВЛИ-0,38 кВ и установка ТП-10/0,4 кВ ф.13 ПС 110/10 кВ Черный Яр-2, для электроснабжения земельного участка под строительство и эксплуатацию ОКС, предназначенного для дошкольного образования (детские ясли) по переулку Садовый, д.2, с.Черный Яр, Черноярский р-н, Астраханская обл. | Протяженность (для линий электропередачи), м 2021: 6; Максимальная мощность (присоединенная), кВт 2021: 150; Расходы на строительство объекта, тыс. руб. 2021: 64.1703
117 |  |  |  |  | 1 | Строительство ВЛ-10 кВ и установка ТП-10/0,4 кВ, ф. 5 ПС 110/10 кВ Ленино для электроснабжения животноводческой точки на уч. б/н, (к/н: 30:03:000000:93), с Табун-Арал, Енотаевский р-н, Астраханская обл. | Протяженность (для линий электропередачи), м 2021: 2610; Максимальная мощность (присоединенная), кВт 2021: 15; Расходы на строительство объекта, тыс. руб. 2021: 3353.9398
118 |  |  |  |  | 1 | «Строительство ВЛ-6 кВ, ВЛИ-0,38 кВ и установка ТП-6/0,4 кВ, ф. 611 ПС 110/10/6 кВ Городская для электроснабжения земельного участка по ул. Ленина д. № 70 «Б», с. Три Протока, Приволжский р-н, Астраханская обл.» | Протяженность (для линий электропередачи), м 2021: 171; Максимальная мощность (присоединенная), кВт 2021: 100; Расходы на строительство объекта, тыс. руб. 2021: 277.6325
119 |  |  |  |  | 1 | Строительство ВЛЗ-10 кВ, ВЛИ-0,38 кВ и установка КТП-10/0,4 кВ, ВЛ-7 РП-Растопуловка ф. 3,15 ПС 110/10 кВ Растопуловка для электроснабжения жилых домов по ул. В. Нурмухамедова д. 31 и д. 32 с. Растопуловка, Приволжский р-н, Астраханская обл. | Протяженность (для линий электропередачи), м 2021: 294; Максимальная мощность (присоединенная), кВт 2021: 15; Расходы на строительство объекта, тыс. руб. 2021: 499.04
120 |  |  |  |  | 1 | Строительство ВЛЗ-6 кВ, ВЛИ-0,38 кВ и установка КТП-6/0,4 кВ, ф.16 ПС 35/6 кВ Кировская для электроснабжения жилого дома, расположенного по адресу: ул. 2-я Сурепская, д.12, Кировский р-н, г.Астрахань | Протяженность (для линий электропередачи), м 2021: 120; Максимальная мощность (присоединенная), кВт 2021: 14; Расходы на строительство объекта, тыс. руб. 2021: 272.699
121 |  |  |  |  | 1 | Строительство ВЛЗ-10 кВ, ВЛИ-0,38 кВ и установка ТП-10/0,4 кВ, ф. 33 ПС 110/10 кВ Фунтово для электроснабжения подсобного хозяйства, расположенного на орошаемом участке «Ирле», 1 поле, участок №5, Приволжский р-н, Астраханская область | Протяженность (для линий электропередачи), м 2021: 81; Максимальная мощность (присоединенная), кВт 2021: 50; Расходы на строительство объекта, тыс. руб. 2021: 285.6823
122 |  |  |  |  | 1 | Строительство ВЛЗ-10 кВ, ВЛИ-0,38 кВ и установка ТП-10/0,4 кВ, ф. 7 ПС 110/10 кВ Фунтово для электроснабжения земельного участка для производства сельхозпродукции, расположенного на орошаемом участке «Ирле» на поле 1, дорожке 5, уч. № 1, Приволжский р-н, Астраханская обл. | Протяженность (для линий электропередачи), м 2021: 342; Максимальная мощность (присоединенная), кВт 2021: 15; Расходы на строительство объекта, тыс. руб. 2021: 618.7498
123 |  |  |  |  | 1 | Строительство ЛЭП-10 кВ и установка ТП-10/0,4кВ ф. 20 ПС 110/10-6 кВ Резиновая, ЛЭП-6 кВ и установка ТП-6/0,4кВ ф. 22 ф.33 ПС 110/6 кВ Окрасочная для электроснабжения школы по ул. 70 Лет Октября, д. 19, п. Мирный, Наримановский р-н, Астраханская обл. | Протяженность (для линий электропередачи), м 2021: 7018; Максимальная мощность (присоединенная), кВт 2021: 150; Расходы на строительство объекта, тыс. руб. 2021: 7054.6671
124 |  |  |  |  | 1 | Строительство ВЛ-10кВ, ВЛИ-0,38кВ и установка ТП-10/0,4кВ, ф.14 ПС 110/35/10 кВ ЦРП для электроснабжения нежилого помещения (склада), (к/н 30:09:090307:96), расположенного в МО "Трехпротокский сельсовет", в 230м восточнее восточной границы с.Кулаковка, в 90м южнее автомобильной дороги Астрахань-Три Протока -Началово, с.Три Протока, Приволжский р-н, Астраханская обл. | Протяженность (для линий электропередачи), м 2021: 96; Максимальная мощность (присоединенная), кВт 2021: 100; Расходы на строительство объекта, тыс. руб. 2021: 540.4825
125 |  |  |  |  | 1 | Строительство ВЛЗ-10 кВ, КЛ-0,4 кВ, ВЛИ-0,4 кВ и установка ТП-10/0,4 кВ ф. 7 ПС 110/35/10 кВ Первомайская для электроснабжения производства сельской продукции, расположенного по адресу: п. Пойменный, находящийся в 7,5 км южнее поселка Пойменный, в 300 м от правого берега р. Кривая Болда, орошаемого участка «Мошаикский», поле № 2, участок 20 | Протяженность (для линий электропередачи), м 2022: 857; Максимальная мощность (присоединенная), кВт 2022: 15; Расходы на строительство объекта, тыс. руб. 2022: 1325.5009
126 |  |  |  |  | 1 | Строительство ВЛ-10кВ, ВЛИ-0,38кВ и установка ТП-10/0,4кВ, ф.14 ПС 110/35/10 кВ ЦРП для электроснабжения садового дома, расположенного в с/т "Ветерок" завода холодильного оборудования, уч.34, Приволжский р-н, Астраханская обл. | Протяженность (для линий электропередачи), м 2022: 10; Максимальная мощность (присоединенная), кВт 2022: 27; Расходы на строительство объекта, тыс. руб. 2022: 55.8332
127 |  |  |  |  | 1 | Установка КТП-6/0,4 кВ и строительство ВЛИ-0,38 кВ ф. 18 ПС 35/6 кВ Началово для электроснабжения жилого дома по ул. Дорожная, д. 3 в, п. Начало, Приволжский район, Астраханская обл. | Протяженность (для линий электропередачи), м 2022: 8; Максимальная мощность (присоединенная), кВт 2022: 10; Расходы на строительство объекта, тыс. руб. 2022: 35.8794
128 |  |  |  |  | 1 | Строительство ВЛЗ-6 кВ, ВЛИ-0,38 кВ и установка ТП-6/0,4 кВ ф. 29 ПС 110/10 кВ Промстройматериалы для электроснабжения предприятия общественного питания (к/н 30:08:110102:479), расположенного по ул. Калинина, д. 21, с. Солянка, Наримановский район, Астраханская область. | Протяженность (для линий электропередачи), м 2022: 362; Максимальная мощность (присоединенная), кВт 2022: 50; Расходы на строительство объекта, тыс. руб. 2022: 445.3532
129 |  |  |  |  | 1 | Строительство ВЛ-10 кВ, ВЛИ-0,38 кВ, установка ТП-10/0,4 кВ ф. 3 ПС 35/10 кВ Нижний Баскунчак для электроснабжения КП заповедника, расположенного в районе озера Баскунчак (бывшая охранная зона озера Баскунчак), уч. № 2 «Зеленый Сад» (к/н 30:01:060301:1), рп. Нижний Баскунчак, Ахтубинский р-н, Астраханская обл.» | Протяженность (для линий электропередачи), м 2022: 110; Максимальная мощность (присоединенная), кВт 2022: 4; Расходы на строительство объекта, тыс. руб. 2022: 501.8588
130 |  |  |  |  | 1 | Строительство ВЛЗ-10 кВ, ВЛИ-0,38 кВ и установка ТП-10/0,4 кВ, ф. 13 ПС 110/10 кВ Фунтово для электроснабжения жилого дома по ул. Розовая д. 2 п. Эрле, Приволжский р-н, Астраханская обл. | Протяженность (для линий электропередачи), м 2022: 87; Максимальная мощность (присоединенная), кВт 2022: 15; Расходы на строительство объекта, тыс. руб. 2022: 390.122
131 |  |  |  |  | 1 | Строительство ВЛЗ-6 кВ, ВЛИ-0,38 кВ и установка ТП-6/0,4 кВ ф. 403 ПС 110/35/6 кВ Лесная-Новая для электроснабжения садовых домов, расположенных по адресу: уч. 57, уч. 146, в районе «Станция Новолесная» Трусовский р-н, г. Астрахань" (ориентировочная протяженность ВЛЗ-10 кВ - 0,889 км и ВЛИ -0,38 кВ-0,44, ориентировочная мощность 0,25 МВА) | Протяженность (для линий электропередачи), м 2022: 688; Максимальная мощность (присоединенная), кВт 2022: 75; Расходы на строительство объекта, тыс. руб. 2022: 1575.1129
132 |  |  |  |  | 1 | Строительство ВЛ-6 кВ, ВЛИ-0,38 кВ и установка ТП-6/0,4 кВ ф. 606 ПС 110/10/6 кВ Южная для электроснабжения склада, расположенного по адресу: ул. Рождественского, д. 5а, Советского р-он, г. Астрахань, (ориентировочная протяженность ВЛ-6 кВ - 0,359 км; ВЛИ-0,38 кВ - 0,032 км; ориентировочная мощность - 0,16 МВА) | Протяженность (для линий электропередачи), м 2022: 359; Максимальная мощность (присоединенная), кВт 2022: 140; Расходы на строительство объекта, тыс. руб. 2022: 1370.5176
133 |  |  |  |  | 1 | «Строительство ЛЭП-10 кВ, ЛЭП-0,4 кВ и установка ТП-10/0,4 кВ ф.5 ПС 110/10 кВ Николо-Комаровка для электроснабжения магазина, расположенного по ул. Дорожная, д.1/1, с. Татарская Башмаковка, Приволжский р-н, Астраханская обл. (ориентировочная протяженность ЛЭП-10 кВ - 0,01 км, ориентировочная протяженность ЛЭП-0,4 кВ – 0,01 км, ориентировочная мощность – 0,25 МВА)» | Протяженность (для линий электропередачи), м 2022: 5; Максимальная мощность (присоединенная), кВт 2022: 105; Расходы на строительство объекта, тыс. руб. 2022: 107.6323
134 |  |  |  |  | 1 | Строительство ЛЭП-6 кВ, ЛЭП-0,4 кВ и установка ТП-6/0,4 кВ, ф. 403 ПС 110/35/6 кВ Лесная-Новая для электроснабжения садового дома, расположенного по адресу: уч. 156, в районе «Станция Новолесная», Трусовский р-н, г. Астрахань» Трусовский р-н, г. Астрахань | Протяженность (для линий электропередачи), м 2022: 1052; Максимальная мощность (присоединенная), кВт 2022: 30; Расходы на строительство объекта, тыс. руб. 2022: 1730.1598
135 |  |  |  |  | 1 | Строительство ЛЭП-6 кВ, ЛЭП-0,4 кВ и установка КТП-6/0,4 кВ, ф.9 ПС 35/6 кВ Трусовская для электроснабжения жилых домов, расположенных по адресу: ул. Бориса Алексеева, д.2, д.5, д.6, д.8, д.12, д.19, с. Солянка, Наримановский район, г. Астрахань | Протяженность (для линий электропередачи), м 2022: 124; Максимальная мощность (присоединенная), кВт 2022: 90; Расходы на строительство объекта, тыс. руб. 2022: 584.7169
136 |  |  |  |  | 1 | «Строительство ВЛ-10кВ, ВЛИ-0,38кВ и установка ТП-10/0,4кВ, ВЛ-68 РП-2 ф.27 ПС 110/10 кВ Фунтово для электроснабжения производственной базы по ул.Подгорная, д.3 с.. Карагали, Приволжский р-н, Астраханская обл.» | Протяженность (для линий электропередачи), м 2022: 19; Максимальная мощность (присоединенная), кВт 2022: 150; Расходы на строительство объекта, тыс. руб. 2022: 342.4053
137 |  |  |  |  | 1 | Строительство ВЛ-6 кВ, ВЛИ-0,38 кВ и установка ТП-6/0,4 кВ, ф.16 ПС 35/6 кВ Началово для электроснабжения жилого дома по ул.Ясная, д.21, с.Яманцуг, Приволжский р-н, Астраханская область. | Протяженность (для линий электропередачи), м 2022: 520; Максимальная мощность (присоединенная), кВт 2022: 6; Расходы на строительство объекта, тыс. руб. 2022: 1625.6127
138 |  |  |  |  | 1 | Строительство ВЛЗ-6кВ, ВЛИ-0,38 кВ и установка КТП-6/0,4 кВ, ф. 10 ПС 110/6 кВ Судостроительная для электроснабжения жилого и садового дома, расположенных по адресу: ул. 2-я Валовая, д.5 ; с-т "Механизатор" при ВПУ-23, уч.5 Советский р-н г. Астрахани. | Протяженность (для линий электропередачи), м 2022: 168; Максимальная мощность (присоединенная), кВт 2022: 15; Расходы на строительство объекта, тыс. руб. 2022: 633.773
139 |  |  |  |  | 1 | Строительство ЛЭП-10 кВ, ЛЭП-0,4 кВ и установка ТП-10/0,4 кВ ф.21 ПС 35/10 кВ Бирюковка для электроснабжения объекта сельскохозяйственного производства, расположенного в 650 м южнее границы п. Ивановский, в 1225 км юго-западнее от правого берега р. Бушма, Приволжский р-н, Астраханская обл. | Протяженность (для линий электропередачи), м 2022: 10; Максимальная мощность (присоединенная), кВт 2022: 25; Расходы на строительство объекта, тыс. руб. 2022: 118.2753
140 |  |  |  |  | 1 | Строительство ВЛ-10 кВ, ВЛИ-0,38 кВ и установка ТП-10/0,4 кВ ф.17,20 РП Школа ф.15 ПС 110/10 кВ Красный Яр для электроснабжения Магазинов, расположенных по ул.Ватаженская, д.1 К, д.1/1 с.Красный Яр, Красноярский район, Астраханская область (к/н 30:06:100233:65, к/н 30:06:100233:137). (ориентировочная протяженность ВЛ-10 кВ – 0,09 км, ВЛИ-0,38 кВ – 0,03 км, ориентировочная мощность – 0,400 МВА) | Протяженность (для линий электропередачи), м 2022: 92; Максимальная мощность (присоединенная), кВт 2022: 249; Расходы на строительство объекта, тыс. руб. 2022: 127.0205
141 |  |  |  |  | 1 | Строительство ВЛ-10 кВ, ВЛИ-0,38 кВ и установка ТП-10/0,4 кВ, ф. 10 ПС 110/10 кВ Озерная для электроснабжения детского сада, расположенного по ул. Садовая, д. 26а, с. Восточное, Икрянинский р-н, Астраханская обл. | Протяженность (для линий электропередачи), м 2022: 13; Максимальная мощность (присоединенная), кВт 2022: 150; Расходы на строительство объекта, тыс. руб. 2022: 180.2005
142 |  |  |  |  | 1 | Строительство двух ЛЭП-10 кВ от ближайшей опоры ВЛ-10 кВ ф.12 ПС 110/10 кВ Фунтово, ф.35 ПС 110/10 кВ Фунтово, ЛЭП-0,4 кВ и установка 2КТП-10/0,4 кВ, для электроснабжения дошкольного общеобразовательного учреждения, расположенного по ул. Магистральная, з/у 1Б, п. Кирпичного Завода № 1, Приволжский р-н., Астраханская обл. | Протяженность (для линий электропередачи), м 2022: 699; Максимальная мощность (присоединенная), кВт 2022: 150; Расходы на строительство объекта, тыс. руб. 2022: 1653.3966
143 |  |  |  |  | 1 | Строительство ЛЭП-6 кВ от опоры ВЛ-6 кВ ф. №39 ПС 110/6 кВ Судостроительная для электроснабжения многоэтажной жилой застройки, расположенной по адресу: ул. 1-я Воскресенская, д. 2, г. Астрахань | Протяженность (для линий электропередачи), м 2022: 225; Максимальная мощность (присоединенная), кВт 2022: 256; Расходы на строительство объекта, тыс. руб. 2022: 579.9238
144 |  |  |  |  | 1 | Строительство ВЛЗ-6 кВ, ВЛИ-0,38кВ и установка ТП-6/0,4 кВ ф. 33 ПС 110/6 кВ Окрасочная для электроснабжения склада, расположенного по ул. Школьная, д. 19 «г», п. Трусово, Наримановский р-н, Астраханская обл. | Протяженность (для линий электропередачи), м 2022: 338; Максимальная мощность (присоединенная), кВт 2022: 120; Расходы на строительство объекта, тыс. руб. 2022: 697.391
145 |  |  |  |  | 1 | Строительство ВЛ -10 кВ, установка ТП 10/0,4 кВ, ф. 33 ПС 110/10 кВ Заводская для электроснабжения административного здания Наримановского РЭС, Хозяйственного блока Наримановского РЭС по ул. Производственная, д. 8, г. Нариманов, Наримановский р-н., Астраханская обл. | Протяженность (для линий электропередачи), м 2022: 1216; Максимальная мощность (присоединенная), кВт 2022: 80; Расходы на строительство объекта, тыс. руб. 2022: 2210.8651
146 |  |  |  |  | 1 | Строительство ВЛ-10кВ, установка ТП-10/0,4кВ, ф.19 ПС 110/10кВ Солодники для электроснабжения школы по ул.Школьная, д.14, с.Солодники, Черноярский р-н, Астраханская обл. | Протяженность (для линий электропередачи), м 2022: 543; Максимальная мощность (присоединенная), кВт 2022: 100; Расходы на строительство объекта, тыс. руб. 2022: 1311.9535
147 |  |  |  |  | 1 | DB. Строительство ВЛЗ-6 кВ, ВЛИ-0,38 кВ от отпайки за ЛР-3 и установка ТП-6/0,4 кВ ф.23 ПС 35/6 кВ Октябрьская для электроснабжения придорожного сервиса по адресу: Астраханская обл., Наримановский район, в 2,35 км северо-восточнее с. Новокучергановка, в 5,1 км юго-западнее с. Старокучергановка севернее ерика Черный (к/н 30:08:120301:493), (ориентировочная протяженность ВЛЗ-6 кВ – 0,015 км, ориентировочная протяженность ВЛИ-0,38 кВ – 0,015 км, ориентировочная мощность – 0,250 МВА) | Протяженность (для линий электропередачи), м 2022: 4; Максимальная мощность (присоединенная), кВт 2022: 300; Расходы на строительство объекта, тыс. руб. 2022: 68.5253
148 |  |  |  |  | 1 | Строительство ВЛЗ-6 кВ и установка ТП-6/0,4 кВ ф. 27 ПС 110/6 кВ Окрасочная для электроснабжения складского помещения, расположенного по адресу: с. Солянка, ул. Оптовая, д. 5, «ж», Наримановский р-н, г. Астрахань | Протяженность (для линий электропередачи), м 2022: 7; Максимальная мощность (присоединенная), кВт 2022: 15; Расходы на строительство объекта, тыс. руб. 2022: 52.3183
149 |  |  |  |  | 1 | Строительство ВЛ-6 кВ и установка КТП-6/0,4 кВ, ф. 29 ПС 110/10 кВ Промстройматериалы для электроснабжения складских помещений по ул. Николаевское шоссе, д. 8 «З», д. 8 «Л», с. Солянка, Наримановский р-н, Астраханская обл. | Протяженность (для линий электропередачи), м 2022: 5; Максимальная мощность (присоединенная), кВт 2022: 100; Расходы на строительство объекта, тыс. руб. 2022: 70.0752
150 |  |  |  |  | 1 | Строительство ВЛ-10 кВ, и установка ТП-10/0,4 кВ, ф.27 ПС 110/10 кВ Фунтово для электроснабжения садовых домов СНТ «Дружба» с. Карагали, Приволжский р-н, Астраханская обл. | Протяженность (для линий электропередачи), м 2022: 819; Максимальная мощность (присоединенная), кВт 2022: 300; Расходы на строительство объекта, тыс. руб. 2022: 1757.3767
151 |  |  |  |  | 1 | Строительство двух ЛЭП-6 кВ от ближайших опор ВЛ-6 кВ ф. 18 ПС 35/6 кВ Началово; ф.3 ПС 35/6 кВ Началово, для электроснабжения малоэтажной многоквартирной жилой застройки, расположенной по ул. Придорожная, з/у 1, с. Началово, Приволжский р-н, Астраханская обл. | Протяженность (для линий электропередачи), м 2022: 217; Максимальная мощность (присоединенная), кВт 2022: 666; Расходы на строительство объекта, тыс. руб. 2022: 336.7545
152 |  |  |  |  | 1 | Строительство ЛЭП-6 кВ от опоры ВЛ-6 кВ ф. №13 ПС 110/6 кВ Судостроительная для электроснабжения учебного корпуса, расположенного по адресу: ул. 1-я Набережная Золотого Затона, 42, г. Астрахань | Протяженность (для линий электропередачи), м 2022: 10; Максимальная мощность (присоединенная), кВт 2022: 313.05; Расходы на строительство объекта, тыс. руб. 2022: 151.0113
2.3.2.3.1.1. |  | неизолированный | сталеалюминиевый | до 50 вкл. | одна | Наименование титула объекта | 0 | 3884 | 1025 | 0 | 744 | 500.4 | 0 | 5832.0132 | 2061.6914
1 |  |  |  |  | 1 | Установка СТП 10/0,22 кВ для электроснабжения автоматизированной системы диспетчерского контроля и управления ПГБ "Газопровод межпоселковый от ГРС Вольное на с.Вольное, с.Селитренное, с.Сероглазово Харабалинский район, Астраханская область. | Протяженность (для линий электропередачи), м 2021: 5; Максимальная мощность (присоединенная), кВт 2021: 1; Расходы на строительство объекта, тыс. руб. 2021: 16.7264
2 |  |  |  |  | 1 | Установка СТП 10/0,22 кВ для электроснабжения газопроводов межпоселковых ГРС Копановка-с.Копановка-с.Михайловка (автоматизированная система диспетчерского контроля и управления ГРПШ) с.Копановка, Енотаевский р-н, Астраханская область. | Протяженность (для линий электропередачи), м 2021: 60; Максимальная мощность (присоединенная), кВт 2021: 1; Расходы на строительство объекта, тыс. руб. 2021: 82.2495
3 |  |  |  |  | 1 | Установка СТП 10/0,22 кВ для электроснабжения газопроводов межпоселковых ГРС Копановка-с.Михайловка (Автоматизированная система диспетчерского контроля и управления ГРПШ) с.Михайловка, Енотаевский р-н, Астраханская область. | Протяженность (для линий электропередачи), м 2021: 345; Максимальная мощность (присоединенная), кВт 2021: 1; Расходы на строительство объекта, тыс. руб. 2021: 244.3459
4 |  |  |  |  | 1 | Установка СТП 10/0,22 кВ для электроснабжения газопроводов межпоселковых ГРС «Енотаевка-с.Владимировка- с.Восток-с.Косика» (Автоматизированная система диспетчерского контроля и управления ГРПШ) с.Косика, Енотаевский р-н, Астраханская область. | Протяженность (для линий электропередачи), м 2021: 60; Максимальная мощность (присоединенная), кВт 2021: 1; Расходы на строительство объекта, тыс. руб. 2021: 77.5439
5 |  |  |  |  | 1 | Строительство ВЛ-10 кВ, ВЛИ-0,38 кВ и установка ТП-10/0,4 кВ ф.21 ПС 110/35/10 кВ Володаровка для электроснабжения личного подсобного хозяйства, расположенного вдоль левого берега реки Чурка, (к/н 30:02:090501:463), Володарский р-н, Астраханская обл. | Протяженность (для линий электропередачи), м 2021: 175; Максимальная мощность (присоединенная), кВт 2021: 15; Расходы на строительство объекта, тыс. руб. 2021: 138.6997
6 |  |  |  |  | 1 | Строительство ВЛ-10 кВ, ВЛИ-0,38 кВ и установка СТП 10/0,4 кВ, ф.15, ПС 110/10 кВ Николо-Комаровка для электроснабжения жилого дома по ул.Сельская, д.40А, п.Волго-Каспийский, Камызякский р-н, Астраханская обл. | Протяженность (для линий электропередачи), м 2021: 5; Максимальная мощность (присоединенная), кВт 2021: 15; Расходы на строительство объекта, тыс. руб. 2021: 55.9565
7 |  |  |  |  | 1 | Строительство ВЛ-10 кВ, ВЛИ-0,38 кВ и установка ТП-10/0,4 кВ, ф.6 ПС 35/10 кВ Травино для электроснабжения производственной базы ООО «Северо-Каспийская рыбная компания» (к/н 30:05:150204:330), расположенной в г.Камызяк, Камызякский район, Астраханская обл. | Протяженность (для линий электропередачи), м 2021: 185; Максимальная мощность (присоединенная), кВт 2021: 150; Расходы на строительство объекта, тыс. руб. 2021: 392.9382
8 |  |  |  |  | 1 | Строительство ВЛ-10 кВ от опоры ВЛ-10 кВ ф. 20 РП Азовский ПС 110/10 кВ Табола и установка ТП 10/0,4 кВ для электроснабжения подсобного хозяйства СТОО «Мелиоратор», с юга-запада р. Табола, с северо-востока участок граничит с участком, выделенным Кравцовой М., с севера Бэровский бугор, Камызякский р-н, Астраханская обл. | Протяженность (для линий электропередачи), м 2021: 30; Максимальная мощность (присоединенная), кВт 2021: 15; Расходы на строительство объекта, тыс. руб. 2021: 942.6761
9 |  |  |  |  | 1 | Строительство ВЛ-10 кВ, ВЛИ-0,38 кВ и установка ТП-10/0,4 кВ, ф. 16 ПС 110/10 кВ Николо-Комаровка для электроснабжения земельного участка сельскохозяйственного назначения, расположенного с. Никольское, около р. Старая Волга (к/н 30:05:020204:2), Камызякский р-н, Астраханская обл. | Протяженность (для линий электропередачи), м 2021: 15; Максимальная мощность (присоединенная), кВт 2021: 15; Расходы на строительство объекта, тыс. руб. 2021: 79.0277
10 |  |  |  |  | 1 | Строительство ВЛ-10 кВ и установка ТП-10/0,4 кВ от ближайшей опоры ВЛ-10 кВ, ф. 15, ПС 110/10 кВ Вольное для электроснабжения вагона бытовки (к/н 30:10:050401:72), расположенного вдоль, а/д Астрахань-Волгоград, в границах МО Селитренский сельсовет, с. Селитренное, Харабалинский р-н, Астраханская обл. | Протяженность (для линий электропередачи), м 2021: 220; Максимальная мощность (присоединенная), кВт 2021: 14; Расходы на строительство объекта, тыс. руб. 2021: 280.3289
11 |  |  |  |  | 1 | Строительство ВЛ-10 кВ от ближайшей опоры ВЛ-10 кВ, ф. 15 ПС 110/35/10 кВ Тамбовка, для электроснабжения земельного участка в 8,4 км на юго-восток, в 8,7 км на юго-восток, в 9,5 км на юго-восток от с. Тамбовка, в 50 м от а/д А-В, в 2 км на восток от левого берега р. Ашулук, (к/н 30:10:000000:545) с. Тамбовка, Харабалинский р-н, Астраханская обл. | Протяженность (для линий электропередачи), м 2021: 94; Максимальная мощность (присоединенная), кВт 2021: 100; Расходы на строительство объекта, тыс. руб. 2021: 208.7741
12 |  |  |  |  | 1 | Строительство ВЛ-10 кВ и установка ТП-10/0,4 кВ, ф. 23 ПС 110/10 кВ Косика для электроснабжения животноводческой точки в 12 км северо-восточнее с. Восток, Енотаевский р-н, Астраханская обл. | Протяженность (для линий электропередачи), м 2021: 135; Максимальная мощность (присоединенная), кВт 2021: 6; Расходы на строительство объекта, тыс. руб. 2021: 174.7954
13 |  |  |  |  | 1 | Строительство ВЛ-6 кВ и установка СТП-6/0,4 кВ ф. 14 ПС 35/10/6 кВ ХВТ для электроснабжения жилого дома, расположенного по адресу: в 12 км на запад от г. Харабали, в 225 м от правобережья рукава р. Ахтуба, Харабалинский р-н, Астраханская обл. | Протяженность (для линий электропередачи), м 2021: 2016; Максимальная мощность (присоединенная), кВт 2021: 15; Расходы на строительство объекта, тыс. руб. 2021: 2046.6066
14 |  |  |  |  | 1 | Строительство ВЛ -10 кВ от опоры № 139 и установка СТП-10/0,4 кВ, ф. 7 ПС 110/10 кВ Вязовка, для электроснабжения ГРПШ п. Раздольный по объекту: «Газопроводы межпоселковые с .Черный Яр, п. Раздольный, Черноярский р-н, Астраханская обл. | Протяженность (для линий электропередачи), м 2021: 230; Максимальная мощность (присоединенная), кВт 2021: 1; Расходы на строительство объекта, тыс. руб. 2021: 261.7989
15 |  |  |  |  | 1 | Строительство ВЛ-10 кВ от опоры № 220 и установка СТП-10/0,4 кВ, ф. 13 ПС 110/10 кВ Черный Яр-2, для электроснабжения ГРПШ с. Барановка по объекту: "Газопроводы межпоселковые с. Черный Яр, с. Барановка, Черноярский р-н, Астраханская обл. | Протяженность (для линий электропередачи), м 2021: 20; Максимальная мощность (присоединенная), кВт 2021: 1; Расходы на строительство объекта, тыс. руб. 2021: 117.631
16 |  |  |  |  | 1 | Строительство ВЛ-6 кВ и установка ТП-6/0,4 кВ ф. 16 ПС 220/110/35/6 кВ Баррикадная для электроснабжения СНТ «Судостроитель-3» рп. Красные Баррикады, Икрянинский р-н, Астраханская обл. | Протяженность (для линий электропередачи), м 2021: 15; Максимальная мощность (присоединенная), кВт 2021: 150; Расходы на строительство объекта, тыс. руб. 2021: 129.15
17 |  |  |  |  | 1 | Строительство ВЛ-10 кВ, ВЛИ-0,38 кВ, и установка ТП-10/0,4 кВ ф. 10 ПС 110/35/10 кВ Зензели для электроснабжения участка производственно-технического обеспечения и комплектации оборудовании (УТПО и КО), расположенного с западной стороны железной дороги «Астрахань-Кизляр» в 0,9 км южнее ст. Зензели (к/н 30:07:220602:16), Лиманский р-н., Астраханская область | Протяженность (для линий электропередачи), м 2021: 10; Максимальная мощность (присоединенная), кВт 2021: 40; Расходы на строительство объекта, тыс. руб. 2021: 86.3341
18 |  |  |  |  | 1 | Установка СТП-10/0,22 кВ для электроснабжения Автоматизированной системы диспетчерского контроля и управления ПГБ по объекту:«Газопроводы межпоселковые ГРС Кочковатка-с.Кочковатка-с.Сасыколи-п.Бугор-с.Михайловка с отводом на Чапчачи»с.Сасыколи, Харабалинский р-н, Астраханская обл. | Протяженность (для линий электропередачи), м 2021: 45; Максимальная мощность (присоединенная), кВт 2021: 1; Расходы на строительство объекта, тыс. руб. 2021: 48.7755
19 |  |  |  |  | 1 | Установка СТП-10/0,22 кВ для электроснабжения Автоматизированной системы диспетчерского контроля и управления ГРПШ по объекту: «Газопроводы межпоселковые ГРС Кочковатка – с. Кочковатка – с. Сасыколи – п. Бугор – с. Михайловка с отводом на п. Чапчали» п. Бугор Харабалинский р-н. Астраханская обл. | Протяженность (для линий электропередачи), м 2021: 43; Максимальная мощность (присоединенная), кВт 2021: 1; Расходы на строительство объекта, тыс. руб. 2021: 55.0526
20 |  |  |  |  | 1 | Строительство ВЛ-10 кВ, ВЛИ-0,38 кВ и установка ТП-10/0,4 кВ ф.9 ПС 110/10 кВ Черный Яр-2 для электроснабжения земельного участка (к/н 30:11:130201:4823), расположенного в 1 км на северо-запад, в районе машинного канала КАРОС, с.Черный Яр, Черноярский р-н, Астраханская обл | Протяженность (для линий электропередачи), м 2021: 25; Максимальная мощность (присоединенная), кВт 2021: 100; Расходы на строительство объекта, тыс. руб. 2021: 119.7805
21 |  |  |  |  | 1 | Строительство ВЛЗ-6 кВ, ВЛИ-0,38 кВ и установка ТП-6/0,4 кВ, ф.46 ПС 110/10/6 кВ Кири-Кили для электроснабжения столовой в г. Астрахань, 90 м. в западном направлении от ерика Перкатный в районе реки Кривая Болда, Ленинский р-н, Астраханская область | Протяженность (для линий электропередачи), м 2021: 124; Максимальная мощность (присоединенная), кВт 2021: 100; Расходы на строительство объекта, тыс. руб. 2021: 215.0936
22 |  |  |  |  | 1 | Установка СТП-10/0,22 кВА для электроснабжения Автоматизированной системы диспетчерского контроля и управления ГРПШ по объекту «Газопроводы межпоселковые ГРС Кочковатка – с. Кочковатка - с. Сасыколи – п. Бугор- с. Михайловка с отводом на п. Чапчачи Харабалинского района Астраханской области», с. Михайловка, Харабалинский р-н, Астраханская обл. | Протяженность (для линий электропередачи), м 2021: 27; Максимальная мощность (присоединенная), кВт 2021: 1; Расходы на строительство объекта, тыс. руб. 2021: 57.728
23 |  |  |  |  | 1 | Строительство ВЛ-10 кВ от ближайшей опоры ВЛ-10 кВ ф. 5 ПС 35/10 кВ Травино – 1-й ввод; ВЛ-10 кВ от ближайшей опоры ВЛ-10 кВ ф. 4 ПС 35/10 кВ Травино – 2-й ввод, двух ВЛИ-0,38 кВ и установка 2ТП-10/0,4 кВ для электроснабжения учреждения дошкольного, начального и среднего общего образования, расположенного по ул. Юбилейная, з/у 3 «А», с. Образцово-Травино, Камызякский р-н, Астраханская обл. | Протяженность (для линий электропередачи), м 2022: 403; Максимальная мощность (присоединенная), кВт 2022: 60.4; Расходы на строительство объекта, тыс. руб. 2022: 647.2678
24 |  |  |  |  | 1 | Строительство ВЛ-10 кВ, ВЛИ-0,38 кВ и установка ТП 10/0,4 кВ ф. 13, ПС 110/10 кВ Черный Яр-2 для электроснабжения объекта сельскохозяйственного производства, расположенного: Астраханская область, р-н Черноярский, с. Черный Яр, в 3,5км по направлению на север от с. Черный Яр | Протяженность (для линий электропередачи), м 2022: 10; Максимальная мощность (присоединенная), кВт 2022: 60; Расходы на строительство объекта, тыс. руб. 2022: 78.3975
25 |  |  |  |  | 1 | Строительство ВЛ-10 кВ, ВЛИ-0,4 кВ и установка ТП-10/0,4 кВ, ф.5 ПС 110/10 кВ Береговая для электроснабжения объекта крестьянского (фермерского) хозяйства, расположенного в 11,2 км юго-западнее пос.Волжский, Енотаевский район, Астраханская область. | Протяженность (для линий электропередачи), м 2022: 220; Максимальная мощность (присоединенная), кВт 2022: 15; Расходы на строительство объекта, тыс. руб. 2022: 319.6077
26 |  |  |  |  | 1 | Строительство ВЛЗ-6 кВ, КЛ-0,4 кВ и установка ТП- 6/0,4 кВ ф.25 ПС 110/6 кВ Восточная для электроснабжения производственной базы, расположенной по адресу: уч. б/н (к/н 30:090212:146), ул.Лесная, Кулаковский промузел, с. Кулаковка, Приволжский р-н, Астраханская обл. | Протяженность (для линий электропередачи), м 2022: 10; Максимальная мощность (присоединенная), кВт 2022: 140; Расходы на строительство объекта, тыс. руб. 2022: 111.7028
27 |  |  |  |  | 1 | Строительство ВЛ-10 кВ, ВЛИ-0,38 кВ и установка ТП-10/0,4 кВ ф.17 ПС 110/35/10 кВ Сасыколи для электроснабжения ясли-сада по ул.Кооперативная, д.2е, с.Кочковатка, Харабалинский р-н., Астраханская обл. | Протяженность (для линий электропередачи), м 2022: 211; Максимальная мощность (присоединенная), кВт 2022: 150; Расходы на строительство объекта, тыс. руб. 2022: 636.2618
28 |  |  |  |  | 1 | Строительство ВЛ-10 кВ, ВЛИ-0,38 кВ и установка ТП-10/0,4 кВ, ф. 7 ПС 35/10 кВ Травино для электроснабжения земельных участков: 1 участок в границах колхоза «Звезда», земельный участок № 62(7), к югу от базы отдыха «Лебедь»; 2 участок в границах колхоза «Звезда» земельный участок № 62(5), к югу от базы отдыха «Лебедь»; 3 участок под садоводство к/н 30:05:150305:441; 4 участок сельскохозяйственного назначения к/н 30:05:150305:448, Камызякский р-н, Астраханская обл. | Протяженность (для линий электропередачи), м 2022: 72; Максимальная мощность (присоединенная), кВт 2022: 60; Расходы на строительство объекта, тыс. руб. 2022: 106.282
29 |  |  |  |  | 1 | Строительство ВЛ-10 кВ и установка ТП-10/0,4 кВ, ф. 8 ПС 110/10 кВ Камызяк для электроснабжения земельного участка для строительства взлётной полосы в границах МО "Верхнекалиновский сельсовет", южнее моста через ерик Поперечный, по дороге Камызяк-Кировский на 400 м., на дороге возле ерика Поперечный, Камызякский р-н, Астраханская обл. | Протяженность (для линий электропередачи), м 2022: 99; Максимальная мощность (присоединенная), кВт 2022: 15; Расходы на строительство объекта, тыс. руб. 2022: 162.1719
2.3.2.3.2.1. |  |  |  | 50 - 100 | одна | Наименование титула объекта | 30133 | 2082 | 1780 | 4362 | 580 | 921.4 | 29203.7422 | 2332.3097 | 2368.8661
1 |  |  |  |  | 1 | Строительство ВЛ-10 кВ, ВЛИ-0,4 кВ и установка КТП-10/0,4 кВ, ф. 12 ПС 220/110/10 кВ Харабали для электроснабжения жилого дома, расположенного по ул. Б. Мендагазиева, д. 73, г. Харабали, Харабалинский р-н, Астраханская обл. (ориентировочная протяженность ВЛ-10 кВ-0,02 км, ВЛИ-0,4 кВ-0,12 км, ориентировочная мощность-0,1 МВА) | Протяженность (для линий электропередачи), м 2020: 20; Максимальная мощность (присоединенная), кВт 2020: 15; Расходы на строительство объекта, тыс. руб. 2020: 72.1296
2 |  |  |  |  | 1 | Строительство КЛ-6 кВ, 2КЛ-0,4 кВ и установка КТП-6/0,4 кВ, ф. 18 ПС 35/6 кВ ЖБК для электроснабжения объектов:- нежилое помещение, расположенного по адресу: ул. Рыбинская д.9, Ленинский р-н, г. Астрахань; -здание и сооружение по торговле транспортными средствами, расположенного по адресу: ул. Рыбинская д.9, Ленинский р-н, г. Астрахань (к/н 30:12:021133:290) (ориентировочная протяженность КЛ-6 кВ – 0,01 км и 2КЛ-0,4 кВ -0,24 км, ориентировочная мощность – 0,4 МВА) | Протяженность (для линий электропередачи), м 2020: 15; Максимальная мощность (присоединенная), кВт 2020: 150; Расходы на строительство объекта, тыс. руб. 2020: 129.7273
3 |  |  |  |  | 1 | Строительство ВЛ-10 кВ от ячейки №9 ПС 35/10 кВ Мултаново для электроснабжения сельскохозяйственного производства, расположенного в границах землепользования колхоза «Память Ильича», примерно в 250 м на восток от южной части с.Мултаново (к/н 30:02:000000:1013), Володарский р-н, Астраханская обл. (ориентировочная протяженность ВЛ-10 кВ – 0,78 км) | Протяженность (для линий электропередачи), м 2020: 635; Максимальная мощность (присоединенная), кВт 2020: 15; Расходы на строительство объекта, тыс. руб. 2020: 340.3712
4 |  |  |  |  | 1 | Строительство ВЛ-10 кВ от РУ-10 кВ ПС 110/10 кВ Красный Яр для электроснабжения 300 земельных участков для ИЖС (к/н 30:06:100936), расположенных по адресу: Российская Федерация, Астраханская обл., Красноярский район, с. Маячное (ориентировочная протяженность 2,951 км) | Протяженность (для линий электропередачи), м 2020: 2876; Максимальная мощность (присоединенная), кВт 2020: 1500; Расходы на строительство объекта, тыс. руб. 2020: 4104.238
5 |  |  |  |  | 1 | Строительство ЛЭП-10 кВ от ближайшей опоры ВЛ-10 кВ, ф. 35 ПС 110/10 кВ Фунтово для электроснабжения рыбоперерабатывающего предприятия, расположенного по ул. Аэродромная, 1, с. Осыпной бугор, Приволжский р-н, Астраханская обл. (ориентировочная протяженность ЛЭП-10 кВ – 0,110 км) | Протяженность (для линий электропередачи), м 2020: 110; Максимальная мощность (присоединенная), кВт 2020: 580; Расходы на строительство объекта, тыс. руб. 2020: 272.1234
6 |  |  |  |  | 1 | Строительство ВЛ-10 кВ от ближайшей опоры ВЛ-10 кВ ф.13 ПС 35/10 кВ Заволжская для электроснабжения гостиничного дома по ул. Гагарина, д.27, доля соб. 1/2, с. Заволжское, Харабалинский р-н, Астраханская обл. (ориентировочная протяженность ВЛ-10 кВ – 0,03 км) | Протяженность (для линий электропередачи), м 2020: 30; Максимальная мощность (присоединенная), кВт 2020: 200; Расходы на строительство объекта, тыс. руб. 2020: 132.0609
7 |  |  |  |  | 1 | Строительство ЛЭП-10 кВ от ближайшей опоры № 72/65/52/52 ВЛ-10 кВ, ф. 16 ПС 110/35/10 кВ Володаровка для электроснабжения производственной базы по адресу: Астраханская обл., Володарский р-н, с. Тулугановка, в границах землепользования СПК «Тулугановский», примерно 2,2 км на юго-восток от с. Тулугановка (проектная протяженность – 0,26 км) | Протяженность (для линий электропередачи), м 2020: 260; Максимальная мощность (присоединенная), кВт 2020: 60; Расходы на строительство объекта, тыс. руб. 2020: 319.7465
8 |  |  |  |  | 1 | Строительство ВЛ-10 кВ от ближайшей опоры ВЛ-10 кВ, ф.7, ПС 35/10 кВ Травино для электроснабжения радиотелевизионной станции, расположенной в с. Травино, с запада автодорога Астрахань – Полдневое, с севера – АЗС, с юга орошаемый участок «Сельский», Камызякский р-н, Астраханская обл. (ориентировочная протяженность – 0,06 км) | Протяженность (для линий электропередачи), м 2020: 60; Максимальная мощность (присоединенная), кВт 2020: 10; Расходы на строительство объекта, тыс. руб. 2020: 186.3838
9 |  |  |  |  | 1 | Строительство ВЛ-6 кВ и установка СТП-6/0,4 кВ ф. 7 ПС 220/110/35/6 кВ Баррикадная для электроснабжения Прудового хозяйства, расположенных по адресу: с. Бахтемир, МО «Бахтемирский сельсовет», севернее села Бахтемир, северная граница от дороги Астрахань-Лиман, на запад вдоль прудов ФГУ «Бертюльский осетровый рыбоводный завод» до дамбы, на восток до летней фермы и далее до исходной точки, Икрянинский р-н, Астраханская обл. (ориентировочная протяженность – 0,034 км, ориентировочная мощность – 0,025 МВА) | Протяженность (для линий электропередачи), м 2020: 34; Максимальная мощность (присоединенная), кВт 2020: 20; Расходы на строительство объекта, тыс. руб. 2020: 111.8086
10 |  |  |  |  | 1 | Строительство ВЛ-10 кВ и установка КТП-10/0,4 кВ , ф. 10 ПС 110/10 кВ Мумра для Личного подсобного хозяйства, расположенного по адресу: с. Мумра, ул. Гоголя, д. 8, Икрянинский р-н, Астраханская обл.» (ориентировочная протяженность – 0,080 км.) | Протяженность (для линий электропередачи), м 2020: 62; Максимальная мощность (присоединенная), кВт 2020: 80; Расходы на строительство объекта, тыс. руб. 2020: 281.65
11 |  |  |  |  | 1 | Установка СТП-10/0,22 кВ для электроснабжения узла врезки км. 0 по объекту: «Газопровод-отвод «Макат - Северный Кавказ – Хошеутово – Вольное -Харабали» с. Харабали Харабалинский р-н, Астраханская обл. | Протяженность (для линий электропередачи), м 2020: 4608; Максимальная мощность (присоединенная), кВт 2020: 15; Расходы на строительство объекта, тыс. руб. 2020: 4518.9632
12 |  |  |  |  | 1 | Строительство ВЛ-6 кВ и установка КТП-6/0,4 кВ, ф. 5 ПС 220/110/35/6 кВ Баррикадная для КФХ, расположенного по адресу: рп. Кр.Баррикады, МО «Восточный сельсовет», на бугре Кисимский в 9 км северо-западнее р.п. Красные Баррикады, Икрянинский р-н, Астраханская обл.» (проектная протяженность – 1,591 км.) | Протяженность (для линий электропередачи), м 2020: 6143; Максимальная мощность (присоединенная), кВт 2020: 20; Расходы на строительство объекта, тыс. руб. 2020: 4781.2249
13 |  |  |  |  | 1 | Строительство ВЛ-10 кВ и установка КТП-10/0,4 кВ, ф. 13 ПС 110/35/10 кВ Камышово для электроснабжения прудового хозяйства, расположенного примерно в 5 км от с. Кряжевое по направлению на юго-запад, Лиманский р-н Астраханской обл. (ориентировочная протяженность ВЛ-10 кВ – 1,8 км, ориентировочная мощность – 0,25 МВА) | Протяженность (для линий электропередачи), м 2020: 1830; Максимальная мощность (присоединенная), кВт 2020: 150; Расходы на строительство объекта, тыс. руб. 2020: 1504.6068
14 |  |  |  |  | 1 | Строительство ВЛ-6 кВ и установка КТП-6/0,4 кВ, ф. 3 ПС 35/6 кВ Началово для электроснабжения КФХ расположенного, с. Три Протока, МО «Трехпротокский сельсовет», в 3 км южнее с. Три протока, в 1,4 км западнее пр. Кутум, Приволжский р-н, Астраханская обл. (ориентировочная протяженность – 1,5 км, трансформаторная мощность – 0,1 МВА) | Протяженность (для линий электропередачи), м 2020: 1410; Максимальная мощность (присоединенная), кВт 2020: 60; Расходы на строительство объекта, тыс. руб. 2020: 1745.0556
15 |  |  |  |  | 1 | Строительство ВЛЗ-10 кВ и установка ТП-10/0,4 кВ, ф. 8 ПС 110/10 кВ Рождественка для электроснабжения подсобного помещения, расположенного в 7 км южнее с. Болхуны, земельный участок к/н.: 30:01:020101:178, с. Болхуны, Ахтубинский р-н, Астраханская обл. | Протяженность (для линий электропередачи), м 2020: 15; Максимальная мощность (присоединенная), кВт 2020: 16; Расходы на строительство объекта, тыс. руб. 2020: 136.6313
16 |  |  |  |  | 1 | Строительство ВЛЗ-10 кВ и установка СТП-10/0,4 кВ, ф. 15 ПС 110/10 кВ Рождественка для электроснабжения подсобного помещения, расположенного 5 км восточнее с. Ново-Николаевка, Ахтубинский р-н, Астраханская обл. (ориентировочная протяженность – 0,03 км, ориентировочная мощность – 0,025 МВА) | Протяженность (для линий электропередачи), м 2020: 45; Максимальная мощность (присоединенная), кВт 2020: 16; Расходы на строительство объекта, тыс. руб. 2020: 185.8056
17 |  |  |  |  | 1 | Строительство ВЛ-10 кВ и установка ТП-10/0,4 кВ ф.13 ПС 35/10 кВ Бударино для электроснабжения нежилого помещения в 6,1 км. юго западнее с. Бирючья коса, в 2.2 км. севернее с. Рынок, с. Бирючья Коса, Лиманский р-н, Астраханская обл. (ориентировочная мощность – 0,025 МВА, ориентировочная протяженность- 0,291 км) | Протяженность (для линий электропередачи), м 2020: 295; Максимальная мощность (присоединенная), кВт 2020: 16; Расходы на строительство объекта, тыс. руб. 2020: 280.972
18 |  |  |  |  | 1 | Строительство ВЛ-10 кВ и установка ТП-10/0,4 кВ ф.9 ПС 110/10 кВ Оля для электроснабжения «Осетровой фермы» в 3,4 км. юго-восточнее с. Оля, в 3.1 км. северо-восточнее с. Забурунное, Лиманский р-н, Астраханская обл. (ориентировочная мощность – 0,04 МВА, ориентировочная протяженность- 0,01 км) | Протяженность (для линий электропередачи), м 2020: 10; Максимальная мощность (присоединенная), кВт 2020: 30; Расходы на строительство объекта, тыс. руб. 2020: 126.1685
19 |  |  |  |  | 1 | Строительство ВЛ-6 кВ и установка КТП-6/0,4 кВ, ф. 5, ПС 35/6 кВ Октябрьская для электроснабжения приюта безнадзорных животных на 300 мест, расположенного по адресу: с. Биштюбинка, Наримановский р-н, Астраханская обл. (ориентировочная протяженность ВЛ-6 кВ - 1,2 км,ориентировочная мощность - 0,1 МВА) | Протяженность (для линий электропередачи), м 2020: 1173; Максимальная мощность (присоединенная), кВт 2020: 90; Расходы на строительство объекта, тыс. руб. 2020: 1155.3988
20 |  |  |  |  | 1 | Установка СТП-10/0,22 кВ элсн АСДКиУ ПГБ « Газопровод межпоселковый ГРС Харабали г.Харабали- с.Тамбовка- п.Ашулук Хараб р-н | Протяженность (для линий электропередачи), м 2020: 145; Максимальная мощность (присоединенная), кВт 2020: 1; Расходы на строительство объекта, тыс. руб. 2020: 228.4379
21 |  |  |  |  | 1 | Строительство ВЛ-10 кВ, установка ТП-10/0,4 кВ от ближайшей опоры ВЛ-10 кВ, ф. 3 ПС 110/10 кВ Енотаевка для электроснабжения насосной станции в 1,5 км западнее с. Николаевка, Енотаевский р-н, Астраханская обл. (ориентировочная протяженность – 0,4 км, ориентировочная мощность - 0,25 МВА) | Протяженность (для линий электропередачи), м 2020: 400; Максимальная мощность (присоединенная), кВт 2020: 145; Расходы на строительство объекта, тыс. руб. 2020: 377.6734
22 |  |  |  |  | 1 | Строительство ВЛ-10 кВ и установка ТП 10/0,4 кВ ф.17, ПС 35/10 Травино для электроснабжения подсобного хозяйства - участок «Чересполосный» №3, в 14 км ниже с. Иванчуг, от границы колхоза «Родина» вниз по течению р. Иванчуг, Камызякский р-н, Астраханская обл. (ориентировочная протяженность – 0,058 км, ориентировочная мощность – 0,04 МВА) | Протяженность (для линий электропередачи), м 2020: 20; Максимальная мощность (присоединенная), кВт 2020: 25; Расходы на строительство объекта, тыс. руб. 2020: 94.0393
23 |  |  |  |  | 1 | Строительство ВЛ-10 кВ и установка ТП-10/0,4 кВ, ф.7 ПС 35/10 кВ Мултаново для электроснабжения крестьянско-фермерского хозяйства уч. б/н к/н: 30:02:131101:115 в границах землепользования колхоза «Память Ильича» примерно в 200 м на восток от северной части с. Нововасильево, Володарский р-н, Астраханская обл. (ориентировочная протяженность ВЛ-10 кВ-0,254 км, ориентировочная мощность – 0,16 МВА) | Протяженность (для линий электропередачи), м 2020: 259; Максимальная мощность (присоединенная), кВт 2020: 100; Расходы на строительство объекта, тыс. руб. 2020: 442.2965
24 |  |  |  |  | 1 | Строительство ВЛ-10 кВ от ближайшей опоры ВЛ-10 кВ, ф. 4, ПС 110/35/10 кВ Раздор и установка КТП 10/0,4 кВ для электроснабжения подсобного хозяйства, расположенного на берегу протоки Тузуклейка, Камызякский р-н, Астраханская обл. (ориентировочная протяженность - 0,915 км, ориентировочная мощность трансформатора - 0,25 МВА) | Протяженность (для линий электропередачи), м 2020: 1090; Максимальная мощность (присоединенная), кВт 2020: 150; Расходы на строительство объекта, тыс. руб. 2020: 1083.1257
25 |  |  |  |  | 1 | Установка ТП-10/0,4 кВ, строительство ЛЭП-10 кВ от ближайшей опоры ВЛ-10 кВ, ф. 5 отп. от ЛР-3 ПС 35/10 кВ Марфино для электроснабжения комплекса сооружений, расположенного 4,5 км восточнее с. Новокрасное, в междуречье пр. Тимофеевская и ер. Ларкин, Володарский р-н Астраханская обл. | Протяженность (для линий электропередачи), м 2020: 20; Максимальная мощность (присоединенная), кВт 2020: 30; Расходы на строительство объекта, тыс. руб. 2020: 34.0561
26 |  |  |  |  | 1 | Строительство ВЛ-10 кВ, ВЛИ-0,38 кВ и установка ТП-10/0,4 кВ ф.7 ПС 110/10 кВ Оля для электроснабжения нежилого помещения юго – западнее ильменя Большая Чада, в 2,3 км северо – западнее с. Оля, Лиманский р-н, Астраханская обл. (ориентировочная мощность – 0,063 МВА, ориентировочная протяженность ВЛ-10 кВ - 0,12 км, ВЛИ-0,38 кВ-0,01 км) | Протяженность (для линий электропередачи), м 2020: 205; Максимальная мощность (присоединенная), кВт 2020: 40; Расходы на строительство объекта, тыс. руб. 2020: 594.2721
27 |  |  |  |  | 1 | Строительство ВЛ-10 кВ, ВЛИ-0,38 кВ, и установка ТП-10/0,4 кВ ф.5 ПС 35/10 кВ Михайловка для электроснабжения насосной станции западнее ильменя Батахин, севернее ильменей Малый Таргун и Цацанур, Лиманский р-н, Астраханская обл. (ориентировочная протяженность ВЛ-10 кВ - 0,01 км, ориентировочная протяженность ВЛИ-0,38 кВ – 0,01 км, ориентировочная мощность – 0,16 МВА) | Протяженность (для линий электропередачи), м 2020: 10; Максимальная мощность (присоединенная), кВт 2020: 120; Расходы на строительство объекта, тыс. руб. 2020: 109.3172
28 |  |  |  |  | 1 | Строительство ВЛ-6 кВ, ВЛИ-0,38 кВ и установка ТП-6/0,4 кВ, ф.16 ПС 220/110/35/6 кВ Баррикадная для электроснабжения базы отдыха в МО «Бахтемирский сельсовет», правый берег р.Бахтемир, 0,5 км севернее с.Бахтемир (к/н 30:04:060501:4), с.Бахтемир, Икрянинский район, Астраханская обл. (ориентировочная протяженность ВЛ-6 кВ - 0,3 км, ориентировочная протяженность ВЛ-0,38 кВ - 0,01 км, ориентировочная мощность - 0,25 МВА) | Протяженность (для линий электропередачи), м 2020: 250; Максимальная мощность (присоединенная), кВт 2020: 150; Расходы на строительство объекта, тыс. руб. 2020: 163.1019
29 |  |  |  |  | 1 | Строительство ВЛЗ-10 кВ, ВЛИ-0,38 кВ и установка КТП-10/0,4 кВ, ф. 14 ПС 110/35/10 кВ ЦРП для электроснабжения автомойки, расположенной с. Три протока, Приволжский р-н, промузел на ТЭЦ-2, в 30 м севернее автодороги Астрахань-Три протока-Началово, Приволжский р-н, Астраханская обл. (ориентировочная протяженность ВЛЗ-10 кВ-0,1 км, ВЛИ-0,38 кВ-0,01 км, ориентировочная мощность-0,16 МВА) | Протяженность (для линий электропередачи), м 2020: 29; Максимальная мощность (присоединенная), кВт 2020: 140; Расходы на строительство объекта, тыс. руб. 2020: 97.4199
30 |  |  |  |  | 1 | Строительство ВЛ-10 кВ, ВЛИ-0,38 кВ и установка ТП-10/0,4 кВ, ф.17 ПС 110/10 кВ Житное для электроснабжения фермы (к/н 30:04:080301:204), расположенной 0,96 км северо-восточнее с.Житное, 2,9 км северо-западнее с.Краса, Икрянинский р-н, Астраханская обл. (ориентировочная протяженность ВЛ-10 кВ – 0,01 км, ВЛИ-0,38 кВ – 0,01 км, ориентировочная мощность – 0,25 МВА) | Протяженность (для линий электропередачи), м 2020: 15; Максимальная мощность (присоединенная), кВт 2020: 150; Расходы на строительство объекта, тыс. руб. 2020: 102.5234
31 |  |  |  |  | 1 | Строительство ВЛ-10кВ и установка ТП-10/0,4 кВ ф. 10 ПС 110/10 кВ Озерная для электроснабжения КФХ по адресу: с. Озерное, МО «Озерновский сельсовет», восточнее с. Сергино, правый берег р. Хурдун на востоке от моста через р. Хурдун по автодороге Икряное-Озерное, Икрянинский р-н, Астраханская обл. (ориентировочная протяженность ВЛ-10 кВ – 0,05 км, ориентировочная мощность трансформатора – 0,063 МВА) | Протяженность (для линий электропередачи), м 2020: 15; Максимальная мощность (присоединенная), кВт 2020: 40; Расходы на строительство объекта, тыс. руб. 2020: 89.212
32 |  |  |  |  | 1 | Строительство ВЛ-10 кВ и установка КТП-10/0,4 кВ, ф. 5 ПС 35/10 кВ Михайловка для электроснабжения крестьянского фермерского хозяйства, расположенного в 6 км севернее с. Проточное, Лиманский р-н, Астраханская обл. (ориентировочная мощность-0,16 МВА, ориентировочная протяженность-3,4 км) | Протяженность (для линий электропередачи), м 2020: 3163; Максимальная мощность (присоединенная), кВт 2020: 100; Расходы на строительство объекта, тыс. руб. 2020: 2389.2274
33 |  |  |  |  | 1 | Строительство ВЛ-10 кВ, ВЛИ-0,4 кВ и установка КТП-10/0,4 кВ ф. 24 ПС 110/10 кВ Икряное для электроснабжения нежилого здания по ул. О. Кошевого, д. 28, с. Икряное, Икрянинский р-н, Астраханская обл. (ориентировочная протяженность ВЛ-10 кВ-0, 1 км, ориентировочная протяженность ВЛ-0,4 кВ-0,1 км, ориентировочная мощность трансформатора-0,1 МВА) | Протяженность (для линий электропередачи), м 2020: 17; Максимальная мощность (присоединенная), кВт 2020: 108; Расходы на строительство объекта, тыс. руб. 2020: 69.8036
34 |  |  |  |  | 1 | Строительство ВЛ-10 кВ от ближайшей опоры ВЛ-10 кВ и установка ТП-10/0,4 кВ, ф. 21 ПС 110/10 кВ Енотаевка для электроснабжения животноводческой точки в 5 км западнее с.Владимировка, Енотаевский р-н, Астраханская обл. (ориентировочная протяженность – 4,7 км, ориентировочная мощность 0,04 МВА) | Протяженность (для линий электропередачи), м 2020: 4864; Максимальная мощность (присоединенная), кВт 2020: 20; Расходы на строительство объекта, тыс. руб. 2020: 2944.1695
35 |  |  |  |  | 1 | Строительство ВЛ-10 кВ и установка ТП-10/0,4 кВ ф. 15 ПС 110/35/10 кВ Тамбовка для электроснабжения дома животновода, расположенного в 7,5 км на юго-восток от с. Тамбовка, между автодорогой Астрахань-Волгоград и железной дорогой, в границах МО «Тамбовский сельсовет», с. Тамбовка, Харабалинский р-н, Астраханская обл. | Протяженность (для линий электропередачи), м 2021: 70; Максимальная мощность (присоединенная), кВт 2021: 15; Расходы на строительство объекта, тыс. руб. 2021: 148.9483
36 |  |  |  |  | 1 | Строительство ВЛ-10 кВ, ВЛИ-0,38 кВ и установка ТП-10/0,4 кВ, ф.7 ПС 110/10 кВ Озерная для электроснабжения Нежилое помещение, расположенной ул. Бэра д. 56, с. Озерное, Икрянинский р-н, Астраханская обл. | Протяженность (для линий электропередачи), м 2021: 10; Максимальная мощность (присоединенная), кВт 2021: 20; Расходы на строительство объекта, тыс. руб. 2021: 57.5984
37 |  |  |  |  | 1 | Строительство ВЛ-10 кВ, ВЛИ-0,38 кВ и установка ТП-10/0,4 кВ ф. 5 ПС 35/10 кВ Михайловка для электроснабжения насосной станции западнее ильменя Батахин, севернее ильменей Малый Таргун и Цацанур, Лиманский р-н, Астраханская обл. | Протяженность (для линий электропередачи), м 2021: 10; Максимальная мощность (присоединенная), кВт 2021: 120; Расходы на строительство объекта, тыс. руб. 2021: 28.0842
38 |  |  |  |  | 1 | Строительство ВЛ-10 кВ от ближайшей опоры ВЛ-10 кВ, ф. 16, ПС 110/10 кВ Чаганская, установка ТП 10/0,4 кВ и строительство ВЛИ-0,38 кВ от РУ-0,4 кВ проектируемой ТП для электроснабжения земельного участка, расположенного в границах колхоза «Путь Ленина», с севера в 1600 м. паромная переправа, по восточному берегу р. Уваринка, с запада ер. Карасан, Камызякский р-н, Астраханская обл. | Протяженность (для линий электропередачи), м 2021: 1560; Максимальная мощность (присоединенная), кВт 2021: 25; Расходы на строительство объекта, тыс. руб. 2021: 951.4505
39 |  |  |  |  | 1 | Строительство ВЛ-10 кВ и установка ТП-10/0,4 кВ, ф.5 ПС 35/10 кВ Марфино для электроснабжения крестьянского (фермерского) хозяйства, в р.п. Володарский, д. 0, Володарский р-н, Астраханская обл. | Протяженность (для линий электропередачи), м 2021: 70; Максимальная мощность (присоединенная), кВт 2021: 100; Расходы на строительство объекта, тыс. руб. 2021: 312.0975
40 |  |  |  |  | 1 | Строительство ВЛЗ-6 кВ от ближайшей опоры ВЛ-6 кВ ф. 7 ПС 35/6 кВ Интернациональная для электроснабжения производственной базы, расположенной по адресу: пл. Нефтяников, д. 26 «а», Трусовский р-н, г. Астрахань | Протяженность (для линий электропередачи), м 2021: 362; Максимальная мощность (присоединенная), кВт 2021: 300; Расходы на строительство объекта, тыс. руб. 2021: 834.1308
41 | [5 empty] | Строительство ВЛ-10 кВ, ВЛИ-0,38 кВ и установка ТП-10/0,4 кВ, ф. 19 ПС 35/10 кВ Бударино для электроснабжения нежилой застройки, расположенной в 3,4 км юго – восточнее с. Песчаное, в 7,1 км. восточнее п. Лиман, р.п. Лиман, (к/н 30:07:251401:660), Лиманский район, Астраханская обл. | Протяженность (для линий электропередачи), м 2022: 6; Максимальная мощность (присоединенная), кВт 2022: 16; Расходы на строительство объекта, тыс. руб. 2022: 20.9179
42 | [5 empty] | Строительство ВЛ-10 кВ, ВЛИ-0,38 кВ и установка ТП-10/0,4 кВ, ф. 7 ПС 35/10 кВ Травино для электроснабжения земельного участка для ведения личного подсобного хозяйства, расположенного по ул. Заводская, д. 80, с.Образцово-Травино, Камызякский р-н, Астраханская обл. | Протяженность (для линий электропередачи), м 2022: 60; Максимальная мощность (присоединенная), кВт 2022: 15; Расходы на строительство объекта, тыс. руб. 2022: 161.9347
43 | [5 empty] | Строительство ВЛ-10 кВ, ВЛИ-0,38 кВ и установка ТП-10/0,4 кВ ф. 7 ПС 110/10 кВ Озерное для электроснабжения Хозяйственного помещение расположенного по адресу: ул.Бэра, д. 55, с. Озерное, Икрянинский р-н, Астраханская обл | Протяженность (для линий электропередачи), м 2022: 10; Максимальная мощность (присоединенная), кВт 2022: 15; Расходы на строительство объекта, тыс. руб. 2022: 27.7388
44 | [5 empty] | Строительство ВЛ-10 кВ, ВЛИ-0,38 кВ и установка ТП-10/0,4 кВ, ф. 4 ПС 110/35/10 кВ Раздор для электроснабжения земельного участка ООО ОПХ-предприятие Юбилейное в верхней части острова, расположенного ниже с. Раздор, между рекой Малая Черная и ериком Сазанка, Камызякский р-н, Астраханская обл. | Протяженность (для линий электропередачи), м 2022: 281; Максимальная мощность (присоединенная), кВт 2022: 15; Расходы на строительство объекта, тыс. руб. 2022: 336.7388
45 | [5 empty] | Строительство ВЛ-10 кВ, ВЛИ-0,38 кВ и установка ТП-10/0,4 кВ ф. 7 ПС 110/10 кВ Озерная для электроснабжения Холодильника расположенного ул. Степная, д. 31, с. Озерное, Икрянинский р-н, Астраханская обл. | Протяженность (для линий электропередачи), м 2022: 100; Максимальная мощность (присоединенная), кВт 2022: 150; Расходы на строительство объекта, тыс. руб. 2022: 200.1288
46 | [5 empty] | Строительство ВЛ-10 кВ, ВЛИ-0,38 кВ и установка ТП-10/0,4 кВ, ф.8 ПС 110/10 кВ Тузуклей для электроснабжения личного подсобного хозяйства, расположенного в границах муниципального образования «Новотузуклейский сельсовет», восточнее земельного участка с кадастровым номером 30:05:070203:29, Камызякский р-н, Астраханская обл. | Протяженность (для линий электропередачи), м 2022: 350; Максимальная мощность (присоединенная), кВт 2022: 15; Расходы на строительство объекта, тыс. руб. 2022: 395.113
47 | [5 empty] | Строительство ВЛ-10 кВ и установка ТП-10/0,4 кВ, ф. 8 ПС 110/6/10 кВ Чапаевская для электроснабжения общеобразовательной организации (учреждения) по ул. Центральная, 38 а, с. Каралат, Камызякский р-н, Астраханская обл. | Протяженность (для линий электропередачи), м 2022: 5; Максимальная мощность (присоединенная), кВт 2022: 355.4; Расходы на строительство объекта, тыс. руб. 2022: 84.2821
48 | [5 empty] | Строительство ВЛ-10 кВ от ближайшей опоры ВЛ-10 кВ, ф. 7, ПС 35/10 кВ Травино и установка СТП 10/0,4 кВ для электроснабжения жилого дома по ул. Набережная, д. 81, с. Гандурино, Камызякский р-н, Астраханская обл. | Протяженность (для линий электропередачи), м 2022: 923; Максимальная мощность (присоединенная), кВт 2022: 15; Расходы на строительство объекта, тыс. руб. 2022: 872.1922
49 | [5 empty] | Строительство ВЛ-10 кВ ф.13 ПС 110/10 кВ Бузанская для электроснабжения земель сельскохозяйственного назначения, расположенных (который будет располагаться) земли ГП "Бузанское", земли ГП "Бузанское", с. Новоурусовка (к/н 30:06:040304:148), Красноярский р-н, Астраханская обл. | Протяженность (для линий электропередачи), м 2022: 45; Максимальная мощность (присоединенная), кВт 2022: 325; Расходы на строительство объекта, тыс. руб. 2022: 269.8197
2.3.2.3.3.1. |  |  |  | 100 - 200 | одна/две | Наименование титула объекта | 0 | 0 | 117 | 0 | 0 | 2964.5 | 0 | 0 | 365.838
1 |  |  |  |  | одна | Строительство ЛЭП-6 кВ от ЗРУ-6 кВ ПС 110/6 кВ Чапаевская для электроснабжения насосной станции, расположенной по адресу: межхозсети системы «Коммунар», на берегу р. Б. Черная, (к/н 30:05:0:0014), Камызякский р-н, Астраханская обл. | Протяженность (для линий электропередачи), м 2022: 117; Максимальная мощность (присоединенная), кВт 2022: 2964.5; Расходы на строительство объекта, тыс. руб. 2022: 365.838
КЛ 0,4 кВ и ниже
№ п/п | Способ прокладки КЛ | Тип кабеля | Материал изоляции | Сечение провода, мм2 | Количество: -кабелей в траншее/ канале/туннеле/ коллекторе, на галерее/эстокаде; - труб в скважине одна/две/три/четыри/ более четырех. | Объект электросетевого хозяйства* | Протяженность (для линий электропередачи), м 2020: Протяженность (для линий электропередачи), м; Максимальная мощность (присоединенная), кВт 2020: Максимальная мощность (присоединенная), кВт; Расходы на строительство объекта, тыс. руб. 2020: Расходы на строительство, тыс. руб.
[7 empty] | 2020 | 2021 | 2022 | 2020 | 2021 | 2022 | 2020 | 2021 | 2022
1 | 2 |  |  |  |  | 3 | Протяженность (для линий электропередачи), м 2020: 4; Максимальная мощность (присоединенная), кВт 2020: 5; Расходы на строительство, тыс. руб. 2020: 6
3.1.1.l.1.n | в траншеях | одножильный | резиновая и пластмассовая изоляция | до 50 вкл. |  |  | 0 | 0 |  | 0 | 0 | 0 | 0 | 0
Наименование титула объекта
Наименование титула объекта
3.1.1.l.2.n |  |  |  | 50 - 100 |  |  | 0 | 0 |  | 0 | 0 | 0 | 0 | 0
Наименование титула объекта
Наименование титула объекта
3.1.1.l.3.n |  |  |  | 100 - 200 | 1 кабель в траншее |  | 0 | 0 |  | 0 | 0 | 0 | 0 | 0
Наименование титула объекта
3.1.1.l.4.n |  |  |  | 200 - 250 |  |  | 0 | 0 |  | 0 | 0 | 0 | 0 | 0
Наименование титула объекта
Наименование титула объекта
3.1.1.l.5.n |  |  |  | 250 - 300 |  |  | 0 | 0 |  | 0 | 0 | 0 | 0 | 0
Наименование титула объекта
Наименование титула объекта
3.1.1.l.6.n |  |  |  | 300 - 400 |  |  | 0 | 0 |  | 0 | 0 | 0 | 0 | 0
Наименование титула объекта
Наименование титула объекта
3.1.1.l.7.n |  |  |  | 400 - 500 |  |  | 0 | 0 |  | 0 | 0 | 0 | 0 | 0
Наименование титула объекта
Наименование титула объекта
3.1.1.l.8.n |  |  |  | 500-800 |  |  | 0 | 0 |  | 0 | 0 | 0 | 0 | 0
Наименование титула объекта
Наименование титула объекта
3.1.1.l.9.n |  |  |  | свыше 800 |  |  | 0 | 0 |  | 0 | 0 | 0 | 0 | 0
Наименование титула объекта
Наименование титула объекта
3.1.1.2.1.n |  |  | бумажная изоляция | до 50 вкл. |  |  | 0 | 0 |  | 0 | 0 | 0 | 0 | 0
Наименование титула объекта
Наименование титула объекта
3.1.1.2.2.n |  |  |  | 50 - 100 |  |  | 0 | 0 |  | 0 | 0 | 0 | 0 | 0
Наименование титула объекта
Наименование титула объекта
3.1.1.2.3.n |  |  |  | 100 - 200 |  |  | 0 | 0 |  | 0 | 0 | 0 | 0 | 0
Наименование титула объекта
Наименование титула объекта
3.1.1.2.4.n |  |  |  | 200 - 250 |  |  | 0 | 0 |  | 0 | 0 | 0 | 0 | 0
Наименование титула объекта
Наименование титула объекта
3.1.1.2.5.n |  |  |  | 250 - 300 |  |  | 0 | 0 |  | 0 | 0 | 0 | 0 | 0
Наименование титула объекта
Наименование титула объекта
3.1.1.2.6.n |  |  |  | 300 - 400 |  |  | 0 | 0 |  | 0 | 0 | 0 | 0 | 0
Наименование титула объекта
Наименование титула объекта
3.1.1.2.7.n |  |  |  | 400 - 500 |  |  | 0 | 0 |  | 0 | 0 | 0 | 0 | 0
Наименование титула объекта
Наименование титула объекта
3.1.1.2.8.n |  |  |  | 500-800 |  |  | 0 | 0 |  | 0 | 0 | 0 | 0 | 0
Наименование титула объекта
Наименование титула объекта
3.1.1.2.9.n |  |  |  | свыше 800 |  |  | 0 | 0 |  | 0 | 0 | 0 | 0 | 0
Наименование титула объекта
Наименование титула объекта
3.1.2.l.1.n |  |  |  | до 50 вкл.
Наименование титула объекта
Наименование титула объекта
3.1.2.1.2.1. |  | многожильный | резиновая или пластмассовая изоляция | 50 - 100 | 1 кабель в траншее | Наименование титула объекта | 0 | 295 | 150 | 0 | 180 | 60 | 0 | 1285.7191 | 437.2002
1 |  |  |  |  | 1 | Строительство КЛ-0,4 кВ от ближайшей опоры ВЛ-0,4 кВ ТП 220 ф.609 ПС 110/10-6 кВ Царевская для электроснабжения веревочного парка на искусственных опорах, расположенного по адресу: ул. Адмиралтейская, д. 1/8, парк «Дружба», Кировский район, г. Астрахань | Протяженность (для линий электропередачи), м 2021: 83; Максимальная мощность (присоединенная), кВт 2021: 15; Расходы на строительство, тыс. руб. 2021: 182.0664
2 |  |  |  |  | 1 | Строительство КЛ-6 кВ и установка СТП-6/0,4 кВ, ф. 606 ПС 110/10/6 кВ Южная для электроснабжения нежилого здания, расположенного по адресу: ул. Рождественского, Советский район, г.Астрахань | Протяженность (для линий электропередачи), м 2021: 207; Максимальная мощность (присоединенная), кВт 2021: 150; Расходы на строительство, тыс. руб. 2021: 1001.9668
3 |  |  |  |  | 1 | Строительство ВЛИ-0,38 кВ от РУ-0,4 кВ проектируемой ТП-6/0,4 кВ ф.7 ПС 110/6 кВ Окрасочная для электроснабжения жилого дома, расположенного по адресу: СНТ "Газовик", ул. Ванильная, д. 38, Трусовский район, г.Астрахань | Протяженность (для линий электропередачи), м 2021: 5; Максимальная мощность (присоединенная), кВт 2021: 15; Расходы на строительство, тыс. руб. 2021: 101.6859
4 |  |  |  |  | 1 | Строительство КЛ-0,4 кВ от РУ-0,4 кВ РП22 ф.10 ПС35/6 кВ Прогресс, для электроснабжения нежилых помещений, расположенных по адресу: ул. Латышева, д.24, Ленинский р-н, г. Астрахань» | Протяженность (для линий электропередачи), м 2022: 150; Максимальная мощность (присоединенная), кВт 2022: 60; Расходы на строительство, тыс. руб. 2022: 437.2002
3.1.2.1.3.1. |  |  |  | 100 - 200 | 1 кабель в траншее | Наименование титула объекта | 417 | 741 | 225.5 | 618 | 1571.5 | 571 | 1352.1879 | 3113.4696 | 865.6396
1 |  |  |  |  | 1 | Строительство ВЛИ-0,38 кВ от РУ-0,4 кВ ТП 683, ф. 117 ПС 110/10-6 кВ Городская для электроснабжения Центра экстремального водного спорта, расположенного по ул. Звездная, д. 65А, Советский район, г. Астрахань (проектная протяженность – 0,2 км) | Протяженность (для линий электропередачи), м 2020: 20; Максимальная мощность (присоединенная), кВт 2020: 15; Расходы на строительство, тыс. руб. 2020: 30.3992
2 |  |  |  |  | 1 | Строительство ВЛИ-0,22 кВ от ближайшей опоры ВЛ-0,4 кВ РП 6 ф. 607/619 ПС 110/10/6 кВ Царевская для электроснабжения нежилого помещения (гараж), расположенного по адресу: ул. Богдана Хмельницкого, д. 1 «б», Гаражный кооператив №30 «Нептун», блок 5, бокс 20, Советский р-н, г. Астрахань. (ориентировочная протяженность - 0,07 км) | Протяженность (для линий электропередачи), м 2020: 35; Максимальная мощность (присоединенная), кВт 2020: 6; Расходы на строительство, тыс. руб. 2020: 67.7903
3 |  |  |  |  | 1 | Строительство ЛЭП-0,4 кВ от РУ-0,4 кВ ТП 1152 ф. 50, 51 ПС 110/10 кВ Кири-Кили для электроснабжения жилого дома, расположенного по адресу: ул. 1-я Железнодорожная, д. 41а, Ленинский р-н, г. Астрахань (ориентировочная протяженность ЛЭП - 0,4 кВ: КЛ-0,4 кВ – 0,01 км; ВЛИ-0,38 кВ - 0,16 км) | Протяженность (для линий электропередачи), м 2020: 30; Максимальная мощность (присоединенная), кВт 2020: 10; Расходы на строительство, тыс. руб. 2020: 145.2245
4 |  |  |  |  | 1 | Строительство ВЛИ-0,38 кВ от РУ-0,4 кВ ТП 1370, ф. 21 ПС 35/6 кВ Трусовская для электроснабжения сушильного отделения, расположенного по адресу: ул. Дзержинского, д. 80, литер 23, Трусовский р-н, г. Астрахань. (ориентировочная протяженность-0,314 км) | Протяженность (для линий электропередачи), м 2020: 7; Максимальная мощность (присоединенная), кВт 2020: 150; Расходы на строительство, тыс. руб. 2020: 15.6784
5 |  |  |  |  | 1 | Строительство ЛЭП-0,4 кВ от РУ-0,4 кВ ТП 816 ф. 107 ПС 110/35/6 кВ Трикотажная для электроснабжения здания пункта охраны правопорядка, расположенного по адресу: ул. Куликова, д. 63, Кировский р-н, г. Астрахань. (ориентировочная протяженность ЛЭП-0,4 кВ: - 0,144 км) | Протяженность (для линий электропередачи), м 2020: 17; Максимальная мощность (присоединенная), кВт 2020: 15; Расходы на строительство, тыс. руб. 2020: 33.8987
6 |  |  |  |  | 1 | Строительство ВЛИ-0,22 кВ от опоры № 3, Л2, ВЛ-0,4 кВ ТП 705 ф. 608 ПС 110/10-6 кВ Северная для электроснабжения киоска, расположенного по адресу: ул. Победы, д. 53, Кировский р-н, г. Астрахань. (ориентировочная протяженность - 0,09 км) | Протяженность (для линий электропередачи), м 2020: 45; Максимальная мощность (присоединенная), кВт 2020: 6; Расходы на строительство, тыс. руб. 2020: 123.887
7 |  |  |  |  | 1 | Строительство ЛЭП-0,4 кВ от РУ-0,4 кВ ТП 159 ф.624 ПС 110/35/6 кВ Царевская для электроснабжения нежилого помещения, расположенного по адресу: ул.Пороховая, д.6, Советский р-н, г.Астрахань. (ориентировочная протяженность ЛЭП-0,4 кВ – 0,25 км: КЛ-0,4 кВ – 0,03 км; ВЛИ-0,38 кВ – 0,22 км) | Протяженность (для линий электропередачи), м 2020: 6; Максимальная мощность (присоединенная), кВт 2020: 65; Расходы на строительство, тыс. руб. 2020: 9.7016
8 |  |  |  |  | 1 | Строительство ЛЭП-0,4 кВ от РУ-0,4 кВ ТП 828 ф. 413 ПС 110/35/6 Трикотажная для электроснабжения автомойки, расположенной по адресу: ул. Медиков, д. 16, Ленинский р-н, г. Астрахань. (ориентировочная протяженность ЛЭП-0,4 кВ – 0,33 км: КЛ-0,4 кВ – 0,03 км; ВЛИ-0,38 кВ – 0,3 км) | Протяженность (для линий электропередачи), м 2020: 17; Максимальная мощность (присоединенная), кВт 2020: 85; Расходы на строительство, тыс. руб. 2020: 74.3377
9 |  |  |  |  | 1 | Строительство ЛЭП-0,4 кВ от РУ-0,4 кВ ТП 11 ф. 603 ПС 110/10/6 кВ Царевская для электроснабжения нежилого помещения, расположенного по адресу: ул.Гилянская/ул. Кирова/ул.Лычманова, дом №22/49/23, помещение 14, Кировский р-н, г.Астрахань. (ориентировочная протяженность ЛЭП - 0,11 км: КЛ-0,4 кВ – 0,03 км; ВЛИ-0,38 кВ - 0,08 км) | Протяженность (для линий электропередачи), м 2020: 32; Максимальная мощность (присоединенная), кВт 2020: 50; Расходы на строительство, тыс. руб. 2020: 107.9379
10 |  |  |  |  | 1 | Строительство КЛ-0,4 кВ от РУ-0,4 кВ РП 28, ф. 8 ПС 110/35/10 кВ Первомайская для электроснабжения котельной № 16 по ул. 2-я Соликамская, д. 8 «а», литер строения А, Ленинский район, г. Астрахань (ориентировочная протяженность – 0,144 км) | Протяженность (для линий электропередачи), м 2020: 129; Максимальная мощность (присоединенная), кВт 2020: 130; Расходы на строительство, тыс. руб. 2020: 291.0274
11 |  |  |  |  | 1 | Строительство КЛ-0,4 кВ от РУ-0,4 кВ ТП 2 ф. 111, ф.128 ПС 110/10/6 кВ Северная для электроснабжения нежилого помещения, расположенного по адресу: ул.Свердлова, Ульяновых/ Кр. Набережная, д.7/1/8 пом. 2, Кировский р-н, г. Астрахань. (ориентировочная протяженность КЛ-0,4 кВ – 0,02 км) | Протяженность (для линий электропередачи), м 2020: 41; Максимальная мощность (присоединенная), кВт 2020: 80; Расходы на строительство, тыс. руб. 2020: 260.4522
12 |  |  |  |  | 1 | Установка КТП-10/0,4 кВ и строительство ВЛИ-0,38 кВ от ближайшей опоры ВЛИ-0,38 кВ, ф. 17 ПС 110/10 кВ Растопуловка для электроснабжения жилого дома по ул. Дачная, д. 6, с. Тулугановка, Приволжский р-н, Астраханская обл. (ориентировочная протяженность – 0,12 км; ориентировочная мощность трансформатора – 0,4 МВА) | Протяженность (для линий электропередачи), м 2020: 38; Максимальная мощность (присоединенная), кВт 2020: 6; Расходы на строительство, тыс. руб. 2020: 191.853
13 |  |  |  |  | 1 | Строительство ЛЭП-0,4 кВ от РУ-0,4 кВ ТП 766 ф. 32 ф. 35 ПС 110/10 кВ Кири-Кили для электроснабжения нежилого помещения, расположенного по адресу: ул. Аксакова, д. 7а, пом. 2, Ленинский р-н, г. Астрахань | Протяженность (для линий электропередачи), м 2021: 17; Максимальная мощность (присоединенная), кВт 2021: 150; Расходы на строительство, тыс. руб. 2021: 91.7659
14 |  |  |  |  | 1 | Строительство ВЛИ-0,38 кВ от КТП 502 ф. 24 ПС 110/6 кВ Вододелитель для электроснабжения канализационной насосной станции, расположенной по адресу Российская Федерация, Астраханская обл., р-н. Наримановский, г. Нариманов (в 10 метрах северо-западнее западной границы земельного участка с кадастровым номером 30:08:010801:247), кадастровый номер земельного участка | Протяженность (для линий электропередачи), м 2021: 5; Максимальная мощность (присоединенная), кВт 2021: 15; Расходы на строительство, тыс. руб. 2021: 0.62511
15 |  |  |  |  | 1 | Строительство 2КЛ-10 кВ, ВЛИ-0,38 кВ и установка КТП-10/0,4 кВ, ф.29 ПС 110/35/10 кВ Первомайская для электроснабжения здания бытового обслуживания, расположенного по адресу: ул. Новороссийская, д. 1 а, Ленинский р-н, г. Астрахань | Протяженность (для линий электропередачи), м 2021: 32; Максимальная мощность (присоединенная), кВт 2021: 150; Расходы на строительство, тыс. руб. 2021: 183.5318
16 |  |  |  |  | 1 | Строительство ВЛИ-0,38 кВ от РУ-0,4 кВ ТП 298 ф. 4 ПС 110/6 кВ Судостроительная для электроснабжения жилого дома, расположенного по адресу: пер. 9-й Ульяновский, д. 19, Советский район, г. Астрахань | Протяженность (для линий электропередачи), м 2021: 7; Максимальная мощность (присоединенная), кВт 2021: 15; Расходы на строительство, тыс. руб. 2021: 36.4373
17 |  |  |  |  | 1 | Строительство ВЛИ-0,38 кВ от РУ-0,4 кВ ТП 1425, ф. 37 ПС 110/6 кВ Судостроительная для электроснабжения садового дома, расположенного по ул. 1-я Затонская, д. 8, Советский район, г. Астрахань | Протяженность (для линий электропередачи), м 2021: 15; Максимальная мощность (присоединенная), кВт 2021: 15; Расходы на строительство, тыс. руб. 2021: 46.3054
18 |  |  |  |  | 1 | Строительство ЛЭП-0,4 кВ от РУ-0,4 кВ ТП 683 ф. 117 ПС 110/10/6 кВ Городская для электроснабжения жилого дома, расположенного по адресу: ул. Николая Островского, д. 162, корп. 1, Советский р-н, г. Астраха | Протяженность (для линий электропередачи), м 2021: 5; Максимальная мощность (присоединенная), кВт 2021: 14; Расходы на строительство, тыс. руб. 2021: 14.0867
19 |  |  |  |  | 1 | Строительство ВЛИ-0,38 кВ от РУ-0,4 кВ ТП 233 ф. 612 ПС 110/10-6 кВ Северная для нежилого помещения, расположенного по адресу: ул. Бабушкина, д. 92/ Набережная 1 Мая, д. 135, Кировский район, г. Астрахань | Протяженность (для линий электропередачи), м 2021: 5; Максимальная мощность (присоединенная), кВт 2021: 40; Расходы на строительство, тыс. руб. 2021: 11.5376
20 |  |  |  |  | 1 | Строительство ЛЭП-0,4 кВ от РУ-0,4 кВ КТП 124 ф. 29 ПС 110/35/10 кВ Первомайская для электроснабжения жилого дома, расположенного по адресу: ул. 1-я Болдинская, д. 8, Ленинский р-н, г. Астрахань | Протяженность (для линий электропередачи), м 2021: 46; Максимальная мощность (присоединенная), кВт 2021: 7; Расходы на строительство, тыс. руб. 2021: 112.4137
21 |  |  |  |  | 1 | Строительство ЛЭП-0,4 кВ от РУ-0,4 кВ проектируемой КТП-6/0,4 кВ, ф. 18 ПС 35/6 кВ ЖБК для электроснабжения нежилого помещения, расположенного по адресу: ул. Рыбинская, д. 9, Ленинский р-н, г. Астрахань | Протяженность (для линий электропередачи), м 2021: 126; Максимальная мощность (присоединенная), кВт 2021: 15; Расходы на строительство, тыс. руб. 2021: 267.898
22 |  |  |  |  | 1 | Строительство ЛЭП-0,4 кВ от РУ-0,4 кВ ТП 828 ф. 413 ПС 110/35/6 Трикотажная для электроснабжения автомойки, расположенной по адресу: уч. б/н (к/н 30:12:020997:128), ул. Медиков, Ленинский р-н, г. Астрахань | Протяженность (для линий электропередачи), м 2021: 17; Максимальная мощность (присоединенная), кВт 2021: 80; Расходы на строительство, тыс. руб. 2021: 109.9315
23 |  |  |  |  | 1 | Строительство ЛЭП-0,4 кВ от РУ-0,4 кВ ТП 868 ф. 413 ПС 110/35/6 кВ Трикотажная для электроснабжения нежилого здания, расположенного по адресу: ул. 11 Красной Армии/ул. Куликова, д. 75, Кировский район, г. Астрахань | Протяженность (для линий электропередачи), м 2021: 5; Максимальная мощность (присоединенная), кВт 2021: 80; Расходы на строительство, тыс. руб. 2021: 38.8823
24 |  |  |  |  | 1 | Строительство КЛ-6 кВ, ЛЭП-0,4 кВ и установка ТП-6/0,4 кВ, ф. 41 ПС 110/6 кВ Судостроительная для электроснабжения предприятия общественного питания, расположенного по адресу: пер. 2-й Ровный, д. 5 «б», Советский р-н, г. Астрахань | Протяженность (для линий электропередачи), м 2021: 5; Максимальная мощность (присоединенная), кВт 2021: 50; Расходы на строительство, тыс. руб. 2021: 82.5634
25 |  |  |  |  | 1 | Строительство ВЛЗ-10 кВ и установка ТП-10/0,4 кВ ф. 55 ПС 110/10 кВ Кири-Кили РЩ для подключения комплекса ФВФ, расположенного по адресу: ул. Автозаправочная перекресток ул. Энергетическая, Ленинский р-н, г. Астрахань | Протяженность (для линий электропередачи), м 2021: 40; Максимальная мощность (присоединенная), кВт 2021: 2.5; Расходы на строительство, тыс. руб. 2021: 274.3148
26 |  |  |  |  | 1 | Строительство ВЛ-6 кВ, ЛЭП-0,4 кВ и установка МТП-6/0,4 кВ, ф. 10 ПС 110/6 кВ Судостроительная для электроснабжения садовых домов, расположенных по адресу: с/т «Металлист» Астраханского завода Металлоконструкций, уч. 39, уч. 40, уч. 41, Советский район, г. Астрахань | Протяженность (для линий электропередачи), м 2021: 39; Максимальная мощность (присоединенная), кВт 2021: 15; Расходы на строительство, тыс. руб. 2021: 199.7552
27 |  |  |  |  | 1 | Строительство ВЛИ-0,38 кВ от РУ-0,4 кВ СТП 1616 ф. 9 ПС 35/6 кВ Трусовская для электроснабжения земельного участка, расположенного по адресу: ул. 1-я Пригородная, д. 3, Наримановский р-н, г. Астрахань, Астраханская обл. | Протяженность (для линий электропередачи), м 2021: 64; Максимальная мощность (присоединенная), кВт 2021: 10; Расходы на строительство, тыс. руб. 2021: 181.3673
28 |  |  |  |  | 1 | Строительство ЛЭП-0,4кВ от РУ-0,4кВ ТП336 ф.10 ПС 110/6кВ ГРУ 6 кВ АГРЭС для электроснабжения нежилого помещения расположенного по адресу: ул. Яблочкова д.1а помещение 89а г. Астрахань Астраханская область Российская Федерация | Протяженность (для линий электропередачи), м 2021: 23; Максимальная мощность (присоединенная), кВт 2021: 60; Расходы на строительство, тыс. руб. 2021: 73.1377
29 |  |  |  |  | 1 | Строительство ЛЭП-0,4 кВ от РУ-0,4 кВ ТП 954 ф. 604 ПС 110/10-6 кВ Северная для электроснабжения производственной базы, расположенной по адресу: ул. Орехово-Зуевская д. 2 г. Астрахань | Протяженность (для линий электропередачи), м 2021: 6; Максимальная мощность (присоединенная), кВт 2021: 150; Расходы на строительство, тыс. руб. 2021: 50.9471
30 |  |  |  |  | 1 | СтроительствоЛЭП-0,4 кВ от РУ-0,4 кВ ТП 613 ф. 605 ПС 110/10-6 кВ Северная дляэлектроснабжения нежилого помещения, расположенного по адресу: ул.Ахшарумова, д. 127, Советский р-н, г. Астрахань | Протяженность (для линий электропередачи), м 2021: 22; Максимальная мощность (присоединенная), кВт 2021: 95; Расходы на строительство, тыс. руб. 2021: 151.4559
31 |  |  |  |  | 1 | Строительство ЛЭП-0,4 кВ от РУ-0,4 кВ ТП 683 ф. 117 ПС 110/10/6 кВ Городская для электроснабжения рекламной конструкции-цифровой билборд формата 3х6 м, расположенного по адресу: ул. Николая Островского, д. 147 (поз. 1), Советский р-н, г. Астрахань | Протяженность (для линий электропередачи), м 2021: 40; Максимальная мощность (присоединенная), кВт 2021: 15; Расходы на строительство, тыс. руб. 2021: 98.343
32 |  |  |  |  | 1 | Строительство ЛЭП-0,4 кВ от РУ-0,4 кВ ТП 413 ф. 621 ПС 110/10/6 Царевская для электроснабжения гаража, расположенного по адресу: ул. Генерала Епишева, д. 63, Гаражный кооператив № 43, блок 1, бокс 69, Советский р-н, г. Астрахань | Протяженность (для линий электропередачи), м 2021: 7; Максимальная мощность (присоединенная), кВт 2021: 3; Расходы на строительство, тыс. руб. 2021: 69.8232
33 |  |  |  |  | 1 | Строительство ЛЭП-0,4 кВ от РУ-0,4 кВ ТП 2 ф. 128 ПС 110/10/6 кВ Северная для электроснабжения Детской художественной школы, расположенной по адресу: ул. Адмиралтейская/ пер. Щепной/ул. Никольская, д 25/15/13, Кировский р-н, г. Астрахань | Протяженность (для линий электропередачи), м 2021: 13; Максимальная мощность (присоединенная), кВт 2021: 45; Расходы на строительство, тыс. руб. 2021: 25.5956
34 |  |  |  |  | 1 | Строительство ЛЭП-0,4 кВ от РУ-0,4 кВ ТП 193 ф. 55 ПС 110/10 Кири-Кили для электроснабжения магазина, расположенного по адресу: ул. Бабаевского, д. 62, Ленинский р-н, г. Астрахань | Протяженность (для линий электропередачи), м 2021: 20; Максимальная мощность (присоединенная), кВт 2021: 50; Расходы на строительство, тыс. руб. 2021: 123.0545
35 |  |  |  |  | 1 | Строительство КЛ-0,4 кВ от РУ-0,4 кВ КТП-76 ф. 29 ПС 110/10/6 кВ Промстройматериалы для электроснабжения административного здания по ул. Магистральная, д. 28, с. Солянка, Наримановский р-н, Астраханская обл. | Протяженность (для линий электропередачи), м 2021: 89; Максимальная мощность (присоединенная), кВт 2021: 150; Расходы на строительство, тыс. руб. 2021: 442.6442
36 |  |  |  |  | 1 | Строительство ЛЭП-0,4 кВ от РУ-0,4 кВ ТП 389 ф. 209 ПС 110/35/6 кВ Трикотажная дя электроснабжения административного здания, гаража, освещения дворовой части административного здания, расположенного по адресу ул. Куликова, д. 67, Кировский р-н, г. Астрахань | Протяженность (для линий электропередачи), м 2021: 16; Максимальная мощность (присоединенная), кВт 2021: 141; Расходы на строительство, тыс. руб. 2021: 112.3462
37 |  |  |  |  | 1 | Строительство ВЛИ-0,38 кВ от ближайшей опоры ВЛИ-0,38 кВ ТП 1626 ф. 7 ПС 110/6 кВ Окрасочная для электроснабжения жилого дома, расположенного по адресу: СНТ «Полет», пр-д Водопроводный, д.54, Трусовский район, г. Астрахань» (ориентировочная протяженность - 0,120 км) | Протяженность (для линий электропередачи), м 2021: 54; Максимальная мощность (присоединенная), кВт 2021: 14; Расходы на строительство, тыс. руб. 2021: 64.486
38 |  |  |  |  | 1 | Строительство ВЛЗ-6 кВ, ЛЭП-0,4 кВ и установка ТП 6/0,4 кВ ф.7 ПС 110/6 Окрасочная для электроснабжения садового дома, расположенного по адресу СНТ Газовик, ул.Райская, д.37, Трусовский район, г.Астрахань | Протяженность (для линий электропередачи), м 2021: 5; Максимальная мощность (присоединенная), кВт 2021: 15; Расходы на строительство, тыс. руб. 2021: 22.0664
39 |  |  |  |  | 1 | Строительство КЛ-6 кВ, КЛ-0,4 кВ и установка ТП-6/0,4 кВ, ф.606 ПС 110/10-6 кВ Южная для электроснабжения производственного здания, расположенного по адресу: ул. Рождественского, д. 29 «б», тер. Кулаковский промузел, Приволжский район, Астраханская область | Протяженность (для линий электропередачи), м 2021: 5; Максимальная мощность (присоединенная), кВт 2021: 150; Расходы на строительство, тыс. руб. 2021: 143.2247
40 |  |  |  |  | 1 | Строительство ЛЭП-0,4 кВ от РУ-0,4 кВ РП 23 ф.6, №11 ПС 110/6 кВ Судостроительная для электроснабжения павильона, расположенного по адресу: ул. Адмирала Нахимова, 267 «е», г. Астрахань | Протяженность (для линий электропередачи), м 2021: 13; Максимальная мощность (присоединенная), кВт 2021: 25; Расходы на строительство, тыс. руб. 2021: 84.9288
41 |  |  |  |  | 1 | Строительство КЛ-0,4 кВ от РУ-0,4 кВ ТП 242 ф. 628 ПС 110/10/6 кВ Северная для электроснабжения Телекоммуникационного оборудования, расположенного по адресу: ул. Куйбышева, д. 15, г. Астрахань | Протяженность (для линий электропередачи), м 2022: 31; Максимальная мощность (присоединенная), кВт 2022: 15; Расходы на строительство, тыс. руб. 2022: 160.4606
50 |  |  |  |  | 1 | Строительство ВЛИ-0,38 кВ от РУ-0,4 кВ проектируемой ТП-6/0,4 кВ ф.7 ПС 110/6 кВ Окрасочная для электроснабжения жилого дома, расположенного по адресу: тер. СНТ «Газовик», ул. Счастья, д. 85, Наримановский район, г. Астрахань | Протяженность (для линий электропередачи), м 2022: 6; Максимальная мощность (присоединенная), кВт 2022: 134; Расходы на строительство, тыс. руб. 2022: 63.3471
51 |  |  |  |  | 1 | Строительство ЛЭП-0,4 кВ от РУ-0,4 кВ ТП-742 ф.18 ПС 35/6 кВ Началово для электроснабжения магазина в мкр.Придорожный, д.1, с.Началово, Приволжский р-н., Астраханская обл. | Протяженность (для линий электропередачи), м 2022: 6.5; Максимальная мощность (присоединенная), кВт 2022: 162; Расходы на строительство, тыс. руб. 2022: 22.456
52 |  |  |  |  | 1 | Строительство ВЛЗ-6 кВ, ВЛИ-0,38 кВ и установка ТП-6/0,4 кВ ф. 403 ПС 110/35/6 кВ Лесная-Новая для электроснабжения садовых домов, расположенных по адресу: уч. 57, уч. 146, в районе «Станция Новолесная» Трусовский р-н, г. Астрахань" (ориентировочная протяженность ВЛЗ-10 кВ - 0,889 км и ВЛИ -0,38 кВ-0,44, ориентировочная мощность 0,25 МВА) | Протяженность (для линий электропередачи), м 2022: 36; Максимальная мощность (присоединенная), кВт 2022: 75; Расходы на строительство, тыс. руб. 2022: 127.0893
53 |  |  |  |  | 1 | Строительство ЛЭП-6 кВ, ЛЭП-0,4 кВ и установка ТП-6/0,4 кВ, ф. 403 ПС 110/35/6 кВ Лесная-Новая для электроснабжения садового дома, расположенного по адресу: уч. 156, в районе «Станция Новолесная», Трусовский р-н, г. Астрахань» Трусовский р-н, г. Астрахань | Протяженность (для линий электропередачи), м 2022: 30; Максимальная мощность (присоединенная), кВт 2022: 30; Расходы на строительство, тыс. руб. 2022: 115.4921
54 |  |  |  |  | 1 | Строительство ЛЭП-0,4 кВ от РУ-0,4 кВ ТП 600 ф.128, 111 ПС 110/10-6 кВ Северная для электроснабжения помещения, расположенного по адресу: ул. Свердлова/ул. Урицкого, д. 4/7, пом. 16, дол. Собст 17/100, Кировский р-н, г. Астрахань» | Протяженность (для линий электропередачи), м 2022: 65; Максимальная мощность (присоединенная), кВт 2022: 80; Расходы на строительство, тыс. руб. 2022: 209.5198
55 |  |  |  |  | 1 | Строительство КЛ-10 кВ, ЛЭП-0,4 кВ и установка ТП-10/0,4 кВ ф. 18 ПС 110/35/10 кВ Первомайская для электроснабжения жилых домов, расположенных по адресу: ул. Рубинова, д. 1, д. 19, д. 23 и пер. Липецкий, д. 52, Ленинский р-н, г. Астрахань | Протяженность (для линий электропередачи), м 2022: 51; Максимальная мощность (присоединенная), кВт 2022: 75; Расходы на строительство, тыс. руб. 2022: 167.2747
3.1.2.1.3.2. |  |  |  | 100 - 200 | 2 кабеля в траншее | Наименование титула объекта | 32 | 0 | 58 | 150 | 0 | 275 | 152.0051 | 0 | 285.2497
1 |  |  |  |  | 2 | Строительство КЛ-6 кВ, 2КЛ-0,4 кВ и установка КТП-6/0,4 кВ, ф. 18 ПС 35/6 кВ ЖБК для электроснабжения объектов:- нежилое помещение, расположенного по адресу: ул. Рыбинская д.9, Ленинский р-н, г. Астрахань; -здание и сооружение по торговле транспортными средствами, расположенного по адресу: ул. Рыбинская д.9, Ленинский р-н, г. Астрахань (к/н 30:12:021133:290) (ориентировочная протяженность КЛ-6 кВ – 0,01 км и 2КЛ-0,4 кВ -0,24 км, ориентировочная мощность – 0,4 МВА) | Протяженность (для линий электропередачи), м 2020: 32; Максимальная мощность (присоединенная), кВт 2020: 150; Расходы на строительство, тыс. руб. 2020: 152.0051
2 |  |  |  |  | 2 | Строительство 2ЛЭП-6 кВ, 2ЛЭП-0,4 кВ, и установка ТП-6/0,4 кВ ф. 8, ПС 35/6 кВ Кировская для электроснабжения магазинов, расположенных по адресу: ул. Космонавта Комарова, (к/н 30:12:021053:1774), (к/н 30:12:021053:1775), г. Астрахань | Протяженность (для линий электропередачи), м 2022: 58; Максимальная мощность (присоединенная), кВт 2022: 275; Расходы на строительство, тыс. руб. 2022: 285.2497
3.1.2.1.4.1. |  |  |  | 200-250 | 1 кабель в траншее | Наименование титула объекта | 0 | 0 | 351 | 0 | 0 | 1400.2 | 0 | 0 | 1670.8966
1 |  |  |  | 240 | 1 | Строительство ЛЭП-0,4 кВ от РУ-0,4 кВ ТП 158 ф. 610 ПС 110/10-6 кВ Царевская для электроснабжения административного здания (офисного здания), расположенного по адресу: ул. Ахшарумова, д. 76, г. Астрахань | Протяженность (для линий электропередачи), м 2022: 20; Максимальная мощность (присоединенная), кВт 2022: 90; Расходы на строительство, тыс. руб. 2022: 194.036
2 |  |  |  | 240 | 1 | Строительство ЛЭП-0,4 кВ от РУ-0,4 кВ ТП 450 ф. 608 ПС 110/10/6 кВ Южная для электроснабжения жилого дома, расположенного по адресу: ул. Челябинская/ул. Краснодарская, д. 29/д. 2, Советский р-н, г. Астрахань | Протяженность (для линий электропередачи), м 2022: 27; Максимальная мощность (присоединенная), кВт 2022: 150; Расходы на строительство, тыс. руб. 2022: 118.4494
3 |  |  |  | 240 | 1 | Строительство 2ЛЭП-0,4 кВ от РУ-0,4 кВ ТП 58А ф.№13, ТП 195А ф. №34 ПС 110/35/10 кВ Первомайская для электроснабжения дошкольного общеобразовательного учреждения, расположенного по адресу: ул. Дальняя, 91б, г. Астрахань» | Протяженность (для линий электропередачи), м 2022: 31; Максимальная мощность (присоединенная), кВт 2022: 150; Расходы на строительство, тыс. руб. 2022: 146.5711
4 |  |  |  | 240 | 1 | Строительство ЛЭП-0,4 кВ от РУ-0,4 кВ ТП 622 ф.619 ПС 110/10-6 кВ Царевская для электроснабжения административного здания, расположенного по адресу: ул. Брестская, пер. 1-й Таманский / ул. Автомобильная, д. 28/27/4, Советский р-н, г. Астрахань. | Протяженность (для линий электропередачи), м 2022: 15; Максимальная мощность (присоединенная), кВт 2022: 80; Расходы на строительство, тыс. руб. 2022: 135.1252
5 |  |  |  | 240 | 1 | Строительство ЛЭП-0,4 кВ от РУ-0,4 кВ ТП 1532 ф. 7 ПС 110/35/10 кВ Первомайская для электроснабжения складского помещения, расположенного по адресу: ул. Староверова, (к/н з/у 30:12:020634:18), г. Астрахань | Протяженность (для линий электропередачи), м 2022: 7; Максимальная мощность (присоединенная), кВт 2022: 125; Расходы на строительство, тыс. руб. 2022: 61.4399
6 |  |  |  | 240 | 1 | Строительство ЛЭП-6 кВ, ЛЭП-0,4 кВ и установка ТП-6/0,4 кВ ф. 52 ПС 110/6 кВ Судостроительная для электроснабжения садовых домов, расположенных по адресу: уч. 282 и уч. 74, с/т Декоратор-2, расположенное по ул. Адмирала Нахимова, Советский р-н, г. Астрахань. | Протяженность (для линий электропередачи), м 2022: 39; Максимальная мощность (присоединенная), кВт 2022: 15; Расходы на строительство, тыс. руб. 2022: 142.4911
7 |  |  |  | 240 | 1 | Строительство КЛ-6 кВ, КЛ-0,4 кВ, ВЛИ-0,38 кВ от РУ-0,4 кВ и установка КТП-6/0,4 кВ, 18 ПС 35/6 кВ Началово для электроснабжения складских помещений в мкр. Шеншакова д. 84В, с. Началово, Приволжский р-н, Астраханская область | Протяженность (для линий электропередачи), м 2022: 26; Максимальная мощность (присоединенная), кВт 2022: 144.4; Расходы на строительство, тыс. руб. 2022: 159.9057
8 |  |  |  | 240 | 1 | Строительство ЛЭП-0,4 кВ от РУ-0,4 кВ ТП 1709 ф.18 ПС 110/35/10 кВ Первомайская для электроснабжения насосной станции, расположенной по адресу: п. Янго-Аул, б/н (к/н 30:12:022001:606), СТ «Болдинское», Ленинский р-н, Астрахань | Протяженность (для линий электропередачи), м 2022: 5; Максимальная мощность (присоединенная), кВт 2022: 50; Расходы на строительство, тыс. руб. 2022: 16.9802
9 |  |  |  | 240 | 1 | Строительство ЛЭП-0,4 кВ от РУ-0,4 кВ ТП 276 ф. 605 ПС 110/10/6 кВ Южная для электроснабжения объекта дорожного сервиса, расположенного по адресу: ул. Фунтовское шоссе, Советский район, г. Астрахань | Протяженность (для линий электропередачи), м 2022: 18; Максимальная мощность (присоединенная), кВт 2022: 100.4; Расходы на строительство, тыс. руб. 2022: 101.7982
10 |  |  |  | 240 | 1 | Строительство ЛЭП-0,4 кВ от РУ-0,4 кВ ТП 1806 ф. 609 ПС 110/10-6 кВ Городская для электроснабжения гаража, расположенного по адресу: бокс 23, блок 4, ул. Софьи Перовской, д. 98г, Кировский р-н, г. Астрахань | Протяженность (для линий электропередачи), м 2022: 69; Максимальная мощность (присоединенная), кВт 2022: 20; Расходы на строительство, тыс. руб. 2022: 123.5697
11 |  |  |  | 240 | 1 | Строительство ЛЭП-0,4 кВ от РУ-0,4 кВ ТП 503 ф. 16 ПС 35/6 кВ Кировская для электроснабжения жилого дома, расположенного по адресу: С-Т «Кировец-1», расположенное в районе ер. Казачий (30:12:012009:469), г. Астрахань | Протяженность (для линий электропередачи), м 2022: 17; Максимальная мощность (присоединенная), кВт 2022: 30; Расходы на строительство, тыс. руб. 2022: 83.8716
12 |  |  |  | 240 | 1 | Строительство ВЛИ-0,4 кВ от РУ-0,4 кВ ТП 346 ф. 416 ПС 110/35/6 кВ Лесная-Новая для электроснабжения сквера, расположенного по адресу: ул. Коновалова, Трусовский район, г. Астрахань | Протяженность (для линий электропередачи), м 2022: 5; Максимальная мощность (присоединенная), кВт 2022: 15; Расходы на строительство, тыс. руб. 2022: 11.5671
13 |  |  |  | 240 | 1 | Строительство ЛЭП-0,4 кВ от РУ-0,4 кВ ТП 1008 ф. 11 ПС 35/6 кВ Трусовская для электроснабжения торгового центра, расположенного по адресу: ул. 5-я Керченская, д. 16, Трусовский район, г. Астрахань | Протяженность (для линий электропередачи), м 2022: 22; Максимальная мощность (присоединенная), кВт 2022: 80.4; Расходы на строительство, тыс. руб. 2022: 137.9923
14 |  |  |  | 240 | 1 | Строительство ЛЭП-0,4 кВ от РУ-0,4 кВ ТП 582 ф. 608 ПС 110/10/6 кВ Южная для электроснабжения нежилого помещения, расположенного по адресу: ул. Кубанская, д. 29, «а», гараж 2, гаражный кооператив «Кубань», Советский р-н, г. Астрахань. | Протяженность (для линий электропередачи), м 2022: 9; Максимальная мощность (присоединенная), кВт 2022: 10; Расходы на строительство, тыс. руб. 2022: 23.4487
15 |  |  |  | 240 | 1 | Строительство ЛЭП-0,4 кВ от РУ-0,4 кВ КТП 771 ф. 32 ПС 110/10 кВ Кири-Кили для электроснабжения базовой станции/оборудования сотовой связи, расположенной по адресу: ул. Жилая, д. 7Б, г. Астрахань | Протяженность (для линий электропередачи), м 2022: 9; Максимальная мощность (присоединенная), кВт 2022: 15; Расходы на строительство, тыс. руб. 2022: 15.3527
16 |  |  |  | 240 | 1 | Строительство КЛ-0,4 кВ от РУ-0,4 кВ ТП 896, ф. 15 ПС 35/6 кВ Трусовская для электроснабжения нежилого помещения, расположенного по адресу: пл. Заводская, д. 97, пом. 2, Трусовский р-н, г. Астрахань | Протяженность (для линий электропередачи), м 2022: 32; Максимальная мощность (присоединенная), кВт 2022: 325; Расходы на строительство, тыс. руб. 2022: 198.2978
3.1.2.1.4.2. |  |  |  | 200 - 250 | 2 кабеля в траншее | Наименование титула объекта | 0 | 1549 | 65 | 0 | 1746 | 69.5 | 0 | 9095.72 | 225.6038
1 |  |  |  |  | 2 | Строительство 4КЛ-0,4 кВ от РУ-0,4 кВ РП 51 ф. 114, ф.121 ПС 110/10-6 кВ Городская для электроснабжения крытой учебно-тренировочной арены с искусственным льдом, расположенной по адресу: уч. б/н (к/н 30:12:030616:238), ул. Магнитогорская/ ул. Н. Островского, Советский р-н, г. Астрахань | Протяженность (для линий электропередачи), м 2021: 180; Максимальная мощность (присоединенная), кВт 2021: 670; Расходы на строительство, тыс. руб. 2021: 429.6019
2 |  |  |  |  | 2 | Строительство 3КЛ-6 кВ и установка 2ТП-6/0,4 кВ, ф. 38, 21 ПС 110/6 кВ Восточная для электроснабжения реконструируемого здания ФГКУ «Специализированная пожарно-спасательная часть ФПС по Астраханской области», расположенного по адресу: ул. Николая Островского, д. 136 «а», Советский р-н, г. Астрахань | Протяженность (для линий электропередачи), м 2021: 652; Максимальная мощность (присоединенная), кВт 2021: 200; Расходы на строительство, тыс. руб. 2021: 6159.3455
3 |  |  |  |  | 2 | Строительство ЛЭП-6 кВ и установка 2ТП 6/0,4 кВ ф. 624 ПС 110/10-6 кВ Городская, ф. 19 ПС 110/6 кВ Восточная для электроснабжения жилого дома по: ул. Грозненская/ул. Туркестанская, д. 24/ д. 17, Кировский район, г. Астрахань | Протяженность (для линий электропередачи), м 2021: 80; Максимальная мощность (присоединенная), кВт 2021: 150; Расходы на строительство, тыс. руб. 2021: 224.9365
4 |  |  |  |  | 2 | Строительство ЛЭП-0,4 кВ от РУ-0,4 кВ ТП 716 А ф. 10 ПС 110/6 Судостроительная, для электроснабжения жилого дома, расположенного по адресу: С/Т «Иерсения», уч. 21, Советский район, г. Астрахань | Протяженность (для линий электропередачи), м 2021: 154; Максимальная мощность (присоединенная), кВт 2021: 15; Расходы на строительство, тыс. руб. 2021: 443.6826
5 |  |  |  |  | 2 | Строительство КЛ-6 кВ, КЛ-0,4 кВ и установка ТП-6/0,4 кВ ф. 18 ПС 35/6 кВ ЖБК для электроснабжения нежилого здания, расположенного по адресу: ул. Славянская/ ул. Рыбинская, д. 1/12, дол. собст. 1/2, Ленинский р-н, г. Астрахань | Протяженность (для линий электропередачи), м 2021: 14; Максимальная мощность (присоединенная), кВт 2021: 150; Расходы на строительство, тыс. руб. 2021: 84.2617
6 |  |  |  |  | 2 | Строительство ЛЭП-0,4 кВ от РУ-0,4 кВ ТП 859 ф. 19 ПС 110/6 кВ Восточная для электроснабжения объекта придорожного сервиса, расположенного по адресу: ул. Джона Рида, д. 37, Советский р-н, г. Астрахань. | Протяженность (для линий электропередачи), м 2021: 16; Максимальная мощность (присоединенная), кВт 2021: 65; Расходы на строительство, тыс. руб. 2021: 105.1487
7 |  |  |  |  | 2 | Строительство ЛЭП-0,4 кВ от РУ-0,4 кВ проектируемой МТП-6/0,4 кВ, ф. 10 ПС 110/6 кВ Судостроительная для электроснабжения садовых домов, расположенных по адресу: уч. 5, уч. 10, с/т «Металлист» завода Металлоконструкций, Советский район, г. Астрахань (ориентировочная протяженность ЛЭП-0,4 кВ; КЛ-0,4 кВ - 0,09 км; ВЛИ-0,38 кВ - 0,135) | Протяженность (для линий электропередачи), м 2021: 99; Максимальная мощность (присоединенная), кВт 2021: 12; Расходы на строительство, тыс. руб. 2021: 242.6306
8 |  |  |  |  | 2 | Строительство КЛ-0,4кВ от РУ-0,4кВ ТП 415 ф.609 ПС 110/10-6 кВ Царевская для электроснабжения многоквартирного жилого дома, расположенного по адресу: ул. М.Горького, д. 46-50, пер. Бульварный, д. 5-7, ул. Ан.Сергеева, д. 45-43, Кировский р-н, г. Астрахань, Астраханская обл. | Протяженность (для линий электропередачи), м 2021: 262; Максимальная мощность (присоединенная), кВт 2021: 149; Расходы на строительство, тыс. руб. 2021: 918.727
9 |  |  |  |  | 2 | Строительство ЛЭП-0,4 кВ от РУ-0,4 кВ ТП 735 ф. 11 ПС 110/6 кВ Окрасочная для электроснабжения производственной базы, расположенной по адресу: ул. 5-я Керченская, д. 8 в, Трусовский р-н, г. Астрахань | Протяженность (для линий электропередачи), м 2021: 12; Максимальная мощность (присоединенная), кВт 2021: 15; Расходы на строительство, тыс. руб. 2021: 76.2585
10 |  |  |  |  | 2 | Строительство 2ЛЭП-0,4 кВ от РУ-0,4 кВ, установка силовых трансформаторов в ТП 1125 ф. 9, ф. 6 ПС 35/6 кВ Прогресс для электроснабжения земельного участка (стройплощадки), расположенного по адресу: ул. Чехова, д. 96, г. Астрахань, Астраханская область, Российская Федерация | Протяженность (для линий электропередачи), м 2021: 34; Максимальная мощность (присоединенная), кВт 2021: 140; Расходы на строительство, тыс. руб. 2021: 82.5113
11 |  |  |  |  | 2 | Строительство ЛЭП-0,4 кВ от РУ-0,4 кВ ТП 1439 ф.10 ПС 110/6 кВ Судостроительная для электроснабжения жилого дома, расположенного по адресу: ул. Набережная Реки Царева, д. 46, литер А, г. Астрахань | Протяженность (для линий электропередачи), м 2021: 42; Максимальная мощность (присоединенная), кВт 2021: 30; Расходы на строительство, тыс. руб. 2021: 205.4251
12 |  |  |  |  | 2 | Строительство двух ЛЭП-6 кВ от ближайшей опоры ВЛ-6 кВ ф.611 ПС 110/10-6 кВ Городская, ф.17 ПС 35/6 кВ Началово, ЛЭП-0,4 кВ и установка 2КТП-6/0,4 кВ, для электроснабжения учреждения дошкольного, начального и среднего общего образования, расположенного по ул. Ленина, с. Три Протока, Приволжский р-н., Астраханская обл. | Протяженность (для линий электропередачи), м 2021: 4; Максимальная мощность (присоединенная), кВт 2021: 150; Расходы на строительство, тыс. руб. 2021: 123.1906
15 |  |  |  | 240 | 2 | Строительство ЛЭП-0,4 кВ от РУ-0,4 кВ ТП 793 ф. 623 ПС 110/10-6 кВ Городская для электроснабжения насосной станции, расположенной по адресу: ул. В. Барсовой, г. Астрахань | Протяженность (для линий электропередачи), м 2022: 20; Максимальная мощность (присоединенная), кВт 2022: 15.5; Расходы на строительство, тыс. руб. 2022: 67.4379
16 |  |  |  | 240 | 2 | Строительство ЛЭП-0,4 кВ от РУ-0,4 кВ ТП 829 ф. 105 ПС 110/35/6 кВ Трикотажная для электроснабжения насосной станции, расположенной по адресу: ул. Минусинская, 2, г. Астрахань | Протяженность (для линий электропередачи), м 2022: 25; Максимальная мощность (присоединенная), кВт 2022: 30; Расходы на строительство, тыс. руб. 2022: 52.3389
17 |  |  |  | 240 | 2 | Строительство ЛЭП-0,4 кВ от РУ-0,4 кВ ТП 250 ф. 27 ПС 35/6 кВ Стекловолокно для электроснабжения нежилого помещения, расположенного по адресу: ул. Савушкина, д. 12 а, г. Астрахань | Протяженность (для линий электропередачи), м 2022: 20; Максимальная мощность (присоединенная), кВт 2022: 24; Расходы на строительство, тыс. руб. 2022: 105.827
3.6.1.1.1.1. | горизонтальное наклонное бурение | одножильный | резиновая и пластмассовая изоляция | до 50 вкл. | 1 труба в скажине | Наименование титула объекта | 197 | 0 | 0 | 15 | 0 | 0 | 2293.949 | 0 | 0
1 |  |  |  |  | 1 | Установка СТП-10/0,22 кВ для электроснабжения узла врезки км. 0 по объекту: «Газопровод-отвод «Макат - Северный Кавказ – Хошеутово – Вольное -Харабали» с. Харабали Харабалинский р-н, Астраханская обл. | Протяженность (для линий электропередачи), м 2020: 197; Максимальная мощность (присоединенная), кВт 2020: 15; Расходы на строительство, тыс. руб. 2020: 2293.949
КЛ 1-10 кВ
№ п/п | Способ прокладки КЛ | Тип кабеля | Материал изоляции | Сечение провода, мм2 | Количество: -кабелей в траншее/ канале/туннеле/ коллекторе, на галерее/эстокаде; - труб в скважине одна/две/три/четыри/ более четырех. | Объект электросетевого хозяйства* | Протяженность (для линий электропередачи), м 2020: Протяженность (для линий электропередачи), м; Максимальная мощность (присоединенная), кВт 2020: Максимальная мощность (присоединенная), кВт; Расходы на строительство, тыс. руб. 2020: Расходы на строительство, тыс. руб.
[7 empty] | 2020 | 2021 | 2022 | 2020 | 2021 | 2022 | 2020 | 2021 | 2022
1 | 2 |  |  |  |  | 3 | Протяженность (для линий электропередачи), м 2020: 4; Максимальная мощность (присоединенная), кВт 2020: 5; Расходы на строительство, тыс. руб. 2020: 6
3.1.1.1.2.2. | в траншеях | одножильный | резиновая и/или пластмассовая изоляция | 50 - 100 | 2 кабеля в траншее | Наименование титула объекта | 0 | 1089 | 0 | 0 | 150 | 0 | 0 | 4342.1936 | 0
|  |  |  | 50-100 | 2 кабеля в траншее | Строительство 2КЛ-6 кВ и установка 2КТП-6/0,4 кВ, ф. 19, ф.6 ПС 110/6 кВ Восточная для электроснабжения торгово-развлекательного комплекса, расположенного по ул. Николая Островского/ ул. Джона Рида, д. 119/д.8, Советский район, г. Астрахань | Протяженность (для линий электропередачи), м 2021: 1089; Максимальная мощность (присоединенная), кВт 2021: 150; Расходы на строительство, тыс. руб. 2021: 4342.1936
3.1.1.1.3.1. |  |  |  | 100 - 200 | 1 кабель в траншее | Наименование титула объекта | 858 | 2888 | 490 | 504 | 1474 | 552.2 | 2684.0949 | 12226.8306 | 3207.6009
1 |  |  |  |  | 1 | Строительство ЛЭП-6 кВ от ближайшей опоры ВЛ-6 кВ ф. 19 ПС 35/6 кВ Кировская и от РУ-6 кВ ТП 503 ф. 2 ПС 35/6 кВ Кировская для электроснабжения отделения ПЭТ/КТ диагностики, расположенного по адресу: ул. Еричная, д. 2, лит «Е», Кировский р-н, г. Астрахань (ориентировочная протяженность - 0,708 км) | Протяженность (для линий электропередачи), м 2020: 708; Максимальная мощность (присоединенная), кВт 2020: 200; Расходы на строительство, тыс. руб. 2020: 2197.7371
2 |  |  |  |  | 1 | Установка СТП-10/0,22 кВ для электроснабжения узла врезки км. 0 по объекту: «Газопровод-отвод «Макат - Северный Кавказ – Хошеутово – Вольное -Харабали» с. Харабали Харабалинский р-н, Астраханская обл. | Протяженность (для линий электропередачи), м 2020: 99; Максимальная мощность (присоединенная), кВт 2020: 15; Расходы на строительство, тыс. руб. 2020: 202.7768
3 |  |  |  |  | 1 | Строительство ЛЭП-10 кВ и установка 2ТП 10/0,4 кВ от ближайшей опоры ВЛ-10 кВ ф. 16 и ф. 11 ПС 110/10 кВ Икряное для электроснабжения дома культуры по ул. Зеленая, д. 16 а, с. Икряное, Икрянинский р-н, Астраханской обл. (ориентировочная мощность - 0,25 МВА; ориентировочная протяженность - 0,15 км) | Протяженность (для линий электропередачи), м 2020: 36; Максимальная мощность (присоединенная), кВт 2020: 150; Расходы на строительство, тыс. руб. 2020: 136.3959
4 |  |  |  |  | 1 | Строительство ВЛЗ-10 кВ и установка КТП-10/0,4 кВ, ф. 54 ПС 110/10 кВ Кири-Кили для электроснабжения магазина, расположенного по адресу: ул. Краматорская, д. 2 "б", Ленинский р-н, г. Астрахань (ориентировочная протяженность ВЛЗ-10 кВ – 0,05 км, ориентировочная мощность = 0,25 МВА) («Строительство ВЛЗ-10 кВ и установка ТП-10/0,4 кВ, ф. 54 ПС 110/10 кВ Кири-Кили для электроснабжения магазина, расположенного по адресу: ул. Бабаевского, д. 51, Ленинский р-н, г. Астрахань» (ориентировочная протяженность ВЛЗ-10 кВ – 0,05 км, ориентировочная мощность – 0,25 МВА | Протяженность (для линий электропередачи), м 2020: 15; Максимальная мощность (присоединенная), кВт 2020: 139; Расходы на строительство, тыс. руб. 2020: 147.1852
5 |  |  |  |  | 1 | Строительство КЛ-6 кВ, ф. 50 ПС 110/6 кВ Судостроительная для электроснабжения котельной по адресу: ул. Безжонова, д. 103, Советский район, г. Астрахань (ориентировочная протяженность КЛ-6 кВ – 1,32 км) | Протяженность (для линий электропередачи), м 2021: 1450; Максимальная мощность (присоединенная), кВт 2021: 45; Расходы на строительство, тыс. руб. 2021: 6085.3819
6 |  |  |  |  | 1 | Строительство КЛ-10 кВ и установка КТП-10/0,4 кВ ф. 21, ПС 220/110/10 кВ Харабали для электроснабжения МБОДО «Детско-юношеской спортивной школы», расположенной по ул. Октябрьская, д. 82, г. Харабали, Харабалинский р-н, Астраханская обл. | Протяженность (для линий электропередачи), м 2021: 99; Максимальная мощность (присоединенная), кВт 2021: 149; Расходы на строительство, тыс. руб. 2021: 415.9142
7 |  |  |  |  | 1 | Строительство ВЛЗ-6 кВ, КЛ-6 кВ, ВЛИ-0,38 кВ и установка КТП-6/0,4 кВ, ф. 9 ПС 35/6 кВ Трусовская для электроснабжения жилых домов, расположенных по адресу: ул. Пригородная, д. 8А, ул. 4-я Пригородная, д.6, с. Солянка, Наримановский р-н, Астраханская обл. | Протяженность (для линий электропередачи), м 2021: 5; Максимальная мощность (присоединенная), кВт 2021: 10; Расходы на строительство, тыс. руб. 2021: 6.0072
8 |  |  |  |  | 1 | Строительство КЛ-10 кВ и установка КТП-6/0,4 кВ, ф. 12, ф. 26 ПС 110/6 кВ Судостроительная для электроснабжения спортивного комплекса по адресу: ул. Набережная Золотого Затона, д. 2г, Советский район, г. Астрахань (ориентировочная протяженность КЛ-10 кВ - 0,09 км, ориентировочная мощность - 0,25 МВА) | Протяженность (для линий электропередачи), м 2021: 331; Максимальная мощность (присоединенная), кВт 2021: 150; Расходы на строительство, тыс. руб. 2021: 1497.2738
9 |  |  |  |  | 1 | Строительство КЛ-6 кВ от опоры № 15 до опоры № 16 ВЛ-6 кВ ф. 621 ПС 110/10/6 кВ Южная для электроснабжения здания автоцентра, расположенной по адресу: ул. Фунтовское шоссе, д. 9 б, Советский р-н, г. Астрахань | Протяженность (для линий электропередачи), м 2021: 303; Максимальная мощность (присоединенная), кВт 2021: 240; Расходы на строительство, тыс. руб. 2021: 278.8084
10 |  |  |  |  | 1 | Строительство 2КЛ-10 кВ и установка 2ТП-10/0,4 кВ, ф. 12, 35 ПС 110/10 кВ Фунтово для электроснабжения Детского сада по ул. Есенина д. 1 А, с. Осыпной Бугор, Приволжский р-н, Астраханская обл. | Протяженность (для линий электропередачи), м 2021: 374; Максимальная мощность (присоединенная), кВт 2021: 150; Расходы на строительство, тыс. руб. 2021: 1863.8995
11 |  |  |  |  | 1 | Строительство ВЛЗ-6 кВ и установка КТП-6/0,4 кВ ф. 606 ПС 110/10/6 кВ Южная для электроснабжения производственной базы, расположенного по адресу: проезд 1-й Рождественского, Советский р-н, г. Астрахани. | Протяженность (для линий электропередачи), м 2021: 36; Максимальная мощность (присоединенная), кВт 2021: 150; Расходы на строительство, тыс. руб. 2021: 122.4337
12 |  |  |  |  | 1 | Строительство 2КЛ-10 кВ и установка 2ТП-10/0,4 кВ ф.32, ф. 35 ПС 110/10 Кири-Кили для электроснабжения многоквартирного жилого дома, расположенного по адресу: б/н (к/н 30:12:000000:7330), ул. Бульварная, Ленинский р-н, г. Астрахань | Протяженность (для линий электропередачи), м 2021: 272; Максимальная мощность (присоединенная), кВт 2021: 430; Расходы на строительство, тыс. руб. 2021: 1701.9316
13 |  |  |  |  | 1 | Строительство двух ЛЭП-6 кВ от ближайшей опоры ВЛ-6 кВ ф.611 ПС 110/10-6 кВ Городская, ф.17 ПС 35/6 кВ Началово, ЛЭП-0,4 кВ и установка 2КТП-6/0,4 кВ, для электроснабжения учреждения дошкольного, начального и среднего общего образования, расположенного по ул. Ленина, с. Три Протока, Приволжский р-н., Астраханская обл. | Протяженность (для линий электропередачи), м 2021: 18; Максимальная мощность (присоединенная), кВт 2021: 150; Расходы на строительство, тыс. руб. 2021: 255.1805
14 |  |  |  | 120 | 1 | Строительство ВЛ-10 кВ и установка 2ТП-10/0,4 кВ ф. 3, ПС 110/35/10 кВ Тамбовка и ф. 16 ПС 220/110/10 Харабали для электроснабжения МБОУ «Средняя общеобразовательная школа с. Тамбовка», расположенной по ул. Октябрьская, д. 51, с. Тамбовка, Харабалинский р-н, Астраханская обл. | Протяженность (для линий электропередачи), м 2022: 30; Максимальная мощность (присоединенная), кВт 2022: 135; Расходы на строительство, тыс. руб. 2022: 200.1355
15 |  |  |  | 120 | 1 | Строительство ВЛЗ-10 кВ, ВЛИ-0,38 кВ и установка ТП-10/0,4 кВ, ф. 13 ПС 110/10 кВ Фунтово для электроснабжения жилого дома по ул. Розовая д. 2 п. Эрле, Приволжский р-н, Астраханская обл. | Протяженность (для линий электропередачи), м 2022: 41; Максимальная мощность (присоединенная), кВт 2022: 15; Расходы на строительство, тыс. руб. 2022: 140.0438
16 |  |  |  | 120 | 1 | Строительство ЛЭП-6 кВ, ЛЭП-0,4 кВ и установка ТП-6/0,4 кВ, ф. 403 ПС 110/35/6 кВ Лесная-Новая для электроснабжения садового дома, расположенного по адресу: уч. 156, в районе «Станция Новолесная», Трусовский р-н, г. Астрахань» Трусовский р-н, г. Астрахань | Протяженность (для линий электропередачи), м 2022: 77; Максимальная мощность (присоединенная), кВт 2022: 30; Расходы на строительство, тыс. руб. 2022: 379.7912
17 |  |  |  | 120 | 1 | Строительство КЛ-6 кВ, КЛ-0,4 кВ, ВЛИ-0,38 кВ от РУ-0,4 кВ и установка КТП-6/0,4 кВ, 18 ПС 35/6 кВ Началово для электроснабжения складских помещений в мкр. Шеншакова д. 84В, с. Началово, Приволжский р-н, Астраханская область | Протяженность (для линий электропередачи), м 2022: 8; Максимальная мощность (присоединенная), кВт 2022: 144.4; Расходы на строительство, тыс. руб. 2022: 91.1247
18 |  |  |  | 120 | 1 | Строительство ВЛ -10 кВ, установка ТП 10/0,4 кВ, ф. 33 ПС 110/10 кВ Заводская для электроснабжения административного здания Наримановского РЭС, Хозяйственного блока Наримановского РЭС по ул. Производственная, д. 8, г. Нариманов, Наримановский р-н., Астраханская обл. | Протяженность (для линий электропередачи), м 2022: 162; Максимальная мощность (присоединенная), кВт 2022: 80; Расходы на строительство, тыс. руб. 2022: 411.3604
19 |  |  |  | 120 | 1 | Строительство ВЛ-10кВ, установка ТП-10/0,4кВ, ф.19 ПС 110/10кВ Солодники для электроснабжения школы по ул.Школьная, д.14, с.Солодники, Черноярский р-н, Астраханская обл. | Протяженность (для линий электропередачи), м 2022: 122; Максимальная мощность (присоединенная), кВт 2022: 100; Расходы на строительство, тыс. руб. 2022: 1523.3066
|  |  |  | 150 |  | Строительство КЛ-6 кВ и установка КТП-6/0,4 кВ, ф. 20Б, ПС 110/6 кВ ГРУ-6 кВ АГРЭС для электроснабжения нежилого помещения расположенного по адресу: пер. Линейный ,8 Ленинский район г. Астрахань | Протяженность (для линий электропередачи), м 2022: 50; Максимальная мощность (присоединенная), кВт 2022: 47.8; Расходы на строительство, тыс. руб. 2022: 461.8387
3.1.1.1.3.2. |  |  |  | 100-200 | 2 кабеля в траншее | Наименование титула объекта | 0 | 0 | 2772 | 0 | 0 | 1010 | 0 | 0 | 11323.07
1 |  |  |  | 120 | ГНБ-11,635 тыс. руб; 1840 м. | «Строительство КЛ-10 кВ от ЗРУ-10 кВ ПС 110/10-10 Юбилейная для электроснабжения нового корпуса № 2 областного перинатального центра, расположенной по адресу: ул. Татищева, д. 2, г. Астрахань» | Протяженность (для линий электропередачи), м 2022: 2772; Максимальная мощность (присоединенная), кВт 2022: 1010; Расходы на строительство, тыс. руб. 2022: 11323.07
3.1.1.1.4.1. |  |  |  | 200 - 250 | 1 кабель в траншее | Наименование титула объекта | 1329 | 476 | 1034 | 2126.31 | 1580.17 | 3590.5 | 5367.0077 | 4658.111 | 5448.6802
1 |  |  |  |  | 1 | Строительство ЛЭП-6 кВ, КЛ-0,4 кВ и установка 2ТП-6/0,4 кВ от ближайшей опоры ВЛ-6 кВ ф.11,24 ПС 110/6 кВ Вододелитель для электроснабжения медицинского центра на базе быстровозводимых конструкций по ул.Центральная, д.39, г.Нариманово, Наримановский р-н, Астраханская обл. (1 этап: протяженность ВЛ-6 кВ – 0,912 км, протяженность КЛ-6 кВ – 0,056 км) | Протяженность (для линий электропередачи), м 2020: 56; Максимальная мощность (присоединенная), кВт 2020: 1121.31; Расходы на строительство, тыс. руб. 2020: 501.9832
2 |  |  |  |  | 1 | Строительство ВЛЗ-6 кВ ф. 4 ПС 110/6 кВ Покровка для электроснабжения АГКНС, расположенного по адресу: Астраханская область, г. Ахтубинск, автодорога «Волгоград-Астрахань», 153 км.+400м (ориентировочная протяженность – 6 км) | Протяженность (для линий электропередачи), м 2020: 95; Максимальная мощность (присоединенная), кВт 2020: 350; Расходы на строительство, тыс. руб. 2020: 339.9024
3 |  |  |  |  | 1 | Строительство ВЛЗ-6 кВ, ВЛИ-0,38 кВ и установка СТП-6/0,4 кВ, ф. 10 ПС 110/6 кВ Судостроительная для электроснабжения жилого дома, расположенного по адресу: ул. 4-я Природная, д. 11, Советский р-н, г. Астрахань. (ориентировочная протяженность ВЛЗ-6 кВ – 1 км и ВЛИ-0,38 кВ – 0,06 км, ориентировочная мощность – 0,025 МВА) | Протяженность (для линий электропередачи), м 2020: 442; Максимальная мощность (присоединенная), кВт 2020: 15; Расходы на строительство, тыс. руб. 2020: 1010.0574
4 |  |  |  |  | 1 | Строительство КЛ-10 кВ и установка СТП-10/0,4 кВ, ф. 54 ПС 110/10 кВ Кири-Кили для электроснабжения учреждения по ул. Аксакова, д. 3, Ленинский район, г. Астрахань (проектная протяженность КЛ-10 кВ – 0,15 км, проектная мощность – 0,063 МВА) | Протяженность (для линий электропередачи), м 2020: 217; Максимальная мощность (присоединенная), кВт 2020: 40; Расходы на строительство, тыс. руб. 2020: 880.6853
5 |  |  |  |  | 1 | Строительство КЛ-6 кВ и установка КТП-6/0,4 кВ, ф. 17 ПС 35/6 кВ Кировская для электроснабжения нежилого помещения и сооружения, расположенных по адресу: уч. б/н (к/н 30:12:021014:318), ул. Рыбинская, ул. Славянская, 1ж, строение 23, Ленинский район, г. Астрахань (ориентировочная протяженность КЛ-6 кВ – 0,35 км, ориентировочная мощность – 0,4 МВА) | Протяженность (для линий электропередачи), м 2020: 301; Максимальная мощность (присоединенная), кВт 2020: 150; Расходы на строительство, тыс. руб. 2020: 1703.4738
6 |  |  |  |  | 1 | Строительство КЛ-6 кВ, 2КЛ-0,4 кВ и установка КТП-6/0,4 кВ, ф. 18 ПС 35/6 кВ ЖБК для электроснабжения объектов:- нежилое помещение, расположенного по адресу: ул. Рыбинская д.9, Ленинский р-н, г. Астрахань; -здание и сооружение по торговле транспортными средствами, расположенного по адресу: ул. Рыбинская д.9, Ленинский р-н, г. Астрахань (к/н 30:12:021133:290) (ориентировочная протяженность КЛ-6 кВ – 0,01 км и 2КЛ-0,4 кВ -0,24 км, ориентировочная мощность – 0,4 МВА) | Протяженность (для линий электропередачи), м 2020: 153; Максимальная мощность (присоединенная), кВт 2020: 150; Расходы на строительство, тыс. руб. 2020: 640.1663
7 |  |  |  |  | 1 | Строительство КЛ-10 кВ, ВЛИ-0,38 кВ и установка КТП-10/0,4 кВ, ф. 48, 49 ПС 110/10 кВ Кири-Кили для электроснабжения склада, расположенного по адресу: проезд 7-й Энергетический, д. 7, Ленинский р-н, г. Астрахань (ориентировочная протяженность КЛ-10 кВ – 0,03 км и ВЛИ-0,38 кВ – 0,05 км, ориентировочная мощность – 0,25 МВА) | Протяженность (для линий электропередачи), м 2020: 15; Максимальная мощность (присоединенная), кВт 2020: 150; Расходы на строительство, тыс. руб. 2020: 86.5037
8 |  |  |  |  | 1 | Строительство КЛ-6 кВ и установка КТП-6/0,4 кВ, ф. 606 ПС 110/10-6 кВ Южная для электроснабжения производственной базы, расположенной по адресу: ул. Рождественского, д. 29 «а», Кулаковский промузел, Приволжский р-н, Астраханская обл. (протяженность - 0,093 км; мощность - 0,25 МВа) | Протяженность (для линий электропередачи), м 2020: 50; Максимальная мощность (присоединенная), кВт 2020: 150; Расходы на строительство, тыс. руб. 2020: 204.2356
9 |  |  |  |  | 1 | Строительство КЛ-6кВ, ВЛИ-0,38кВ и установка КТП-6/0,4кВ, ф.21, ПС 35/6кВ Трусовская для электроснабжения зданий, расположенных по адресу: ул.Дзержинского, д.80, литер 22; 27; 39; 39а; уч.б/н (к/н 30:12:040841:315) Трусовский р-н г.Астрахань | Протяженность (для линий электропередачи), м 2021: 204; Максимальная мощность (присоединенная), кВт 2021: 150; Расходы на строительство, тыс. руб. 2021: 1266.2635
10 |  |  |  |  | 1 | Строительство ЛЭП-10 кВ и установка ТП-10/0,4 кВ ф. 20 ПС 110/10-6 кВ Резиновая, ЛЭП-6 кВ и установка ТП-6/0,4 кВ ф. 22 ф. 33 ПС 110/6 кВ Окрасочная для электроснабжения школы по ул. 70 Лет Октября, д. 19, п. Мирный, Наримановский р-н, Астраханская обл.» (1-й пусковой комплекс) | Протяженность (для линий электропередачи), м 2021: 36; Максимальная мощность (присоединенная), кВт 2021: 150; Расходы на строительство, тыс. руб. 2021: 482.0682
11 |  |  |  |  | 1 | Строительство КЛ-6 кВ, ЛЭП-0,4 кВ и установка ТП-6/0,4 кВ, ф. 41 ПС 110/6 кВ Судостроительная для электроснабжения предприятия общественного питания, расположенного по адресу: пер. 2-й Ровный, д. 5 «б», Советский р-н, г. Астрахань | Протяженность (для линий электропередачи), м 2021: 25; Максимальная мощность (присоединенная), кВт 2021: 50; Расходы на строительство, тыс. руб. 2021: 387.8505
12 |  |  |  |  | 1 | Строительство ЛЭП-6 кВ и установка 2ТП 6/0,4 кВ ф. 624 ПС 110/10-6 кВ Городская, ф. 19 ПС 110/6 кВ Восточная для электроснабжения жилого дома по: ул. Грозненская/ул. Туркестанская, д. 24/ д. 17, Кировский район, г. Астрахань | Протяженность (для линий электропередачи), м 2021: 98; Максимальная мощность (присоединенная), кВт 2021: 150; Расходы на строительство, тыс. руб. 2021: 1180.9164
13 |  |  |  |  | 1 | Строительство КЛ-6 кВ, КЛ-0,4 кВ и установка ТП-6/0,4 кВ ф. 18 ПС 35/6 кВ ЖБК для электроснабжения нежилого здания, расположенного по адресу: ул. Славянская/ ул. Рыбинская, д. 1/12, дол. собст. 1/2, Ленинский р-н, г. Астрахань | Протяженность (для линий электропередачи), м 2021: 19; Максимальная мощность (присоединенная), кВт 2021: 150; Расходы на строительство, тыс. руб. 2021: 371.7426
14 |  |  |  |  | 1 | Строительство КЛ-6 кВ и установка ТП-6/0,4 кВ, ф. 52 ПС 110/6 кВ Судостроительная для электроснабжения производственной базы, расположенного по адресу: ул. Адмирала Нахимова, д. 100, Советский р-н, г. Астрахань | Протяженность (для линий электропередачи), м 2021: 9; Максимальная мощность (присоединенная), кВт 2021: 631.17; Расходы на строительство, тыс. руб. 2021: 225.1348
15 |  |  |  |  | 1 | Строительство ВЛЗ-10 кВ, ВЛИ-0,38 кВ и установка КТП-10/0,4 кВ, ф. 4 ПС 110/35/10 кВ Горбаневка-2 для электроснабжения насосной станции, с. Пологое Займище, примерно в 2,5 км по направлению на юго-восток от ориентира с. Пологое Займище, Ахтубинский р-н, Астраханская обл. | Протяженность (для линий электропередачи), м 2021: 70; Максимальная мощность (присоединенная), кВт 2021: 149; Расходы на строительство, тыс. руб. 2021: 419.8534
16 |  |  |  |  | 1 | Строительство КЛ-6 кВ, КЛ-0,4 кВ и установка ТП-6/0,4 кВ, ф.606 ПС 110/10-6 кВ Южная для электроснабжения производственного здания, расположенного по адресу: ул. Рождественского, д. 29 «б», тер. Кулаковский промузел, Приволжский район, Астраханская область | Протяженность (для линий электропередачи), м 2021: 15; Максимальная мощность (присоединенная), кВт 2021: 150; Расходы на строительство, тыс. руб. 2021: 324.2815
17 |  |  |  | 240 | 1 | Строительство КЛ-10 кВ, ЛЭП-0,4 кВ и установка ТП-10/0,4 кВ ф. 18 ПС 110/35/10 кВ Первомайская для электроснабжения жилых домов, расположенных по адресу: ул. Рубинова, д. 1, д. 19, д. 23 и пер. Липецкий, д. 52, Ленинский р-н, г. Астрахань | Протяженность (для линий электропередачи), м 2022: 183; Максимальная мощность (присоединенная), кВт 2022: 75; Расходы на строительство, тыс. руб. 2022: 1115.1649
18 |  |  |  | 240 | 1 | Строительство ЛЭП-6 кВ, ЛЭП-0,4 кВ и установка ТП-6/0,4 кВ ф. 52 ПС 110/6 кВ Судостроительная для электроснабжения садовых домов, расположенных по адресу: уч. 282 и уч. 74, с/т Декоратор-2, расположенное по ул. Адмирала Нахимова, Советский р-н, г. Астрахань. | Протяженность (для линий электропередачи), м 2022: 382; Максимальная мощность (присоединенная), кВт 2022: 15; Расходы на строительство, тыс. руб. 2022: 2254.2458
19 |  |  |  | 240 | 1 | Строительство ЛЭП-6 кВ от опоры ВЛ-6 кВ ф. №39 ПС 110/6 кВ Судостроительная для электроснабжения многоэтажной жилой застройки, расположенной по адресу: ул. 1-я Воскресенская, д. 2, г. Астрахань | Протяженность (для линий электропередачи), м 2022: 164; Максимальная мощность (присоединенная), кВт 2022: 256; Расходы на строительство, тыс. руб. 2022: 1019.26
20 |  |  |  | 240 | 1 | Строительство КЛ-10 кВ и установка ТП-10/0,4 кВ ф. 14 ПС 110//35/10 кВ ЦРП для электроснабжения складов, расположенных по адресу: ул. Широкая д. 5 «А», д. 5 «Б» Приволжский р-н, Астраханская обл. | Протяженность (для линий электропередачи), м 2022: 215; Максимальная мощность (присоединенная), кВт 2022: 280; Расходы на строительство, тыс. руб. 2022: 690.472
21 |  |  |  | 240 | 1 | Строительство ЛЭП-6 кВ от ЗРУ-6 кВ ПС 110/6 кВ Чапаевская для электроснабжения насосной станции, расположенной по адресу: межхозсети системы «Коммунар», на берегу р. Б. Черная, (к/н 30:05:0:0014), Камызякский р-н, Астраханская обл. | Протяженность (для линий электропередачи), м 2022: 90; Максимальная мощность (присоединенная), кВт 2022: 2964.5; Расходы на строительство, тыс. руб. 2022: 369.5376
3.1.1.1.4.2. |  |  |  | 200 - 250 | 2 кабеля в траншее | Наименование титула объекта | 1773 | 378 | 0 | 1532.41 | 650 | 0 | 5373.1671 | 2945.2544 | 0
1 |  |  |  |  | 2 | Строительство 2КЛ-10 кВ и установка КТП-10/0,4 кВ, ф. 120 ПС 110/10/6 кВ Царевская для электроснабжения магазина, расположенного по адресу: ул. Бакинская, д. 23, Кировский район, г. Астрахань (проектная протяженность 2КЛ-10 кВ – 2х0,05 км, проектная мощность – 0,25 МВА) | Протяженность (для линий электропередачи), м 2020: 422; Максимальная мощность (присоединенная), кВт 2020: 150; Расходы на строительство, тыс. руб. 2020: 1250.7523
2 |  |  |  |  | 2 | Строительство 2КЛ-6 кВ и установка 2ТП-6/0,4 кВ ф. 4, ф.9 ПС 110/6 кВ Окрасочная для электроснабжения детского сада на 330 мест, расположенного по адресу: уч. б/н (к/н 30:12:040783:5, 30:12:000000:8698), мкр. «Западный-2», Трусовский р-н, г. Астрахань (ориентировочная протяженность – 2х0,35 км, ориентировочная мощность – 2х0,4 МВА) | Протяженность (для линий электропередачи), м 2020: 824; Максимальная мощность (присоединенная), кВт 2020: 210; Расходы на строительство, тыс. руб. 2020: 2503.5498
3 |  |  |  |  | 2 | Строительство ЛЭП-10 кВ, КЛ-0,4 кВ и установка 2ТП-10/0,4 кВ, от ЗРУ-10 кВ ПС 110/35/10 кВ Первомайская для электроснабжения медицинского центра на базе быстровозводимых конструкций по ул.Соликамская (к/н 30:12:020634:137), Ленинский р-н, г.Астрахань. (1 этап: протяженность ВЛ-10 кВ – 1,829 км, протяженность КЛ-10 кВ – 0,423 км) | Протяженность (для линий электропередачи), м 2020: 423; Максимальная мощность (присоединенная), кВт 2020: 1121.31; Расходы на строительство, тыс. руб. 2020: 1220.5452
4 |  |  |  |  | 2 | Строительство 2ВЛЗ-10 кВ и установка 2ТП-10/0,4кВ, ф.20, ф.15 ПС 110/10 кВ Стройиндустрия для электроснабжения детского сада, расположенного северо-восточнее земельного участка с к/н: 30:08:100104:420, п. МЖС «Наримановский», Наримановский р-н, Астраханск | Протяженность (для линий электропередачи), м 2020: 104; Максимальная мощность (присоединенная), кВт 2020: 51.1; Расходы на строительство, тыс. руб. 2020: 398.3198
5 |  |  |  |  | 2 | Строительство 2КЛ-6 кВ и установка ТП-6/0,4 кВ, ф. 609 ПС 110/10/6 кВ Городская для электроснабжения нежилого помещения, расположенного по адресу: ул. Софьи Перовской, д. 98 ж, Кировский р-н, г. Астрахань | Протяженность (для линий электропередачи), м 2021: 20; Максимальная мощность (присоединенная), кВт 2021: 150; Расходы на строительство, тыс. руб. 2021: 367.7154
6 |  |  |  |  | 2 | Строительство 2КЛ-10 кВ, ВЛИ-0,38 кВ и установка КТП-10/0,4 кВ, ф.29 ПС 110/35/10 кВ Первомайская для электроснабжения здания бытового обслуживания, расположенного по адресу: ул. Новороссийская, д. 1 а, Ленинский р-н, г. Астрахань | Протяженность (для линий электропередачи), м 2021: 80; Максимальная мощность (присоединенная), кВт 2021: 150; Расходы на строительство, тыс. руб. 2021: 183.5318
7 |  |  |  |  | 2 | Строительство 4КЛ-6 кВ и установка 2ТП-6/0,4 кВ, ф. 17 А, 10 ПС 35/6 кВ Прогресс для электроснабжения объектов, характерных для населенных пунктов, расположенных по адресу: б/н (к/н 30:12:020360:743), пл. Вокзальная, Ленинский р-н, г. Астрахань | Протяженность (для линий электропередачи), м 2021: 240; Максимальная мощность (присоединенная), кВт 2021: 80; Расходы на строительство, тыс. руб. 2021: 1434.5121
8 |  |  |  |  | 2 | Строительство 2КЛ-6 кВ, ВЛИ-0,38 кВ и установка ТП-6/0,4 кВ, ф. 621 ПС 110/10-6 кВ Южная для электроснабжения садового дома, расположенного по адресу: пер. 1-й Конечный, д. 4, СНТ Железнодорожник, Советский р-н, г. Астрахань | Протяженность (для линий электропередачи), м 2021: 8; Максимальная мощность (присоединенная), кВт 2021: 120; Расходы на строительство, тыс. руб. 2021: 814.038
9 |  |  |  |  | 2 | Строительство ЛЭП-10 кВ и установка ТП-10/0,4кВ ф. 20 ПС 110/10-6 кВ Резиновая, ЛЭП-6 кВ и установка ТП-6/0,4кВ ф. 22 ф.33 ПС 110/6 кВ Окрасочная для электроснабжения школы по ул. 70 Лет Октября, д. 19, п. Мирный, Наримановский р-н, Астраханская обл. | Протяженность (для линий электропередачи), м 2021: 30; Максимальная мощность (присоединенная), кВт 2021: 150; Расходы на строительство, тыс. руб. 2021: 145.4571
3.1.2.l.2.1. |  | многожильный | резиновая или пластмассовая изоляция | 50 - 100 | 1 кабель в траншее | Наименование титула объекта | 0 | 0 | 47 | 0 | 0 | 4 | 0 | 0 | 272.2519
|  |  |  | 95 | 1 | Строительство ВЛ-10 кВ, ВЛИ-0,38 кВ, установка ТП-10/0,4 кВ ф. 3 ПС 35/10 кВ Нижний Баскунчак для электроснабжения КП заповедника, расположенного в районе озера Баскунчак (бывшая охранная зона озера Баскунчак), уч. № 2 «Зеленый Сад» (к/н 30:01:060301:1), рп. Нижний Баскунчак, Ахтубинский р-н, Астраханская обл.» | Протяженность (для линий электропередачи), м 2022: 47; Максимальная мощность (присоединенная), кВт 2022: 4; Расходы на строительство, тыс. руб. 2022: 272.2519
3.1.2.1.3.1. |  |  |  | 100 - 200 | 1 кабель в траншее | Наименование титула объекта | 144 | 670 | 56 | 1545 | 210 | 165 | 409.7185 | 4865.92 | 349.4006
1 |  |  |  |  | 1 | Строительство ВЛ-10 кВ от ячейки №9 ПС 35/10 кВ Мултаново для электроснабжения сельскохозяйственного производства, расположенного в границах землепользования колхоза «Память Ильича», примерно в 250 м на восток от южной части с.Мултаново (к/н 30:02:000000:1013), Володарский р-н, Астраханская обл. (ориентировочная протяженность ВЛ-10 кВ – 0,78 км) | Протяженность (для линий электропередачи), м 2020: 22; Максимальная мощность (присоединенная), кВт 2020: 15; Расходы на строительство, тыс. руб. 2020: 83.06
2 |  |  |  |  | 1 | Строительство ВЛЗ-10 кВ, ВЛИ-0,4 кВ и установка КТП-10/0,4 кВ ф. 13 ПС 35/10 кВ Заволжская для электроснабжения жилых домов, расположенных по ул. Тепличная д.13, д. 11, д. 7, с. Заволжское, Харабалинский р-н, Астраханская обл. (ориентировочная протяженность ВЛЗ-10кВ – 0,015 км, ориентировочная протяженность ВЛИ-0,4 кВ – 0,100 км , ориентировочная мощность – 0,100 МВА) | Протяженность (для линий электропередачи), м 2020: 5; Максимальная мощность (присоединенная), кВт 2020: 15; Расходы на строительство, тыс. руб. 2020: 77.9819
3 |  |  |  |  | 1 | Строительство КЛ-10 кВ и установка ТП-10/0,4 кВ ф.5 ПС 110/10 кВ Николо-Комаровка для электроснабжения жилых домов по ул.Набережная, д.40, 41, п.Первое Мая, Приволжский р-н, Астраханская область.» (ориентировочная протяженность КЛ-10 кВ - 0,035 км, ориентировочная мощность - 0,4 МВА) | Протяженность (для линий электропередачи), м 2020: 42; Максимальная мощность (присоединенная), кВт 2020: 15; Расходы на строительство, тыс. руб. 2020: 176.7955
4 |  |  |  |  | 1 | Строительство ВЛ-10 кВ от РУ-10 кВ ПС 110/10 кВ Красный Яр для электроснабжения 300 земельных участков для ИЖС (к/н 30:06:100936), расположенных по адресу: Российская Федерация, Астраханская обл., Красноярский район, с. Маячное (ориентировочная протяженность 2,951 км) | Протяженность (для линий электропередачи), м 2020: 75; Максимальная мощность (присоединенная), кВт 2020: 1500; Расходы на строительство, тыс. руб. 2020: 71.8812
5 |  |  |  |  | 1 | Строительство 2КЛ-6 кВ и установка 2ТП-6/0,4 кВ ф.10, ф.20Б ПС110/6 ГРУ-6 кВ АГРЭС для электроснабжения детского сада на 330 мест, расположенного по адресу: б/н (к/н 30:12:020510:25), ул. Сун-Ят-Сена/ул. Маркина/ул. Социалистическая/ул. Даргомыжского, Ленинский р-н, г. Астрахань | Протяженность (для линий электропередачи), м 2021: 670; Максимальная мощность (присоединенная), кВт 2021: 210; Расходы на строительство, тыс. руб. 2021: 4865.92
6 |  |  |  | 120 | 1 | Строительство ВЛЗ-6 кВ, ВЛИ-0,38 кВ и установка ТП-6/0,4 кВ ф. 403 ПС 110/35/6 кВ Лесная-Новая для электроснабжения садовых домов, расположенных по адресу: уч. 57, уч. 146, в районе «Станция Новолесная» Трусовский р-н, г. Астрахань" (ориентировочная протяженность ВЛЗ-10 кВ - 0,889 км и ВЛИ -0,38 кВ-0,44, ориентировочная мощность 0,25 МВА) | Протяженность (для линий электропередачи), м 2022: 47; Максимальная мощность (присоединенная), кВт 2022: 75; Расходы на строительство, тыс. руб. 2022: 288.0215
7 |  |  |  | 150 | 1 | Строительство ЛЭП-6 кВ, ЛЭП-0,4 кВ и установка КТП-6/0,4 кВ, ф.9 ПС 35/6 кВ Трусовская для электроснабжения жилых домов, расположенных по адресу: ул. Бориса Алексеева, д.2, д.5, д.6, д.8, д.12, д.19, с. Солянка, Наримановский район, г. Астрахань | Протяженность (для линий электропередачи), м 2022: 9; Максимальная мощность (присоединенная), кВт 2022: 90; Расходы на строительство, тыс. руб. 2022: 61.3791
3.1.2.1.3.2. |  |  |  | 100 - 200 | 2 кабеля в траншее | Наименование титула объекта | 158 | 0 | 0 | 480 | 0 | 0 | 558.7105 | 0 | 0
1 |  |  |  |  | 2 | Строительство 2КЛ-6 кВ от ближайших опор, ф. 3 и ф. 18 ПС 35/6 кВ Началово для электроснабжения общеобразовательной школы по ул. Придорожная, д. 1, с. Началово, Приволжский р-н, Астраханская обл. (проектная протяженность – 0,158 км) | Протяженность (для линий электропередачи), м 2020: 158; Максимальная мощность (присоединенная), кВт 2020: 480; Расходы на строительство, тыс. руб. 2020: 558.7105
3.1.2.1.4.2. |  |  |  | 200-250 | 2 кабеля в траншее | Наименование титула объекта | 0 | 0 | 1367 | 0 | 0 | 3895 | 0 | 0 | 28494.0393
проверить |  |  |  | 240 | 2 | Строительство 2ЛЭП-6 кВ, 2ЛЭП-0,4 кВ, и установка ТП-6/0,4 кВ ф. 8, ПС 35/6 кВ Кировская для электроснабжения магазинов, расположенных по адресу: ул. Космонавта Комарова, (к/н 30:12:021053:1774), (к/н 30:12:021053:1775), г. Астрахань | Протяженность (для линий электропередачи), м 2022: 20; Максимальная мощность (присоединенная), кВт 2022: 275; Расходы на строительство, тыс. руб. 2022: 137.1393
2 |  |  |  | 240 | 2 | Строительство 2КЛ-6 кВ от ЗРУ-6 кВ ф. 211, ф. 415 ПС 110/35/6 Трикотажная для электроснабжения нового 7-и этажного хирургического корпуса на 290 коек для ГБУЗ АО «ОДКБ им. Н.Н. Силищевой»», расположенной по адресу: ул. Медиков, д. 6, Ленинский район, г. Астрахань | Протяженность (для линий электропередачи), м 2022: 1093; Максимальная мощность (присоединенная), кВт 2022: 3010; Расходы на строительство, тыс. руб. 2022: 26953.25
3 |  |  |  | 240 | 2 | Строительство 2КЛ-6кВ от РУ-6кВ ТП 745 ф.623, ПС 110/10/6кВ Северная, ф.2 ПС 35/6кВ Временная для электроснабжения многоквартирного жилого дома, расположенного по адресу: ул. Калинина/ул. Пестеля, Кировский район, г. Астрахань (ориентировочная протяженность - 2х0,18км) | Протяженность (для линий электропередачи), м 2022: 254; Максимальная мощность (присоединенная), кВт 2022: 610; Расходы на строительство, тыс. руб. 2022: 1403.65
3.1.2.l.4.1. |  |  |  | 200 - 250 | 1 кабель в траншее | Наименование титула объекта | 0 | 0 | 168 | 0 | 0 | 1106.4 | 0 | 0 | 1123.9169
1 |  |  |  | 240 | 1 | Строительство КЛ-6 кВ от ЗРУ-6 кВ (яч. № 40) ПС 110/6 кВ Восточная для электроснабжения производственного корпуса, расположенного по адресу: ул. Космонавтов, д. 18, литер Б, Советский район, г. Астрахань | Протяженность (для линий электропередачи), м 2022: 144; Максимальная мощность (присоединенная), кВт 2022: 956; Расходы на строительство, тыс. руб. 2022: 872.0697
2 |  |  |  | 240 | 1 | Строительство КЛ-6 кВ, и установка КТП-6/0,4 кВ ф. 609 ПС 110/10/6 кВ Северная для электроснабжения здания, расположенного по ул. Комсомольская Набережная, Ленинский р-н, г. Астрахань | Протяженность (для линий электропередачи), м 2022: 24; Максимальная мощность (присоединенная), кВт 2022: 150.4; Расходы на строительство, тыс. руб. 2022: 251.8473
3.1.2.2.4.2. |  |  | бумажная | 200 - 250 | 2 кабеля в траншее | Наименование титула объекта | 225 | 0 | 0 | 630 | 0 | 0 | 618.6979 | 0 | 0
1 |  |  |  |  | 2 | Строительство 3КЛ-6 кВ и установка 2КТП-6/0,4 кВ, ф. 339, 442 ПС 110/10-10 кВ Юбилейная для электроснабжения реконструируемого здания ФГКУ «Специализированная пожарно-спасательная часть ФПС по Астраханской области», расположенного по адресу: ул. Николая Островского, д. 136 «а», Советский р-н, г. Астрахань. (ориентировочная протяженность КЛ-10 кВ – 0,73 км, ориентировочная мощность – 2х0,25 МВА) | Протяженность (для линий электропередачи), м 2020: 78; Максимальная мощность (присоединенная), кВт 2020: 200; Расходы на строительство, тыс. руб. 2020: 198.2855
2 |  |  |  |  | 2 | Строительство КЛ-6 кВ и установка 2ТП-6/0,4 кВ ф. 13, 50 ПС 110/6 кВ Судостроительная для электроснабжения Котельной №12, расположенной по адресу: ул. Безжонова, д. 2 «в», литер строения «Ж», Советский р-он, г. Астрахань (1 этап: протяженность КЛ-6 кВ – 0,147 км; мощность – 2х0,63 МВА) | Протяженность (для линий электропередачи), м 2020: 147; Максимальная мощность (присоединенная), кВт 2020: 430; Расходы на строительство, тыс. руб. 2020: 420.4125
3.6.1.1.3.1. | горизонтальное наклонное бурение | одножильный | резиновая и/или пластмассовая изоляция | 100 - 200 | 1 труба в скважине | Наименование титула объекта | 0 | 4853 | 878 | 0 | 345 | 1010 | 0 | 25199.8507 | 10082.2676
1 |  |  |  |  | 1 | Строительство КЛ-6 кВ и установка 2КТП-6/0,4 кВ, ф. 606, ф. 621 ПС 110/10/6 кВ Южная для электроснабжения котельной №21 (резерв) по ул. Рождественского д.15а, литер строения В, Советский район, г. Астрахань (ориентировочная протяженность КЛ-6 кВ - 3,05 км, ориентировочная мощность - 2х0,063 МВА) | Протяженность (для линий электропередачи), м 2021: 3003; Максимальная мощность (присоединенная), кВт 2021: 45; Расходы на строительство, тыс. руб. 2021: 13631.3779
2 |  |  |  |  | 1 | Строительство 2КЛ-10 кВ от РУ-10 кВ РП 61 ф. 337, ф. 442 ПС 110/10-10 Юбилейная для электроснабжения нежилого помещения, расположенной по адресу: ул. Набережная 1 Мая, ул. Шаумяна, 75/48, Кировский- район, г. Астрахань | Протяженность (для линий электропередачи), м 2021: 1850; Максимальная мощность (присоединенная), кВт 2021: 300; Расходы на строительство, тыс. руб. 2021: 11568.4728
3 |  |  |  | 120 | 1 | «Строительство КЛ-10 кВ от ЗРУ-10 кВ ПС 110/10-10 Юбилейная для электроснабжения нового корпуса № 2 областного перинатального центра, расположенной по адресу: ул. Татищева, д. 2, г. Астрахань» | Протяженность (для линий электропередачи), м 2022: 878; Максимальная мощность (присоединенная), кВт 2022: 1010; Расходы на строительство, тыс. руб. 2021: 0; Расходы на строительство, тыс. руб. 2022: 10082.2676
3.6.1.1.4.2. |  |  |  | 200 - 250 | 2 трубы в скважине | Наименование титула объекта | 0 | 1820 | 0 | 0 | 3200 | 0 | 0 | 8086.8819 | 0
1 |  |  |  |  | 2 | Строительство 2КЛ-10 кВ от РУ-10 кВ РП 52 ф. 104, 107 ПС 110/10-6 кВ Царевская для электроснабжения жилого комплекса, расположенного по адресу: ул. Бехтерева (к/н 30:12:000000:388), Кировский р-н, г. Астрахань | Протяженность (для линий электропередачи), м 2021: 1820; Максимальная мощность (присоединенная), кВт 2021: 3200; Расходы на строительство, тыс. руб. 2021: 8086.8819
3.6.1.1.4.1. |  |  |  | 200-250 | 1 труба в скажине | Наименование титула объекта | 0 | 0 | 1292 | 0 | 0 | 3620 | 0 | 0 | 13873.349
1 |  |  |  | 240 | ГНБ-616 м (13416,83); КЛ-1118 м (26953,25) | Строительство 2КЛ-6 кВ от ЗРУ-6 кВ ф. 211, ф. 415 ПС 110/35/6 Трикотажная для электроснабжения нового 7-и этажного хирургического корпуса на 290 коек для ГБУЗ АО «ОДКБ им. Н.Н. Силищевой»», расположенной по адресу: ул. Медиков, д. 6, Ленинский район, г. Астрахань | Протяженность (для линий электропередачи), м 2022: 1232; Максимальная мощность (присоединенная), кВт 2022: 3010; Расходы на строительство, тыс. руб. 2022: 13274.337
2 |  |  |  | 240 | ГНБ-2х30м-599,012; КЛ-2х155м-1403,65 | Строительство 2КЛ-6кВ от РУ-6кВ ТП 745 ф.623, ПС 110/10/6кВ Северная, ф.2 ПС 35/6кВ Временная для электроснабжения многоквартирного жилого дома, расположенного по адресу: ул. Калинина/ул. Пестеля, Кировский район, г. Астрахань (ориентировочная протяженность - 2х0,18км) | Протяженность (для линий электропередачи), м 2022: 60; Максимальная мощность (присоединенная), кВт 2022: 610; Расходы на строительство, тыс. руб. 2022: 599.012
3.6.2.1.3.1. |  | многожильный | резиновая или пластмассовая изоляция | 100 - 200 | 1 труба в скважине | Наименование титула объекта | 0 | 2070 | 0 | 0 | 430 | 0 | 0 | 9954.9754 | 0
1 |  |  |  |  | 1 | Строительство КЛ-6 кВ и установка 2ТП-6/0,4 кВ ф. 13 ф. 50ПС 110/6 кВ Судостроительная для электроснабжения Котельной №12,расположенной но адресу, ул. Безжонова, д. 2 «в», литер строения «Ж»,Советский р-н, г. Астрахань» (ориентировочная протяженностьКЛ-6 кВ - 2,12 км; ориентировочная мощность - 2x0,63 МВА) | Протяженность (для линий электропередачи), м 2021: 2070; Максимальная мощность (присоединенная), кВт 2021: 430; Расходы на строительство, тыс. руб. 2021: 9954.9754
С5. Строительство комплектных трансформаторных подстанций (КТП) с уровнем напряжения до 35 кВ (за исключением распределительных трансформаторных подстанций (РТП))
№ п/п | Тип ТП |  | Уровень напряжения, кВ | Трансформаторная мощность, кВА | Столбового/ мачтового/ шкафного или киоскового/ блочного типов | Объект электросетевого хозяйства* | Протяженность (для линий электропередачи), м 2020: Объем строительства, шт.; Максимальная мощность (присоединенная), кВт 2020: Максимальная мощность, кВт; Расходы на строительство, тыс. руб. 2020: Расходы на строительство, тыс. руб.
[7 empty] | 2020 | 2021 | 2022 | 2020 | 2021 | 2022 | 2020 | 2021 | 2022
1 | 2 |  |  |  |  | 3 | Объем строительства, шт. 2020: 4; Максимальная мощность, кВт 2020: 5; Расходы на строительство, тыс. руб. 2020: 6
5.1.1.1. | Однотрансформаторные |  | 6/0,4 | до 25 кВА | столбового типа | Наименование титула объекта | 0 | 0 | 0 | 55 | 136 | 45 | 873.3403 | 3783.8523 | 787.8364
1 |  |  |  | 25 | столбового типа | Строительство ВЛЗ-6 кВ, ВЛИ-0,38 кВ и установка СТП-6/0,4 кВ, ф. 10 ПС 110/6 кВ Судостроительная для электроснабжения жилого дома, расположенного по адресу: ул. 4-я Природная, д. 11, Советский р-н, г. Астрахань. (ориентировочная протяженность ВЛЗ-6 кВ – 1 км и ВЛИ-0,38 кВ – 0,06 км, ориентировочная мощность – 0,025 МВА) | Максимальная мощность, кВт 2020: 15; Расходы на строительство, тыс. руб. 2020: 306.8798
2 |  |  |  | 25 | столбового типа | Строительство ВЛ-6 кВ и установка СТП-6/0,4 кВ ф. 7 ПС 220/110/35/6 кВ Баррикадная для электроснабжения Прудового хозяйства, расположенных по адресу: с. Бахтемир, МО «Бахтемирский сельсовет», севернее села Бахтемир, северная граница от дороги Астрахань-Лиман, на запад вдоль прудов ФГУ «Бертюльский осетровый рыбоводный завод» до дамбы, на восток до летней фермы и далее до исходной точки, Икрянинский р-н, Астраханская обл. (ориентировочная протяженность – 0,034 км, ориентировочная мощность – 0,025 МВА) | Максимальная мощность, кВт 2020: 20; Расходы на строительство, тыс. руб. 2020: 294.1571
3 |  |  |  | 25 | столбового типа | Строительство ВЛ-6 кВ и установка КТП-6/0,4 кВ, ф. 5 ПС 220/110/35/6 кВ Баррикадная для КФХ, расположенного по адресу: рп. Кр.Баррикады, МО «Восточный сельсовет», на бугре Кисимский в 9 км северо-западнее р.п. Красные Баррикады, Икрянинский р-н, Астраханская обл.» (проектная протяженность – 1,591 км.) | Максимальная мощность, кВт 2020: 20; Расходы на строительство, тыс. руб. 2020: 272.3035
4 |  |  |  | 25 | столбового типа | Строительство ВЛ-6 кВ и установка СТП-6/0,4 кВ, ф. 18 ПС 35/6 кВ Началово для электроснабжения жилого дома в мкр. Южный д. б/н, с. Началово, Приволжский р-н, Астраханская обл. | Максимальная мощность, кВт 2021: 33; Расходы на строительство, тыс. руб. 2021: 467.6265
5 |  |  |  | 25 | столбового типа | Строительство ВЛЗ-6 кВ, ВЛИ-0,38 кВ и установка СТП-6/0,4 кВ, ф. 6, 28 ПС 35/6 кВ Стекловолокно для электроснабжения гаража, расположенного по адресу: пер. Смоляной, д. 1а, Гаражный кооператив «Заря», блок I, бокс 15, Ленинский р-н, г. Астрахань | Максимальная мощность, кВт 2021: 21; Расходы на строительство, тыс. руб. 2021: 371.8838
6 |  |  |  | 25 | столбового типа | Строительство ВЛ-6 кВ, ВЛИ-0,22 кВ и установка ТП-6/0,4 кВ от ближайшей опоры ВЛ-6 кВ ф. 5 ПС 220/110/35/6 кВ Баррикадная для электроснабжения станции катодной защиты СКЗ № 108 по адресу: с. Бахтемир, Икрянинский р-н, Астраханская обл. | Максимальная мощность, кВт 2021: 2; Расходы на строительство, тыс. руб. 2021: 286.6424
7 |  |  |  | 25 | стобового типа | Строительство ВЛ-6 кВ и установка КТП-6/0,4 кВ, ф. 33 ПС 110/6 кВ Окрасочная для электроснабжения жилого дома, расположенного по адресу: ул. Школьная, д. 39, п. Трусово, Наримановский р-н, Астраханская обл. | Максимальная мощность, кВт 2021: 15; Расходы на строительство, тыс. руб. 2021: 733.0287
8 |  |  |  | 25 | столбового типа | Строительство ВЛЗ-6 кВ, ВЛИ-0,22 кВ и установка СТП-6/0,4 кВ, ф. 606 ПС 110/10/6 кВ Южная для электроснабжения павильона, расположенного по адресу: ул. Рождественского, д. 14 «а», Советский район, г. Астрахань | Максимальная мощность, кВт 2021: 6; Расходы на строительство, тыс. руб. 2021: 414.3528
9 |  |  |  | 25 | столбового типа | Строительство ВЛ-6 кВ и установка СТП-6/0,4 кВ ф. 14 ПС 35/10/6 кВ ХВТ для электроснабжения жилого дома, расположенного по адресу: в 12 км на запад от г. Харабали, в 225 м от правобережья рукава р. Ахтуба, Харабалинский р-н, Астраханская обл. | Максимальная мощность, кВт 2021: 15; Расходы на строительство, тыс. руб. 2021: 594.0373
10 |  |  |  | 25 | столбового типа | Строительство ВЛЗ-6 кВ, ВЛИ-0,38 кВ и установка ТП-6/0,4 кВ, ф. 33 ПС 110/6 кВ Окрасочная для электроснабжения «Храма Воскресения Христово» по ул. Весенняя д. 50 «в», п. Трусово, Наримановский р-н, Астраханская обл. | Максимальная мощность, кВт 2021: 20; Расходы на строительство, тыс. руб. 2021: 383.0345
11 |  |  |  | 25 | столбового типа | Строительство ВЛЗ-6 кВ, ВЛИ-0,38 кВ и установка ТП-6/0,4 кВ, ф. 29 ПС 110/6 кВ Вододелитель для электроснабжения базовой станции телефонной связи уч. б/н. к/н: 30:08:010501, г. Нариманов, Наримановский р-н, Астраханская обл. | Максимальная мощность, кВт 2021: 15; Расходы на строительство, тыс. руб. 2021: 267.2631
12 |  |  |  | 25 | столбового типа | Строительство ВЛ-6 кВ и установка КТП-6/0,4 кВ, ф. 3 ПС 35/6 кВ Началово для электроснабжения садового дома № 90, в с/т. Наладчик, Приволжский р-н, Астраханская обл. | Максимальная мощность, кВт 2021: 9; Расходы на строительство, тыс. руб. 2021: 265.9832
13 |  |  |  | 25 | столбового типа | Строительство ВЛЗ-6 кВ, ВЛИ-0,38 кВ и установка КТП-6/0,4 кВ, ф. 5, ПС 35/6 кВ Началово для электроснабжения жилого дома на орошаемом участке «Садовый», примыкающий к южной границе с. Началово, в 1350 м восточнее левого берега ерика Черепашка, Приволжский р-н, Астраханская область | Максимальная мощность, кВт 2022: 30; Расходы на строительство, тыс. руб. 2022: 543.9194
14 |  |  |  | 25 | столбового типа | Строительство ВЛЗ-6 кВ и установка ТП-6/0,4 кВ ф. 27 ПС 110/6 кВ Окрасочная для электроснабжения складского помещения, расположенного по адресу: с. Солянка, ул. Оптовая, д. 5, «ж», Наримановский р-н, г. Астрахань | Максимальная мощность, кВт 2022: 15; Расходы на строительство, тыс. руб. 2022: 243.917
5.1.2.1. |  |  |  | 25-100 кВА | столбового типа | Наименование титула объекта | 0 | 0 | 0 | 60 | 165 | 106 | 1791.3222 | 2936.2213 | 793.3259
1 |  |  |  | 63 | столбового типа | Строительство ВЛ-6 кВ и установка СТП-6/0,4 кВ, ф. 7 ПС 110/6 кВ Водозабор для электроснабжения жилого дома по пер. Лесной, д. 2 «в», п. Караагаш, Наримановский р-н, Астраханская обл. (проектная протяженнность 0.03 км, мощность 0.025 МВА) | Максимальная мощность, кВт 2020: 15; Расходы на строительство, тыс. руб. 2020: 531.8476
2 |  |  |  | 40 | столбового типа | Строительство ВЛ-6 кВ и установка СТП-6/0,4 кВ, ф. 18 ПС 35/6 кВ Началово для электроснабжения жилых домов по ул. Зеленая, д. 1 А и ул. Береговая д. 38 А, п. Начало, Приволжский р-н, Астраханская обл. (проектная протяженность – 0,21 км, трансформаторная мощность – 0,04 мВА) | Максимальная мощность, кВт 2020: 15; Расходы на строительство, тыс. руб. 2020: 432.1653
3 |  |  |  | 40 | столбового типа | Строительство ВЛЗ-6 кВ, ВЛИ-0,4 кВ и установка СТП-6/0,4 кВ, ф. 7 ПС 110/6 кВ Водозабор для электроснабжения жилого дома, расположенного по адресу: ул. Самарская д. 44, с. Растопуловка, Приволжский р-н, Астраханская обл. (проектная протяженность ВЛЗ-6 кВ - 0,5 км и ВЛИ-0,4 кВ - 0,21 км, проектная мощность - 0,04 МВА) | Максимальная мощность, кВт 2020: 15; Расходы на строительство, тыс. руб. 2020: 424.1164
4 |  |  |  | 40 | столбового типа | Строительство ВЛЗ-6 кВ, ВЛИ-0,4 кВ и установка СТП-6/0,4 кВ, ф. 18 ПС 35/6 кВ Началово для электроснабжения жилого дома, расположенного по адресу: ул. Волгоградская д.38, с. Началово, Приволжский р-н, Астраханская обл. (проектная протяженность ВЛЗ-6 кВ – 0,68 км и ВЛИ-0,4 кВ – 0,06 км, проектная мощность – 0,04 МВА) | Максимальная мощность, кВт 2020: 15; Расходы на строительство, тыс. руб. 2020: 403.1929
5 |  |  |  | 100 | столбового типа | Строительство ВЛЗ-6 кВ, ВЛИ-0,38 кВ и установка КТП-6/0,4 кВ, ф. 5 ПС 35/6 кВ Октябрьская для электроснабжения дома культуры по пер. Колхозный д. 8 «а», с. Биштюбинка, Наримановский р-н, Астраханская область | Максимальная мощность, кВт 2021: 75; Расходы на строительство, тыс. руб. 2021: 486.2524
6 |  |  |  | 40 | столбового типа | Строительство ВЛЗ-6 кВ, ВЛИ-0,38 кВ и установка ТП-6/0,4 кВ, ф.33 ПС 110/6 кВ Окрасочная для электроснабжения личного подсобного хозяйства по ул. Школьная, д.52 «Е», п. Трусово, Наримановский р-н, Астраханская обл. | Максимальная мощность, кВт 2021: 15; Расходы на строительство, тыс. руб. 2021: 365.7137
7 |  |  |  | 40 | столбового типа | Строительство КЛ-6 кВ и установка СТП-6/0,4 кВ, ф. 606 ПС 110/10/6 кВ Южная для электроснабжения нежилого здания, расположенного по адресу: ул. Рождественского, Советский район, г.Астрахань | Максимальная мощность, кВт 2021: 30; Расходы на строительство, тыс. руб. 2021: 655.7702
8 |  |  |  | 40 | столбового типа | Строительство ВЛЗ-6 кВ, ВЛИ-0,38 кВ и установка КТП-6/0,4 кВ, ф.16 ПС 35/6 кВ Кировская для электроснабжения жилого дома, расположенного по адресу: ул. 2-я Сурепская, д.12, Кировский р-н, г.Астрахань | Максимальная мощность, кВт 2021: 14; Расходы на строительство, тыс. руб. 2021: 632.286
9 |  |  |  | 100 | мачтового | Строительство ВЛ-6 кВ, ЛЭП-0,4 кВ и установка МТП-6/0,4 кВ, ф. 10 ПС 110/6 кВ Судостроительная для электроснабжения садовых домов, расположенных по адресу: с/т «Металлист» Астраханского завода Металлоконструкций, уч. 39, уч. 40, уч. 41, Советский район, г. Астрахань (проектная протяженность ВЛ-6 кВ – 0,025 км, ЛЭП-0,4 кВ: КЛ-0,4 кВ - 0,025 км, ВЛИ-0,38 кВ - 0,035 км, проектная мощность - 0,16 МВА) | Максимальная мощность, кВт 2021: 31; Расходы на строительство, тыс. руб. 2021: 796.199
11 |  |  |  | 63 | столбового типа | Строительство ВЛЗ-6 кВ ВЛИ-0,38 кВ и установка ТП-6/0,4 кВ ф. 33 ПС 110/6 кВ Окрасочная для электроснабжения производственного здания по адресу: Астраханская обл. Наримановский район, п. Трусово, ул. Школьная, д. 37 И (к/н 30:08:120122:332) | Максимальная мощность, кВт 2022: 50; Расходы на строительство, тыс. руб. 2022: 375.2668
12 |  |  |  | 63 | столбового типа | Строительство ВЛЗ-6 кВ, ВЛИ-0,38 кВ и установка ТП-6/0,4 кВ ф. 29 ПС 110/10 кВ Промстройматериалы для электроснабжения предприятия общественного питания (к/н 30:08:110102:479), расположенного по ул. Калинина, д. 21, с. Солянка, Наримановский район, Астраханская область. | Максимальная мощность, кВт 2022: 50; Расходы на строительство, тыс. руб. 2022: 354.3033
13 |  |  |  | 40 | столбового типа | Строительство ВЛ-6 кВ, ВЛИ-0,38 кВ и установка ТП-6/0,4 кВ, ф.16 ПС 35/6 кВ Началово для электроснабжения жилого дома по ул.Ясная, д.21, с.Яманцуг, Приволжский р-н, Астраханская область. | Максимальная мощность, кВт 2022: 6; Расходы на строительство, тыс. руб. 2022: 63.7558
5.1.2.2. |  |  |  | 25-100 кВА | киоскового типа | Наименование титула объекта | 0 | 0 | 0 | 330 | 220 | 60 | 4959.9583 | 3269.4295 | 264.4761
1 |  |  |  | 100 | киоскового типа | Строительство КЛ-6 кВ и установка КТП-6/0,4 кВ, ф. 16 ПС 35/6 кВ Трусовская для электроснабжения магазина по ул. Молдавская, 9а, литер А, Трусовский район, г. Астрахань (фактическая протяженность – 0,216 км, фактическая мощность – 0,1 МВА) | Максимальная мощность, кВт 2020: 15; Расходы на строительство, тыс. руб. 2020: 734.5486
2 |  |  |  | 100 | киоскового типа | Установка КТП-6/0,4 кВ взамен СТП-750/40 кВА и строительство ВЛИ-0,38 кВ, ф. 17 ПС 35/6 кВ Началово для электроснабжения садового дома на уч. № 21 в с/т «Медик-3», Приволжский район, Астраханская обл. (проектная протяженнность 0.191 км, мощность 0.16 МВА) | Максимальная мощность, кВт 2020: 15; Расходы на строительство, тыс. руб. 2020: 303.8444
3 |  |  |  | 100 | киоскового типа | Установка КТП-6/0,4 кВ и строительство ВЛИ-0,38 кВ от ближайшей опоры ВЛИ-0,38 кВ, ф. 7 ПС 110/6 кВ Водозабор для электроснабжения жилых домов по ул. Ростовская д. 35 и ул. Ставропольская д. 36, с. Растопуловка, Приволжский район, Астраханская обл. (ориентировочная протяженность – 0,195 км; ориентировочная мощность трансформатора – 0,1 МВА) | Максимальная мощность, кВт 2020: 30; Расходы на строительство, тыс. руб. 2020: 419.4107
4 |  |  |  | 100 | киоскового типа | Строительство ВЛ-6 кВ и установка КТП-6/0,4 кВ, ф. 3 ПС 35/6 кВ Началово для электроснабжения КФХ расположенного, с. Три Протока, МО «Трехпротокский сельсовет», в 3 км южнее с. Три протока, в 1,4 км западнее пр. Кутум, Приволжский р-н, Астраханская обл. (ориентировочная протяженность – 1,5 км, трансформаторная мощность – 0,1 МВА) | Максимальная мощность, кВт 2020: 60; Расходы на строительство, тыс. руб. 2020: 809.9472
5 |  |  |  | 100 | киоскового типа | Строительство ВЛ-6 кВ и установка КТП-6/0,4 кВ, ф. 5, ПС 35/6 кВ Октябрьская для электроснабжения приюта безнадзорных животных на 300 мест, расположенного по адресу: с. Биштюбинка, Наримановский р-н, Астраханская обл. (ориентировочная протяженность ВЛ-6 кВ - 1,2 км,ориентировочная мощность - 0,1 МВА) | Максимальная мощность, кВт 2020: 90; Расходы на строительство, тыс. руб. 2020: 1079.7848
6 |  |  |  | 100 | киоскового типа | Строительство ВЛЗ-6 кВ и установка ТП-6/0,4 кВ, ф. 606 ПС 110/10-6 кВ Южная для электроснабжения производственной базы, расположенной по адресу: уч. б/н (к/н 30:09:090307:31), МО «Трехпротокский сельсовет», в 1,6 км южнее с. Кулаковка, в 50 м севернее ерика Малый Царев, Приволжский р-н, Астраханская обл. (ориентировочная протяженность ВЛЗ-6 кВ – 0,02 км, ориентировочная мощность – 0,1 МВА) | Максимальная мощность, кВт 2020: 50; Расходы на строительство, тыс. руб. 2020: 855.4952
7 |  |  |  | 100 | киоскового типа | Строительство ВЛЗ-6 кВ, ВЛИ-0,38 кВ и установка КТП-6/0,4 кВ, ф. 18 ПС 35/6 кВ Началово для электроснабжения КФХ, расположенных в мкр. Лазурный з/у 1, п. Начало, Приволжский р-н, Астраханская обл. (ориентировочная протяженность ВЛЗ-6 кВ-0,54 км, ВЛИ-0,38 кВ-0,01 км, ориентировочная мощность-0,1 МВА) | Максимальная мощность, кВт 2020: 70; Расходы на строительство, тыс. руб. 2020: 756.9275
8 |  |  |  | 100 | киоскового типа | Строительство ВЛ-6 кВ, ВЛИ-0,38 кВ и установка ТП 6/0,4 кВ ф. 29, ПС 110/10 кВ Промстройматериалы для электроснабжения здания розничной продажи по ул. Пионерская, д. 10 а, с. Солянка, Наримановский р-н, Астраханская обл. | Максимальная мощность, кВт 2021: 70; Расходы на строительство, тыс. руб. 2021: 501.8559
9 |  |  |  | 100 | киоскового типа | Строительство ВЛЗ-6 кВ и установка КТП-6/0,4 кВ, ф. 33 ПС 110/6 кВ Окрасочная для электроснабжения жилого дома, расположенного по адресу: Астраханская обл., Наримановский район, п. Мирный ул. Спортивная д. 12 (ориентировочная протяженность ВЛЗ-6 кВ – 0,867 км; ориентировочная мощность – 0,1 МВА) | Максимальная мощность, кВт 2021: 15; Расходы на строительство, тыс. руб. 2021: 633.5145
10 |  |  |  | 100 | киоскового типа | Строительство КЛ-6 кВ, ЛЭП-0,4 кВ и установка ТП-6/0,4 кВ, ф. 41 ПС 110/6 кВ Судостроительная для электроснабжения предприятия общественного питания, расположенного по адресу: пер. 2-й Ровный, д. 5 «б», Советский р-н, г. Астрахань | Максимальная мощность, кВт 2021: 50; Расходы на строительство, тыс. руб. 2021: 632.1786
11 |  |  |  | 100 | киоскового типа | Строительство ВЛ-6 кВ и установка КТП-6/0,4 кВ, ф. 18 ПС 35/6 кВ Началово для электроснабжения жилых домов в мкр. Южный, д. 22 и д,31, с. Началово, Приволжский р-н, Астраханская обл. (ориентировочная протяженность – 0,56 км, трансформаторная мощность - 0,1 МВА) | Максимальная мощность, кВт 2021: 45; Расходы на строительство, тыс. руб. 2021: 396.4457
12 |  |  |  | 100 | киоскового типа | Строительство ВЛЗ-6 кВ, ВЛИ-0,38 кВ и установка КТП-6/0,4 кВ, ф. 23, ПС 35/6 кВ Октябрьская для электроснабжения жилых домов, расположенных по адресу: ул. Вольная, д. 98 и д. 99, с. Старокучергановка, Наримановский район, Астраханская область | Максимальная мощность, кВт 2021: 25; Расходы на строительство, тыс. руб. 2021: 411.5294
13 |  |  |  | 100 | киоскового типа | Строительство ВЛ-10 кВ, ВЛИ-0,38 кВ и установка КТП-10/0,4 кВ, ф. 4 ПС 220/110/35/10 кВ Лиман для электроснабжения жилого дома, по ул. И. Приходько, рп. Лиман, Лиманский р-н, Астраханской обл. | Максимальная мощность, кВт 2021: 15; Расходы на строительство, тыс. руб. 2021: 693.9052
14 |  |  |  | 100 | киоскового типа | Установка силового трансформатора в РП22 ф.10 ПС35/6 кВ Прогресс, для электроснабжения нежилых помещений, расположенных по адресу: ул. Латышева, д. 24, Ленинский р-н, г. Астрахань | Максимальная мощность, кВт 2022: 60; Расходы на строительство, тыс. руб. 2022: 264.4761
5.1.3.2. |  |  |  | 100-250 кВА | киоскового типа | Наименование титула объекта | 0 | 0 | 0 | 604 | 2471 | 747.8 | 3577.9152 | 14934.8245 | 6784.0494
1 |  |  |  | 250 | киоскового типа | Строительство ВЛЗ-6 кВ и установка ТП-6/0,4 кВ, ф. 416 ПС 110/35/6 кВ Лесная-Новая для электроснабжения здания промывной линии, расположенного по адресу: ул. Мосина, д. 1 «а», Трусовский р-н, г. Астрахань (ориентировочная протяженность ВЛЗ-6 кВ – 0,5 км, ориентировочная мощность – 0,25 МВА) | Максимальная мощность, кВт 2020: 150; Расходы на строительство, тыс. руб. 2020: 568.1756
2 |  |  |  | 160 | киоскового типа | Установка КТП-6/0,4 кВ и строительство ВЛИ-0,38 кВ от ближайшей опоры ВЛИ-0,38 кВ, ф. 7 ПС 110/6 кВ ВОС для электроснабжения жилого дома по ул. им. В.П. Игнатова д. 78, с. Растопуловка, Приволжский район, Астраханская обл.»(проектная протяженность – 0,18 км; проектная мощность трансформатора – 0,16 МВА) | Максимальная мощность, кВт 2020: 15; Расходы на строительство, тыс. руб. 2020: 798.543
3 |  |  |  | 250 | киоскового типа | Строительство ВЛ-6 кВ, ВЛИ-0,38 кВ и установка КТП-6/0,4 кВ, ф. 17 ПС 35/6 кВ Началово для электроснабжения садовых домов, расположенных в с/т «Сигнал» уч. № 7, 13, 33, 35, 41, 42, 44, 45, 47 и 49, Приволжский р-н, Астраханская обл. (ориентировочная протяженность ВЛ-6 кВ - 0,03 км, ВЛИ-0,38 кВ - 1,03 км, ориентировочная мощность - 0,25 МВА) | Максимальная мощность, кВт 2020: 139; Расходы на строительство, тыс. руб. 2020: 759.1522
4 |  |  |  | 250 | киоскового типа | Строительство ВЛ-6 кВ, ВЛИ-0,38 кВ и установка ТП-6/0,4 кВ, ф.16 ПС 220/110/35/6 кВ Баррикадная для электроснабжения базы отдыха в МО «Бахтемирский сельсовет», правый берег р.Бахтемир, 0,5 км севернее с.Бахтемир (к/н 30:04:060501:4), с.Бахтемир, Икрянинский район, Астраханская обл. (ориентировочная протяженность ВЛ-6 кВ - 0,3 км, ориентировочная протяженность ВЛ-0,38 кВ - 0,01 км, ориентировочная мощность - 0,25 МВА) | Максимальная мощность, кВт 2020: 150; Расходы на строительство, тыс. руб. 2020: 585.599
5 |  |  |  | 250 | киоскового типа | Строительство КЛ-6 кВ и установка КТП-6/0,4 кВ, ф. 606 ПС 110/10-6 кВ Южная для электроснабжения производственной базы, расположенной по адресу: ул. Рождественского, д. 29 «а», Кулаковский промузел, Приволжский р-н, Астраханская обл. (протяженность - 0,093 км; мощность - 0,25 МВа) | Максимальная мощность, кВт 2020: 150; Расходы на строительство, тыс. руб. 2020: 866.4453
6 |  |  |  | 250 | киоскового типа | Строительство 2КЛ-6 кВ и установка ТП-6/0,4 кВ, ф. 609 ПС 110/10/6 кВ Городская для электроснабжения нежилого помещения, расположенного по адресу: ул. Софьи Перовской, д. 98 ж, Кировский р-н, г. Астрахань | Максимальная мощность, кВт 2021: 150; Расходы на строительство, тыс. руб. 2021: 860.5031
7 |  |  |  | 160 | киоскового типа | Строительство ВЛИ-0,38 кВ и установка КТП-6/0,4 кВ, ф. 10 ПС 110/6 кВ Судостроительная для электроснабжения жилого дома, расположенного по адресу: ул. Природная 3-й проезд, д. 15, Советский р-н, г. Астрахань | Максимальная мощность, кВт 2021: 15; Расходы на строительство, тыс. руб. 2021: 727.1151
8 |  |  |  | 160 | киоскового типа | Строительство ВЛ-6 кВ и установка ТП-6/0,4кВ, ф.29 ПС 110/6 Вододелитель для электроснабжения узла связи по ул. Заводская, д.50 «а», с. Волжское, Наримановский р-н, Астраханская область | Максимальная мощность, кВт 2021: 128; Расходы на строительство, тыс. руб. 2021: 886.8855
9 |  |  |  | 250 | киоскового типа | Строительство ВЛ-6 кВ и установка ТП-6/0,4 кВ ф.16 ПС 35/6 кВ Началово для электроснабжения малоэтажной многоквартирной застройки по ул. Кедровая, 26,28,30,32,34, ул. Еловая, 25,27,29,31,33, с. Началово, Приволжский р-н., Астраханская обл. | Максимальная мощность, кВт 2021: 149; Расходы на строительство, тыс. руб. 2021: 731.6557
10 |  |  |  | 160 | киоскового типа | Строительство ВЛЗ-6 кВ, КЛ-6 кВ, ВЛИ-0,38 кВ и установка КТП-6/0,4 кВ, ф. 9 ПС 35/6 кВ Трусовская для электроснабжения жилых домов, расположенных по адресу: ул. Пригородная, д. 8А, ул. 4-я Пригородная, д.6, с. Солянка, Наримановский р-н, Астраханская обл. | Максимальная мощность, кВт 2021: 80; Расходы на строительство, тыс. руб. 2021: 1085.017
11 |  |  |  | 250 | киоскового типа | Строительство ВЛЗ-6 кВ, ВЛИ-0,38 кВ и установка ТП-6/0,4 кВ ф. 29 ПС 110/10/6 кВ Промстройматериалы для электроснабжения жилых домов по ул. Пионерская, д. 2а/21, д. 2а/38, д. 2а/37 с. Солянка, Наримановский район, Астраханская обл. | Максимальная мощность, кВт 2021: 45; Расходы на строительство, тыс. руб. 2021: 681.8924
12 |  |  |  | 160 | киоскового типа | Строительство ВЛ-6 кВ и установка ТП-6/0,4 кВ ф. 16 ПС 220/110/35/6 кВ Баррикадная для электроснабжения СНТ «Судостроитель-3» рп. Красные Баррикады, Икрянинский р-н, Астраханская обл. | Максимальная мощность, кВт 2021: 150; Расходы на строительство, тыс. руб. 2021: 542.4662
13 |  |  |  | 250 | киоскового типа | Строительство ВЛЗ-6 кВ и установка КТП-6/0,4 кВ, ф. 415 ПС 110/35/6 кВ Лесная-Новая для электроснабжения производственной базы, расположенной по адресу: ул. Щепкина, д. 1/ ул. Парижской Комунны, д. 6, Трусовский р-н, г. Астрахан | Максимальная мощность, кВт 2021: 150; Расходы на строительство, тыс. руб. 2021: 647.2183
14 |  |  |  | 160 | киоскового типа | Строительство ВЛЗ - 6кВ, ЛЭП-0,4 кВ и установка ТП-6/0,4 кВ ф. 3 ПС 110/35/6 кВ Евпраксино для электроснабжения нежилого дома, расположенного (который будет располагаться) в Килинчинском сельсовете, в 2 км севернее п. Кинелле, в 40 км от левого берега р. Болда, Приволжский р-н, Астраханская обл. | Максимальная мощность, кВт 2021: 100; Расходы на строительство, тыс. руб. 2021: 533.9998
15 |  |  |  | 250 | киоскового типа | Строительство КЛ-6 кВ, КЛ-0,4 кВ и установка ТП-6/0,4 кВ ф. 18 ПС 35/6 кВ ЖБК для электроснабжения нежилого здания, расположенного по адресу: ул. Славянская/ ул. Рыбинская, д. 1/12, дол. собст. 1/2, Ленинский р-н, г. Астрахань | Максимальная мощность, кВт 2021: 150; Расходы на строительство, тыс. руб. 2021: 734.5816
16 |  |  |  | 160 | киоскового типа | Строительство 2КЛ-6 кВ, ВЛИ-0,38 кВ и установка ТП-6/0,4 кВ, ф. 621 ПС 110/10-6 кВ Южная для электроснабжения садового дома, расположенного по адресу: пер. 1-й Конечный, д. 4, СНТ Железнодорожник, Советский р-н, г. Астрахань | Максимальная мощность, кВт 2021: 120; Расходы на строительство, тыс. руб. 2021: 723.0065
17 |  |  |  | 160 | киоскового типа | Строительство ВЛ-6 кВ, ЛЭП-0,4 кВ и установка КТП-6/0,4 кВ ф.2, ПС 35/6 кВ Кировская для электроснабжения жилых домов, расположенных по адресу: уч. б/н (к/н 30:12:010039:133), уч. б/н (к/н 30:12:010735:123), уч. б/н (к/н 30:12:010735:115) в районе ул. Началовское Шоссе, Кировский р-н., г. Астрахань | Максимальная мощность, кВт 2021: 86; Расходы на строительство, тыс. руб. 2021: 579.4549
18 |  |  |  | 250 | киоскового типа | Установка КТП-6/0,4 кВ и строительство ВЛИ-0,38 кВ от ближайшей опоры ВЛИ-0,38 кВ, ф. 16 ПС 35/6 кВ Началово для электроснабжения жилого дома по ул. Кутумная д. 20, с. Яманцуг, Приволжский район, Астраханская обл. | Максимальная мощность, кВт 2021: 30; Расходы на строительство, тыс. руб. 2021: 613.7526
19 |  |  |  | 160 | киоскового типа | Строительство ВЛЗ-6 кВ, ЛЭП-0,4 кВ и установка ТП 6/0,4 кВ ф.7 ПС 110/6 Окрасочная для электроснабжения садового дома, расположенного по адресу СНТ Газовик, ул.Райская, д.37, Трусовский район, г.Астрахань | Максимальная мощность, кВт 2021: 118; Расходы на строительство, тыс. руб. 2021: 804.3112
20 |  |  |  | 250 | киоскового типа | Строительство ВЛЗ-6 кВ и установка КТП-6/0,4 кВ ф. 606 ПС 110/10/6 кВ Южная для электроснабжения производственной базы, расположенного по адресу: проезд 1-й Рождественского, Советский р-н, г. Астрахани. | Максимальная мощность, кВт 2021: 150; Расходы на строительство, тыс. руб. 2021: 797.6739
21 |  |  |  | 250 | киоскового типа | Строительство КЛ-6 кВ, КЛ-0,4 кВ и установка ТП-6/0,4 кВ, ф.606 ПС 110/10-6 кВ Южная для электроснабжения производственного здания, расположенного по адресу: ул. Рождественского, д. 29 «б», тер. Кулаковский промузел, Приволжский район, Астраханская область | Максимальная мощность, кВт 2021: 150; Расходы на строительство, тыс. руб. 2021: 796.8626
22 |  |  |  | 250 | киоскового типа | Строительство ВЛЗ-6 кВ, КЛ-0,4 кВ и установка ТП-6/0,4 кВ ф. 27 ПС 110/6 кВ Окрасочная для электроснабжения производственной базы, расположенного по адресу: ул. Элистинская 17е, с. Солянка, Наримановский р-н, г. Астрахань | Максимальная мощность, кВт 2021: 150; Расходы на строительство, тыс. руб. 2021: 439.6705
23 |  |  |  | 250 | киоскового типа | Строительство ВЛЗ-6 кВ, ЛЭП-0,4 кВ и установка ТП-6/0,4 кВ ф. 20 ПС 35/6 кВ Началово для электроснабжения Здания опытной сельскохозяйственной исследовательской станции, расположенного в мкр. Западный д. 100 «б», с. Началово, Приволжский р-н, Астраханская об | Максимальная мощность, кВт 2021: 150; Расходы на строительство, тыс. руб. 2021: 466.1491
24 |  |  |  | 250 | киоскового типа | Строительство двух ЛЭП-6 кВ от ближайшей опоры ВЛ-6 кВ ф.611 ПС 110/10-6 кВ Городская, ф.17 ПС 35/6 кВ Началово, ЛЭП-0,4 кВ и установка 2КТП-6/0,4 кВ, для электроснабжения учреждения дошкольного, начального и среднего общего образования, расположенного по ул. Ленина, с. Три Протока, Приволжский р-н., Астраханская обл. | Максимальная мощность, кВт 2021: 150; Расходы на строительство, тыс. руб. 2021: 985.7892
25 |  |  |  | 160 | киоскового типа | Строительство ВЛЗ-6 кВ, ВЛИ-0,38 кВ и установка ТП-6/0,4 кВ, ф.46 ПС 110/10/6 кВ Кири-Кили для электроснабжения столовой в г. Астрахань, 90 м. в западном направлении от ерика Перкатный в районе реки Кривая Болда, Ленинский р-н, Астраханская область | Максимальная мощность, кВт 2021: 100; Расходы на строительство, тыс. руб. 2021: 387.9729
26 |  |  |  | 250 | киоскового типа | Строительство ВЛИ-0,4 кВ, ВЛЗ-6 кВ и установка ТП 6/0,4 ф.23 ПС 35/6 Октябрьская для электроснабжения детского сада, расположенного в границах между ул. Морская и Комсомольская, уч б/н (к/н:30:08:000000:906), с. Старокучергановка, Наримановский р-н, Астраханская обл. | Максимальная мощность, кВт 2021: 150; Расходы на строительство, тыс. руб. 2021: 908.8463
27 |  |  |  | 160 | киоскового типа | Строительство ВЛЗ-6 кВ, ВЛИ-0,38кВ и установка ТП-6/0,4 кВ ф. 33 ПС 110/6 кВ Окрасочная для электроснабжения склада, расположенного по ул. Школьная, д. 19 «г», п. Трусово, Наримановский р-н, Астраханская обл. | Максимальная мощность, кВт 2022: 120; Расходы на строительство, тыс. руб. 2022: 993.1738
28 |  |  |  | 250 | киоскового типа | Строительство ВЛЗ-6 кВ, ВЛИ-0,38 кВ и установка ТП-6/0,4 кВ ф. 403 ПС 110/35/6 кВ Лесная-Новая для электроснабжения садовых домов, расположенных по адресу: уч. 57, уч. 146, в районе «Станция Новолесная» Трусовский р-н, г. Астрахань" (ориентировочная протяженность ВЛЗ-10 кВ - 0,889 км и ВЛИ -0,38 кВ-0,44, ориентировочная мощность 0,25 МВА) | Максимальная мощность, кВт 2022: 75; Расходы на строительство, тыс. руб. 2022: 1199.5338
29 |  |  |  | 160 | киоскового типа | Строительство ВЛ-6 кВ, ВЛИ-0,38 кВ и установка ТП-6/0,4 кВ ф. 606 ПС 110/10/6 кВ Южная для электроснабжения склада, расположенного по адресу: ул. Рождественского, д. 5а, Советского р-он, г. Астрахань, (ориентировочная протяженность ВЛ-6 кВ - 0,359 км; ВЛИ-0,38 кВ - 0,032 км; ориентировочная мощность - 0,16 МВА) | Максимальная мощность, кВт 2022: 140; Расходы на строительство, тыс. руб. 2022: 528.1822
30 |  |  |  | 250 | киоскового типа | Строительство ЛЭП-6 кВ, ЛЭП-0,4 кВ и установка ТП-6/0,4 кВ, ф. 403 ПС 110/35/6 кВ Лесная-Новая для электроснабжения садового дома, расположенного по адресу: уч. 156, в районе «Станция Новолесная», Трусовский р-н, г. Астрахань» Трусовский р-н, г. Астрахань | Максимальная мощность, кВт 2022: 30; Расходы на строительство, тыс. руб. 2022: 892.8254
31 |  |  |  | 250 | киоскового типа | Строительство ЛЭП-6 кВ, ЛЭП-0,4 кВ и установка КТП-6/0,4 кВ, ф.9 ПС 35/6 кВ Трусовская для электроснабжения жилых домов, расположенных по адресу: ул. Бориса Алексеева, д.2, д.5, д.6, д.8, д.12, д.19, с. Солянка, Наримановский район, г. Астрахань | Максимальная мощность, кВт 2022: 90; Расходы на строительство, тыс. руб. 2022: -646.096
32 |  |  |  | 160 | киоскового типа | Установка КТП-6/0,4 кВ и строительство ВЛИ-0,38 кВ от опоры № 9/4 Л-1, ф. 16 ПС 35/6 кВ Началово для электроснабжения Крестьянско-фермерского хозяйства на орошаемом участке «болдинский», в 760 м. от правого берега р. Прямая Болда, примыкает к западной границе с. Началово, Приволжский район, Астраханская обл. (Ориентировочная протяженность – 0,15 км; ориентировочная мощность трансформатора – 0,16 МВА) | Максимальная мощность, кВт 2022: 15; Расходы на строительство, тыс. руб. 2022: 689.2097
33 |  |  |  | 160 | киоскового типа | Строительство ВЛЗ-6кВ, ВЛИ-0,38 кВ и установка КТП-6/0,4 кВ, ф. 10 ПС 110/6 кВ Судостроительная для электроснабжения жилого и садового дома, расположенных по адресу: ул. 2-я Валовая, д.5 ; с-т "Механизатор" при ВПУ-23, уч.5 Советский р-н г. Астрахани. | Максимальная мощность, кВт 2022: 15; Расходы на строительство, тыс. руб. 2022: 941.8369
34 |  |  |  | 250 | киоскового типа | Строительство ВЛЗ-6 кВ, КЛ-0,4 кВ и установка ТП- 6/0,4 кВ ф.25 ПС 110/6 кВ Восточная для электроснабжения производственной базы, расположенной по адресу: уч. б/н (к/н 30:090212:146), ул.Лесная, Кулаковский промузел, с. Кулаковка, Приволжский р-н, Астраханская обл. | Максимальная мощность, кВт 2022: 140; Расходы на строительство, тыс. руб. 2022: 630.1817
35 |  |  |  | 250 | киоскового типа | Строительство ЛЭП-6 кВ, ЛЭП-0,4 кВ и установка ТП-6/0,4 кВ ф. 52 ПС 110/6 кВ Судостроительная для электроснабжения садовых домов, расположенных по адресу: уч. 282 и уч. 74, с/т Декоратор-2, расположенное по ул. Адмирала Нахимова, Советский р-н, г. Астрахань. | Максимальная мощность, кВт 2022: 15; Расходы на строительство, тыс. руб. 2022: 690.6622
36 |  |  |  | 160 | киоскового типа | Строительство ВЛИ-0,4 кВ от РУ-0,4 кВ и установка силового трансформатора 160 кВА в КТП 1771 ф.606 ПС 110/10-6 кВ Южная для электроснабжения крестьянского хозяйства, расположенного по адресу: с. Кулаковка, в 1,8 км южнее с. Кулаковка, в 50 м севернее ер. Малый Царев, Приволжский район, г. Астрахань | Максимальная мощность, кВт 2022: 60; Расходы на строительство, тыс. руб. 2022: 237.5601
37 |  |  |  | 160 | киоскового типа | Строительство КЛ-6 кВ и установка КТП-6/0,4 кВ, ф. 20Б, ПС 110/6 кВ ГРУ-6 кВ АГРЭС для электроснабжения нежилого помещения расположенного по адресу: пер. Линейный ,8 Ленинский район г. Астрахань | Максимальная мощность, кВт 2022: 47.8; Расходы на строительство, тыс. руб. 2022: 626.9796
5.1.4.2. |  |  |  | 250-400 кВА | киоскового типа | Наименование титула объекта | 0 | 0 | 0 | 680 | 554 | 725.4 | 3692.3747 | 2423.5318 | 3731.7922
1 |  |  |  | 400 | киоскового типа | Строительство КЛ-6 кВ и установка КТП-6/0,4 кВ, ф. 17 ПС 35/6 кВ Кировская для электроснабжения нежилого помещения и сооружения, расположенных по адресу: уч. б/н (к/н 30:12:021014:318), ул. Рыбинская, ул. Славянская, 1ж, строение 23, Ленинский район, г. Астрахань (ориентировочная протяженность КЛ-6 кВ – 0,35 км, ориентировочная мощность – 0,4 МВА) | Максимальная мощность, кВт 2020: 150; Расходы на строительство, тыс. руб. 2020: 961.3514
2 |  |  |  | 400 | киоскового типа | Строительство КЛ-6 кВ, 2КЛ-0,4 кВ и установка КТП-6/0,4 кВ, ф. 18 ПС 35/6 кВ ЖБК для электроснабжения объектов:- нежилое помещение, расположенного по адресу: ул. Рыбинская д.9, Ленинский р-н, г. Астрахань; -здание и сооружение по торговле транспортными средствами, расположенного по адресу: ул. Рыбинская д.9, Ленинский р-н, г. Астрахань (к/н 30:12:021133:290) (ориентировочная протяженность КЛ-6 кВ – 0,01 км и 2КЛ-0,4 кВ -0,24 км, ориентировочная мощность – 0,4 МВА) | Максимальная мощность, кВт 2020: 150; Расходы на строительство, тыс. руб. 2020: 1027.9692
3 |  |  |  | 400 | киоскового типа | Строительство ВЛЗ-6 кВ, ВЛИ-0,38 кВ и установка ТП-6/0,4 кВ, ф. 606 ПС 110/10-6 кВ Южная для электроснабжения мастерской и производственной базы, расположенных по адресу: ул. Рождественского, д. 21 «а/м», дол. собст. 29/50; д. 21 «а/г», Кулаковский промузел, Приволжский р-н, Астраханская обл. (ориентировочная протяженность ВЛЗ-6 кВ – 0,02 км и ВЛИ-0,38 кВ – 0,27 км, ориентировочная мощность – 0,4 МВА) | Максимальная мощность, кВт 2020: 80; Расходы на строительство, тыс. руб. 2020: 969.5172
4 |  |  |  | 400 | киоскового типа | Строительство ВЛ-6 кВ и установка ТП-6/0,4 кВ, ф. 29, ПС 110/10/6 кВ Промстройматериалы для электроснабжения нежилого здания и земельного участка по ул. Николаевское шоссе, д. 2 «в», д.2 «ж», с. Солянка, Наримановский р-н, Астраханская обл. (ориентировочная протяженность – 0,02 км; ориентировочная мощность – 0,4 МВА) | Максимальная мощность, кВт 2020: 300; Расходы на строительство, тыс. руб. 2020: 733.5369
5 |  |  |  | 400 | киоскового типа | Установка КТП-6/0,4 кВ и строительство ВЛИ-0,38 кВ от ближайшей опоры ВЛИ-0,38 кВ, ф. 22 ПС 35/6 кВ Началово для электроснабжения садовых домов № 35 в с/т Солнечный и № 18 в с/т Романтика, Приволжский район, Астраханская обл.» | Максимальная мощность, кВт 2021: 45; Расходы на строительство, тыс. руб. 2021: 650.2893
6 |  |  |  | 400 | киоскового типа | Строительство ВЛЗ-6 кВ и установка КТП-6/0,4 кВ, ф. 16 ПС 35/6 кВ Кировская для электроснабжения садоводческого товарищества «Садовод-опытник», расположенного южнее п. Инициативный, Кировский р-н, г. Астрахань | Максимальная мощность, кВт 2021: 260; Расходы на строительство, тыс. руб. 2021: 863.5874
7 |  |  |  | 400 | киоскового типа | Установка трансформатора в ТП № 7К-4 и строительство ВЛ-0,4 кВ от РУ-0,4 кВ ТП № 7К-4 ЦРП-Степной, отходящие линии № 5, № 22, ПС 35/6 № 60А ПС 220/110/35/6 кВ Владимировка для электроснабжения детского сада-ясли на 120 мест (стройплощадка), по ул. Агурина, в районе дома № 18, г. Ахтубинск, Ахтубинский р-н, Астраханская обл. | Максимальная мощность, кВт 2021: 149; Расходы на строительство, тыс. руб. 2021: 324.2085
8 |  |  |  | 400 | киоскового типа | «Строительство ВЛ-6 кВ, ВЛИ-0,38 кВ и установка ТП-6/0,4 кВ, ф. 611 ПС 110/10/6 кВ Городская для электроснабжения земельного участка по ул. Ленина д. № 70 «Б», с. Три Протока, Приволжский р-н, Астраханская обл.» | Максимальная мощность, кВт 2021: 100; Расходы на строительство, тыс. руб. 2021: 585.4466
9 |  |  |  | 400 | киоскового типа | Строительство ВЛ-6 кВ, ВЛИ-0,38 кВ и установка КТП-6/0,4 кВ ф. 17 ПС 110/6 кВ Ахтуба для электроснабжения жилого дома (стройплощадка), расположенного по ул. Южная, участок 9, г. Ахтубинск, Астраханская обл. | Максимальная мощность, кВт 2022: 290; Расходы на строительство, тыс. руб. 2022: 1001.4921
10 |  |  |  | 400 | киоскового типа | Строительство КЛ-6 кВ, и установка КТП-6/0,4 кВ ф. 609 ПС 110/10/6 кВ Северная для электроснабжения здания, расположенного по ул. Комсомольская Набережная, Ленинский р-н, г. Астрахань | Максимальная мощность, кВт 2022: 150.4; Расходы на строительство, тыс. руб. 2022: 879.1408
11 |  |  |  | 400 | киоскового типа | Строительство 2ЛЭП-6 кВ, 2ЛЭП-0,4 кВ, и установка ТП-6/0,4 кВ ф. 8, ПС 35/6 кВ Кировская для электроснабжения магазинов, расположенных по адресу: ул. Космонавта Комарова, (к/н 30:12:021053:1774), (к/н 30:12:021053:1775), г. Астрахань | Максимальная мощность, кВт 2022: 275; Расходы на строительство, тыс. руб. 2022: 888.1213
12 |  |  |  | 400 | киоскового типа | Установка КТП-6/0,4 кВ и строительство ВЛИ-0,38 кВ ф. 18 ПС 35/6 кВ Началово для электроснабжения жилого дома по ул. Дорожная, д. 3 в, п. Начало, Приволжский район, Астраханская обл. | Максимальная мощность, кВт 2022: 10; Расходы на строительство, тыс. руб. 2022: 963.0379
5.1.5.2. |  |  |  | 400-630 кВА | киоскового типа | Наименование титула объекта | 0 | 0 | 0 | 180 | 810.17 | 444.4 | 1294.2558 | 4689.9937 | 3026.8605
1 |  |  |  | 630 | киоскового типа | Строительство ВЛ-6 кВ, ВЛИ-0,38 кВ и установка ТП-6/0,4 кВ, ф. 18 ПС 35/6кВ Началово для электроснабжения жилых домов в мкр. Лазурный з/у 16, 26,37, 48, 58, 67, 75,82, 88, 93, 96 и 98, п. Начало, Приволжский р-н, Астраханская обл. (ориентировочная протяженность ВЛ-6 кВ – 0,31 км, ВЛИ-0,38 кВ – 1,5 км, ориентировочная мощность – 0,63 МВА) | Максимальная мощность, кВт 2020: 180; Расходы на строительство, тыс. руб. 2020: 1294.2558
2 |  |  |  | 1000 | киоскового типа | Строительство КЛ-6кВ, ВЛИ-0,38кВ и установка КТП-6/0,4кВ, ф.21, ПС 35/6кВ Трусовская для электроснабжения зданий, расположенных по адресу: ул.Дзержинского, д.80, литер 22; 27; 39; 39а; уч.б/н (к/н 30:12:040841:315) Трусовский р-н г.Астрахань | Максимальная мощность, кВт 2021: 150; Расходы на строительство, тыс. руб. 2021: 2193.0573
3 |  |  |  | 630 | киоскового типа | Строительство КЛ-6 кВ и установка ТП-6/0,4 кВ, ф. 52 ПС 110/6 кВ Судостроительная для электроснабжения производственной базы, расположенного по адресу: ул. Адмирала Нахимова, д. 100, Советский р-н, г. Астрахань | Максимальная мощность, кВт 2021: 631.17; Расходы на строительство, тыс. руб. 2021: 1155.5302
4 |  |  |  | 630 | киоскового типа | Строительство ВЛ-6 кВ, ВЛИ-0,38 кВ и установка ТП 6/0,4 кВ, ф.3 ПС35/6 Началово для электроснабжения садового дома в с/т.«Обувщик-2», Астраханской обувной фабрики, садовый участок №108 Приволжский район, Астраханская область | Максимальная мощность, кВт 2021: 29; Расходы на строительство, тыс. руб. 2021: 1341.4062
5 |  |  |  | 630 | киоскового типа | Строительство ВЛЗ-6кВ, ЛЭП-0,4кВ и установка ТП-6/0,4кВ ф.17 ПС 35/6кВ Началово для электроснабжения жилых домов, расположенных (которые будут распологаться) по ул.Сосновая уч.1, 2, 11, 14, 20, 21, 23, 29, пер.Сосновый уч.2, 7, 8, ул.Речная уч.1, 2, 12, 20, ул.Лесная уч.1, 11, 19, Сельское поселение Трехпротокский сельсовет, с.Три Протока, Приволжский р-н, Астраханская обл. | Максимальная мощность, кВт 2022: 300; Расходы на строительство, тыс. руб. 2022: 1436.4031
6 |  |  |  | 630 | киоскового типа | Строительство КЛ-6 кВ, КЛ-0,4 кВ, ВЛИ-0,38 кВ от РУ-0,4 кВ и установка КТП-6/0,4 кВ, 18 ПС 35/6 кВ Началово для электроснабжения складских помещений в мкр. Шеншакова д. 84В, с. Началово, Приволжский р-н, Астраханская область | Максимальная мощность, кВт 2022: 144.4; Расходы на строительство, тыс. руб. 2022: 1590.4574
5.2.3.2. | Двухтрансформаторные и более |  |  | 100-250 кВА | киоскового типа | Наименование титула объекта | 0 | 0 | 0 | 0 | 380 | 135 | 0 | 5366.9631 | 2173.0649
1 |  |  |  | 2х250 | киоскового типа | Строительство КЛ-10 кВ и установка КТП-6/0,4 кВ, ф. 12, ф. 26 ПС 110/6 кВ Судостроительная для электроснабжения спортивного комплекса по адресу: ул. Набережная Золотого Затона, д. 2г, Советский район, г. Астрахань (ориентировочная протяженность КЛ-10 кВ - 0,09 км, ориентировочная мощность - 0,25 МВА) | Максимальная мощность, кВт 2021: 150; Расходы на строительство, тыс. руб. 2021: 2365.8933
2 |  |  |  | 2х250 | киоскового типа | Строительство ЛЭП-6 кВ и установка 2ТП 6/0,4 кВ ф. 624 ПС 110/10-6 кВ Городская, ф. 19 ПС 110/6 кВ Восточная для электроснабжения жилого дома по: ул. Грозненская/ул. Туркестанская, д. 24/ д. 17, Кировский район, г. Астрахань | Максимальная мощность, кВт 2021: 150; Расходы на строительство, тыс. руб. 2021: 1528.8986
3 |  |  |  | 2х100 | киоскового типа | Строительство 4КЛ-6 кВ и установка 2ТП-6/0,4 кВ, ф. 17 А, 10 ПС 35/6 кВ Прогресс для электроснабжения объектов, характерных для населенных пунктов, расположенных по адресу: б/н (к/н 30:12:020360:743), пл. Вокзальная, Ленинский р-н, г. Астрахань | Максимальная мощность, кВт 2021: 80; Расходы на строительство, тыс. руб. 2021: 1472.1712
4 |  |  |  | 2х250 | киоскового типа | Строительство ВЛ-10 кВ и установка 2ТП-10/0,4 кВ ф. 3, ПС 110/35/10 кВ Тамбовка и ф. 16 ПС 220/110/10 Харабали для электроснабжения МБОУ «Средняя общеобразовательная школа с. Тамбовка», расположенной по ул. Октябрьская, д. 51, с. Тамбовка, Харабалинский р-н, Астраханская обл. | Максимальная мощность, кВт 2022: 135; Расходы на строительство, тыс. руб. 2022: 2173.0649
5.2.3.3. |  |  |  | 100-250 кВА | блочного типа | Наименование титула объекта | 0 | 0 | 0 | 0 | 150 | 0 | 0 | 4740.6318 | 0
1 |  |  |  | 2х250 | блочного типа | Строительство 2КЛ-6 кВ и установка 2КТП-6/0,4 кВ, ф. 19, ф.6 ПС 110/6 кВ Восточная для электроснабжения торгово-развлекательного комплекса, расположенного по ул. Николая Островского/ ул. Джона Рида, д. 119/д.8, Советский район, г. Астрахань | Максимальная мощность, кВт 2021: 150; Расходы на строительство, тыс. руб. 2021: 4740.6318
5.2.4.2. |  |  |  | 250-400 кВА | киоскового типа | Наименование титула объекта | 0 | 0 | 0 | 200 | 350 | 0 | 2061.2666 | 2933.0993 | 0
1 |  |  |  | 2х250 | киоскового типа | Строительство 3КЛ-6 кВ и установка 2КТП-6/0,4 кВ, ф. 339, 442 ПС 110/10-10 кВ Юбилейная для электроснабжения реконструируемого здания ФГКУ «Специализированная пожарно-спасательная часть ФПС по Астраханской области», расположенного по адресу: ул. Николая Островского, д. 136 «а», Советский р-н, г. Астрахань. (ориентировочная протяженность КЛ-10 кВ – 0,73 км, ориентировочная мощность – 2х0,25 МВА) | Максимальная мощность, кВт 2020: 200; Расходы на строительство, тыс. руб. 2020: 2061.2666
2 |  |  |  | 2х400 | киоскового типа | Строительство 2ЛЭП-0,4 кВ от РУ-0,4 кВ, установка силовых трансформаторов в ТП 1125 ф. 9, ф. 6 ПС 35/6 кВ Прогресс для электроснабжения земельного участка (стройплощадки), расположенного по адресу: ул. Чехова, д. 96, г. Астрахань, Астраханская область, Российская Федерация | Максимальная мощность, кВт 2021: 140; Расходы на строительство, тыс. руб. 2021: 921.1149
3 |  |  |  | 2х250 | киоскового типа | Строительство 2КЛ-6 кВ и установка 2ТП-6/0,4 кВ ф.10, ф.20Б ПС110/6 ГРУ-6 кВ АГРЭС для электроснабжения детского сада на 330 мест, расположенного по адресу: б/н (к/н 30:12:020510:25), ул. Сун-Ят-Сена/ул. Маркина/ул. Социалистическая/ул. Даргомыжского, Ленинский р-н, г. Астрахань | Максимальная мощность, кВт 2021: 210; Расходы на строительство, тыс. руб. 2021: 2011.9845
5.2.5.2. |  |  |  | 400-630 кВА | киоскового типа | Наименование титула объекта | 0 | 0 | 0 | 640 | 0 | 0 | 5125.2088 | 0 | 0
1 |  |  |  | 2х400 | киоскового типа | Строительство 2КЛ-6 кВ и установка 2ТП-6/0,4 кВ ф. 4, ф.9 ПС 110/6 кВ Окрасочная для электроснабжения детского сада на 330 мест, расположенного по адресу: уч. б/н (к/н 30:12:040783:5, 30:12:000000:8698), мкр. «Западный-2», Трусовский р-н, г. Астрахань (ориентировочная протяженность – 2х0,35 км, ориентировочная мощность – 2х0,4 МВА) | Максимальная мощность, кВт 2020: 210; Расходы на строительство, тыс. руб. 2020: 2364.8737
2 |  |  |  | 2х630 | киоскового типа | Строительство КЛ-6 кВ и установка 2ТП-6/0,4 кВ ф. 13, 50 ПС 110/6 кВ Судостроительная для электроснабжения Котельной №12, расположенной по адресу: ул. Безжонова, д. 2 «в», литер строения «Ж», Советский р-он, г. Астрахань (1 этап: протяженность КЛ-6 кВ – 0,147 км; мощность – 2х0,63 МВА) | Максимальная мощность, кВт 2020: 430; Расходы на строительство, тыс. руб. 2020: 2760.3351
5.2.7.3. |  |  |  | 1000-1250 кВА | блочного типа | Наименование титула объекта | 0 | 0 | 0 | 734 | 1121.31 | 0 | 8404.7498 | 8700.419 | 0
1 |  |  |  | 2х1000 | блочного типа | Строительство двух КЛ-6 кВ и установка 2БКТП-6/0,4 кВ, ф. 105, 414 ПС 110/35/6 кВ Трикотажная для электроснабжения строительства школы на 1000 учащихся по ул. 3-я Зеленгинская, Кировский район, г. Астрахань (ориентировочная протяженность - 0,8 км, трансформаторная мощность - 2.00 Мва) | Максимальная мощность, кВт 2020: 734; Расходы на строительство, тыс. руб. 2020: 8404.7498
2 |  |  |  | 2х1250 | блочного типа | Строительство ВЛ-6 кВ и установка 2ТП-6/0,4 кВ от ближайшей опоры ВЛ-6 кВ ф.11,24 ПС 110/6 кВ Вододелитель для электроснабжения Медицинского центра на базе быстровозводимых конструкций, расположенного по ул. Центральная, 39, Наримановский р-н, г. Нариманово, Астраханская обл. (II пусковой комплекс) | Максимальная мощность, кВт 2021: 1121.31; Расходы на строительство, тыс. руб. 2021: 8700.419
5.1.1.1. | Однотрансформаторные |  | 10/0,4 | до 25 кВА | столбового типа | Наименование титула объекта | 0 | 0 | 0 | 105 | 414 | 241 | 3214.6355 | 13889.7505 | 5518.9035
1 |  |  |  | 25 | столбового типа | Строительство ВЛ-10 кВ и установка СТП-10/0,4 кВ, ф. 13 ПС 110/10 кВ Фунтово для электроснабжения жилого дома по ул. Виноградная, д. 13,п. Эрле, Приволжский р-н, Астраханская обл. (проектная протяженность – 0,19 км, трансформаторная мощность – 0,025 МВА) | Максимальная мощность, кВт 2020: 15; Расходы на строительство, тыс. руб. 2020: 345.5156
2 |  |  |  | 25 | столбового типа | Установка СТП 10/0,4 кВ для электроснабжения Дома оператора в с. Енотаевка по объекту Газопровод-отвод «с.Замьяны-ГСП Бугринское» Енотаевского района Астраханской области (проектная протяженнность 0.116 км, мощность 0.025 МВА) | Максимальная мощность, кВт 2020: 15; Расходы на строительство, тыс. руб. 2020: 326.8898
3 |  |  |  | 25 | столбового типа | Установка СТП-10/0,4 кВА для электроснабжения Кранового узла на 40,9 км по объекту «Газопровод-отвод «c. Замьяны- ГСП Бугринское» Енотаевского района Астраханской области», с. Косика, Енотаевский р-н, Астраханская обл. (проектная протяженнность 0.336 км, мощность 0.010 МВА) | Максимальная мощность, кВт 2020: 5; Расходы на строительство, тыс. руб. 2020: 355.2167
4 |  |  |  | 25 | столбового типа | Установка СТП-10/0,4 кВА для электроснабжения Кранового узла на 91,1 км по объекту «Газопровод-отвод «c. Замьяны- ГСП Бугринское» Енотаевского района Астраханской области», с. Копановка, Енотаевский р-н, Астраханская обл. (проектная протяженнность 1.922 км, мощность 0.016 МВА) | Максимальная мощность, кВт 2020: 5; Расходы на строительство, тыс. руб. 2020: 326.3029
5 |  |  |  | 16 | столбового типа | Установка СТП-10/0,22 кВ для электроснабжения автоматизированной системы диспетчерского контроля и управления ПГБ-2 « Газопровод межпоселковый ГРС Харабали-г. Харабали-с. Тамбовка- п. Ашулук Харабалинский район Астраханская обл. (проектная протяженнность 0.076 км, мощность 0.004 МВА) | Максимальная мощность, кВт 2020: 1; Расходы на строительство, тыс. руб. 2020: 374.5078
6 |  |  |  | 25 | столбового типа | Установка СТП-10/0,22 кВ для электроснабжения узла врезки км. 0 по объекту: «Газопровод-отвод «Макат - Северный Кавказ – Хошеутово – Вольное -Харабали» с. Харабали Харабалинский р-н, Астраханская обл. | Максимальная мощность, кВт 2020: 15; Расходы на строительство, тыс. руб. 2020: 370.1441
7 |  |  |  | 25 | столбового типа | Строительство ВЛЗ-10 кВ и установка ТП-10/0,4 кВ, ф. 8 ПС 110/10 кВ Рождественка для электроснабжения подсобного помещения, расположенного в 7 км южнее с. Болхуны, земельный участок к/н.: 30:01:020101:178, с. Болхуны, Ахтубинский р-н, Астраханская обл. | Максимальная мощность, кВт 2020: 16; Расходы на строительство, тыс. руб. 2020: 264.2759
8 |  |  |  | 25 | столбового типа | Строительство ВЛЗ-10 кВ и установка СТП-10/0,4 кВ, ф. 15 ПС 110/10 кВ Рождественка для электроснабжения подсобного помещения, расположенного 5 км восточнее с. Ново-Николаевка, Ахтубинский р-н, Астраханская обл. (ориентировочная протяженность – 0,03 км, ориентировочная мощность – 0,025 МВА) | Максимальная мощность, кВт 2020: 16; Расходы на строительство, тыс. руб. 2020: 219.2126
9 |  |  |  | 25 | столбового типа | Строительство ВЛ-10 кВ и установка ТП-10/0,4 кВ ф.13 ПС 35/10 кВ Бударино для электроснабжения нежилого помещения в 6,1 км. юго западнее с. Бирючья коса, в 2.2 км. севернее с. Рынок, с. Бирючья Коса, Лиманский р-н, Астраханская обл. (ориентировочная мощность – 0,025 МВА, ориентировочная протяженность- 0,291 км) | Максимальная мощность, кВт 2020: 16; Расходы на строительство, тыс. руб. 2020: 359.0079
10 |  |  |  | 25 | столбового типа | Установка СТП-10/0,22 кВ элсн АСДКиУ ПГБ « Газопровод межпоселковый ГРС Харабали г.Харабали- с.Тамбовка- п.Ашулук Хараб р-н | Максимальная мощность, кВт 2020: 1; Расходы на строительство, тыс. руб. 2020: 273.5622
11 |  |  |  | 25 | столбового типа | Строительство ВЛ-10 кВ и установка ТП-10/0,4 кВ ф. 15 ПС 110/35/10 кВ Тамбовка для электроснабжения дома животновода, расположенного в 7,5 км на юго-восток от с. Тамбовка, между автодорогой Астрахань-Волгоград и железной дорогой, в границах МО «Тамбовский сельсовет», с. Тамбовка, Харабалинский р-н, Астраханская обл. | Максимальная мощность, кВт 2021: 15; Расходы на строительство, тыс. руб. 2021: 423.7658
12 |  |  |  | 25 | столбового типа | Строительство ВЛ-10 кВ, ВЛИ-0,38 кВ и установка ТП-10/0,4 кВ, ф.7 ПС 110/10 кВ Озерная для электроснабжения Нежилое помещение, расположенной ул. Бэра д. 56, с. Озерное, Икрянинский р-н, Астраханская обл | Максимальная мощность, кВт 2021: 20; Расходы на строительство, тыс. руб. 2021: 373.2085
13 |  |  |  | 25 | столбового типа | Строительство ВЛ-10 кВ и установка КТП-10/0,4 кВ ф. 14 ПС 110/10 кВ Труд-Фронт для электроснабжения Консервного цеха, расположенного по адресу: с. Чулпан, ул. Школьная, д. 38, Икрянинский р-н, Астраханская обл. | Максимальная мощность, кВт 2021: 15; Расходы на строительство, тыс. руб. 2021: 465.9362
14 |  |  |  | 25 | столбового типа | Строительство ВЛ-10 кВ и установка ТП 10/0,4 кВ, ф 2, ПС 110/10 кВ Чаганская для электроснабжения нежилого помещения по ул. Дачная, д. 26 Г, с. Чаган, Камызякский р-н, Астраханская обл. | Максимальная мощность, кВт 2021: 15; Расходы на строительство, тыс. руб. 2021: 296.7698
15 |  |  |  | 25 | столбового типа | Установка СТП 10/0,22 кВ для электроснабжения автоматизированной системы диспетчерского контроля и управления ПГБ "Газопровод межпоселковый от ГРС Вольное на с.Вольное, с.Селитренное, с.Сероглазово Харабалинский район, Астраханская область. | Максимальная мощность, кВт 2021: 1; Расходы на строительство, тыс. руб. 2021: 409.2109
16 |  |  |  | 25 | столбового типа | Установка СТП 10/0,22 кВ для электроснабжения газопроводов межпоселковых ГРС Копановка-с.Копановка-с.Михайловка (автоматизированная система диспетчерского контроля и управления ГРПШ) с.Копановка, Енотаевский р-н, Астраханская область. | Максимальная мощность, кВт 2021: 1; Расходы на строительство, тыс. руб. 2021: 384.3929
17 |  |  |  | 25 | столбового типа | Установка СТП 10/0,22 кВ для электроснабжения газопроводов межпоселковых ГРС Копановка-с.Михайловка (Автоматизированная система диспетчерского контроля и управления ГРПШ) с.Михайловка, Енотаевский р-н, Астраханская область. | Максимальная мощность, кВт 2021: 1; Расходы на строительство, тыс. руб. 2021: 400.361
18 |  |  |  | 25 | столбового типа | Установка СТП 10/0,22 кВ для электроснабжения газопроводов межпоселковых ГРС «Енотаевка-с.Владимировка- с.Восток-с.Косика» (Автоматизированная система диспетчерского контроля и управления ГРПШ) с.Косика, Енотаевский р-н, Астраханская область. | Максимальная мощность, кВт 2021: 1; Расходы на строительство, тыс. руб. 2021: 386.178
19 |  |  |  | 25 | столбового типа | Строительство ВЛ-10 кВ, ВЛИ-0,22 кВ и установка ТП-10/0,4 кВ, ф.14 ПС 110/10 кВ Трудфронт для электроснабжения участка для сельхоз назначения и животноводства, расположенного в с. Чулпан, 8,1 км севернее с. Чулпан, 3,6 км северо-восточнее с. Трудфронт, Икрянинский р-н, Астраханская обл. | Максимальная мощность, кВт 2021: 5; Расходы на строительство, тыс. руб. 2021: 363.2628
20 |  |  |  | 25 | столбового типа | Строительство ВЛ-10 кВ и установка СТП-10/0,4 кВ, ф. 35 ПС 110/10 кВ Фунтово для электроснабжения садового дома на участке № 13 Д в с/т Вымпел, Приволжский р-н, Астраханская обл. | Максимальная мощность, кВт 2021: 15; Расходы на строительство, тыс. руб. 2021: 412.8935
21 |  |  |  | 25 | столбового типа | Строительство ВЛ-10 кВ от опоры № 22 отпайки 25 ВЛ-10 кВ, ВЛИ-0,38 кВ и установка ТП-10/0,4 кВ ф. 9 ПС 110/10 кВ Старица-2 для электроснабжения земельного участка, расположенного в 3 км по направлению на юго-восток от с. Ступино, Черноярский р-н, Астраханская обл. | Максимальная мощность, кВт 2021: 1; Расходы на строительство, тыс. руб. 2021: 340.4627
22 |  |  |  | 25 | столбового типа | Установка СТП-10/0,22 кВ для электроснабжения Автоматизиованной системы диспетчерского контроля и управления ПГБ по объекту "Газопроводы межпоселковые ГРС Ахтубинск 2- п. Джелга - р.п. Верхний Баскунчак - п. Средний Баскунчак - р.п. Нижний Баскунчак Ахтубинского района Астраханской области", п. Средний Баскунчак, Ахтубинский р-н, Астраханская обл. | Максимальная мощность, кВт 2021: 1; Расходы на строительство, тыс. руб. 2021: 1803.0415
23 |  |  |  | 25 | столбового типа | Установка СТП-10/0,4 кВ для электроснабжения узла врезки км. 0 по объекту: «Газопровод-отвод «с. Замьяны – ГСП Бугринское», с. Замьяны, Енотаевский р-н, Астраханская обл | Максимальная мощность, кВт 2021: 37; Расходы на строительство, тыс. руб. 2021: 405.2324
24 |  |  |  | 25 | столбового типа | Строительство ВЛ-10 кВ, ВЛИ-0,38 кВ и установка ТП-10/0,4 кВ ф.21 ПС 110/35/10 кВ Володаровка для электроснабжения личного подсобного хозяйства, расположенного вдоль левого берега реки Чурка, (к/н 30:02:090501:463), Володарский р-н, Астраханская обл. | Максимальная мощность, кВт 2021: 15; Расходы на строительство, тыс. руб. 2021: 342.1445
25 |  |  |  | 25 | столбового типа | Строительство ВЛ-10 кВ и установка СТП-10/0,4 кВ, ф. 35 ПС 220/110/10 кВ Харабали для электроснабжения дома животновода, расположенного по адресу г. Харабали, в 43 км на северо-восток от г. Харабали, в 2 км на запад от кош. Аджин в границах МО г. Харабали, Харабалинский р-н, Астраханская обл. | Максимальная мощность, кВт 2021: 15; Расходы на строительство, тыс. руб. 2021: 452.8689
26 |  |  |  | 25 | столбового типа | Строительство ВЛ-10 кВ и установка СТП-10/0,4 кВ, ф. 20 ПС 35/10 кВ Николаевка для электроснабжения сельского хозяйства, расположенного в 4,2 км северо-восточнее с. Николаевка, в 11,2 км юго-западнее п. Мирный, Наримановский р-н, Астраханская обл. | Максимальная мощность, кВт 2021: 15; Расходы на строительство, тыс. руб. 2021: 522.2564
27 |  |  |  | 25 | столбового типа | Строительство ВЛ-10 кВ, ВЛИ-0,38 кВ и установка СТП 10/0,4 кВ, ф.15, ПС 110/10 кВ Николо-Комаровка для электроснабжения жилого дома по ул.Сельская, д.40А, п.Волго-Каспийский, Камызякский р-н, Астраханская обл. | Максимальная мощность, кВт 2021: 15; Расходы на строительство, тыс. руб. 2021: 209.0576
28 |  |  |  | 25 | столбового типа | Строительство ВЛ-10 кВ от опоры ВЛ-10 кВ ф. 20 РП Азовский ПС 110/10 кВ Табола и установка ТП 10/0,4 кВ для электроснабжения подсобного хозяйства СТОО «Мелиоратор», с юга-запада р. Табола, с северо-востока участок граничит с участком, выделенным Кравцовой М., с севера Бэровский бугор, Камызякский р-н, Астраханская обл. | Максимальная мощность, кВт 2021: 15; Расходы на строительство, тыс. руб. 2021: 227.0657
29 |  |  |  | 25 | столбового типа | Строительство ВЛ-10 кВ, ВЛИ-0,38 кВ и установка ТП-10/0,4 кВ, ф. 16 ПС 110/10 кВ Николо-Комаровка для электроснабжения земельного участка сельскохозяйственного назначения, расположенного с. Никольское, около р. Старая Волга (к/н 30:05:020204:2), Камызякский р-н, Астраханская обл. | Максимальная мощность, кВт 2021: 15; Расходы на строительство, тыс. руб. 2021: 234.723
30 |  |  |  | 25 | столбового типа | Строительство ВЛ-10 кВ, ВЛИ-0,38 кВ, установка ТП 10/0,4 кВ ф. 17 ПС 110/10 кВ Пироговка для электроснабжения подсобного помещения, расположенного в с. Пироговка, участок «Ближняя степь», к.н. земельного участка 30:01:100301:161, Ахтубинский р-н, Астраханская обл. | Максимальная мощность, кВт 2021: 16; Расходы на строительство, тыс. руб. 2021: 260.1382
31 |  |  |  | 25 | столбового типа | Строительство ВЛ-10 кВ, ВЛИ-0,38 кВ, установка ТП-10/0,4 кВ ф. 15 ПС 110/10 кВ Рождественка для электроснабжения КФХ, расположенного 14-16 км северо-восточнее с. Болхуны, участок между т. Шириметова и т. Зайцева, (к/н 30:01:020301:301), с. Болхуны, Ахтубинский р-н, Астраханская обл | Максимальная мощность, кВт 2021: 16; Расходы на строительство, тыс. руб. 2021: 336.1045
32 |  |  |  | 25 | столбового типа | Установка СТП-10/0,22 кВ для электроснабжения Автоматизированной системы диспетчерского контроля и управления ПГБ по объекту:«Газопроводы межпоселковые ГРС Кочковатка-с.Кочковатка-с.Сасыколи-п.Бугор-с.Михайловка с отводом на Чапчачи»с.Сасыколи, Харабалинский р-н, Астраханская обл. | Максимальная мощность, кВт 2021: 1; Расходы на строительство, тыс. руб. 2021: 299.2575
33 |  |  |  | 25 | столбового типа | Строительство ВЛ-10 кВ и установка ТП-10/0,4 кВ от ближайшей опоры ВЛ-10 кВ, ф. 15, ПС 110/10 кВ Вольное для электроснабжения вагона бытовки (к/н 30:10:050401:72), расположенного вдоль, а/д Астрахань-Волгоград, в границах МО Селитренский сельсовет, с. Селитренное, Харабалинский р-н, Астраханская обл. | Максимальная мощность, кВт 2021: 14; Расходы на строительство, тыс. руб. 2021: 272.6825
34 |  |  |  | 25 | столбового типа | Строительство ВЛ-10 кВ, ВЛИ-0,38 кВ и установка CТП-10/0,4 кВ ф. 11 ПС 110/10 кВ Икряное для электроснабжения жилых домов, расположенных по ул. Некрасова, д. 68, д. 78, д. 100, с. Бахтемир, Икрянинский р-н, Астраханская обл. (ориентировочная протяженность – 0,756 км, ориентировочная мощность – 0,045 МВА | Максимальная мощность, кВт 2021: 45; Расходы на строительство, тыс. руб. 2021: 400.2217
35 |  |  |  | 25 | столбового типа | Строительство ВЛ-10 кВ и установка ТП-10/0,4 кВ, ф. 23 ПС 110/10 кВ Косика для электроснабжения животноводческой точки в 12 км северо-восточнее с. Восток, Енотаевский р-н, Астраханская обл. | Максимальная мощность, кВт 2021: 6; Расходы на строительство, тыс. руб. 2021: 251.0141
36 |  |  |  | 25 | столбового типа | Строительство ВЛ -10 кВ от опоры № 139 и установка СТП-10/0,4 кВ, ф. 7 ПС 110/10 кВ Вязовка, для электроснабжения ГРПШ п. Раздольный по объекту: «Газопроводы межпоселковые с .Черный Яр, п. Раздольный, Черноярский р-н, Астраханская обл. | Максимальная мощность, кВт 2021: 1; Расходы на строительство, тыс. руб. 2021: 338.2088
37 |  |  |  | 25 | столбового типа | Строительство ВЛ-10 кВ от опоры № 220 и установка СТП-10/0,4 кВ, ф. 13 ПС 110/10 кВ Черный Яр-2, для электроснабжения ГРПШ с. Барановка по объекту: "Газопроводы межпоселковые с. Черный Яр, с. Барановка, Черноярский р-н, Астраханская обл. | Максимальная мощность, кВт 2021: 1; Расходы на строительство, тыс. руб. 2021: 273.4376
38 |  |  |  | 25 | столбового типа | Установка СТП-10/0,22 кВА для электроснабжения Автоматизированной системы диспетчерского контроля и управления ГРПШ по объекту «Газопровод межпоселковый ГРС Пришиб- с.Пришиб Енотаевского района Астраханской области» , с. Пришиб, Енотаевский р-н, Астраханская обл. | Максимальная мощность, кВт 2021: 1; Расходы на строительство, тыс. руб. 2021: 415.519
39 |  |  |  | 25 | столбового типа | Установка СТП-10/0,22 кВ для электроснабжения Автоматизированной системы диспетчерского контроля и управления ГРПШ по объекту: «Газопроводы межпоселковые ГРС Кочковатка – с. Кочковатка – с. Сасыколи – п. Бугор – с. Михайловка с отводом на п. Чапчали» п. Бугор Харабалинский р-н. Астраханская обл. | Максимальная мощность, кВт 2021: 1; Расходы на строительство, тыс. руб. 2021: 312.6502
40 |  |  |  | 25 | столбового типа | Установка СТП-10/0,22 кВ для электроснабжения Автоматизированной системы диспетчерского контроля и управления ПГБ по объекту:«Газопроводы межпоселковые ГРС Кочковатка-с.Кочковатка-с.Сасыколи-п.Бугор-с.Михайловка с отводом на Чапчачи»с.Сасыколи, Харабалинский р-н, Астраханская обл. | Максимальная мощность, кВт 2021: 1; Расходы на строительство, тыс. руб. 2021: 299.2575
41 |  |  |  | 25 | столбового типа | Строительство ВЛ-10 кВ, ВЛИ-0,38 кВ и установка ТП-10/0,4 кВ, ВЛ-13 РП-6 Береговая, ф.5 ПС 110/10 кВ Николо-Комаровка для электроснабжения производства сельскохозяйственной продукции на орошаемом участке «Присельский», в 1,31 км юго-западнее с. Татарская Башмаковка и в 160 м. по левой стороне от автодороги Астрахань-Травино, Приволжский р-н, Астраханская обл. | Максимальная мощность, кВт 2021: 15; Расходы на строительство, тыс. руб. 2021: 257.8761
42 |  |  |  | 25 | столбового типа | Строительство ВЛ-10 кВ и установка СТП-10/0,4 кВ, ф. 21 ПС 110/10 кВ Фунтово для электроснабжения Производственной базы расположенного, на участке №1 чек № 3 в 300 м от с. Фунтово-2, в 50 м, левого берега р. Царев, Приволжский р-н, Астраханская обл. | Максимальная мощность, кВт 2021: 15; Расходы на строительство, тыс. руб. 2021: 218.1012
43 |  |  |  | 25 | столбового типа | Строительство ВЛЗ-10 кВ, ВЛИ-0,38 кВ и установка ТП-10/0,4 кВ, ф.21 ПС 35/10 кВ Бирюковка для электроснабжения Сельскохозяйственного производства на орошаемый участок Безымянный, 1,7 км юго-восточной границы п.Ивановский, в 150м северо-западнее от правого берега р.Рычан, Приволжский район, Астраханская область | Максимальная мощность, кВт 2021: 15; Расходы на строительство, тыс. руб. 2021: 333.5874
44 |  |  |  | 25 | столбового типа | Строительство ВЛ-10 кВ и установка ТП-10/0,4 кВ, ф. 5 ПС 110/10 кВ Ленино для электроснабжения животноводческой точки на уч. б/н, (к/н: 30:03:000000:93), с Табун-Арал, Енотаевский р-н, Астраханская обл. | Максимальная мощность, кВт 2021: 15; Расходы на строительство, тыс. руб. 2021: 395.1428
45 |  |  |  | 25 | столбового типа | Строительство ВЛ-10 кВ и установка СТП-10/0,4 кВ, ВЛ-10 РП Растопуловка ф. 3, 15 ПС 110/10 кВ Растопуловка для электроснабжения жилого дома по ул. Сеитовская, д. 57, с. Растопуловка, Приволжский р-н, Астраханская обл. | Максимальная мощность, кВт 2021: 15; Расходы на строительство, тыс. руб. 2021: 266.3259
46 |  |  |  | 25 | столбового типа | Строительство ВЛЗ-10 кВ и установка ТП-10/0,4 кВ, ф.8 ПС 110/10 кВ Рождественка для электроснабжения подсобного помещения примерно в 3 км по направлению на юго-восток от ориентира с. Болхуны, район точки «Теплицы», (уч. б/н. к/н: 30:01:020201:28), с. Болхуны, Ахтубинский р-н, Астраханская обл | Максимальная мощность, кВт 2021: 17; Расходы на строительство, тыс. руб. 2021: 368.7524
47 |  |  |  | 25 | столбового типа | Установка СТП-10/0,22 кВА для электроснабжения Автоматизированной системы диспетчерского контроля и управления ГРПШ по объекту «Газопроводы межпоселковые ГРС Кочковатка – с. Кочковатка - с. Сасыколи – п. Бугор- с. Михайловка с отводом на п. Чапчачи Харабалинского района Астраханской области», с. Михайловка, Харабалинский р-н, Астраханская обл. | Максимальная мощность, кВт 2021: 1; Расходы на строительство, тыс. руб. 2021: 138.641
49 |  |  |  | 25 | столбового типа | Строительство ВЛ-10 кВ от ближайшей опоры ВЛ-10 кВ, ф. 7, ПС 35/10 кВ Травино и установка СТП 10/0,4 кВ для электроснабжения жилого дома по ул. Набережная, д. 81, с. Гандурино, Камызякский р-н, Астраханская обл. | Максимальная мощность, кВт 2022: 15; Расходы на строительство, тыс. руб. 2022: 256.9303
50 |  |  |  | 25 | столбового типа | Строительство ВЛ-10 кВ и установка ТП-10/0,4 кВ, ф. 8 ПС 110/10 кВ Камызяк для электроснабжения земельного участка для строительства взлётной полосы в границах МО "Верхнекалиновский сельсовет", южнее моста через ерик Поперечный, по дороге Камызяк-Кировский на 400 м., на дороге возле ерика Поперечный, Камызякский р-н, Астраханская обл. | Максимальная мощность, кВт 2022: 15; Расходы на строительство, тыс. руб. 2022: 257.1039
51 |  |  |  | 25 | столбового типа | Строительство ВЛ-10 кВ и установка ТП-10/0,4 кВ, ф. 21 ПС 35/10 кВ Бирюковка для электроснабжения паромной переправы (левый берег) расположенной в п. Бушма, подъезд от автодороги Астрахань-Зеленга к населенному пункту (к.н.30:09:000000:624), Приволжский р-н, Астраханская обл. | Максимальная мощность, кВт 2022: 15; Расходы на строительство, тыс. руб. 2022: 325.2499
52 |  |  |  | 25 | столбового типа | Строительство ВЛ-10 кВ, ВЛИ-0,38 кВ и установка ТП-10/0,4 кВ ф. 10 ПС 110/10 кВ Озерное для электроснабжения Холодильного оборудования(производство сельскохозяйственной продукции)расположенного с. Сергино, 1,6 км, западнее автодороги Икряное-Восточное 0,25 км, южнее ильменя Кисин 1,1 км, Икрянинский р-н, Астраханская обл. | Максимальная мощность, кВт 2022: 20; Расходы на строительство, тыс. руб. 2022: 301.281
53 |  |  |  | 25 | столбового типа | Строительство ВЛ-10 кВ, ВЛИ-0,38 кВ и установка ТП-10/0,4 кВ ф. 7 ПС 110/10 кВ Озерное для электроснабжения Хозяйственного помещение расположенного по адресу: ул.Бэра, д. 55, с. Озерное, Икрянинский р-н, Астраханская обл | Максимальная мощность, кВт 2022: 15; Расходы на строительство, тыс. руб. 2022: 267.636
54 |  |  |  | 25 | столбового типа | Строительство ВЛ-10 кВ и установка СТП-10/0,4 кВ, ф. 21 ПС 110/10 кВ Фунтово для электроснабжения Фермерского хозяйства расположенного, МО "Фунтовский сельсовет", в 1,3 км северо-восточнее с. Фунтово-1, в 0,2 км севернее с. Фунтово-2, Приволжский р-н, Астраханская обл. | Максимальная мощность, кВт 2022: 15; Расходы на строительство, тыс. руб. 2022: 484.0673
55 |  |  |  | 25 | столбового типа | Строительство ВЛ-10 кВ, ВЛИ-0,38 кВ и установка ТП-10/0,4 кВ ф.15 ПС 35/10 кВ Новинка для электроснабжения производственной базы, расположенной в с. Алтынжар, колхоз им. Курмангазы, в 1,2 км к западу от с. Камардан, в 2,7 км к востоку от с. Алтынжар , Володарский р-н, Астраханская обл. | Максимальная мощность, кВт 2022: 15; Расходы на строительство, тыс. руб. 2022: 259.0198
56 |  |  |  | 25 | столбового типа | Строительство ВЛ-10 кВ, ВЛИ-0,38 кВ, установка ТП-10/0,4 кВ ф. 3 ПС 35/10 кВ Нижний Баскунчак для электроснабжения КП заповедника, расположенного в районе озера Баскунчак (бывшая охранная зона озера Баскунчак), уч. № 2 «Зеленый Сад» (к/н 30:01:060301:1), рп. Нижний Баскунчак, Ахтубинский р-н, Астраханская обл.» | Максимальная мощность, кВт 2022: 4; Расходы на строительство, тыс. руб. 2022: 140.771
57 |  |  |  | 25 | столбового типа | Строительство ВЛЗ-10 кВ, КЛ-0,4 кВ, ВЛИ-0,4 кВ и установка ТП-10/0,4 кВ ф. 7 ПС 110/35/10 кВ Первомайская для электроснабжения производства сельской продукции, расположенного по адресу: п. Пойменный, находящийся в 7,5 км южнее поселка Пойменный, в 300 м от правого берега р. Кривая Болда, орошаемого участка «Мошаикский», поле № 2, участок 20 | Максимальная мощность, кВт 2022: 15; Расходы на строительство, тыс. руб. 2022: 340.141
58 |  |  |  | 25 | столбового типа | Строительство ВЛ-10 кВ, ВЛИ-0,38 кВ и установка ТП-10/0,4 кВ, ф. 4 ПС 110/35/10 кВ Раздор для электроснабжения земельного участка ООО ОПХ-предприятие Юбилейное в верхней части острова, расположенного ниже с. Раздор, между рекой Малая Черная и ериком Сазанка, Камызякский р-н, Астраханская обл. | Максимальная мощность, кВт 2022: 15; Расходы на строительство, тыс. руб. 2022: 246.6471
59 |  |  |  | 25 | столбового типа | Строительство ВЛ-10 кВ, ВЛИ-0,38 кВ и установка ТП-10/0,4 кВ ф.14 ПС 110/35/10 кВ ЦРП для электроснабжения садового дома в с/т «Ветерок» завода холодильного оборудования, д.1, Приволжский р-н., Астраханская обл. | Максимальная мощность, кВт 2022: 15; Расходы на строительство, тыс. руб. 2022: 498.3476
60 |  |  |  | 25 | столбового типа | Строительство ВЛ-10 кВ, ВЛИ-0,38 кВ и установка ТП-10/0,4 кВ, ф. 7 ПС 35/10 кВ Травино для электроснабжения земельного участка для ведения личного подсобного хозяйства, расположенного по ул. Заводская, д. 80, с.Образцово-Травино, Камызякский р-н, Астраханская обл. | Максимальная мощность, кВт 2022: 15; Расходы на строительство, тыс. руб. 2022: 317.3077
61 |  |  |  | 25 | столбового типа | Строительство ВЛ-10 кВ, ВЛИ-0,22 кВ и установка ТП-10/0,4 кВ, ф.21 ПС 110/10 кВ Ленино для электроснабжения объекта животноводства, расположенного в 24 км к юго-западу от с.Ленино в 35 км к западу от с.Замьяны, Енотаевский район, Астраханская область. | Максимальная мощность, кВт 2022: 6; Расходы на строительство, тыс. руб. 2022: 307.4542
62 |  |  |  | 25 | столбового типа | Строительство ВЛ-10 кВ, ВЛИ-0,38 кВ и установка ТП-10/0,4 кВ, ф.8 ПС 110/10 кВ Тузуклей для электроснабжения личного подсобного хозяйства, расположенного в границах муниципального образования «Новотузуклейский сельсовет», восточнее земельного участка с кадастровым номером 30:05:070203:29, Камызякский р-н, Астраханская обл. | Максимальная мощность, кВт 2022: 15; Расходы на строительство, тыс. руб. 2022: 269.84
63 |  |  |  | 25 | столбового типа | Строительство ВЛЗ-10 кВ, ВЛИ-0,38 кВ и установка СТП-10/0,4 кВ, ф.8 ПС110/10 кВ Камызяк, для электроснабжения нежилого помещения, расположенногов границах МО "Верхнекалиновский сельсовет", в 1 км. ниже ер. Поперечный, между автодорогой Камызяк- Кировский и р. Камызяк, Камызякский р-н, Астраханская обл. | Максимальная мощность, кВт 2022: 15; Расходы на строительство, тыс. руб. 2022: 625.2178
64 |  |  |  | 25 | столбового типа | Строительство ВЛ-10 кВ, ВЛИ-0,38 кВ и установка ТП-10/0,4 кВ, ф. 19 ПС 35/10 кВ Бударино для электроснабжения нежилой застройки, расположенной в 3,4 км юго – восточнее с. Песчаное, в 7,1 км. восточнее п. Лиман, р.п. Лиман, (к/н 30:07:251401:660), Лиманский район, Астраханская обл. | Максимальная мощность, кВт 2022: 16; Расходы на строительство, тыс. руб. 2022: 294.4124
65 |  |  |  | 25 | столбового типа | Строительство ВЛ-10 кВ, ВЛИ-0,4 кВ и установка ТП-10/0,4 кВ, ф.5 ПС 110/10 кВ Береговая для электроснабжения объекта крестьянского (фермерского) хозяйства, расположенного в 11,2 км юго-западнее пос.Волжский, Енотаевский район, Астраханская область. | Максимальная мощность, кВт 2022: 15; Расходы на строительство, тыс. руб. 2022: 327.4766
5.1.2.1. |  |  |  | 25-100 кВА | столбового типа | Наименование титула объекта | 0 | 0 | 0 | 255 | 257.5 | 114.8 | 3667.8057 | 3673.4743 | 1445.8743
1 |  |  |  | 63 | столбового типа | Строительство ВЛ-10 кВ, и установка СТП-10/0,4 кВ, ф. 13 ПС 110/10 кВ Ленино для электроснабжения наружного освещения посадочных остановок и пешеходных переходов, расположенных в районе с. Сероглазка, Автомобильная дорога общего пользования федерального значения Р-22 «Каспий» автомобильная дорога М-4 «Дон»-Тамбов-Волгоград-Астрахань, Енотаевский р-н, Астраханская обл. (ориентировочная протяженность ВЛ-10 кВ - 0,015 км, ориентировочная мощность - 0,025 МВА) | Максимальная мощность, кВт 2020: 15; Расходы на строительство, тыс. руб. 2020: 740.2035
2 |  |  |  | 63 | столбового типа | Строительство ВЛ-10 кВ и установка ТП-10/0,4 кВ ф.9 ПС 110/10 кВ Оля для электроснабжения «Осетровой фермы» в 3,4 км. юго-восточнее с. Оля, в 3.1 км. северо-восточнее с. Забурунное, Лиманский р-н, Астраханская обл. (ориентировочная мощность – 0,04 МВА, ориентировочная протяженность- 0,01 км) | Максимальная мощность, кВт 2020: 30; Расходы на строительство, тыс. руб. 2020: 366.6651
3 |  |  |  | 40 | столбового типа | Строительство ВЛ-10кВ и установка СТП10/0,4 кВ, ф.13 ПС 110/10 кВ Черный Яр-2 для электроснабжения нежилого помещения по пл. Ленина д.20 пом. №1 с. Черный Яр Черноярского район, Астраханская обл. | Максимальная мощность, кВт 2020: 15; Расходы на строительство, тыс. руб. 2020: 302.798
4 |  |  |  | 40 | столбового типа | Строительство ВЛ-10 кВ и установка ТП 10/0,4 кВ ф.17, ПС 35/10 Травино для электроснабжения подсобного хозяйства - участок «Чересполосный» №3, в 14 км ниже с. Иванчуг, от границы колхоза «Родина» вниз по течению р. Иванчуг, Камызякский р-н, Астраханская обл. (ориентировочная протяженность – 0,058 км, ориентировочная мощность – 0,04 МВА) | Максимальная мощность, кВт 2020: 25; Расходы на строительство, тыс. руб. 2020: 371.9287
5 |  |  |  | 40 | столбового типа | Установка ТП-10/0,4 кВ, строительство ЛЭП-10 кВ от ближайшей опоры ВЛ-10 кВ, ф. 5 отп. от ЛР-3 ПС 35/10 кВ Марфино для электроснабжения комплекса сооружений, расположенного 4,5 км восточнее с. Новокрасное, в междуречье пр. Тимофеевская и ер. Ларкин, Володарский р-н Астраханская обл. | Максимальная мощность, кВт 2020: 30; Расходы на строительство, тыс. руб. 2020: 357.3749
6 |  |  |  | 63 | столбового типа | Строительство ВЛ-10 кВ, ВЛИ-0,38 кВ и установка ТП-10/0,4 кВ ф.11 ПС 35/10 кВ Тумак для электроснабжения крестьянско-фермерского хозяйства, расположенного севернее орошаемого массива «0-69», в 0,4 км восточнее с.Яблонка, Володарский р-н, Астраханская обл. (ориентировочная протяженность ВЛ-10 кВ – 0,065 км, ориентировочная протяженность ВЛИ-0, 38 кВ - 0,015 км ориентировочная мощность – 0,063 МВА) | Максимальная мощность, кВт 2020: 50; Расходы на строительство, тыс. руб. 2020: 375.2192
7 |  |  |  | 63 | столбового типа | Строительство ВЛ-10 кВ, ВЛИ-0,38 кВ и установка ТП 10/0,4 кВ ф. 7, ПС 110/10 кВ Старица-2 для электроснабжения насосной станции расположенной в с. Старица, в 12 км по направлению на юго-запад от с. Старица, Черноярский р-н, Астраханская обл. (ориентировочная протяженность ВЛ-10 кВ – 0,07 км, ориентировочная протяженность ВЛИ-0,38 кВ – 0,01 км, ориентировочная мощность – 0,063 МВА) | Максимальная мощность, кВт 2020: 30; Расходы на строительство, тыс. руб. 2020: 437.2376
8 |  |  |  | 63 | столбового типа | Строительство ВЛ-10кВ и установка ТП-10/0,4 кВ ф. 10 ПС 110/10 кВ Озерная для электроснабжения КФХ по адресу: с. Озерное, МО «Озерновский сельсовет», восточнее с. Сергино, правый берег р. Хурдун на востоке от моста через р. Хурдун по автодороге Икряное-Озерное, Икрянинский р-н, Астраханская обл. (ориентировочная протяженность ВЛ-10 кВ – 0,05 км, ориентировочная мощность трансформатора – 0,063 МВА) | Максимальная мощность, кВт 2020: 40; Расходы на строительство, тыс. руб. 2020: 372.5117
9 |  |  |  | 40 | столбового типа | Строительство ВЛ-10 кВ от ближайшей опоры ВЛ-10 кВ и установка ТП-10/0,4 кВ, ф. 21 ПС 110/10 кВ Енотаевка для электроснабжения животноводческой точки в 5 км западнее с.Владимировка, Енотаевский р-н, Астраханская обл. (ориентировочная протяженность – 4,7 км, ориентировочная мощность 0,04 МВА) | Максимальная мощность, кВт 2020: 20; Расходы на строительство, тыс. руб. 2020: 343.867
10 |  |  |  | 40 | столбового типа | Строительство ВЛ-10 кВ, ВЛИ-0,38 кВ и установка ТП-10/0,4 кВ, ф.27 ПС 110/35/10 кВ Володаровка для электроснабжения фельдшерско-акушерского пункта по ул. Молодежная, д.13, с. Болдырево, Володарский район, Астраханская обл. | Максимальная мощность, кВт 2021: 25; Расходы на строительство, тыс. руб. 2021: 333.5191
11 |  |  |  | 63 | столбового типа | Строительство ВЛ-10 кВ от ближайшей опоры ВЛ-10 кВ, ф. 8, ПС 110/10 кВ Камызяк, установка СТП 10/0,4 кВ и строительство ВЛИ-0,38 кВ от РУ-0,4 кВ проектируемой СТП для электроснабжения жилых домов по ул. Пушкина, д.169 А, 172, г. Камызяк, Камызякский р-н, Астраханская обл. | Максимальная мощность, кВт 2021: 30; Расходы на строительство, тыс. руб. 2021: 396.1759
12 |  |  |  | 63 | столбового типа | Строительство ВЛЗ-10 кВ и установка ТП-10/0,4 кВ, ф. 21 ПС 110/35/10 кВ Володаровка для электроснабжения сельскохозяйственного производства, расположенного по адресу: Астраханская обл., Володарский р-он, расположен в 700 метрах на запад от п. Диановка. | Максимальная мощность, кВт 2021: 50; Расходы на строительство, тыс. руб. 2021: 327.1207
13 |  |  |  | 40 | столбового типа | Строительство ВЛЗ-10 кВ и установка ТП-10/0,4 кВ ф. 55 ПС 110/10 кВ Кири-Кили РЩ для подключения комплекса ФВФ, расположенного по адресу: ул. Автозаправочная перекресток ул. Энергетическая, Ленинский р-н, г. Астрахань | Максимальная мощность, кВт 2021: 2.5; Расходы на строительство, тыс. руб. 2021: 274.3148
14 |  |  |  | 63 | столбового типа | Строительство ВЛ-10 кВ, ВЛИ-0,38 кВ, и установка ТП-10/0,4 кВ ф. 10 ПС 110/35/10 кВ Зензели для электроснабжения участка производственно-технического обеспечения и комплектации оборудовании (УТПО и КО), расположенного с западной стороны железной дороги «Астрахань-Кизляр» в 0,9 км южнее ст. Зензели (к/н 30:07:220602:16), Лиманский р-н., Астраханская область | Максимальная мощность, кВт 2021: 40; Расходы на строительство, тыс. руб. 2021: 373.8043
15 |  |  |  | 40 | столбового типа | Строительство ВЛ-10 кВ, ВЛИ-0,38 кВ и установка ТП-10/0,4 кВ ф. 22 ПС 110/10 кВ Рождественка для электроснабжения подсобного помещения, расположенного 13,5 км северо-восточнее с. Болхуны, (к/н 30:01:020301:444), с. Болхуны, Ахтубинский р-н, Астраханская обл. | Максимальная мощность, кВт 2021: 25; Расходы на строительство, тыс. руб. 2021: 594.0373
16 |  |  |  | 40 | столбового типа | Строительство ВЛ-10 кВ от ближайшей опоры ВЛ-10 кВ и установка ТП-10/0,4 кВ, ф. 20 ПС 110/10 кВ Енотаевка для электроснабжения животноводческой точки МО «Федоровский сельсовет», с Михайловка, Енотаевский р-н, Астраханская обл. | Максимальная мощность, кВт 2021: 20; Расходы на строительство, тыс. руб. 2021: 409.392
17 |  |  |  | 40 | столбового типа | Строительство ВЛ-10 кВ, ВЛИ-0,38 кВ и установка ТП-10/0,4 кВ ф.20 ПС 220/110/35/10 кВ Лиман для электроснабжения нежилого помещения, расположенного в 2,3 км северо-западнее с. Промысловка, в 1,5 км юго-восточнее с. Яндыки, (к/н 30:07:000000:660), с. Промысловка, Лиманский р-н., Астраханская область. | Максимальная мощность, кВт 2021: 25; Расходы на строительство, тыс. руб. 2021: 334.4508
18 |  |  |  | 40 | столбового типа | Строительство ВЛ-10 кВ, ВЛИ-0,38 кВ и установка ТП-10/0,4 кВ ф. 22 ПС 110/10 кВ Рождественка для электроснабжения подсобного помещения, расположенного 13,5 км северо-восточнее с. Болхуны, (к/н 30:01:020301:444), с. Болхуны, Ахтубинский р-н, Астраханская обл. | Максимальная мощность, кВт 2021: 25; Расходы на строительство, тыс. руб. 2021: 308.6968
19 |  |  |  | 40 | столбового типа | Строительство ЛЭП-10 кВ и установка СТП 10/0,4 кВ ф. 7 ПС 35/10 кВ Мултаново для электроснабжения ЛПХ, расположенного на правом берегу р. Васильевка 5.0 км, 5.6 км и 6.1 км на юго-восток от с. Мултаново 7.0 км, 6.3 км и 5.5 км на запад от с. Блиново, Володарский р-н, Астраханская обл. | Максимальная мощность, кВт 2021: 15; Расходы на строительство, тыс. руб. 2021: 321.9626
20 |  |  |  | 40 | столбового типа | Строительство ВЛ-10 кВ, ВЛИ-0,4 кВ и установка ТП-10/0,4 кВ от ближайшей опоры ВЛ-10 кВ РП-6 ВЛ-82 ф. 5 ПС 110/10 кВ Николо-Комаровка для электроснабжения жилых домов, расположенных в 100 м и в 10 м восточнее п. Первое Мая на развилке рек Волга-Кизань, в 400 м от левого берега р. Волга, в 150 м от правого берега р. Кизань, Приволжский р-н, Астраханская обл. | Максимальная мощность, кВт 2022: 29.8; Расходы на строительство, тыс. руб. 2022: 314.1811
21 |  |  |  | 40 | столбового типа | Строительство ЛЭП-10 кВ, ЛЭП-0,4 кВ и установка ТП-10/0,4 кВ ф.21 ПС 35/10 кВ Бирюковка для электроснабжения объекта сельскохозяйственного производства, расположенного в 650 м южнее границы п. Ивановский, в 1225 км юго-западнее от правого берега р. Бушма, Приволжский р-н, Астраханская обл. | Максимальная мощность, кВт 2022: 25; Расходы на строительство, тыс. руб. 2022: 334.7736
22 |  |  |  | 100 | столбового типа | Строительство ВЛ-10 кВ, ВЛИ-0,38 кВ и установка ТП-10/0,4 кВ, ф. 19 ПС 110/10 кВ Табола - 1-й ввод; строительство ВЛИ-0,38 кВ от РУ-0,4 ЗТП 38 ф. 17 ПС 110/10 Табола - 2-й ввод, для электроснабжения учреждения дошкольного, начального и среднего общего образования, расположенного по ул. Трусова, з/у 52 «А», г. Камызяк, Камызякский р-н, Астраханская обл. | Максимальная мощность, кВт 2022: 60; Расходы на строительство, тыс. руб. 2022: 796.9196
5.1.2.2. |  |  |  | 25-100 кВА | киоскового типа | Наименование титула объекта | 0 | 0 | 0 | 478 | 322 | 294.4 | 4609.7109 | 3248.0159 | 4103.7145
1 |  |  |  | 40 | киоскового типа | Строительство КЛ-10 кВ и установка СТП-10/0,4 кВ, ф. 54 ПС 110/10 кВ Кири-Кили для электроснабжения учреждения по ул. Аксакова, д. 3, Ленинский район, г. Астрахань (проектная протяженность КЛ-10 кВ – 0,15 км, проектная мощность – 0,063 МВА) | Максимальная мощность, кВт 2020: 40; Расходы на строительство, тыс. руб. 2020: 365.3901
2 |  |  |  | 100 | киоскового типа | Строительство ВЛ-10 кВ, ВЛИ-0,4 кВ и установка КТП-10/0,4 кВ, ф. 12 ПС 220/110/10 кВ Харабали для электроснабжения жилого дома, расположенного по ул. Б. Мендагазиева, д. 73, г. Харабали, Харабалинский р-н, Астраханская обл. (ориентировочная протяженность ВЛ-10 кВ-0,02 км, ВЛИ-0,4 кВ-0,12 км, ориентировочная мощность-0,1 МВА) | Максимальная мощность, кВт 2020: 15; Расходы на строительство, тыс. руб. 2020: 757.6516
3 |  |  |  | 100 | киоскового типа | Строительство ВЛЗ-10 кВ и установка ТП-10/0,4 кВ, ф. 7 ПС 110/35/10 кВ Первомайская для электроснабжения поливочной насосной станции, расположенной по адресу: уч. б/н (к/н 30:12:000000:346), Межболдинский участок, Ленинский р-н, г. Астрахань (ориентировочная протяженность ВЛЗ-10 кВ – 0,05 км, ориентировочная мощность – 0,063 МВА) | Максимальная мощность, кВт 2020: 45; Расходы на строительство, тыс. руб. 2020: 781.9632
4 |  |  |  | 63 | киоскового типа | Строительство ВЛ-10 кВ и установка КТП-10/0,4 кВ , ф. 10 ПС 110/10 кВ Мумра для Личного подсобного хозяйства, расположенного по адресу: с. Мумра, ул. Гоголя, д. 8, Икрянинский р-н, Астраханская обл.» (ориентировочная протяженность – 0,080 км.) | Максимальная мощность, кВт 2020: 80; Расходы на строительство, тыс. руб. 2020: 473.8788
5 |  |  |  | 100 | киоскового типа | Строительство ВЛ-10 кВ и установка КТП-10/0,4 кВ, ф. 12 ПС 110/10 кВ Фунтово для электроснабжения жилого дома по ул. Пушкина д. 17, п. Кирпичного завода № 1, Приволжский р-н, Астраханская обл. (ориентировочная протяженность - 0,75 км, трансформаторная мощ | Максимальная мощность, кВт 2020: 15; Расходы на строительство, тыс. руб. 2020: 425.7624
6 |  |  |  | 100 | киоскового типа | Строительство ВЛ-10 кВ и установка КТП 10/0,4 кВ от опоры № 86 ВЛ-10 кВ, ф. 18 ПС 110/10 кВ Красный Яр для электроснабжения магазина, расположенного по ул. Ворошилова, д. 3, с. Красный Яр, Красноярский р-н, Астраханская обл. (ориентировочная протяженность ВЛ-10 кВ-0,025 км, ориентировочная мощность-0,1 МВА) | Максимальная мощность, кВт 2020: 55; Расходы на строительство, тыс. руб. 2020: 475.0496
7 |  |  |  | 100 | киоскового типа | Строительство ВЛ-10 кВ и установка КТП-10/0,4 кВ ф. 12 ПС 110/10 кВ Мумра для электроснабжения Гостевого дома, расположенных по адресу: с. Зюзино, ул. Набережная, д. 11, Икрянинский р-н, Астраханская обл. (ориентировочная протяженность – 0,08 км, ориентировочная мощность – 0,1 МВА) | Максимальная мощность, кВт 2020: 80; Расходы на строительство, тыс. руб. 2020: 533.2916
8 |  |  |  | 100 | киоскового типа | Строительство ВЛ-10 кВ, ВЛИ-0,4 кВ и установка КТП-10/0,4 кВ ф. 24 ПС 110/10 кВ Икряное для электроснабжения нежилого здания по ул. О. Кошевого, д. 28, с. Икряное, Икрянинский р-н, Астраханская обл. (ориентировочная протяженность ВЛ-10 кВ-0, 1 км, ориентировочная протяженность ВЛ-0,4 кВ-0,1 км, ориентировочная мощность трансформатора-0,1 МВА) | Максимальная мощность, кВт 2020: 108; Расходы на строительство, тыс. руб. 2020: 483.2253
9 |  |  |  | 63 | киоскового типа | Строительство ВЛ-10 кВ, ВЛИ-0,38 кВ и установка ТП-10/0,4 кВ ф.7 ПС 110/10 кВ Оля для электроснабжения нежилого помещения юго – западнее ильменя Большая Чада, в 2,3 км северо – западнее с. Оля, Лиманский р-н, Астраханская обл. (ориентировочная мощность – 0,063 МВА, ориентировочная протяженность ВЛ-10 кВ - 0,12 км, ВЛИ-0,38 кВ-0,01 км) | Максимальная мощность, кВт 2020: 40; Расходы на строительство, тыс. руб. 2020: 313.4984
10 |  |  |  | 63 | киоскового типа | Строительство ВЛ-10 кВ и установка ТП-10/0,4 кВ, ф. 18 ПС 35/10 кВ Тумак для электроснабжения сельскохозяйственного производства, расположенного на орошаемом участке «Прифермерский» в 800 м. на юго-восток от с. Алтынжар, Володарский р-н, Астраханская обл. | Максимальная мощность, кВт 2021: 50; Расходы на строительство, тыс. руб. 2021: 251.0141
11 |  |  |  | 100 | киоскового типа | Строительство ВЛ-10 кВ, ВЛИ-0,38 кВ и установка ТП-10/0,4 кВ, ф.10, ПС 110/10 кВ Фунтово для электроснабжения нежилого помещения на ул. Садовая, д. 45 а, с. Веселая Грива, Приволжский р-н, Астраханская область (ориентировочная протяженность ВЛ-10 кВ – 0,02 км, ВЛИ-0,38 кВ - 0,015 км и ориентировочная мощность – 0,1 МВА) | Максимальная мощность, кВт 2021: 50; Расходы на строительство, тыс. руб. 2021: 469.3708
12 |  |  |  | 100 | киоскового типа | Строительство ВЛ-10 кВ и установка КТП -10/0,4 кВ, ф. 8 ПС 110/35/10 кВ Горбаневка-2 для электроснабжения подсобного помещения, расположенного в районе с. Покровка, Ахтубинский р-н, Астраханская обл. | Максимальная мощность, кВт 2021: 50; Расходы на строительство, тыс. руб. 2021: 536.5567
13 |  |  |  | 100 | киоскового типа | Строительство ВЛЗ-10 кВ, ВЛИ-0,38 кВ и установка КТП-10/0,4 кВ, ф. 20 ПС Стройиндустрия для электроснабжения жилого дома, расположенного по адресу: ул. Лесная, д. 13, МЖС "Наримановская", Наримановский район, Астраханская область | Максимальная мощность, кВт 2021: 12; Расходы на строительство, тыс. руб. 2021: 232.6561
14 |  |  |  | 100 | киоскового типа | Строительство ВЛ-10 кВ, ВЛИ-0,38 кВ и установка ТП-10/0,4 кВ ф. 13 ПС 35/10 кВ Бударино для электроснабжения земельного участка сельскохозяйственного назначения, расположенного в 3,8 км южнее с. Бирючья коса, в 3,5 км севернее с. Рынок (к/н 30:07:251801:533), с. Бирючья коса, Лиманский район, Астраханская обл. | Максимальная мощность, кВт 2021: 60; Расходы на строительство, тыс. руб. 2021: 365.6467
15 |  |  |  | 100 | киоскового типа | Строительство ВЛЗ-10 кВ, ВЛИ-0,38 кВ и установка ТП-10/0,4 кВ, ф. 33 ПС 110/10 кВ Фунтово для электроснабжения подсобного хозяйства, расположенного на орошаемом участке «Ирле», 1 поле, участок №5, Приволжский р-н, Астраханская область | Максимальная мощность, кВт 2021: 50; Расходы на строительство, тыс. руб. 2021: 586.6874
16 |  |  |  | 100 | киоскового типа | Строительство ВЛ-10 кВ, установка ТП-10/0,4 кВ от ближайшей опоры ВЛ-10 кВ, ф. 5 ПС 110/10 кВ Ленино для электроснабжения животноводческой фермы на 5,3 км северо-западнее села Табун-Арал, с. Табун-Арал, Енотаевский р-н, Астраханская обл | Максимальная мощность, кВт 2021: 50; Расходы на строительство, тыс. руб. 2021: 806.0841
17 |  |  |  | 100 | киоскового типа | Строительство ВЛ-10 кВ, ВЛИ-0,38 кВ и установка ТП-10/0,4 кВ, ф. 7 ПС 35/10 кВ Травино для электроснабжения земельных участков: 1 участок в границах колхоза «Звезда», земельный участок № 62(7), к югу от базы отдыха «Лебедь»; 2 участок в границах колхоза «Звезда» земельный участок № 62(5), к югу от базы отдыха «Лебедь»; 3 участок под садоводство к/н 30:05:150305:441; 4 участок сельскохозяйственного назначения к/н 30:05:150305:448, Камызякский р-н, Астраханская обл. | Максимальная мощность, кВт 2022: 60; Расходы на строительство, тыс. руб. 2022: 596.9863
18 |  |  |  | 100 | киоскового типа | Строительство ВЛ -10 кВ, установка ТП 10/0,4 кВ, ф. 33 ПС 110/10 кВ Заводская для электроснабжения административного здания Наримановского РЭС, Хозяйственного блока Наримановского РЭС по ул. Производственная, д. 8, г. Нариманов, Наримановский р-н., Астраханская обл. | Максимальная мощность, кВт 2022: 80; Расходы на строительство, тыс. руб. 2022: 1069.086
19 |  |  |  | 100 | киоскового типа | Установка КТП-10/0,4 кВ и строительство ВЛИ-0,22 кВ от ближайшей опоры ВЛИ-0,22 кВ, ВЛ-2 РП-ЯКЗ ф. 33 ПС 110/10 кВ Фунтово для электроснабжения гаража по ул. Камызякское шоссе 7 (относится к строению №203), с. Яксатово, Приволжский район, Астраханская обл. | Максимальная мощность, кВт 2022: 7; Расходы на строительство, тыс. руб. 2022: 119.0096
20 |  |  |  | 100 | киоскового типа | Строительство ВЛ-10 кВ от ближайшей опоры ВЛ-10 кВ ф. 5 ПС 35/10 кВ Травино – 1-й ввод; ВЛ-10 кВ от ближайшей опоры ВЛ-10 кВ ф. 4 ПС 35/10 кВ Травино – 2-й ввод, двух ВЛИ-0,38 кВ и установка 2ТП-10/0,4 кВ для электроснабжения учреждения дошкольного, начального и среднего общего образования, расположенного по ул. Юбилейная, з/у 3 «А», с. Образцово-Травино, Камызякский р-н, Астраханская обл. | Максимальная мощность, кВт 2022: 60.4; Расходы на строительство, тыс. руб. 2022: 1043.3549
21 |  |  |  | 63 | киоскового типа | Строительство ВЛ-10 кВ, ВЛИ-0,38 кВ и установка ТП 10/0,4 кВ ф. 13, ПС 110/10 кВ Черный Яр-2 для электроснабжения объекта сельскохозяйственного производства, расположенного: Астраханская область, р-н Черноярский, с. Черный Яр, в 3,5км по направлению на север от с. Черный Яр | Максимальная мощность, кВт 2022: 60; Расходы на строительство, тыс. руб. 2022: 782.4622
22 |  |  |  | 25 | киоскового типа | Строительство ВЛ-10кВ, ВЛИ-0,38кВ и установка ТП-10/0,4кВ, ф.14 ПС 110/35/10 кВ ЦРП для электроснабжения садового дома, расположенного в с/т "Ветерок" завода холодильного оборудования, уч.34, Приволжский р-н, Астраханская обл. | Максимальная мощность, кВт 2022: 27; Расходы на строительство, тыс. руб. 2022: 492.8156
5.1.3.2. |  |  |  | 100-250 кВА | киоскового типа | Наименование титула объекта | 0 | 0 | 0 | 2859 | 4164 | 2755.8 | 15147.4393 | 20346.6818 | 16409.2245
1 |  |  |  | 250 | киоскового типа | Строительство КЛ-10 кВ, ВЛИ-0,38 кВ и установка КТП-10/0,4 кВ, ф. 48, 49 ПС 110/10 кВ Кири-Кили для электроснабжения склада, расположенного по адресу: проезд 7-й Энергетический, д. 7, Ленинский р-н, г. Астрахань (ориентировочная протяженность КЛ-10 кВ – 0,03 км и ВЛИ-0,38 кВ – 0,05 км, ориентировочная мощность – 0,25 МВА) | Максимальная мощность, кВт 2020: 150; Расходы на строительство, тыс. руб. 2020: 1002.3366
2 |  |  |  | 250 | киоскового типа | Строительство ВЛЗ-10 кВ и установка КТП-10/0,4 кВ, ф. 54 ПС 110/10 кВ Кири-Кили для электроснабжения магазина, расположенного по адресу: ул. Краматорская, д. 2 "б", Ленинский р-н, г. Астрахань (ориентировочная протяженность ВЛЗ-10 кВ – 0,05 км, ориентировочная мощность = 0,25 МВА) («Строительство ВЛЗ-10 кВ и установка ТП-10/0,4 кВ, ф. 54 ПС 110/10 кВ Кири-Кили для электроснабжения магазина, расположенного по адресу: ул. Бабаевского, д. 51, Ленинский р-н, г. Астрахань» (ориентировочная протяженность ВЛЗ-10 кВ – 0,05 км, ориентировочная мощность – 0,25 МВА | Максимальная мощность, кВт 2020: 139; Расходы на строительство, тыс. руб. 2020: 755.4023
3 |  |  |  | 160 | киоскового типа | Установка КТП-10/0,4 кВ и строительство ВЛИ-0,38 кВ от проектируемой опоры ВЛИ-0,38 кВ, ф. 18 ПС 110/10 кВ Красный Яр для электроснабжения жилых домов, расположенных по адресу: ул. Радужная, д. 56, д. 58А, д. 58, ул. Лазурная д. 54, д. 55, д. 58, д. 67, д. 70, с. Красный Яр, Красноярский р-н, Астраханской обл. (ориентировочная протяженность ВЛИ-0,38 кВ - 0,65 км, ориентировочная мощность - 0,16 МВА) | Максимальная мощность, кВт 2020: 10; Расходы на строительство, тыс. руб. 2020: 731.562
4 |  |  |  | 160 | киоскового типа | Строительство ВЛ-10 кВ от опоры № 103 ВЛ-10 кВ, ф. 7, ПС 110/10 кВ Урусовка и установка КТП 10/0,4 кВ для электроснабжения Земельных участков по адресу: ул. Дорожная, п. Аллайский, Красноярский р-н, Астраханская обл. (ориентировочная протяженность – 0,45 км; ориентировочная мощность – 0,16 МВА) | Максимальная мощность, кВт 2020: 112; Расходы на строительство, тыс. руб. 2020: 699.2636
5 |  |  |  | 160 | киоскового типа | Строительство ВЛЗ-10 кВ и установка КТП-10/0,4 кВ, ф. 17 ПС 35/10 кВ Бирюковка для электроснабжения Крестьянско-фермерского хозяйства на участке «Карачан», в 2-х км Юго-восточнее п. Бушма, Приволжский р-н, Астраханская обл. (ориентировочная протяженность ВЛЗ-10 кВ - 1,85 км, ориентировочная мощность - 0,16 МВА) | Максимальная мощность, кВт 2020: 100; Расходы на строительство, тыс. руб. 2020: 708.8297
6 |  |  |  | 160 | киоскового типа | Строительство ВЛЗ-10 кВ и установка ТП-10/0,4 кВ, ф.11 ПС 110/10 кВ Рождественка для электроснабжения водного объекта в рукаве р. Ахтуба 11.01.00.024, с. Ново-Николаевка, Ахтубинский р-н, Астраханская обл. (ориентировочная протяженность ВЛЗ-10 кВ – 0,13 км, ориентировочная мощность – 0,16 МВА) | Максимальная мощность, кВт 2020: 110; Расходы на строительство, тыс. руб. 2020: 290.4233
7 |  |  |  | 160 | киоскового типа | Строительство ВЛЗ-10 кВ и установка ТП-10/0,4 кВ, ф.10 ПС 110/10 кВ Рождественка для электроснабжения подсобного помещения примерно в 3 км по направлению на юго-восток от ориентира с. Батаевка, уч. б/н., с.Батаевка, Ахтубинский р-н, Астраханская обл. (ориентировочная протяженность ВЛЗ-10 кВ – 0,27 км, ориентировочная мощность – 0,16 МВА) | Максимальная мощность, кВт 2020: 125; Расходы на строительство, тыс. руб. 2020: 175.1843
8 |  |  |  | 160 | киоскового типа | Установка КТП-10/0,4 кВ, ф. 7 ПС 110/10 кВ Красный Яр для электроснабжения физкультурно-оздоровительного комплекса, расположенного по ул. Волжская, д. 22, с. Маячное, Красноярский р-н, Астраханская обл. (ориентировочная протяженность ВЛ-10 кВ – 0,14 км, ориентировочная мощность – 0,16 МВА) | Максимальная мощность, кВт 2020: 78; Расходы на строительство, тыс. руб. 2020: 956.1421
9 |  |  |  | 160 | киоскового типа | Строительство ВЛ-10 кВ, установка ТП 10/0,4 кВ, ф. 10, ПС 110/10 кВ Камызяк и для электроснабжения нежилого помещения по ул. Ульянова, южнее земельного участка с кадастровым номером 30:05:040136:1466, Камызякский р-н, Астраханская обл. (ориентировочная протяженность – 0,047 км, ориентировочная мощность трансформатора – 0,16 МВА) | Максимальная мощность, кВт 2020: 100; Расходы на строительство, тыс. руб. 2020: 509.7987
10 |  |  |  | 160 | киоскового типа | Строительство ВЛ-10 кВ, установка ТП 10/0,4 кВ, ф. 16, ПС 110/10 кВ Николо-Комаровка для электроснабжения производственной базы на участке «Глухой-1», юго-западнее с. Никольское, западнее реки Старая Волга, колхоз «Дружба», Камызякский р-н, Астраханская обл. (ориентировочная протяженность – 0,051 км, ориентировочная мощность трансформатора – 0,16 МВА) | Максимальная мощность, кВт 2020: 100; Расходы на строительство, тыс. руб. 2020: 523.8136
11 |  |  |  | 160 | киоскового типа | Строительство ВЛ-10 кВ, ВЛИ-0,38 кВ, и установка ТП-10/0,4 кВ ф.5 ПС 35/10 кВ Михайловка для электроснабжения насосной станции западнее ильменя Батахин, севернее ильменей Малый Таргун и Цацанур, Лиманский р-н, Астраханская обл. (ориентировочная протяженность ВЛ-10 кВ - 0,01 км, ориентировочная протяженность ВЛИ-0,38 кВ – 0,01 км, ориентировочная мощность – 0,16 МВА) | Максимальная мощность, кВт 2020: 120; Расходы на строительство, тыс. руб. 2020: 522.5927
12 |  |  |  | 160 | киоскового типа | Строительство ВЛ-10 кВ, ВЛИ-0,38 кВ, установка ТП 10/0,4 кВ ф.15 ПС 110/10 кВ Рождественка для электроснабжения подсобного помещения, расположенного в с. Болхуны, 12,5 км на северо-восток от с. Болхуны, Ахтубинский р-н, Астраханская обл. (ориентировочная протяженность ВЛ-10 кВ – 0,24 км, ориентировочная протяженность ВЛИ-0,38 кВ – 0,05 км ориентировочная мощность – 0,16 МВА) | Максимальная мощность, кВт 2020: 120; Расходы на строительство, тыс. руб. 2020: 495.259
13 |  |  |  | 160 | киоскового типа | Строительство ВЛИ-0,38 кВ, ВЛ-10 кВ и установка ТП-10/0,4 кВ, ф. 17 ПС 110/10 кВ Фунтово для электроснабжения крестьянско-фермерского хозяйства в 1 км юго-восточнее границы с. Фунтово-1, в 0,35 км от левого берега р. Царев, Приволжский р-н, Астраханская обл. (ориентировочная протяженность ВЛИ-0,38 кВ – 0,14 км, ориентировочная протяженность ВЛ-10 кВ – 0,045 км, ориентировочная мощность – 0,16 МВА) | Максимальная мощность, кВт 2020: 80; Расходы на строительство, тыс. руб. 2020: 508.8389
14 |  |  |  | 160 | киоскового типа | Строительство ВЛЗ-10 кВ, ВЛИ-0,38 кВ и установка КТП-10/0,4 кВ, ф. 14 ПС 110/35/10 кВ ЦРП для электроснабжения автомойки, расположенной с. Три протока, Приволжский р-н, промузел на ТЭЦ-2, в 30 м севернее автодороги Астрахань-Три протока-Началово, Приволжский р-н, Астраханская обл. (ориентировочная протяженность ВЛЗ-10 кВ-0,1 км, ВЛИ-0,38 кВ-0,01 км, ориентировочная мощность-0,16 МВА) | Максимальная мощность, кВт 2020: 140; Расходы на строительство, тыс. руб. 2020: 687.6031
15 |  |  |  | 160 | киоскового типа | Строительство ВЛ-10 кВ, ВЛИ-0,38 кВ и установка ТП 10/0,4 кВ ф. 12, ПС 110/10 кВ Фунтово для электроснабжения склада по ул. Астраханская, д. 69В, с. Осыпной Бугор, Приволжский р-н., Астраханская обл. (ориентировочная протяженность ВЛ-10 кВ – 0,005 км, ориентировочная протяженность ВЛИ-0,38 кВ – 0,01 км, ориентировочная мощность трансформатора – 0,016 МВА) | Максимальная мощность, кВт 2020: 80; Расходы на строительство, тыс. руб. 2020: 562.6141
16 |  |  |  | 160 | киоскового типа | Строительство ВЛ-10 кВ и установка КТП-10/0,4 кВ, ф. 5 ПС 35/10 кВ Михайловка для электроснабжения крестьянского фермерского хозяйства, расположенного в 6 км севернее с. Проточное, Лиманский р-н, Астраханская обл. (ориентировочная мощность-0,16 МВА, ориентировочная протяженность-3,4 км) | Максимальная мощность, кВт 2020: 100; Расходы на строительство, тыс. руб. 2020: 704.7599
17 |  |  |  | 250 | киоскового типа | Строительство ВЛ-10 кВ и установка КТП-10/0,4 кВ, ф. 13 ПС 110/35/10 кВ Камышово для электроснабжения прудового хозяйства, расположенного примерно в 5 км от с. Кряжевое по направлению на юго-запад, Лиманский р-н Астраханской обл. (ориентировочная протяженность ВЛ-10 кВ – 1,8 км, ориентировочная мощность – 0,25 МВА) | Максимальная мощность, кВт 2020: 150; Расходы на строительство, тыс. руб. 2020: 767.9144
18 |  |  |  | 250 | киоскового типа | Строительство ВЛ-10 кВ, установка ТП-10/0,4 кВ от ближайшей опоры ВЛ-10 кВ, ф. 3 ПС 110/10 кВ Енотаевка для электроснабжения насосной станции в 1,5 км западнее с. Николаевка, Енотаевский р-н, Астраханская обл. (ориентировочная протяженность – 0,4 км, ориентировочная мощность - 0,25 МВА) | Максимальная мощность, кВт 2020: 145; Расходы на строительство, тыс. руб. 2020: 647.6222
19 |  |  |  | 250 | киоскового типа | Строительство ВЛ-10 кВ от ближайшей опоры ВЛ-10 кВ, ф. 4, ПС 110/35/10 кВ Раздор и установка КТП 10/0,4 кВ для электроснабжения подсобного хозяйства, расположенного на берегу протоки Тузуклейка, Камызякский р-н, Астраханская обл. (ориентировочная протяженность - 0,915 км, ориентировочная мощность трансформатора - 0,25 МВА) | Максимальная мощность, кВт 2020: 150; Расходы на строительство, тыс. руб. 2020: 845.6089
20 |  |  |  | 250 | киоскового типа | Строительство ВЛ-10 кВ от ближайшей опоры ВЛ-10 кВ, ф. 7, ПС 35/10 кВ Калиновка и установка ТП 10/0,4 кВ для электроснабжения базы отдыха, расположенной в Камызякском участковом лесничестве, квартал 75, выделы 6,7,8,9, Камызякский р-н, Астраханская обл. (ориентировочная протяженность – 0,008 км, ориентировочная мощность трансформатора – 0,25 МВА) | Максимальная мощность, кВт 2020: 150; Расходы на строительство, тыс. руб. 2020: 600.4979
21 |  |  |  | 250 | киоскового типа | Строительство ВЛ-10 кВ, ВЛИ-0,38 кВ и установка ТП-10/0,4 кВ, ф.11 ПС 35/10 кВ Бударино для электроснабжения насосной станции в 3 км северо-восточнее с.Бударино и юго-западнее границы фазанария (к/н 30:07:251701:7827), с.Бударино, Лиманский р-н, Астраханская обл. (ориентировочная протяженность ВЛ-10 кВ – 0,235 км, ориентировочная протяженность ВЛИ-0,38 кВ – 0,01 км, ориентировочная мощность – 0,25 МВА) | Максимальная мощность, кВт 2020: 150; Расходы на строительство, тыс. руб. 2020: 608.0927
22 |  |  |  | 250 | киоскового типа | Строительство ВЛ-10 кВ, ВЛИ-0,38 кВ и установка ТП-10/0,4 кВ, ф. 16 ПС 110/10 кВ Оля для электроснабжения гостевых домов, расположенного вдоль Бирючекосинского прорана, с. Бирючья коса, Лиманский р-н, Астраханская обл. (ориентировочная протяженность ВЛ-10 кВ – 0,025 км, ВЛИ-0,38 кВ – 0,01 км, ориентировочная мощность – 0,25 МВА) | Максимальная мощность, кВт 2020: 150; Расходы на строительство, тыс. руб. 2020: 599.9463
23 |  |  |  | 250 | киоскового типа | Строительство ВЛ-10 кВ, ВЛИ-0,38 кВ и установка ТП-10/0,4 кВ, ф.17 ПС 110/10 кВ Житное для электроснабжения фермы (к/н 30:04:080301:204), расположенной 0,96 км северо-восточнее с.Житное, 2,9 км северо-западнее с.Краса, Икрянинский р-н, Астраханская обл. (ориентировочная протяженность ВЛ-10 кВ – 0,01 км, ВЛИ-0,38 кВ – 0,01 км, ориентировочная мощность – 0,25 МВА) | Максимальная мощность, кВт 2020: 150; Расходы на строительство, тыс. руб. 2020: 579.0581
24 |  |  |  | 250 | киоскового типа | Строительство ВЛЗ-10 кВ и установка ТП-10/0,4 кВ, ф.15 ПС 110/10 кВ Новинская для электроснабжения дома культуры по ул. Молодежная, д.32, с. Караульное, Камызякский р-н, Астраханская обл. (ориентировочная протяженность ВЛЗ-10 кВ – 0,01 км, ориентировочная мощность – 0,25 МВА) | Максимальная мощность, кВт 2020: 150; Расходы на строительство, тыс. руб. 2020: 664.275
25 |  |  |  | 250 | киоскового типа | Строительство 2КЛ-10 кВ, ВЛИ-0,38 кВ и установка КТП-10/0,4 кВ, ф.29 ПС 110/35/10 кВ Первомайская для электроснабжения здания бытового обслуживания, расположенного по адресу: ул. Новороссийская, д. 1 а, Ленинский р-н, г. Астрахань | Максимальная мощность, кВт 2021: 150; Расходы на строительство, тыс. руб. 2021: 1243.5473
26 |  |  |  | 160 | киоскового типа | Строительство ВЛЗ-10 кВ, ВЛИ-0,38 кВ и установка КТП-10/0,4 кВ, ф. 3 ПС 110/10 кВ Фунтово для электроснабжения жилых домов по ул. Северная д. 30, д. 32, с. Водяновка, Приволжский р-н, Астраханская область | Максимальная мощность, кВт 2021: 30; Расходы на строительство, тыс. руб. 2021: 748.831
27 |  |  |  | 250 | киоскового типа | Строительство ВЛ-10 кВ, ВЛИ-0,38 кВ и установка ТП 10/0,4 кВ ф. 11, ПС 110/10 кВ Соленое Займище для электроснабжения земельного участка по адресу: 2 км по направлению на север от с. Соленое Займище, Черноярский р-н, Астраханская обл. | Максимальная мощность, кВт 2021: 149; Расходы на строительство, тыс. руб. 2021: 588.8381
28 |  |  |  | 250 | киоскового типа | Строительство ВЛ-10 кВ и установка КТП-10/0,4 кВ, ВЛ-68 РП-2 ф. 27 ПС 110/10 кВ Фунтово для электроснабжения Нежилого помещения по ул. Кизанская д. 8, с. Карагали, Приволжский р-н, Астраханская обл | Максимальная мощность, кВт 2021: 150; Расходы на строительство, тыс. руб. 2021: 653.8294
29 |  |  |  | 100 | киоскового типа | Строительство ВЛЗ-10 кВ, ВЛИ-0,38 кВ и установка ТП-10/0,4 кВ, ф. 12 ПС 110/10 кВ Фунтово для электроснабжения жилого дома по ул. Короткая д. 3, п. Кирпичного завода №1, Приволжский р-н, Астраханская обл. | Максимальная мощность, кВт 2021: 30; Расходы на строительство, тыс. руб. 2021: 698.0585
30 |  |  |  | 250 | киоскового типа | Строительство ВЛ-10 кВ и установка КТП-10/0,4 кВ, ф. 12 ПС 110/10 кВ Фунтово для электроснабжения садовых домов № 10, 21, 39, 41, 59, 79, 81, 99, 119, 121 на орошаемом участке "Фунтовский" 2-го северо-оборота, поле № 4, прилегает к восточной границе п. Кирпичного завода № 1, в 100 м восточнее бугра "Кызыл-Тобе" ДНТ "Царев", Приволжский р-н, Астраханская обл. | Максимальная мощность, кВт 2021: 240; Расходы на строительство, тыс. руб. 2021: 1072.9084
31 |  |  |  | 160 | киоскового типа | Строительство ВЛ-10 кВ, ВЛИ-0,38 кВ и установка ТП-10/0,4 кВ ф. 5 ПС 35/10 кВ Михайловка для электроснабжения насосной станции западнее ильменя Батахин, севернее ильменей Малый Таргун и Цацанур, Лиманский р-н, Астраханская обл. | Максимальная мощность, кВт 2021: 120; Расходы на строительство, тыс. руб. 2021: 666.9581
32 |  |  |  | 160 | киоскового типа | Строительство ВЛ-10 кВ от ближайшей опоры ВЛ-10 кВ, ф. 16, ПС 110/10 кВ Чаганская, установка ТП 10/0,4 кВ и строительство ВЛИ-0,38 кВ от РУ-0,4 кВ проектируемой ТП для электроснабжения земельного участка, расположенного в границах колхоза «Путь Ленина», с севера в 1600 м. паромная переправа, по восточному берегу р. Уваринка, с запада ер. Карасан, Камызякский р-н, Астраханская обл. | Максимальная мощность, кВт 2021: 25; Расходы на строительство, тыс. руб. 2021: 683.0585
33 |  |  |  | 160 | киоскового типа | Строительство КЛ-10 кВ и установка КТП-10/0,4 кВ ф. 21, ПС 220/110/10 кВ Харабали для электроснабжения МБОДО «Детско-юношеской спортивной школы», расположенной по ул. Октябрьская, д. 82, г. Харабали, Харабалинский р-н, Астраханская обл. | Максимальная мощность, кВт 2021: 149; Расходы на строительство, тыс. руб. 2021: 415.9142
34 |  |  |  | 250 | киоскового типа | Строительство ВЛ-10 кВ, ВЛИ-0,38 кВ и установка ТП-10/0,4 кВ ф. 16 ПС 110/35/10 кВ Володаровка для электроснабжения сельскохозяйственного производства, расположенного на участке «Полковничий» (к/н 30:02:000000:922) Володарский р-н, Астраханская обл | Максимальная мощность, кВт 2021: 150; Расходы на строительство, тыс. руб. 2021: 762.0016
35 |  |  |  | 160 | киоскового типа | Строительство ВЛ-10 кВ от опоры № 20 ВЛ-10 кВ, ф. 15 РП Школа, ф. 17, 20 ПС 110/10 кВ Красный Яр и установка КТП 10/0,4 кВ для электроснабжения Магазина по адресу: ул. Ворошилова д. 3 «з», с. Красный яр, Красноярский р-н, Астраханская обл. | Максимальная мощность, кВт 2021: 100; Расходы на строительство, тыс. руб. 2021: 521.9515
36 |  |  |  | 250 | киоскового типа | Строительство ВЛ-10 кВ, ВЛИ-0,38 кВ и установка КТП-10/0,4 кВ, ф. 18 ПС 110/10 кВ Красный Яр для электроснабжения жилых домов, расположенных по ул. Строительная д. 29, д. 30, с. Забузан, Красноярский р-н, Астраханская обл. | Максимальная мощность, кВт 2021: 30; Расходы на строительство, тыс. руб. 2021: 1019.2073
37 |  |  |  | 250 | киоскового типа | Строительство ВЛ-10 кВ, ВЛИ-0,38 кВ и установка ТП-10/0,4 кВ, ф.6 ПС 35/10 кВ Травино для электроснабжения производственной базы ООО «Северо-Каспийская рыбная компания» (к/н 30:05:150204:330), расположенной в г.Камызяк, Камызякский район, Астраханская обл. | Максимальная мощность, кВт 2021: 150; Расходы на строительство, тыс. руб. 2021: 630.449
38 |  |  |  | 250 | киоскового типа | Установка ТП-10/0,4 кВ и строительство ВЛИ-0,38 кВ для электроснабжения земельного участка сельскохозяйственного назначения, расположенного в границах колхоза им. Ленина, от реки Каныча на северо-западе между участком Широкий и границей выпасов МО «Образцово-Травинский сельсовет», Камызякский р-н, Астраханская обл. | Максимальная мощность, кВт 2021: 100; Расходы на строительство, тыс. руб. 2021: 398.8013
39 |  |  |  | 160 | киоскового типа | Строительство ВЛ-10 кВ, ВЛИ-0,38 кВ и установка ТП-10/0,4 кВ ф.6 ПС 110/10 кВ Черный Яр-2 для электроснабжения земельного участка по ул. Костякова, (к/н 30:11:130201:4877), с. Черный Яр, Черноярский р-н, Астраханская обл. | Максимальная мощность, кВт 2021: 100; Расходы на строительство, тыс. руб. 2021: 527.8157
40 |  |  |  | 250 | киоскового типа | Строительство ЛЭП-10 кВ и установка ТП-10/0,4 кВ ф. 20 ПС 110/10-6 кВ Резиновая, ЛЭП-6 кВ и установка ТП-6/0,4 кВ ф. 22 ф. 33 ПС 110/6 кВ Окрасочная для электроснабжения школы по ул. 70 Лет Октября, д. 19, п. Мирный, Наримановский р-н, Астраханская обл.» (1-й пусковой комплекс) | Максимальная мощность, кВт 2021: 150; Расходы на строительство, тыс. руб. 2021: 787.1908
41 |  |  |  | 160 | киоскового типа | Строительство ВЛ-10 кВ и установка ТП-10/0,4 кВ, ф.5 ПС 35/10 кВ Марфино для электроснабжения крестьянского (фермерского) хозяйства, в р.п. Володарский, д. 0, Володарский р-н, Астраханская обл. | Максимальная мощность, кВт 2021: 100; Расходы на строительство, тыс. руб. 2021: 389.8206
42 |  |  |  | 160 | киоскового типа | Строительство ВЛ-10 кВ, ВЛИ-0,38 кВ и установка ТП-10/0,4 кВ ф.11 ПС 110/10 кВ Фунтово для электроснабжения крестьянско-фермерского хозяйсства (к/н 30:09:120701:87), расположенного в МО "Евпраксинский сельсовет", примыкающий к южной границе с.Евпраксино, в 100м от правого берега р.Болда, с.Евпраксино, Приволжский район, Астраханская обл. (ориентировочная протяженость ВЛЗ- 0,01км, ВЛИ-0,01км, КТП) | Максимальная мощность, кВт 2021: 100; Расходы на строительство, тыс. руб. 2021: 814.1988
43 |  |  |  | 250 | киоскового типа | Строительство ВЛЗ-10 кВ, ВЛИ-0,38 кВ и установка КТП-10/0,4 кВ, ф. 4 ПС 110/35/10 кВ Горбаневка-2 для электроснабжения насосной станции, с. Пологое Займище, примерно в 2,5 км по направлению на юго-восток от ориентира с. Пологое Займище, Ахтубинский р-н, Астраханская обл. | Максимальная мощность, кВт 2021: 149; Расходы на строительство, тыс. руб. 2021: 633.1959
44 |  |  |  | 160 | киоскового типа | Строительство ВЛ-10 кВ и установка ТП 10/0,4 кВ ф.6 ПС 35/10 кВ Травино для электроснабжения нежилого помещения по ул. Гагарина, д. 15 А, с. Полдневое, Камызякский р-н, Астраханская обл. | Максимальная мощность, кВт 2021: 90; Расходы на строительство, тыс. руб. 2021: 429.2974
45 |  |  |  | 160 | киоскового типа | Строительство ВЛ-10 кВ, ВЛИ-0,38 кВ и установка ТП-10/0,4 кВ ф.9 ПС 110/10 кВ Черный Яр-2 для электроснабжения земельного участка (к/н 30:11:130201:4823), расположенного в 1 км на северо-запад, в районе машинного канала КАРОС, с.Черный Яр, Черноярский р-н, Астраханская обл. | Максимальная мощность, кВт 2021: 100; Расходы на строительство, тыс. руб. 2021: 562.2075
46 |  |  |  | 250 | киоскового типа | Строительство ЛЭП-10 кВ и установка КТП 10/0,4кВ ф. 7 ПС 35/10 кВ Мултаново для электроснабжения базы для рекреационной деятельности по адресу: Росийская Федерация, Астраханская обл., р-н Володарский, Восточнодельтовое лесничество в границах Володарского административного района, квартал 307, выдел 54, кадастровый номер земельного участка 30:02:0:0007 | Максимальная мощность, кВт 2021: 150; Расходы на строительство, тыс. руб. 2021: 884.9265
47 |  |  |  | 160 | киоскового типа | Строительство ВЛ-10 кВ, ВЛИ-0,38 кВ и установка ТП-10/0,4 кВ, ф.2 ПС 110/10 кВ Чаганская для электроснабжения жилого дома по ул. Дачная, д. 44 В, с. Чаган, Камызякский р-н., Астраханская обл. | Максимальная мощность, кВт 2021: 570; Расходы на строительство, тыс. руб. 2021: 398.8811
48 |  |  |  | 250 | киоскового типа | Строительство ВЛ-10 кВ, ВЛИ-0,38 кВ и установка ТП-10/0,4 кВ ф.13 ПС 110/10 кВ Черный Яр-2, для электроснабжения земельного участка под строительство и эксплуатацию ОКС, предназначенного для дошкольного образования (детские ясли) по переулку Садовый, д.2, с.Черный Яр, Черноярский р-н, Астраханская обл. | Максимальная мощность, кВт 2021: 150; Расходы на строительство, тыс. руб. 2021: 713.5149
49 |  |  |  | 160 | киоскового типа | Строительство ВЛ-10 кВ и установка КТП-10/0,4 кВ, ф. 13 ПС 110/10 кВ Фунтово для электроснабжения садовых домов № 2 ,3, 4, 9, 10 в с/т. «Строитель» и жилого дома по ул. Строительная д. 9 с. Яксатово, Приволжский р-н, Астраханская обл. (ориентировочная протяженность - 0,16 км, трансформаторная мощность - 0,16 мВА) | Максимальная мощность, кВт 2021: 120; Расходы на строительство, тыс. руб. 2021: 431.8052
50 |  |  |  | 250 | киоскового типа | Строительство ВЛ-10 кВ, ВЛИ-0,38 кВ и установка ТП-10/0,4 кВ, ф. 13 ПС 110/10 кВ Ленино для электроснабжения рыбной фермы, расположенной в 0,5 км западнее п. Промысловый, Енотаевский район, Астраханская область. | Максимальная мощность, кВт 2021: 6; Расходы на строительство, тыс. руб. 2021: 629.0324
51 |  |  |  | 250 | киоскового типа | Строительство ВЛЗ-10 кВ, ВЛИ-0,38 кВ и установка КТП-10/0,4 кВ, ВЛ-7 РП-Растопуловка ф. 3,15 ПС 110/10 кВ Растопуловка для электроснабжения жилых домов по ул. В. Нурмухамедова д. 31 и д. 32 с. Растопуловка, Приволжский р-н, Астраханская обл. | Максимальная мощность, кВт 2021: 36; Расходы на строительство, тыс. руб. 2021: 767.3488
52 |  |  |  | 160 | киоскового типа | Строительство ВЛЗ-10 кВ, ВЛИ-0,38 кВ и установка ТП-10/0,4 кВ, ф. 7 ПС 110/10 кВ Фунтово для электроснабжения земельного участка для производства сельхозпродукции, расположенного на орошаемом участке «Ирле» на поле 1, дорожке 5, уч. № 1, Приволжский р-н, Астраханская обл. | Максимальная мощность, кВт 2021: 50; Расходы на строительство, тыс. руб. 2021: 728.0206
53 |  |  |  | 250 | киоскового типа | Строительство ЛЭП-10 кВ и установка ТП-10/0,4кВ ф. 20 ПС 110/10-6 кВ Резиновая, ЛЭП-6 кВ и установка ТП-6/0,4кВ ф. 22 ф.33 ПС 110/6 кВ Окрасочная для электроснабжения школы по ул. 70 Лет Октября, д. 19, п. Мирный, Наримановский р-н, Астраханская обл. | Максимальная мощность, кВт 2021: 150; Расходы на строительство, тыс. руб. 2021: 751.1396
54 |  |  |  | 160 | киоскового типа | Строительство ВЛ-10кВ, ВЛИ-0,38кВ и установка ТП-10/0,4кВ, ф.14 ПС 110/35/10 кВ ЦРП для электроснабжения нежилого помещения (склада), (к/н 30:09:090307:96), расположенного в МО "Трехпротокский сельсовет", в 230м восточнее восточной границы с.Кулаковка, в 90м южнее автомобильной дороги Астрахань-Три Протока -Началово, с.Три Протока, Приволжский р-н, Астраханская обл. | Максимальная мощность, кВт 2021: 570; Расходы на строительство, тыс. руб. 2021: 793.9321
55 |  |  |  | 250 | киоскового типа | Строительство ВЛЗ-10 кВ, ВЛИ-0,38 кВ и установка ТП-10/0,4 кВ, ф. 13 ПС 110/10 кВ Фунтово для электроснабжения жилого дома по ул. Розовая д. 2 п. Эрле, Приволжский р-н, Астраханская обл. | Максимальная мощность, кВт 2022: 15; Расходы на строительство, тыс. руб. 2022: 515.7083
56 |  |  |  | 250 | киоскового типа | Строительство ВЛЗ-10 кВ, ВЛИ-0,38 кВ и установка ТП-10/0,4 кВ ф.15 ПС 110/10 кВ Стройиндустрия для электроснабжения земельного участка для производства сельскохозяйственной продукции по адресу: Астраханская обл. Наримановский район, с. Рассвет в 9,7 км севернее-восточнее пос. Тинаки- 2ые(к/н 30:08:100201:163), (ориентировочная протяженность ВЛЗ-10 кВ – 0,015 км, ориентировочная протяженность ВЛИ-0,38 кВ – 0,015 км, ориентировочная мощность – 0,25 МВА) | Максимальная мощность, кВт 2022: 135; Расходы на строительство, тыс. руб. 2022: 744.4138
57 |  |  |  | 250 | киоскового типа | «Строительство ЛЭП-10 кВ, ЛЭП-0,4 кВ и установка ТП-10/0,4 кВ ф.5 ПС 110/10 кВ Николо-Комаровка для электроснабжения магазина, расположенного по ул. Дорожная, д.1/1, с. Татарская Башмаковка, Приволжский р-н, Астраханская обл. (ориентировочная протяженность ЛЭП-10 кВ - 0,01 км, ориентировочная протяженность ЛЭП-0,4 кВ – 0,01 км, ориентировочная мощность – 0,25 МВА)» | Максимальная мощность, кВт 2022: 105; Расходы на строительство, тыс. руб. 2022: 773.5915
58 |  |  |  | 250 | киоскового типа | Строительство ВЛ-10 кВ, ВЛИ-0,38 кВ и установка ТП-10/0,4 кВ ф. 7 ПС 110/10 кВ Озерная для электроснабжения Холодильника расположенного ул. Степная, д. 31, с. Озерное, Икрянинский р-н, Астраханская обл. | Максимальная мощность, кВт 2022: 150; Расходы на строительство, тыс. руб. 2022: 680.4997
59 |  |  |  | 160 | киоскового типа | Строительство ВЛ-10 кВ, ВЛИ-0,38 кВ и установка ТП-10/0,4 кВ ф.18 ПС 110/10 кВ Новинская для электроснабжения земельного участка сельскохозяйственного назначения в колхозе им. Дзержинского, на правом берегу реки Николаевская, до слияния с ер. Дмитричева, правее пруда Песчанный (к/н 30:05:190207:43), Камызякский р-н., Астраханская обл. | Максимальная мощность, кВт 2022: 100; Расходы на строительство, тыс. руб. 2022: 1037.0683
60 |  |  |  | 160 | киоскового типа | «Строительство ВЛ-10кВ, ВЛИ-0,38кВ и установка ТП-10/0,4кВ, ВЛ-68 РП-2 ф.27 ПС 110/10 кВ Фунтово для электроснабжения производственной базы по ул.Подгорная, д.3 с.. Карагали, Приволжский р-н, Астраханская обл.» | Максимальная мощность, кВт 2022: 150; Расходы на строительство, тыс. руб. 2022: 785.1299
61 |  |  |  | 250 | киоскового типа | Строительство ВЛЗ-10 кВ, ВЛИ-0,38 кВ от РУ-0,4 кВ и установка ТП-10/0,4 кВ ф.2 ПС 35/10 кВ Линейная для электроснабжения производственного здания по адресу: Астраханская обл. Наримановский район, с. Линейное, ул. Привокзальная (к/н 30:08:060104:4), (ориентировочная протяженность ВЛЗ-10 кВ - 0,015 км, ориентировочная протяженность ВЛИ-0,38 кВ - 0,015 км, ориентировочная мощность - 0,25 МВА) | Максимальная мощность, кВт 2022: 150; Расходы на строительство, тыс. руб. 2022: 671.8885
62 |  |  |  | 250 | киоскового типа | Строительство ВЛ-10 кВ, ВЛИ-0,38 кВ и установка ТП-10/0,4 кВ ф.17 ПС 110/35/10 кВ Сасыколи для электроснабжения ясли-сада по ул.Кооперативная, д.2е, с.Кочковатка, Харабалинский р-н., Астраханская обл. | Максимальная мощность, кВт 2022: 150; Расходы на строительство, тыс. руб. 2022: 1045.3473
63 |  |  |  | 250 | киоскового типа | Строительство ВЛ-10 кВ, ВЛИ-0,38 кВ и установка ТП-10/0,4 кВ, ф. 10 ПС 110/10 кВ Озерная для электроснабжения детского сада, расположенного по ул. Садовая, д. 26а, с. Восточное, Икрянинский р-н, Астраханская обл. | Максимальная мощность, кВт 2022: 150; Расходы на строительство, тыс. руб. 2022: 1153.848
64 |  |  |  | 160 | киоскового типа | Строительство ВЛ-10 кВ, ВЛИ-0,38 кВ и установка ТП-10/0,4 кВ ф.17 ПС 110/10 кВ Новинская для электроснабжения земельного участка под личное подсобное хозяйство по ул.Рыбацкая, д.25, п.Станья, Камызякский р-н., Астраханская обл. (ориентировочная протяженность ВЛ-10 кВ – 0,06 км, ориентировочная протяженность ВЛИ-0,38 кВ – 0,008 км, ориентировочная мощность – 0,16 МВА) | Максимальная мощность, кВт 2022: 115; Расходы на строительство, тыс. руб. 2022: 546.935
65 |  |  |  | 250 | киоскового типа | Строительство ВЛ-10 кВ, ВЛИ-0,38 кВ и установка ТП-10/0,4 кВ ф.20 ПС 220/110/35/10 кВ Лиман для электроснабжения насосной станции, расположенной в 8,2 км юго-западнее п.Лиман, в 1,8 км южнее с. Промысловка, (к/н 30:07:240801:709), р.п. Лиман, Лиманский р-н., Астраханская область. | Максимальная мощность, кВт 2022: 150; Расходы на строительство, тыс. руб. 2022: 633.4811
66 |  |  |  | 250 | киоскового типа | Строительство ЛЭП-0,4 кВ и установка ТП-10/0,4 кВ ф.14 ПС 110/10 кВ Фунтово для электроснабжения магазина по ул. 40 лет ВЛКСМ, з/у 130 А, п. Кирпичного Завода № 1, Приволжский р-н, Астраханская обл. | Максимальная мощность, кВт 2022: 55; Расходы на строительство, тыс. руб. 2022: 931.9637
67 |  |  |  | 250 | киоскового типа | Строительство КЛ-10 кВ, ЛЭП-0,4 кВ и установка ТП-10/0,4 кВ ф. 18 ПС 110/35/10 кВ Первомайская для электроснабжения жилых домов, расположенных по адресу: ул. Рубинова, д. 1, д. 19, д. 23 и пер. Липецкий, д. 52, Ленинский р-н, г. Астрахань | Максимальная мощность, кВт 2022: 75; Расходы на строительство, тыс. руб. 2022: 828.3344
68 |  |  |  | 250 | киоскового типа | Строительство ВЛ-10 кВ и установка ТП-10/0,4 кВ, ф. 8 ПС 110/6/10 кВ Чапаевская для электроснабжения общеобразовательной организации (учреждения) по ул. Центральная, 38 а, с. Каралат, Камызякский р-н, Астраханская обл. | Максимальная мощность, кВт 2022: 355.4; Расходы на строительство, тыс. руб. 2022: 823.9879
69 |  |  |  | 250 | киоскового типа | Строительство ВЛЗ-10 кВ и установка КТП-10/0,4 кВ, ф. 13 ПС 110/10 кВ Бузанская для электроснабжения Дома культуры, расположенного по адресу: ул. Мира, п. Верхний Бузан, Красноярский р-н, Астраханская обл. | Максимальная мощность, кВт 2022: 100.4; Расходы на строительство, тыс. руб. 2022: 928.7988
70 |  |  |  | 160 | киоскового типа | Строительство ВЛ-10кВ, установка ТП-10/0,4кВ, ф.19 ПС 110/10кВ Солодники для электроснабжения школы по ул.Школьная, д.14, с.Солодники, Черноярский р-н, Астраханская обл. | Максимальная мощность, кВт 2022: 100; Расходы на строительство, тыс. руб. 2022: 1011.7926
71 |  |  |  | 160 | киоскового типа | Строительство ВЛ-10 кВ и установка КТП-10/0,4 кВ ф. 17 ПС 110/10 кВ Икряное для электроснабжения базы отдыха, расположенной по адресу: с. Сергиевка, МО "Сергиевский сельсовет", правый берег р. Бахтемир, в 2-х км южнее с. Сергиевка, Икрянинский р-н, Астраханская обл. (ориентировочная протяженность – 0,990 км, ориентировочная мощность – 0,16 МВА) | Максимальная мощность, кВт 2022: 150; Расходы на строительство, тыс. руб. 2022: 387.8327
72 |  |  |  | 250 | киоскового типа | DB. Строительство ВЛЗ-6 кВ, ВЛИ-0,38 кВ от отпайки за ЛР-3 и установка ТП-6/0,4 кВ ф.23 ПС 35/6 кВ Октябрьская для электроснабжения придорожного сервиса по адресу: Астраханская обл., Наримановский район, в 2,35 км северо-восточнее с. Новокучергановка, в 5,1 км юго-западнее с. Старокучергановка севернее ерика Черный (к/н 30:08:120301:493), (ориентировочная протяженность ВЛЗ-6 кВ – 0,015 км, ориентировочная протяженность ВЛИ-0,38 кВ – 0,015 км, ориентировочная мощность – 0,250 МВА) | Максимальная мощность, кВт 2022: 300; Расходы на строительство, тыс. руб. 2022: 800.3271
73 |  |  |  | 250 | киоскового типа | Строительство ВЛ-6 кВ и установка КТП-6/0,4 кВ, ф. 29 ПС 110/10 кВ Промстройматериалы для электроснабжения складских помещений по ул. Николаевское шоссе, д. 8 «З», д. 8 «Л», с. Солянка, Наримановский р-н, Астраханская обл. | Максимальная мощность, кВт 2022: 100; Расходы на строительство, тыс. руб. 2022: 814.9809
74 |  |  |  | 250 | киоскового типа | Строительство ЛЭП-10кВ и установка ТП-10/0,4кВ ф. 17, ПС 110/35/10кВ Сасыколи для электроснабжения МБОУ «Средняя общеобразовательная школа с. Сасыколи им. Г. Коноплева», расположенной по ул. 50 лет Победы, д.2а, с. Сасыколи Харабалинский р-н, Астраханская обл. | Максимальная мощность, кВт 2022: 150; Расходы на строительство, тыс. руб. 2022: 1293.2951
5.1.4.2. |  |  |  | 250-400 кВА | киоскового типа | Наименование титула объекта | 0 | 0 | 0 | 51 | 221 | 829 | 3092.1363 | 1425.8261 | 2707.5662
|  |  |  | 400 | киоскового типа | Строительство 2КЛ-10 кВ, ВЛИ-0,38 кВ и установка КТП-10/0,4 кВ, ф. 18 ПС 110/35/10 кВ Первомайская для электроснабжения садового и жилого дома, расположенных по адресу: уч. 238, уч. 284, уч. 312, уч. 313, уч. 316, уч. 322, уч. 330, уч. 331, уч. 333, уч. 324, с/т Болдинское, расположенное в районе п. Янго-Аул, Ленинский р-н, г. Астрахань (проектная протяженность КЛ-10 кВ – 2х0,07 км и ВЛИ-0,38 кВ – 0,71 км, проектная мощность – 0,4 МВА) | Максимальная мощность, кВт 2020: 15; Расходы на строительство, тыс. руб. 2020: 778.4991
2 |  |  |  | 400 | киоскового типа | Строительство ВЛ-10, ВЛИ-0,38кВ кВ и установка ТП-10/0,4кВ ф. 24 ПС 110/10 кВ Фунтово для электроснабжения жилых домов по ул. Полевая, д. 2, 2, 2, 2, 2, ул. Виноградная, д. 12, ул. Вишневая, д. 11, ул. Песочная, д. 2, 8, ул. Яблочная, д. 11, 2, ул. Тенистая, д. 11, ул. Абрикосовая, д. 10, ул. Садовая, д. 10 и ул. Грушевая, д. 12, с. Атал, Приволжский р-н, Астраханская обл. (ориентировочная протяженностьВЛИ-0,4 кВ - 2,3 км, ВЛ-10 кВ - 0,02 км, ориентировочная мощность - 0,4 МВА) | Максимальная мощность, кВт 2020: 15; Расходы на строительство, тыс. руб. 2020: 946.2958
3 |  |  |  | 400 | киоскового типа | Строительство КЛ-10 кВ и установка ТП-10/0,4 кВ ф.5 ПС 110/10 кВ Николо-Комаровка для электроснабжения жилых домов по ул.Набережная, д.40, 41, п.Первое Мая, Приволжский р-н, Астраханская область.» (ориентировочная протяженность КЛ-10 кВ - 0,035 км, ориентировочная мощность - 0,4 МВА) | Максимальная мощность, кВт 2020: 15; Расходы на строительство, тыс. руб. 2020: 406.0523
4 |  |  |  | 400 | киоскового типа | Установка КТП-10/0,4 кВ и строительство ВЛИ-0,38 кВ от ближайшей опоры ВЛИ-0,38 кВ, ф. 17 ПС 110/10 кВ Растопуловка для электроснабжения жилого дома по ул. Дачная, д. 6, с. Тулугановка, Приволжский р-н, Астраханская обл. (ориентировочная протяженность – 0,12 км; ориентировочная мощность трансформатора – 0,4 МВА) | Максимальная мощность, кВт 2020: 6; Расходы на строительство, тыс. руб. 2020: 961.2892
5 |  |  |  | 400 | киоскового типа | Строительство ВЛ-10 кВ и установка ТП 10/0,4 кВ, ф.5,10 ПС110/10 Николо-Комаровка для электроснабжения трех трехэтажных 36 квартирных жилых домов расположенных по ул. Солнечная д.6, п. Стеклозавода, Приволжский район, Астраханская область | Максимальная мощность, кВт 2021: 206; Расходы на строительство, тыс. руб. 2021: 872.5364
6 |  |  |  | 400 | киоскового типа | Строительство ВЛИ-0,38 кВ от РУ-0,4 кВ и установка КТП-10/0,4 кВ, ф. 12 ПС 110/10 кВ Фунтово для электроснабжения жилого дома по ул. Кооперативная, д. 11, п. Кирпичного завода № 1, Приволжский район, Астраханская область | Максимальная мощность, кВт 2021: 15; Расходы на строительство, тыс. руб. 2021: 553.2898
8 |  |  |  | 400 | киоскового типа | Строительство КЛ-10 кВ и установка ТП-10/0,4 кВ ф. 14 ПС 110//35/10 кВ ЦРП для электроснабжения складов, расположенных по адресу: ул. Широкая д. 5 «А», д. 5 «Б» Приволжский р-н, Астраханская обл. | Максимальная мощность, кВт 2022: 280; Расходы на строительство, тыс. руб. 2022: 1071.3852
9 |  |  |  | 400 | киоскового типа | Строительство ВЛ-10 кВ, ВЛИ-0,38 кВ и установка ТП-10/0,4 кВ ф.17,20 РП Школа ф.15 ПС 110/10 кВ Красный Яр для электроснабжения Магазинов, расположенных по ул.Ватаженская, д.1 К, д.1/1 с.Красный Яр, Красноярский район, Астраханская область (к/н 30:06:100233:65, к/н 30:06:100233:137). (ориентировочная протяженность ВЛ-10 кВ – 0,09 км, ВЛИ-0,38 кВ – 0,03 км, ориентировочная мощность – 0,400 МВА) | Максимальная мощность, кВт 2022: 249; Расходы на строительство, тыс. руб. 2022: 710.0583
10 |  |  |  | 400 | киоскового типа | Строительство ВЛ-10 кВ, и установка ТП-10/0,4 кВ, ф.27 ПС 110/10 кВ Фунтово для электроснабжения садовых домов СНТ «Дружба» с. Карагали, Приволжский р-н, Астраханская обл. | Максимальная мощность, кВт 2022: 300; Расходы на строительство, тыс. руб. 2022: 926.1226
5.1.5.2 |  |  |  | 400-630кВА | киоскового типа | Наименование титула объекта |  |  |  | 0 | 0 | 0 | 0 | 0 | 0
5.1.6.2. |  |  |  | 630-1000 кВА | киоскового типа | Наименование титула объекта | 0 | 0 | 0 | 300 | 0 | 0 | 5280.8645 | 0 | 0
1 |  |  |  | 1000 | киоскового типа | Строительство 2КЛ-10 кВ и установка КТП-10/0,4 кВ, ф. 120 ПС 110/10/6 кВ Царевская для электроснабжения магазина, расположенного по адресу: ул. Бакинская, д. 23, Кировский район, г. Астрахань (проектная протяженность 2КЛ-10 кВ – 2х0,05 км, проектная мощность – 0,25 МВА) | Максимальная мощность, кВт 2020: 150; Расходы на строительство, тыс. руб. 2020: 2801.2553
2 |  |  |  | 1000 | киоскового типа | Строительство ЛЭП-10 кВ и установка 2ТП 10/0,4 кВ от ближайшей опоры ВЛ-10 кВ ф. 16 и ф. 11 ПС 110/10 кВ Икряное для электроснабжения дома культуры по ул. Зеленая, д. 16 а, с. Икряное, Икрянинский р-н, Астраханской обл. (ориентировочная мощность - 0,25 МВА; ориентировочная протяженность - 0,15 км) | Максимальная мощность, кВт 2020: 150; Расходы на строительство, тыс. руб. 2020: 2479.6092
5.2.2.2. | Двухтрансформаторные и более |  |  | 25-100 кВА | киоскового типа | Наименование титула объекта | 0 | 0 | 0 | 0 | 45 | 0 | 0 | 1437.3229 | 0
1 |  |  |  | 2х63 | киоскового типа | Строительство КЛ-6 кВ и установка 2КТП-6/0,4 кВ, ф. 606, ф. 621 ПС 110/10/6 кВ Южная для электроснабжения котельной №21 (резерв) по ул. Рождественского д.15а, литер строения В, Советский район, г. Астрахань (ориентировочная протяженность КЛ-6 кВ - 3,05 км, ориентировочная мощность - 2х0,063 МВА) | Максимальная мощность, кВт 2021: 45; Расходы на строительство, тыс. руб. 2021: 1437.3229
5.2.3.2. |  |  |  | 100-250 кВА | киоскового типа | Наименование титула объекта | 0 | 0 | 0 | 51.1 | 150 | 150 | 1245.3639 | 1684.3115 | 1664.242
1 |  |  |  | 2х100 | киоскового типа | Строительство 2ВЛЗ-10 кВ и установка 2ТП-10/0,4кВ, ф.20, ф.15 ПС 110/10 кВ Стройиндустрия для электроснабжения детского сада, расположенного северо-восточнее земельного участка с к/н: 30:08:100104:420, п. МЖС «Наримановский», Наримановский р-н, Астраханск | Максимальная мощность, кВт 2020: 51.1; Расходы на строительство, тыс. руб. 2020: 1245.3639
2 |  |  |  | 2х250 | киоскового типа | Строительство 2КЛ-10 кВ и установка 2ТП-10/0,4 кВ, ф. 12, 35 ПС 110/10 кВ Фунтово для электроснабжения Детского сада по ул. Есенина д. 1 А, с. Осыпной Бугор, Приволжский р-н, Астраханская обл. | Максимальная мощность, кВт 2021: 150; Расходы на строительство, тыс. руб. 2021: 1684.3115
3 |  |  |  | 2х250 | киоскового типа | Строительство двух ЛЭП-10 кВ от ближайшей опоры ВЛ-10 кВ ф.12 ПС 110/10 кВ Фунтово, ф.35 ПС 110/10 кВ Фунтово, ЛЭП-0,4 кВ и установка 2КТП-10/0,4 кВ, для электроснабжения дошкольного общеобразовательного учреждения, расположенного по ул. Магистральная, з/у 1Б, п. Кирпичного Завода № 1, Приволжский р-н., Астраханская обл. | Максимальная мощность, кВт 2022: 150; Расходы на строительство, тыс. руб. 2022: 1664.242
5.2.5.2. |  |  |  | 400-630 кВА | киоскового типа | Наименование титула объекта | 0 | 0 | 0 | 0 | 430 | 0 | 0 | 3198.3215 | 0
1 |  |  |  | 2х630 | киоскового типа | Строительство 2КЛ-10 кВ и установка 2ТП-10/0,4 кВ ф.32, ф. 35 ПС 110/10 Кири-Кили для электроснабжения многоквартирного жилого дома, расположенного по адресу: б/н (к/н 30:12:000000:7330), ул. Бульварная, Ленинский р-н, г. Астрахань | Максимальная мощность, кВт 2021: 430; Расходы на строительство, тыс. руб. 2021: 3198.3215
2 |  |  |  | 2х400 | киоскового типа | Реконструкция ТП 488 ф.612, 623 ПС 110/10/6 кВ Северная для электроснабжения дома генерал-губернатора, XVIII-XIX в.в. арх. Дигби А.П. (общеобразовательная организация), расположенной по адресу: ул. Советская/ ул. Кирова, д.5/21, литер А, г. Астрахань (ориентировочная мощность – 2х0,4 МВА) | Максимальная мощность, кВт 2022: 0; Расходы на строительство, тыс. руб. 2022: 0
5.2.7.3. |  |  |  | 1000-1250 кВА | блочного типа | Наименование титула объекта | 0 | 0 | 0 | 0 | 1121.31 | 0 | 0 | 8886.7539 | 0
1 |  |  |  | 2х1250 | блочного типа | Строительство ЛЭП-10 кВ, установка 2ТП-10/0,4 кВ от ЗРУ-10 кВ ПС 110/35/10 кВ Первомайская для электроснабжения медицинского центра на базе быстровозводимых конструкций по ул. Соликамская (к/н 30:12:020634:137), Ленинский р-н, г. Астрахань. (II пусковой комплекс) | Максимальная мощность, кВт 2021: 1121.31; Расходы на строительство, тыс. руб. 2021: 8886.7539
С8. Обеспечение средствами коммерческого учета электрической энергии (мощности)
№ п/п | Тип средства учета |  |  |  | Уровень напряжения, кВ | Средство коммерческого учета электрической энергии (мощности)* | Объем строительства, шт. 2020: Объем установки, шт.; Максимальная мощность, кВт 2020: Максимальная мощность, кВт; Расходы на строительство, тыс. руб. 2020: Расходы на обеспечение средствами коммерческого учета электрической энергии (мощности), руб.
[7 empty] | 6 мес. 2020г.(с 01.07.2020г.) | 2021 | 2022 | 6 мес. 2020г.(с 01.07.2020г.) | 2021 | 2022 | 6 мес. 2020г.(с 01.07.2020г.) | 2021 | 2022
1 | 2 |  |  |  |  | 3 | Объем строительства, шт. 2020: 4; Максимальная мощность, кВт 2020: 5; Расходы на строительство, тыс. руб. 2020: 6
I.8.1.1 | однофазный |  |  | прямого включения | 0,4 кВ и ниже | Наименование объекта | 0 | 568 | 421 | 0 | 3680.9 | 2425 | 0 | 5787507.0222 | 4460076.21
1 | [5 empty] | Строительство ВЛИ-0,38 кВ от проектируемой ТП-6/0,4 кВ ф.3 ПС 35/6 кВ Началово для электроснабжения жилых домов, расположенных в мкр.Радужный д.27, 28А, 31,32,32А,38,40,42,43,44, в мкр.Придорожный д.22, с.Началово, с/т «Обувщик-2» Астраханской обувной фабрики д.92 и садовых участков з/у 72,93,101,112, Приволжский р-н, Астраханская обл. (ориентировочная протяженность – 1,62 км) | Объем строительства, шт. 2021: 10; Максимальная мощность, кВт 2021: 124; Расходы на строительство, тыс. руб. 2021: 169917.1808
2 | [5 empty] | Установка приборов учета электроэнергии в соответствии с Федеральным законом Российской Федерации от 27 декабря 2018 г. №522-ФЗ по договорам на технологическое присоединение потребителей максимальной мощностью до 150 кВт включительно в Приволжском РЭС (количество точек учета - 21) | Объем строительства, шт. 2021: 20; Максимальная мощность, кВт 2021: 120; Расходы на строительство, тыс. руб. 2021: 272053.1619
3 | [5 empty] | Установка приборов учета электроэнергии в соответствии с Федеральным законом Российской Федерации от 27 декабря 2018 г. №522-ФЗ по договорам на технологическое присоединение потребителей максимальной мощностью до 150 кВт включительно в Приволжском РЭС (количество точек учета - 21) | Объем строительства, шт. 2021: 1; Максимальная мощность, кВт 2021: 15; Расходы на строительство, тыс. руб. 2021: 13602.6581
4 | [5 empty] | Установка однофазных приборов учета электроэнергии в соответствии с Федеральным законом Российской Федерации от 27 декабря 2018 г. №522-ФЗ по договорам на технологическое присоединение потребителей ставочников максимальной мощностью до 15 кВт включительно в Енотаевском РЭС (количество точек учета - 1) (Приказ ХС №703-ДХ от 22.09.2021) 82261011 | Объем строительства, шт. 2021: 1; Максимальная мощность, кВт 2021: 1; Расходы на строительство, тыс. руб. 2021: 22180.45
5 | [5 empty] | Установка однофазных приборов учета электроэнергии в соответствии с Федеральным законом Российской Федерации от 27 декабря 2018 г. №522-ФЗ по договорам на технологическое присоединение потребителей ставочников максимальной мощностью до 15 кВт включительно в Ахтубинском РЭС (количество точек учета - 2) (Приказ ХС №703-ДХ от 22.09.2021) 82260537 | Объем строительства, шт. 2021: 2; Максимальная мощность, кВт 2021: 10; Расходы на строительство, тыс. руб. 2021: 19234.18
6 | [5 empty] | Установка однофазных приборов учета электроэнергии в соответствии с Федеральным законом Российской Федерации от 27 декабря 2018 г. №522-ФЗ по договорам на технологическое присоединение потребителей ставочников максимальной мощностью до 15 кВт включительно в Приволжском РЭС (количество точек учета - 59) (Приказ ХС №703-ДХ от 22.09.2021) 82261247 | Объем строительства, шт. 2021: 59; Максимальная мощность, кВт 2021: 346; Расходы на строительство, тыс. руб. 2021: 538252.66
7 | [5 empty] | Установка однофазных приборов учета электроэнергии в соответствии с Федеральным законом Российской Федерации от 27 декабря 2018 г. №522-ФЗ по договорам на технологическое присоединение потребителей ставочников максимальной мощностью до 15 кВт включительно в Центральном РЭС (количество точек учета - 9) (Приказ ХС №703-ДХ от 22.09.2021) 82268833 | Объем строительства, шт. 2021: 9; Максимальная мощность, кВт 2021: 30; Расходы на строительство, тыс. руб. 2021: 81990.91
8 | [5 empty] | ВЛИ-0,22кВ от ближайшей опоры ВЛ-0,4кВ ТП 332ф.605 ПС 110/10/6кВ Южная для элснабж гаража по адресу: ул.3-я Рыбацкая д.5а блок4 бокс 60 Советский р-н (Строительство ВЛИ-0,22 кВ от ближайшей опоры ВЛ-0,4 кВ ТП 332 ф. 605 ПС 110/10/6 кВ Южная для электроснабжения гаража, расположенного по адресу: ул. 3-я Рыбацкая, д. 5 «а», блок 4, бокс 60, Советский р-н, г. Астрахань» (ориентировочная протяженность - 0,05 км) | Объем строительства, шт. 2021: 1; Максимальная мощность, кВт 2021: 4; Расходы на строительство, тыс. руб. 2021: 6601.4384
9 | [5 empty] | Установка однофазных прибор учета ээнергии ФЗ РФ от 27.12.2018г. №522-ФЗ дог. на ТП потреб. максим мощн. до 15 кВт вкл в Ахтубинском РЭС (кол т. уч-4) ([81670961]Установка однофазных приборов учета электроэнергии в соответствии с Федеральным законом Российской Федерации от 27 декабря 2018 г. №522-ФЗ по договорам на технологическое присоединение потребителей максимальной мощностью до 15 кВт включительно в Ахтубинском РЭС (количество точек учета - 4) | Объем строительства, шт. 2021: 4; Максимальная мощность, кВт 2021: 16; Расходы на строительство, тыс. руб. 2021: 40372.83
10 | [5 empty] | Установка однофазных прибор учета ээнергии с ФЗ РФ от 27 .12.2018 г. №522-ФЗ по дог на ТП потреб макс мощн до 15кВт вкл-но в Володарском РЭС (кол т.у.-6) ([81675883] Установка однофазных приборов учета электроэнергии в соответствии с Федеральным законом Российской Федерации от 27 декабря 2018 г. №522-ФЗ по договорам на технологическое присоединение потребителей максимальной мощностью до 15 кВт включительно в Володарском РЭС (количество точек учета - 6) | Объем строительства, шт. 2021: 6; Максимальная мощность, кВт 2021: 35; Расходы на строительство, тыс. руб. 2021: 60560.07
11 | [5 empty] | Установка однофазных прибор учета ээнергии с ФЗ РФ от 27.12.2018 г. №522-ФЗ по дог на ТП потреб макс мощн до15кВт вкл-но в Икрянинском РЭС (к.т.у-6)([81684937] Установка однофазных приборов учета электроэнергии в соответствии с Федеральным законом Российской Федерации от 27 декабря 2018 г. №522-ФЗ по договорам на технологическое присоединение потребителей максимальной мощностью до 15 кВт включительно в Икрянинском РЭС (количество точек учета - 6) | Объем строительства, шт. 2021: 6; Максимальная мощность, кВт 2021: 36; Расходы на строительство, тыс. руб. 2021: 60553.86
12 | [5 empty] | Установка однофазных прибор учета ээнергии ФЗ РФ от 27.12.2018 г. №522-ФЗ по дог-м на ТП потреб максим мощн до 15кВт вкл-но в Камызякском РЭС (10т.у.) ([81686269] Установка однофазных приборов учета электроэнергии в соответствии с Федеральным законом Российской Федерации от 27 декабря 2018 г. №522-ФЗ по договорам на технологическое присоединение потребителей максимальной мощностью до 15 кВт включительно в Камызякском РЭС (количество точек учета - 10) | Объем строительства, шт. 2021: 10; Максимальная мощность, кВт 2021: 55; Расходы на строительство, тыс. руб. 2021: 109402.58
13 | [5 empty] | Установка однофазных приборов учета электроэнергии в соответствии с Федеральным законом Российской Федерации от 27 декабря 2018 г. №522-ФЗ по договорам на технологическое присоединение потребителей максимальной мощностью до 15 кВт включительно в Енотаевском РЭС (количество точек учета - 7) (Приказ ХС №704-ДХ от 22.09.2021) 82386077 | Объем строительства, шт. 2021: 7; Максимальная мощность, кВт 2021: 42; Расходы на строительство, тыс. руб. 2021: 67124.12
14 | [5 empty] | Установка однофазных приборов учета электроэнергии в соответствии с Федеральным законом Российской Федерации от 27 декабря 2018 г. №522-ФЗ по договорам на технологическое присоединение потребителей максимальной мощностью до 15 кВт включительно в Приволжском РЭС (количество точек учета - 104) (Приказ ХС №704-ДХ от 22.09.2021) 82394515 | Объем строительства, шт. 2021: 104; Максимальная мощность, кВт 2021: 901; Расходы на строительство, тыс. руб. 2021: 948784.46
15 | [5 empty] | Установка однофазных приборов учета электроэнергии в соответствии с Федеральным законом Российской Федерации от 27 декабря 2018 г. №522-ФЗ по договорам на технологическое присоединение потребителей максимальной мощностью до 15 кВт включительно в Черноярском РЭС (количество точек учета - 4) (Приказ ХС №704-ДХ от 22.09.2021) 82379279 | Объем строительства, шт. 2021: 4; Максимальная мощность, кВт 2021: 20; Расходы на строительство, тыс. руб. 2021: 36569.36
16 | [5 empty] | Установка однофазных приборов учета электроэнергии в соответствии с Федеральным законом Российской Федерации от 27 декабря 2018 г. №522-ФЗ по договорам на технологическое присоединение потребителей максимальной мощностью до 15 кВт включительно в Правобережном РЭС (количество точек учета - 6) (Приказ ХС №704-ДХ от 22.09.2021) 82380759 | Объем строительства, шт. 2021: 6; Максимальная мощность, кВт 2021: 37; Расходы на строительство, тыс. руб. 2021: 55348.11
17 | [5 empty] | Установка однофазных приборов учета электроэнергии в соответствии с Федеральным законом Российской Федерации от 27 декабря 2018 г. №522-ФЗ по договорам на технологическое присоединение потребителей максимальной мощностью до 15 кВт включительно в Харабалинском РЭС (количество точек учета - 3) (Приказ ХС №704-ДХ от 22.09.2021) 82378949 | Объем строительства, шт. 2021: 3; Максимальная мощность, кВт 2021: 18; Расходы на строительство, тыс. руб. 2021: 36378.62
18 | [5 empty] | Установка однофазных приборов учета электроэнергии в соответствии с Федеральным законом Российской Федерации от 27 декабря 2018 г. №522-ФЗ по договорам на технологическое присоединение потребителей максимальной мощностью до 15 кВт включительно в Володарском РЭС (количество точек учета - 14) (Приказ ХС №704-ДХ от 22.09.2021) 82373889 | Объем строительства, шт. 2021: 14; Максимальная мощность, кВт 2021: 79; Расходы на строительство, тыс. руб. 2021: 130533.12
19 | [5 empty] | Установка однофазных приборов учета электроэнергии в соответствии с Федеральным законом Российской Федерации от 27 декабря 2018 г. №522-ФЗ по договорам на технологическое присоединение потребителей максимальной мощностью до 15 кВт включительно в Икрянинском РЭС (количество точек учета - 22) (Приказ ХС №704-ДХ от 22.09.2021) 82386769 | Объем строительства, шт. 2021: 22; Максимальная мощность, кВт 2021: 122; Расходы на строительство, тыс. руб. 2021: 228092.4
20 | [5 empty] | Установка однофазных приборов учета электроэнергии в соответствии с Федеральным законом Российской Федерации от 27 декабря 2018 г. №522-ФЗ по договорам на технологическое присоединение потребителей максимальной мощностью до 15 кВт включительно в Приволжском РЭС (количество точек учета - 84) 81692659 | Объем строительства, шт. 2021: 84; Максимальная мощность, кВт 2021: 460; Расходы на строительство, тыс. руб. 2021: 778452.11
21 | [5 empty] | Установка однофазных приборов учета электроэнергии в соответствии с Федеральным законом Российской Федерации от 27 декабря 2018 г. №522-ФЗ по договорам на технологическое присоединение потребителей максимальной мощностью до 15 кВт включительно в Центральном РЭС (количество точек учета - 67) 81698031 | Объем строительства, шт. 2021: 67; Максимальная мощность, кВт 2021: 410.4; Расходы на строительство, тыс. руб. 2021: 625777.08
22 | [5 empty] | Установка однофазных приборов учета электроэнергии в соответствии с Федеральным законом Российской Федерации от 27 декабря 2018 г. №522-ФЗ по договорам на технологическое присоединение потребителей максимальной мощностью до 15 кВт включительно в Наримановском РЭС (количество точек учета - 5) 81686943 | Объем строительства, шт. 2021: 5; Максимальная мощность, кВт 2021: 33; Расходы на строительство, тыс. руб. 2021: 48541.06
23 | [5 empty] | Установка однофазных приборов учета электроэнергии в соответствии с Федеральным законом Российской Федерации от 27 декабря 2018 г. №522-ФЗ по договорам на технологическое присоединение потребителей максимальной мощностью до 15 кВт включительно в Заболдинском РЭС (количество точек учета - 32) 81678095 | Объем строительства, шт. 2021: 32; Максимальная мощность, кВт 2021: 183; Расходы на строительство, тыс. руб. 2021: 297761.96
24 | [5 empty] | Установка однофазных приборов учета электроэнергии в соответствии с Федеральным законом Российской Федерации от 27 декабря 2018 г. №522-ФЗ по договорам на технологическое присоединение потребителей максимальной мощностью до 15 кВт включительно в Красноярском РЭС (количество точек учета - 10) 81686533 | Объем строительства, шт. 2021: 10; Максимальная мощность, кВт 2021: 60; Расходы на строительство, тыс. руб. 2021: 107065.58
25 | [5 empty] | Установка однофазных приборов учета электроэнергии в соответствии с Федеральным законом Российской Федерации от 27 декабря 2018 г. №522-ФЗ по договорам на технологическое присоединение потребителей максимальной мощностью до 15 кВт включительно в Лиманском РЭС (количество точек учета - 3) 81686769 | Объем строительства, шт. 2021: 3; Максимальная мощность, кВт 2021: 15; Расходы на строительство, тыс. руб. 2021: 35103.06
26 | [5 empty] | Установка однофазных приборов учета электроэнергии в соответствии с Федеральным законом Российской Федерации от 27 декабря 2018 г. №522-ФЗ по договорам на технологическое присоединение потребителей максимальной мощностью до 15 кВт включительно в Харабалинском РЭС (количество точек учета - 1) 81697915 | Объем строительства, шт. 2021: 1; Максимальная мощность, кВт 2021: 6; Расходы на строительство, тыс. руб. 2021: 11628.63
27 | [5 empty] | Установка однофазных приборов учета электроэнергии в соответствии с Федеральным законом Российской Федерации от 27 декабря 2018 г. №522-ФЗ по договорам на технологическое присоединение потребителей максимальной мощностью до 15 кВт включительно в Трусовском РЭС (количество точек учета - 4) 81697887 | Объем строительства, шт. 2021: 4; Максимальная мощность, кВт 2021: 32; Расходы на строительство, тыс. руб. 2021: 38624.93
28 | [5 empty] | Установка однофазных приборов учета электроэнергии в соответствии с Федеральным законом Российской Федерации от 27 декабря 2018 г. №522-ФЗ по договорам на технологическое присоединение потребителей максимальной мощностью до 15 кВт включительно в Правобережном РЭС (количество точек учета - 1) 81692533 | Объем строительства, шт. 2021: 1; Максимальная мощность, кВт 2021: 10; Расходы на строительство, тыс. руб. 2021: 8649.37
29 | [5 empty] | Строительство ВЛИ-0,38 кВ от ближайшей опоры ВЛ-0,4 кВ ТП-578 ф.29 ПС 110/35/10 кВ Володаровка для электроснабжения жилого дома по ул.Ирмуратова, д.11, п.Володарский, Володарский р-н, Астраханская обл. | Объем строительства, шт. 2021: 1; Максимальная мощность, кВт 2021: 6; Расходы на строительство, тыс. руб. 2021: 21366.7531
30 | [5 empty] | Установка однофазных приборов учета ээнергии в ФЗ РФ от 27.12.2018 г. №522-ФЗ по дог-м на ТП потреб максим мощн до 15кВт вкл в Черноярском РЭС (т.у-1)([81700787] Установка однофазных приборов учета электроэнергии в соответствии с Федеральным законом Российской Федерации от 27 декабря 2018 г. №522-ФЗ по договорам на технологическое присоединение потребителей максимальной мощностью до 15 кВт включительно в Черноярском РЭС (количество точек учета - 1) | Объем строительства, шт. 2021: 1; Максимальная мощность, кВт 2021: 10; Расходы на строительство, тыс. руб. 2021: 9891.75
31 | [5 empty] | Установка однофазных приборов учета ээнергии ФЗ РФ от 27.12.2018 г. №522-ФЗ по дог-м на ТП потребит максим мощн до 15кВт вкл в Северном РЭС (2 т.у.)([81697833] Установка однофазных приборов учета электроэнергии в соответствии с Федеральным законом Российской Федерации от 27 декабря 2018 г. №522-ФЗ по договорам на технологическое присоединение потребителей максимальной мощностью до 15 кВт включительно в Северном РЭС (количество точек учета - 2) | Объем строительства, шт. 2021: 2; Максимальная мощность, кВт 2021: 30; Расходы на строительство, тыс. руб. 2021: 25249.42
32 | [5 empty] | Установка однофазных приборов учета электроэнергии в соответствии с Федеральным законом Российской Федерации от 27 декабря 2018 г. №522-ФЗ по договорам на технологическое присоединение потребителей максимальной мощностью до 15 кВт включительно в Ахтубинском РЭС (количество точек учета - 4) (Приказ ХС №704-ДХ от 22.09.2021) 82373821 | Объем строительства, шт. 2021: 4; Максимальная мощность, кВт 2021: 16; Расходы на строительство, тыс. руб. 2021: 37650.28
33 | [5 empty] | Установка однофазных приборов учета электроэнергии в соответствии с Федеральным законом Российской Федерации от 27 декабря 2018 г. №522-ФЗ по договорам на технологическое присоединение потребителей максимальной мощностью до 15 кВт включительно в Центральном РЭС (количество точек учета - 24) (Приказ ХС №704-ДХ от 22.09.2021) 82390641 | Объем строительства, шт. 2021: 24; Максимальная мощность, кВт 2021: 164.5; Расходы на строительство, тыс. руб. 2021: 218642.47
34 | [5 empty] | Установка приборов учета электроэнергии в соответствии с Федеральным законом Российской Федерации от 27 декабря 2018 г. №522-ФЗ по договорам на технологическое присоединение потребителей максимальной мощностью до 15 кВт включительно в Приволжском РЭС (количество точек учета - 40) | Объем строительства, шт. 2021: 40; Максимальная мощность, кВт 2021: 234; Расходы на строительство, тыс. руб. 2021: 625550.4
35 | [5 empty] | Установка однофазных приборов учета для исполнения договоров технологического присоединения в зоне Приволжского РЭС (150 шт) | Объем строительства, шт. 2022: 150; Максимальная мощность, кВт 2022: 662; Расходы на строительство, тыс. руб. 2022: 1587042.52 | 15; 15; 5; 15; 15; 15; 15; 12; 15; 15; 15; 15; 15; 15; 15; 15; 15; 15; 15; 15; 15; 15; 15; 15; 15; 15; 15; 15; 15; 15; 15; 15; 15; 15; 15; 15; 15; 15; 15; 15; 15; 15; 15; 15; 15 | 662 |  | 15; 15; 5; 15; 15; 15; 15; 12; 15; 15; 15; 15; 15; 15; 15; 15; 15; 15; 15; 15; 15; 15; 15; 15; 15; 15; 15; 15; 15; 15; 15; 15; 15; 15; 15; 15; 15; 15; 15; 15; 15; 15; 15; 15; 15
36 | [5 empty] | Установка однофазных приборов учета электроэнергии в соответствии с Федеральным законом Российской Федерации от 27 декабря 2018 г. № 522-ФЗ по договорам на технологическое присоединение потребителей максимальной мощностью до 15 кВт включительно в Заболдинском РЭС (количество точек учета - 1) - 2 | Объем строительства, шт. 2022: 1; Максимальная мощность, кВт 2022: 15; Расходы на строительство, тыс. руб. 2022: 9224.95
37 | [5 empty] | Технологическое присоединение энергопринимающих устройств потребителей до 15 кВт (установка приборов учета в зоне ответственности Правобережного РЭС Трусовского района филиала ПАО "Россети Юг"- "Астраханьэнерго") | Объем строительства, шт. 2022: 29; Максимальная мощность, кВт 2022: 284; Расходы на строительство, тыс. руб. 2022: 250426.89
38 | [5 empty] | Строительство ВЛИ-0,38 кВ от ближайшей опоры ВЛИ-0,38 кВ ТП 1505 ф. 52 ПС 110/6 кВ Судостроительная для электроснабжения жилого дома, расположенного по адресу: с/т «Портовик-2», уч. 43, литер А, Советский район, г. Астрахань | Объем строительства, шт. 2022: 1; Максимальная мощность, кВт 2022: 6; Расходы на строительство, тыс. руб. 2022: 17777.31
39 | [5 empty] | Строительство ЛЭП-0,4 кВ от ближайшей опоры ВЛ-0,4 кВ ТП 569/25 кВА, ф. 17 ПС 35/6 кВ Началово для электроснабжения садовых домов, расположенных в с/т Обувщик-1, уч. 13, уч. 15, Приволжский р-н, Астраханская обл. | Объем строительства, шт. 2022: 2; Максимальная мощность, кВт 2022: 7; Расходы на строительство, тыс. руб. 2022: 23080.07
40 | [5 empty] | Строительство ВЛИ-0,4 кВ от ближайшей опоры ВЛИ-0,4 кВ ТП 396 ф. 615 ПС 110/10-6 кВ Царевская для электроснабжения гаража, расположенного по адресу: ул. Богдана Хмельницкого, г. Астрахань | Объем строительства, шт. 2022: 1; Максимальная мощность, кВт 2022: 3; Расходы на строительство, тыс. руб. 2022: 8540.03
41 | [5 empty] | Строительство ЛЭП-0,4 кВ от ближайшей опоры ВЛ-0,4 кВ ТП 741/160, ф. 20 ПС 35/6 кВ Началово для электроснабжения жилых домов по ул. Ф. Достоевского, д.3, д.5, д.6, д.7, д. 8, д. 12, с. Началово, Приволжский р-н, Астраханская обл. | Объем строительства, шт. 2022: 6; Максимальная мощность, кВт 2022: 66; Расходы на строительство, тыс. руб. 2022: 51812.45
42 | [5 empty] | Строительство ВЛИ-0,38 от опоры № 31/6/9 Л-1 ВЛ-0,4 кВ ТП 337 ф. 8 ПС 110/35/10 кВ Володаровка для электроснабжения жилого дома по ул. З. Кулмагамбетова, д. 14, п. Володарский, Володарский р-н, Астраханская обл. | Объем строительства, шт. 2022: 1; Максимальная мощность, кВт 2022: 6; Расходы на строительство, тыс. руб. 2022: 9134.38
43 | [5 empty] | Строительство ВЛИ-0,38 кВ от РУ-0,4 кВ КТП-302 ф. 29 ПС 110/35/10 кВ Володаровка для электроснабжения жилого дома по ул. Фрунзе, д. 30, п. Володарский, Володарский р-н, Астраханская обл. | Объем строительства, шт. 2022: 1; Максимальная мощность, кВт 2022: 6; Расходы на строительство, тыс. руб. 2022: 24008.4
44 | [5 empty] | Строительство ВЛИ-0,4 кВ от ближайшей опоры ВЛИ-0,4 кВ ТП 1564 ф. 607 ПС 110/10-6 кВ Царевская для электроснабжения гаража, расположенного по адресу: ул. Боевая, д. 127 «а», гаражно-строительный кооператив № 67, блок 2, бокс 28, Советский р-н, г. Астрахань | Объем строительства, шт. 2022: 1; Максимальная мощность, кВт 2022: 5; Расходы на строительство, тыс. руб. 2022: 27175.99
45 | [5 empty] | Строительство ВЛИ-0,4 кВ от ближайшей опоры ВЛИ-0,4 кВ ТП 129А ф. 7 ПС 110/35/10 кВ Первомайская для электроснабжения жилых и садовых домов, расположенных по адресу: уч. 20, уч. 22, уч. 17 Межболдинский район, Ленинский р-н, г. Астрахань | Объем строительства, шт. 2022: 3; Максимальная мощность, кВт 2022: 24; Расходы на строительство, тыс. руб. 2022: 58862.14
46 | [5 empty] | «Строительство ЛЭП-0,4 кВ от РУ-0,4 кВ ТП-747/40 кВА, ВЛ-2 РП ЯКЗ, ф.33 ПС 110/10 кВ Фунтово для электроснабжения жилого дома в с/т "Кирпичик" Яксатовского кирпичного завода, д. 40, Приволжский р-н, Астраханская обл. | Объем строительства, шт. 2022: 1; Максимальная мощность, кВт 2022: 5; Расходы на строительство, тыс. руб. 2022: 17675.15
47 | [5 empty] | Строительство ВЛ-10 кВ, ВЛИ-0,38 кВ, установка ТП-10/0,4 кВ ф. 3 ПС 35/10 кВ Нижний Баскунчак для электроснабжения КП заповедника, расположенного в районе озера Баскунчак (бывшая охранная зона озера Баскунчак), уч. № 2 «Зеленый Сад» (к/н 30:01:060301:1), рп. Нижний Баскунчак, Ахтубинский р-н, Астраханская обл.» | Объем строительства, шт. 2022: 1; Максимальная мощность, кВт 2022: 4; Расходы на строительство, тыс. руб. 2022: 8248.04
49 | [5 empty] | Установка однофазных приборов учета для исполнения договоров технологического присоединения в зоне Приволжского РЭС | Объем строительства, шт. 2022: 200; Максимальная мощность, кВт 2022: 1184; Расходы на строительство, тыс. руб. 2022: 2092756.06
50 | [5 empty] | Строительство ВЛИ-0,38 кВ от опоры № 2/9 ВЛИ-0,4 кВ Л-1 КТП-682/100 кВА, ф.9 ПС 110/10/6 кВ Промстройматериалы для электроснабжения жилого дома по ул. Чусовая, д. 4, с. Солянка, Наримановский р-н, Астраханская обл. (ориентировочная протяженность ВЛИ-0,38 кВ – 0,06 км) | Объем строительства, шт. 2022: 1; Максимальная мощность, кВт 2022: 6; Расходы на строительство, тыс. руб. 2022: 14008.4
51 | [5 empty] | Строительство ЛЭП-0,4 кВ от ближайшей опоры ВЛ-0,4 кВ ТП 157/250 кВА, ф.7 ПС 35/6 кВ Началово для электроснабжения жилых домов, расположенных по ул. Калинина, д.25, 27, с. Началово, Приволжский р-н, Астраханская обл. (ориентировочная протяженность ЛЭП-0,4 кВ - 0,14 км) | Объем строительства, шт. 2022: 2; Максимальная мощность, кВт 2022: 12; Расходы на строительство, тыс. руб. 2022: 32253.15
52 | [5 empty] | ЛЭП-0,4кВ от бл опоры ВЛ-0,4кВ ТП5, ф.7 ПС35/6 кВ Началово для электроснабжения жилого дома ул.Южная д.13 с.Началово Приволжский р-н АО. Строительство ЛЭП-0,4 кВ от ближайшей опоры ВЛ-0,4 кВ ТП 5, ф.8 ПС 35/6 кВ Началово для электроснабжения жилого дома, расположенного по адресу: ул. Южная, д.13, с. Началово, Приволжский р-н, Астраханская обл. (ориентировочная протяженность ЛЭП-0,4 кВ - 0,15 км) | Объем строительства, шт. 2022: 1; Максимальная мощность, кВт 2022: 6; Расходы на строительство, тыс. руб. 2022: 14008.4
53 | [5 empty] | Строительство ВЛ-10 кВ, ВЛИ-0,22 кВ и установка ТП-10/0,4 кВ, ф.21 ПС 110/10 кВ Ленино для электроснабжения объекта животноводства, расположенного в 24 км к юго-западу от с.Ленино в 35 км к западу от с.Замьяны, Енотаевский р-н, Астраханская обл. (ориентировочная протяженность ВЛ-10 кВ – 0,02 км, ориентировочная протяженность ВЛИ-0,22 кВ – 0,015 км, ориентировочная мощность – 0,016 МВА) | Объем строительства, шт. 2022: 1; Максимальная мощность, кВт 2022: 6; Расходы на строительство, тыс. руб. 2022: 8540.03
54 | [5 empty] | Строительство ВЛИ-0,38 кВ от ближайшей опоры ВЛ-0,4 кВ ТП-523 ф.22 ПС 35/6 кВ Началово для электроснабжения жилого строения в с/т «Обувщик-1» Астраханской обувной фабрики, д.21, Приволжский р-н, Астраханская обл. (ориентировочная протяженность - 0,035 км) | Объем строительства, шт. 2022: 1; Максимальная мощность, кВт 2022: 5; Расходы на строительство, тыс. руб. 2022: 14008.4
55 | [5 empty] | Строительство ЛЭП-0,4 кВ от РУ-0,4 кВ ТП-527, ф. 22 ПС 35/6 кВ Началово для электроснабжения жилых домов, расположенных по ул. Владимира Даля, з/у. 7, з/у 7А, д. 9А, д. 13А и ул. Рождественского, д. 7А, п. Садовый, Приволжский р-н, Астраханская обл. (ориентировочная протяженность - 0,850 км) | Объем строительства, шт. 2022: 5; Максимальная мощность, кВт 2022: 16; Расходы на строительство, тыс. руб. 2022: 59215.47
56 | [5 empty] | Строительство ЛЭП-0,4 кВ от ближайшей опоры ВЛ-0,4 кВ ТП 708/250 кВА, ВЛ-7 РП Растопуловка, ф.3,15 ПС 110/10 кВ Растопуловка для электроснабжения жилого дома, расположенного по ул. им. Кдрбая Искендерова, д.27, с. Растопуловка, Приволжский р-н, Астраханская обл. (ориентировочная протяженность ЛЭП-0,4 кВ - 0,08 км) | Объем строительства, шт. 2022: 1; Максимальная мощность, кВт 2022: 6; Расходы на строительство, тыс. руб. 2022: 16523.27
57 | [5 empty] | Строительство ВЛИ-0,38 кВ от ближайшей опоры ВЛИ-0,38 кВ ТП 1505 ф.52 ПС 110/6 кВ Судостроительная для электроснабжения жилого дома, расположенного на тер. СНТ Алтай, ул. 1-я Томатная, дом 4, г. Астрахань (ориентировочная протяженность - 0,06 м) | Объем строительства, шт. 2022: 1; Максимальная мощность, кВт 2022: 21; Расходы на строительство, тыс. руб. 2022: 17777.31
58 | [5 empty] | Строительство ВЛИ-0,22 кВ от ближайшей опоры ВЛИ-0,38 кВ ТП 237 ф. 7 ПС 35/6 кВ Стекловолокно для электроснабжения гаража, расположенного по адресу: ул. Татищева, д. 27 а, г. Астрахань (ориентировочная протяженность - 0,05 км) | Объем строительства, шт. 2022: 1; Максимальная мощность, кВт 2022: 7; Расходы на строительство, тыс. руб. 2022: 8115.33
59 | [5 empty] | Строительство ВЛИ-0,4 кВ от проектируемой опоры ВЛИ-0,4 кВ ТП 1806 ф. 609 ПС 110/10-6 кВ Городская для электроснабжения гаражей, расположенных по адресу: ул. С. Перовской, д. 98г, (к/н 30:12:030085:348), блок Х, бокс 106, г. Астрахань (ориентировочная протяженность ВЛИ-0,4 кВ - 0,16 км | Объем строительства, шт. 2022: 1; Максимальная мощность, кВт 2022: 15; Расходы на строительство, тыс. руб. 2022: 14028.07
60 | [5 empty] | Строительство ЛЭП-0,4 кВ от ближайшей опоры ВЛ-0,4 кВ ТП-146/250 кВА, ф. 7 ПС 35/6 кВ Началово для электроснабжения жилых домов по мкр. Загородный, д. 33, д.27, с. Началово, Приволжский р-н, Астраханская обл.(ориентировочная протяженность – 0,390 км) | Объем строительства, шт. 2022: 2; Максимальная мощность, кВт 2022: 12; Расходы на строительство, тыс. руб. 2022: 29125.6
61 | [5 empty] | Строительство ВЛИ-0,4 кВ от ближайшей опоры ВЛИ-0,4 кВ ТП 253 ф. 21 ПС 35/6 кВ Прогресс для электроснабжения квартир, расположенных по адресу: ул. Августовская, д. 5а, кв. 1, кв. 2, кв. 3, кв. 4, кв. 5 (общая долевая собственность ½), г. Астрахань (ориентировочная протяженность - 0,14 км | Объем строительства, шт. 2022: 5; Максимальная мощность, кВт 2022: 30; Расходы на строительство, тыс. руб. 2022: 32700
62 | [5 empty] | Строительство ВЛИ-0,38 кВ от ближайшей опоры ВЛИ-0,38 кВ ТП 1353 ф. 6 ПС 110/35/6 кВ Лесная для электроснабжения жилого дома, расположенного по адресу: с. Солянка, Наримановский муниципальный р-н, сельское поселение Солянский сельсовет, Солянка село, ул. Ровная, уч. 5е, Астраханская обл. (ориентировочная протяженность - 0,1 км) | Объем строительства, шт. 2022: 1; Максимальная мощность, кВт 2022: 6; Расходы на строительство, тыс. руб. 2022: 14008.4
I.8.2.1 | трехфазный |  |  | прямого включения | 0,4 кВ и ниже | Наименование объекта | 0 | 109 | 1000 | 0 | 2150 | 12106.5 | 0 | 2342668.9277 | 27709917.59
1 | [5 empty] | Установка трехфазных приборов учета электроэнергии в соответствии с Федеральным законом Российской Федерации от 27 декабря 2018 г. №522-ФЗ по договорам на технологическое присоединение потребителей ставочников максимальной мощностью до 150 кВт включительно в Центральном РЭС (количество точек учета - 5) (Приказ ХС №706-ДХ от 22.09.2021) 82462203 | Объем строительства, шт. 2021: 5; Максимальная мощность, кВт 2021: 30; Расходы на строительство, тыс. руб. 2021: 130418.3
2 | [5 empty] | Установка трехфазных приборов учета электроэнергии в соответствии с Федеральным законом Российской Федерации от 27 декабря 2018 г. №522-ФЗ по договорам на технологическое присоединение потребителей ставочников максимальной мощностью до 15 кВт включительно в Ахтубинском РЭС (количество точек учета - 2) (Приказ ХС №709-ДХ от 22.09.2021) 82488013 | Объем строительства, шт. 2021: 2; Максимальная мощность, кВт 2021: 10; Расходы на строительство, тыс. руб. 2021: 33666.08
3 | [5 empty] | Строительство ВЛИ-0,38 кВ от КТП 502 ф.24 ПС 110/6 кВ Вододелитель для электроснабжения канализационной насосной станции, расположенной по адресу Российская Федерация, Астраханская обл., р-н. Наримановский, г. Нариманов (в 10 метрах северо-западнее западной границы земельного участка с кадастровым номером 30:08:010801:247), кадастровый номер земельного участка. (ориентировочная протяженность – 0,3 км) | Объем строительства, шт. 2021: 1; Максимальная мощность, кВт 2021: 15; Расходы на строительство, тыс. руб. 2021: 17224.8931
4 | [5 empty] | Строительство ВЛИ-0,38 кВ от РУ-0,4 кВ ЗТП-32 ф. 41 ПС 220/110/35/6 кВ Владимировка для электроснабжения торгового павильона (стройплощадка) по ул. Жуковского, район дома №18, г. Ахтубинск, Ахтубинский р-н, Астраханская обл. (ориентировочная протяженность ВЛИ-0,38 кВ – 0,13 км) | Объем строительства, шт. 2021: 1; Максимальная мощность, кВт 2021: 20; Расходы на строительство, тыс. руб. 2021: 24434.7131
5 | [5 empty] | Строительство ВЛИ-0,38 кВ от ближайшей опоры ВЛ-0,4 кВ КТП-20 ф.20 ПС 35/10 кВ Николаевка для электроснабжения рыбоводного участка Ильмень Передовой, расположенного по адресу: ильмень Передовой, с.Николаевка, Наримановский р-н, Астраханская обл. (ориентировочная протяженность - 0,4 км) | Объем строительства, шт. 2021: 1; Максимальная мощность, кВт 2021: 15; Расходы на строительство, тыс. руб. 2021: 19153.0131
6 | [5 empty] | Строительство ВЛИ-0,38 кВ от проектируемой ТП-6/0,4 кВ ф.3 ПС 35/6 кВ Началово для электроснабжения жилых домов, расположенных в мкр.Радужный д.27, 28А, 31,32,32А,38,40,42,43,44, в мкр.Придорожный д.22, с.Началово, с/т «Обувщик-2» Астраханской обувной фабрики д.92 и садовых участков з/у 72,93,101,112, Приволжский р-н, Астраханская обл. (ориентировочная протяженность – 1,62 км) | Объем строительства, шт. 2021: 6; Максимальная мощность, кВт 2021: 225; Расходы на строительство, тыс. руб. 2021: 186125.7885
7 | [5 empty] | Строительство ВЛИ-0,38 кВ от опоры №33, КТП-60, ф.14 ПС 110/10 кВ Сеитовка для электроснабжения объекта ЖКХ (насосная станция) по адресу пос. Белячий, Красноярский р-он, Астраханская обл. | Объем строительства, шт. 2021: 1; Максимальная мощность, кВт 2021: 15; Расходы на строительство, тыс. руб. 2021: 22387.6045
8 | [5 empty] | Строительство ЛЭП-0,4 кВ от РУ-0,4 кВ ТП 742 ф. 4 ПС 110/35/10 кВ ЦРП для электроснабжения магазина, расположенного по адресу: мкр. Солнечный, 3 В, п. Новоначаловский, Приволжский р-н, Астраханская обл. (ориентировочная протяженность ЛЭП - 0,4 кВ - 0,260 км: КЛ-0,4 кВ – 0,030 км; ВЛИ-0,38 кВ - 0,230 км) | Объем строительства, шт. 2021: 1; Максимальная мощность, кВт 2021: 15; Расходы на строительство, тыс. руб. 2021: 15226.0031
9 | [5 empty] | Строительство ВЛИ-0,38 кВ от ближайшей опоры ВЛ-0,4 кВ Л-3 КТП-555 ф.9 ПС 110/10 кВ Красный яр для электроснабжения Объекта пограничного управления в 350 м юго-восточнее с. Караозек Ватаженский сельсовет, с. Ватажное, Красноярский р-н, Астраханская обл. (ориентировочная протяженность ЛЭП-0,4 кВ – 0,27 км) | Объем строительства, шт. 2021: 1; Максимальная мощность, кВт 2021: 30; Расходы на строительство, тыс. руб. 2021: 21308.1231
10 | [5 empty] | Строительство ЛЭП-0,4 кВ от РУ-0,4 кВ ТП 2 ф. 128 ПС 110/10/6 кВ Северная для электроснабжения Детской художественной школы, расположенной по адресу: ул. Адмиралтейская/пер. Щепной/ул. Никольская, д 25/15/13, Кировский р-н, г. Астрахань. (ориентировочная протяженность ЛЭП – 0,2 км: КЛ-0,4 кВ – 0,03 км; ВЛИ-0,38 кВ – 0,17 км) | Объем строительства, шт. 2021: 1; Максимальная мощность, кВт 2021: 90; Расходы на строительство, тыс. руб. 2021: 21457.1231
11 | [5 empty] | Строительство ВЛИ-0,38 кВ от ближайшей опоры ВЛИ-0,38 кВ ТП 50 ф. 6 ПС 35/6 кВ Прогресс для электроснабжения телекоммуникационного оборудования, расположенного по адресу: ул. Савушкина, д. 34, Ленинский р-н, г. Астрахань (ориентировочная протяженность - 0,16 км) | Объем строительства, шт. 2021: 1; Максимальная мощность, кВт 2021: 15; Расходы на строительство, тыс. руб. 2021: 21177.3331
12 | [5 empty] | Установка трехфазных приборов учета электроэнергии в соответствии с Федеральным законом Российской Федерации от 27 декабря 2018 г. №522-ФЗ по договорам на технологическое присоединение потребителей ставочников максимальной мощностью до 150 кВт включительно в Черноярском РЭС (количество точек учета - 7) (Приказ ХС №706-ДХ от 22.09.2021)[Кпк 82466469] | Объем строительства, шт. 2021: 7; Максимальная мощность, кВт 2021: 104; Расходы на строительство, тыс. руб. 2021: 140558.27
13 | [5 empty] | Установка трехфазных приборов учета электроэнергии в соответствии с Федеральным законом Российской Федерации от 27 декабря 2018 г. №522-ФЗ по договорам на технологическое присоединение потребителей ставочников максимальной мощностью до 150 кВт включительно в Приволжском РЭС (количество точек учета - 2) (Приказ ХС №706-ДХ от 22.09.2021) [Кпк 82457247] | Объем строительства, шт. 2021: 2; Максимальная мощность, кВт 2021: 40; Расходы на строительство, тыс. руб. 2021: 32993.99
14 | [5 empty] | Установка трехфазных приборов учета электроэнергии в соответствии с Федеральным законом Российской Федерации от 27 декабря 2018 г. №522-ФЗ по договорам на технологическое присоединение потребителей ставочников максимальной мощностью до 150 кВт включительно в Правобережном РЭС (количество точек учета - 2) (Приказ ХС №706-ДХ от 22.09.2021) 824562 | Объем строительства, шт. 2021: 2; Максимальная мощность, кВт 2021: 30; Расходы на строительство, тыс. руб. 2021: 32836.92
15 | [5 empty] | Установка трехфазных приборов учета электроэнергии в соответствии с Федеральным законом Российской Федерации от 27 декабря 2018 г. №522-ФЗ по договорам на технологическое присоединение потребителей ставочников максимальной мощностью до 15 кВт включительно в Наримановском РЭС (количество точек учета - 1) (Приказ ХС №709-ДХ от 22.09.2021) 82308989 | Объем строительства, шт. 2021: 1; Максимальная мощность, кВт 2021: 15; Расходы на строительство, тыс. руб. 2021: 16752.66
16 | [5 empty] | Установка трехфазных приборов учета электроэнергии в соответствии с Федеральным законом Российской Федерации от 27 декабря 2018 г. №522-ФЗ по договорам на технологическое присоединение потребителей ставочников максимальной мощностью до 15 кВт включительно в Черноярском РЭС (количество точек учета - 1) (Приказ ХС №709-ДХ от 22.09.2021) 82301441 | Объем строительства, шт. 2021: 1; Максимальная мощность, кВт 2021: 8; Расходы на строительство, тыс. руб. 2021: 16501.05
17 | [5 empty] | Установка трехфазных приборов учета электроэнергии в соответствии с Федеральным законом Российской Федерации от 27 декабря 2018 г. №522-ФЗ по договорам на технологическое присоединение потребителей ставочников максимальной мощностью до 15 кВт включительно в Правобережном РЭС (количество точек учета -5) (Приказ ХС №709-ДХ от 22.09.2021) 82307109 | Объем строительства, шт. 2021: 5; Максимальная мощность, кВт 2021: 75; Расходы на строительство, тыс. руб. 2021: 82092.28
18 | [5 empty] | Установка трехфазных приборов учета электроэнергии в соответствии с Федеральным законом Российской Федерации от 27 декабря 2018 г. №522-ФЗ по договорам на технологическое присоединение потребителей ставочников максимальной мощностью до 15 кВт включительно в Приволжском РЭС (количество точек учета - 10) (Приказ ХС №709-ДХ от 22.09.2021) 82332121 | Объем строительства, шт. 2021: 10; Максимальная мощность, кВт 2021: 150; Расходы на строительство, тыс. руб. 2021: 164969.88
19 | [5 empty] | Установка трехфазных приборов учета электроэнергии в соответствии с Федеральным законом Российской Федерации от 27 декабря 2018 г. №522-ФЗ по договорам на технологическое присоединение потребителей ставочников максимальной мощностью до 15 кВт включительно в Центральном РЭС (количество точек учета - 2) (Приказ ХС №709-ДХ от 22.09.2021) 82379815 | Объем строительства, шт. 2021: 2; Максимальная мощность, кВт 2021: 60; Расходы на строительство, тыс. руб. 2021: 38351.62
20 | [5 empty] | Строительство ВЛИ-0,38 кВ от РУ-0,4 кВ КТП-196 ф.21 ПС 110/10 кВ Косика для электроснабжения нежилой застройки по ул.Придорожная, д.10, с.Восток, Енотаевский р-н, Астраханская обл. (ориентировочная протяженность - 0,37 км) | Объем строительства, шт. 2021: 1; Максимальная мощность, кВт 2021: 30; Расходы на строительство, тыс. руб. 2021: 18240.6631
21 | [5 empty] | Строительство ВЛИ-0,38 кВ от ближайшей опоры ВЛ-0,4 кВ Л-2 КТП-282 ф.20 ПС 110/10 кВ Табола для электроснабжения земельного участка для амбулаторно-поликлинического обслуживания по ул.Степная, д.25Г, с.Застенка, Камызякский р-н, Астраханская обл. (ориентировочная протяженность – 0,07 км) | Объем строительства, шт. 2021: 1; Максимальная мощность, кВт 2021: 20; Расходы на строительство, тыс. руб. 2021: 19147.3531
22 | [5 empty] | Строительство ВЛИ-0,38 кВ от ближайшей опоры ВЛ-0,4 кВ КТП-500 ф.17 ПС 110/10 кВ Новинская для электроснабжения земельного участка, расположенного 245 м. северо-западнее земельного участка с к/н 30:05:190105:74, п. Новинский, Камызякский р-н, Астраханская обл. (ориентировочная протяженность - 0,24 км) | Объем строительства, шт. 2021: 1; Максимальная мощность, кВт 2021: 30; Расходы на строительство, тыс. руб. 2021: 19711.5731
23 | [5 empty] | Строительство ЛЭП-0,4 кВ от РУ-0,4 кВ РП 23 ф.6, №11 ПС 110/6 кВ Судостроительная для электроснабжения павильона, расположенного по адресу: ул. Адмирала Нахимова, 267 «е», г. Астрахань (ориентировочная протяженность ЛЭП-0,4 кВ - 0,1 км: КЛ-0,4 кВ – 0,03 км, ВЛИ-0,4 кВ – 0,07км) | Объем строительства, шт. 2021: 1; Максимальная мощность, кВт 2021: 25; Расходы на строительство, тыс. руб. 2021: 22669.1431
24 | [5 empty] | Строительство ЛЭП-0,4 кВ от РУ-0,4 кВ ТП 1413 ф.7 ПС 110/35/10 кВ Первомайская для электроснабжения магазина, расположенного по адресу: ул. Березовая, д. 21а, г. Астрахань (ориентировочная протяженность ЛЭП-0,4 кВ - 0,29 км: КЛ-0,4 кВ – 0,03 км, ВЛИ-0,4 кВ – 0,26 км) | Объем строительства, шт. 2021: 1; Максимальная мощность, кВт 2021: 25; Расходы на строительство, тыс. руб. 2021: 20275.1431
25 | [5 empty] | Строительство ЛЭП-0,4 кВ от РУ-0,4 кВ ТП 1439 ф.10 ПС 110/6 кВ Судостроительная для электроснабжения жилого дома, расположенного по адресу: ул. Набережная Реки Царева, д. 46, литер А, г. Астрахань (ориентировочная протяженность ЛЭП-0,4 кВ - 0,78 км: КЛ-0,4 кВ – 0,03 км, ВЛИ-0,4 кВ – 0,75 км) | Объем строительства, шт. 2021: 1; Максимальная мощность, кВт 2021: 30; Расходы на строительство, тыс. руб. 2021: 22887.1431
26 | [5 empty] | Строительство ВЛ-10 кВ, ВЛИ-0,38 кВ, установка ТП-10/0,4 кВ ф.15 ПС 110/10 кВ Рождественка для электроснабжения КФХ, расположенного 14-16 км северо-восточнее с.Болхуны, участок между т.Шириметова и т.Зайцева, (к/н 30:01:020301:301), с.Болхуны, Ахтубинский р-н, Астраханская обл. (ориентировочная протяженность ВЛ-10 кВ – 0,015 км, ориентировочная протяженность ВЛИ-0,38 кВ – 0,015 км, ориентировочная мощность – 0,025 МВА) | Объем строительства, шт. 2021: 1; Максимальная мощность, кВт 2021: 16; Расходы на строительство, тыс. руб. 2021: 25171.7231
27 | [5 empty] | Строительство ВЛ-10 кВ, ВЛИ-0,38 кВ, и установка ТП-10/0,4 кВ ф.10 ПС 110/35/10 кВ Зензели для электроснабжения участка производственно-технического обеспечения и комплектации оборудовании (УТПО и КО), расположенного с западной стороны железной дороги «Астрахань-Кизляр» в 0,9 км южнее ст.Зензели (к/н 30:07:220602:16), Лиманский р-н., Астраханская обл. (ориентировочная протяженность ВЛ-10 кВ - 0,015 км, ориентировочная протяженность ВЛИ-0,38 кВ – 0,01 км, ориентировочная мощность – 0,063 МВА) | Объем строительства, шт. 2021: 1; Максимальная мощность, кВт 2021: 40; Расходы на строительство, тыс. руб. 2021: 25163.0231
28 | [5 empty] | Строительство ВЛ-10 кВ, ВЛИ-0,38 кВ и установка ТП-10/0,4 кВ ф.22 ПС 110/10 кВ Рождественка для электроснабжения подсобного помещения, расположенного 13,5 км северо-восточнее с.Болхуны, (к/н 30:01:020301:444), с.Болхуны, Ахтубинский р-н, Астраханская обл. (ориентировочная протяженность ВЛ-10 кВ – 0,015 км,ориентировочная протяженность ВЛИ-0,38 кВ – 0,015 км,ориентировочная мощность – 0,04 МВА) | Объем строительства, шт. 2021: 1; Максимальная мощность, кВт 2021: 25; Расходы на строительство, тыс. руб. 2021: 25200.7131
29 | [5 empty] | ЛЭП-6кВ ЛЭП-0,4кВ уст КТП-6/0,4кВ ф.2 ПС35/6кВ Кировская эс жил д уч.б/н к/н 30:12:010039:133 уч.б/н к/н ч.б/н к/н 30:12:010735:115 в (Строительство ВЛЗ-10, ВЛИ-0,38 кВ и установка СТП-10/0,4 кВ, ф.4 ПС 110/35/10 кВ ЦРП для электроснабжения жилого дома, расположенного по адресу: уч. б/н (к/н 3061260100396133) в районе ул. Началовское Шоссе, Кировский р-н, г. Астрахань (ориентировочная протяженность ВЛЗ-10 кВ - 0,12 км и ВЛИ-0,38 кВ - 0,06 км, ориентировочная мощность - 0,025 МВА) (Строительство ВЛ-6 кВ, ЛЭП-0,4 кВ и установка КТП-6/0,4 кВ, ф. 2 ПС 35/6 кВ Кировская, для электроснабжения жилых домов, расположенных по адресу: уч. б/н (к/н 30:12:010039:133), уч. б/н (к/н 30:12:010735:123), уч. б/н (к/н 30:12:010735:115), в районе ул. Началовское Шоссе, Кировский р-н, г. Астрахань» (ориентировочная протяженность ВЛ-6 кВ – 0,28 км и ЛЭП – 0,4 кВ - (ориентировочная протяженность - 0,87 км) КЛ-0,4 кВ – 0,03 км; ВЛИ-0,4 кВ – 0,84 км, ориентировочная мощность – 0,160 МВА) | Объем строительства, шт. 2021: 3; Максимальная мощность, кВт 2021: 74; Расходы на строительство, тыс. руб. 2021: 77628.4292
30 | [5 empty] | Строительство ВЛ-10 кВ, ВЛИ-0,38 кВ и установка ТП-10/0,4 кВ ф.20 ПС 220/110/35/10 кВ Лиман для электроснабжения нежилого помещения, расположенного в 2,3 км северо-западнее с.Промысловка, в 1,5 км юго-восточнее с.Яндыки, (к/н 30:07:000000:660), с.Промысловка, Лиманский р-н., Астраханская обл. (ориентировочная протяженность ВЛ-10 кВ - 0,01 км, ориентировочная протяженность ВЛИ-0,38 кВ – 0,01 км, ориентировочная мощность – 0,040 МВА.) | Объем строительства, шт. 2021: 1; Максимальная мощность, кВт 2021: 25; Расходы на строительство, тыс. руб. 2021: 18240.6631
31 | [5 empty] | Строительство ВЛИ-0,38 кВ от проектируемой опоры ВЛИ-0,38 кВ проектируемой ТП 6/0,4 кВ ф. 606 ПС 110/10/6 кВ Южная для электроснабжения осветительных и отопительных приборов, расположенного по адресу: ул. Рождественского, д. 20, г. Астрахань (ориентировочная протяженность - 0,300 км) | Объем строительства, шт. 2021: 1; Максимальная мощность, кВт 2021: 5; Расходы на строительство, тыс. руб. 2021: 24332.6031
32 | [5 empty] | Строительство ВЛИ-0,38 кВ от ближайшей опоры №23 Л-2 ВЛИ-0,38 кВ ТП 66 ф. 13 ПС 110/6 кВ Судостроительная для электроснабжения жилого дома, (к/н з/у. 30:12:030139:481), расположенного по адресу: пер. Тепличный, Советский р-н, г. Астрахань (ориентировочная протяженность - 0,055 км) | Объем строительства, шт. 2021: 1; Максимальная мощность, кВт 2021: 15; Расходы на строительство, тыс. руб. 2021: 24631.2331
33 | [5 empty] | Строительство ВЛИ-0,38 кВ от РУ-0,4 кВ ТП 298 ф. 4 ПС 110/6 Судостроительная для электроснабжения жилого дома, расположенного по адресу: пер. 9-й Ульяновский, д. 19, Советский район, г. Астрахань (ориентировочная протяженность - 0,040 км) | Объем строительства, шт. 2021: 1; Максимальная мощность, кВт 2021: 15; Расходы на строительство, тыс. руб. 2021: 20109.2031
34 | [5 empty] | Строительство ВЛИ-0,38 кВ от ближайшей опоры ВЛ-0,4 кВ Л-1 КТП-686 ф.29 ПС 110/6 кВ Вододелитель для электроснабжения жилого дома по ул.Плеханова, д.80 с.Волжское, Наримановский р-н, Астраханская обл. (ориентировочная протяженность - 0,036 км) | Объем строительства, шт. 2021: 1; Максимальная мощность, кВт 2021: 15; Расходы на строительство, тыс. руб. 2021: 24375.7131
35 | [5 empty] | Строительство ВЛИ-0,38 кВ от проектируемой опоры ВЛИ-0,38 кВ проектируемой КТП-10/0,4 кВ ф. 18 ПС 110/35/10 кВ Первомайская для электроснабжения садового дома, расположенного по адресу: уч. 276, с/т Болдинское, расположенное в районе п. Янго-Аул, Ленинский р-н, г. Астрахань (ориентировочная протяженность - 0,14 км) | Объем строительства, шт. 2021: 1; Максимальная мощность, кВт 2021: 15; Расходы на строительство, тыс. руб. 2021: 25200.7131
36 | [5 empty] | ВЛИ-0,38 кВ от проект опоры ВЛИ-0,38 кВКТП 1626 ф. 7 ПС 110/6 кВ Окрасочная элснаб сад дома ул.Сиреневая д. 4, СТ Полет», Трус. (Строительство ВЛИ-0,38 кВ от проектируемой опоры ВЛИ-0,38 кВ КТП 1626 ф. 7 ПС 110/6 кВ Окрасочная для электроснабжения садового дома, расположенного по адресу: ул. Сиреневая, д. 4, СТ «Полет», Трусовский район, г. Астрахань» (ориентировочная протяженность - 0,065 км) | Объем строительства, шт. 2021: 1; Максимальная мощность, кВт 2021: 43; Расходы на строительство, тыс. руб. 2021: 24928.9631
37 | [5 empty] | Строительство ВЛИ-0,38 кВ от проектируемой опоры ВЛИ-0,38 кВ КТП 1626 ф. 7 ПС 110/6 кВ Окрасочная для электроснабжения садового дома, расположенного по адресу: ул. Розовая, уч. 10, СТ «Полет», Трусовский р-н, г. Астрахань (ориентировочная протяженность - 0,085 км | Объем строительства, шт. 2021: 1; Максимальная мощность, кВт 2021: 28; Расходы на строительство, тыс. руб. 2021: 24928.9631
38 | [5 empty] | ВЛИ-0,38 кВ от бл опоры ВЛИ-0,38кВ ТП332 ф.605ПС110/10/6кВ Южная для элснабж гаража,по адресу: ул.3-я Рыбацкая д.5а Гаражный кооператив№90 блок 4б (Строительство ВЛИ-0,38 кВ от ближайшей опоры ВЛИ-0,38 кВ ТП 332 ф. 605 ПС 110/10/6 кВ Южная для электроснабжения гаража, расположенного по адресу: ул. 3-я Рыбацкая, д. 5а, Гаражный кооператив №90, блок 4, бокс 53, г. Астрахань (ориентировочная протяженность - 0,070 км) | Объем строительства, шт. 2021: 1; Максимальная мощность, кВт 2021: 5; Расходы на строительство, тыс. руб. 2021: 21308.1231
39 | [5 empty] | Строительство ЛЭП-0,4 кВ от РУ-0,4 кВ ТП 735 ф. 11 ПС 110/6 кВ Окрасочная для электроснабжения производственной базы, расположенного по адресу: ул. 5-я Керченская, д. 8 в, Трусовский р-н, г. Астрахань (ориентировочная протяженность ЛЭП - 0,4 кВ: КЛ-0,4 кВ – 0,030 км; ВЛИ-0,38 кВ - 0,160 км) | Объем строительства, шт. 2021: 1; Максимальная мощность, кВт 2021: 15; Расходы на строительство, тыс. руб. 2021: 21308.1231
40 | [5 empty] | Строительство ВЛИ-0,38 кВ от ближайшей опоры ВЛ-0,4 кВ ТП-832 ВЛ-82 РП-6 Береговая ф.5,10, ПС 110/10 кВ Николо-Комаровка для электроснабжения жилого дома по ул.Тенистая, д.19, п.Ассадулаево, Приволжский р-н, Астраханская обл. (ориентировочная протяженность - 0,05 км) | Объем строительства, шт. 2021: 1; Максимальная мощность, кВт 2021: 15; Расходы на строительство, тыс. руб. 2021: 22000.1431
41 | [5 empty] | Строительство ВЛИ-0,38 кВ от ближайшей опоры ВЛ-0,4 кВ Л-2 КТП-275, ф.11 ПС 110/35/10 кВ Ахтубинская для электроснабжения жилого дома по ул.Строительная, д.1«б», п.Комсомольский, Красноярский р-н, Астраханская обл. (ориентировочная протяженность – 0,110 км) | Объем строительства, шт. 2021: 1; Максимальная мощность, кВт 2021: 6; Расходы на строительство, тыс. руб. 2021: 21243.5431
42 | [5 empty] | Строительство ВЛИ-0,38 кВ от ближайшей опоры ВЛ-0,4 кВ Л-3 КТП-446 ф.20 ПС 110/10 кВ Стройиндустрия для электроснабжения жилого дома по ул.Титова, д.19, п.МЖС «Наримановская», Наримановский р-н, Астраханская обл. (ориентировочная протяженность - 0,03 км) | Объем строительства, шт. 2021: 1; Максимальная мощность, кВт 2021: 15; Расходы на строительство, тыс. руб. 2021: 21220.1431
43 | [5 empty] | Строительство ВЛИ-0,38 кВ от ближайшей опоры ВЛ-0,4 кВ Л-10 КТП-559 ф.315 ПС 35/6 кВ Нефтебаза для электроснабжения земельного участка (стройплощадка) по ул.Кирова, д.37, рп.Ильинка, Икрянинский р-н, Астраханская обл. (ориентировочная протяженность - 0,12 км) | Объем строительства, шт. 2021: 1; Максимальная мощность, кВт 2021: 15; Расходы на строительство, тыс. руб. 2021: 20503.9831
44 | [5 empty] | Строительство ЛЭП-0,4 кВ от ближайшей опоры ВЛ-0,4 кВ ТП 792/40 кВА, ф.7 ПС 110/6 кВ Водозабор для электроснабжения жилого дома, расположенного по адресу: ул. Ярославская, д.9, с. Растопуловка, Приволжский р-н, Астраханская обл. (ориентировочная протяженность ЛЭП-0,4 кВ - 0,045 км) | Объем строительства, шт. 2021: 1; Максимальная мощность, кВт 2021: 15; Расходы на строительство, тыс. руб. 2021: 20503.9831
45 | [5 empty] | Строительство ВЛИ-0,38 кВ от ближайшей опоры ВЛ-0,4 кВ Л-1 КТП-38 ф. 7 ПС 110/6 кВ Ахтуба для электроснабжения жилого дома (стройплощадка) по ул. Кочубея, в районе 15 дома (к/н 30:01:150103:2564), г. Ахтубинск, Ахтубинский р-н, Астраханская обл. (ориентировочная протяженность ВЛИ-0,38 кВ – 0,140 км) | Объем строительства, шт. 2021: 1; Максимальная мощность, кВт 2021: 15; Расходы на строительство, тыс. руб. 2021: 25200.7131
46 | [5 empty] | Строительство ВЛИ-0,38 кВ от ближайшей опоры ВЛИ-0,38 кВ КТП 1357 ф.6 ПС 110/35/6 кВ Лесная, для электроснабжения жилых домов, расположенных по адресу: ул. Энергетическая, д. 6в и д. 6к, с. Солянка, Наримановский район, г. Астрахань (ориентировочная протяженность - 0,115 км) | Объем строительства, шт. 2021: 2; Максимальная мощность, кВт 2021: 30; Расходы на строительство, тыс. руб. 2021: 44268.5862
47 | [5 empty] | Строительство ВЛИ-0,38 кВ от ближайшей опоры ВЛ-0,4 кВ, КТП- 23, ф. 5, ПС 35/6 кВ Октябрьская для электроснабжения жилого дома по ул. Комсомольская, д.62 «а», с. Старокучергановка, Наримановский р-н, Астраханская обл. (ориентировочная протяженность -0,035 км) | Объем строительства, шт. 2021: 1; Максимальная мощность, кВт 2021: 15; Расходы на строительство, тыс. руб. 2021: 18986.9131
48 | [5 empty] | Строительство ВЛИ-0,38 кВ от ближайшей опоры ВЛ-0,4 кВ Л-3, КТП-405 ф.12, ПС 35/10/6 кВ Присельская для электроснабжения жилого дома по ул.Советская, д.1В, с.Михайловка, Харабалинский р-н, Астраханская обл. (ориентировочная протяженность – 0,06 км) | Объем строительства, шт. 2021: 1; Максимальная мощность, кВт 2021: 15; Расходы на строительство, тыс. руб. 2021: 21243.5431
49 | [5 empty] | Строительство ЛЭП-0,4 кВ от ближайшей опоры ВЛ-0,4 кВ ТП 104, ВЛ-14 РП-9, ф.12,35 ПС 110/10 кВ Фунтово для электроснабжения жилых домов, расположенных по адресу: ул. Тенистая, д. 20, д.24, с. Осыпной Бугор, Приволжский р-н, Астраханская обл. (ориентировочная протяженность ЛЭП-0,4 кВ - 0,17 км) | Объем строительства, шт. 2021: 1; Максимальная мощность, кВт 2021: 45; Расходы на строительство, тыс. руб. 2021: 21243.5431
50 | [5 empty] | Строительство ЛЭП-0,4 кВ от ближайшей опоры ВЛ-0,4 кВ ТП 792/40 кВА, ф.7 ПС 110/6 кВ Водозабор для электроснабжения жилого дома, расположенного по Астраханская обл, Наримановский р-н, севернее земельного участка с кадастровым номером 30:08:130101:295, (к/н 30:08:130101:941) (ориентировочная протяженность ЛЭП-0,4 кВ - 0,16 км) | Объем строительства, шт. 2021: 1; Максимальная мощность, кВт 2021: 15; Расходы на строительство, тыс. руб. 2021: 20503.9831
51 | [5 empty] | Строительство ВЛИ-0,38 кВ от ближайшей опоры ВЛ-0,4 кВ Л-2 КТП-49 ф.5 ПС 110/10 кВ Табола для электроснабжения земельного участка по ул.Мира, д.1 В, г.Камызяк, Камызякский р-н, Астраханская обл. (ориентировочная протяженность – 0,025 км) | Объем строительства, шт. 2021: 1; Максимальная мощность, кВт 2021: 15; Расходы на строительство, тыс. руб. 2021: 21243.5431
52 | [5 empty] | Строительство ВЛИ-0,38 кВ от ближайшей опоры ВЛ-0,4 кВ Л-1 КТП-109, ф.17,20 РП Школа ф.18 ПС 110/10 кВ Красный Яр для электроснабжения жилого дома по ул.Чубо, д.49, с.Красный Яр, Красноярский р-н, Астраханская обл. (ориентировочная протяженность – 0,07 км) | Объем строительства, шт. 2021: 1; Максимальная мощность, кВт 2021: 30; Расходы на строительство, тыс. руб. 2021: 21827.3831
53 | [5 empty] | Строительство ВЛИ-0,38 кВ от ближайшей опоры ВЛИ-0,38 кВ ТП 1492 ф. 4 ПС 110/35/10 ЦРП для электроснабжения жилого дома, расположенного по адресу: пер. 2-й Началовский, д. 21, г. Астрахань (ориентировочная протяженность - 0,030 км) | Объем строительства, шт. 2021: 1; Максимальная мощность, кВт 2021: 15; Расходы на строительство, тыс. руб. 2021: 22669.1431
54 | [5 empty] | Строительство ВЛИ-0,38 кВ от проектируемой опоры ВЛИ-0,38 кВ ТП 1505 ф. 52 ПС 110/6 кВ Судостроительная для электроснабжения жилого дома, расположенного по адресу: пер. 2-й Алтайский, д. 18, тер. СНТ «Портовик-2», Советский р-н, г.Астрахань (ориентировочная протяженность - 0,030 км) | Объем строительства, шт. 2021: 1; Максимальная мощность, кВт 2021: 60; Расходы на строительство, тыс. руб. 2021: 22669.1431
55 | [5 empty] | Строительство ВЛИ-0,38 кВ от РУ-0,4 кВТП 26, ф.25 ПС 110/35/10 кВ Капустин Яр для электроснабжения телекоммуникационного оборудования по ул.Волгоградская, около д.№1, г.Знаменск, Ахтубинский р-н, Астраханская обл. (ориентировочная протяженность - 0,362 км) | Объем строительства, шт. 2021: 1; Максимальная мощность, кВт 2021: 15; Расходы на строительство, тыс. руб. 2021: 21827.3831
56 | [5 empty] | Строительство ВЛИ-0,38 кВ от опоры № 12/3,Л-1,ВЛ-0,4 кВ ТП -141 ф.14 ПС 110/35/10 кВ Володаровка для электроснабжения жилого дома по ул. Степная, д.33, с. Разино, Володарский р-н, Астраханская обл. (ориентировочная протяженность - 0,084 км) | Объем строительства, шт. 2021: 1; Максимальная мощность, кВт 2021: 15; Расходы на строительство, тыс. руб. 2021: 40249.3731
57 | [5 empty] | Строительство ВЛИ-0,38 кВ от ближайшей опоры ВЛИ-0,38 кВ ТП 1505 ф. 52 ПС 110/6 кВ Судостроительная для электроснабжения садового дома, расположенного по адресу: с/т «Монолит» АО «Стромм», участок 38, Советский р-н, г. Астрахань (ориентировочная протяженность - 0,070 км) | Объем строительства, шт. 2021: 1; Максимальная мощность, кВт 2021: 5; Расходы на строительство, тыс. руб. 2021: 22000.1431
58 | [5 empty] | Строительство ВЛИ-0,38 кВ от ВЛ-0,4 кВ КТП-55 ф. 3 ПС 110/6 кВ Джелга для электроснабжения жилого дома (стройплощадка), расположенного по ул. Затонская, г. Ахтубинск, Ахтубинский р-н, Астраханская обл. (ориентировочная протяженность ВЛИ-0,38 кВ – 0,066 км) | Объем строительства, шт. 2021: 1; Максимальная мощность, кВт 2021: 15; Расходы на строительство, тыс. руб. 2021: 25200.7231
59 | [5 empty] | ВЛИ-0,38кВотРУ-0,4к ВКТП-693ф. 24 ПС 110/10 кВ Икряное эс земельного участка под устройство автостоянки по ул.1 Мая,д.19Д с.Икряное,Икрянинский р-н,АО (Строительство ВЛИ-0,38 кВ от РУ-0,4 кВ КТП-693 ф.24 ПС 110/10 кВ Икряное для электроснабжения земельного участка под устройство автостоянки по ул.1 Мая, д.19Д, с.Икряное, Икрянинский р-н, Астраханская обл.» (ориентировочная протяженность - 0,13 км) | Объем строительства, шт. 2021: 1; Максимальная мощность, кВт 2021: 15; Расходы на строительство, тыс. руб. 2021: 21308.1231
60 | [5 empty] | ВЛИ-0,38кВ от проект ВЛИ-0,38кВ КТП462 ф.7 ПС110/35/10кВ Первомайская эсн садового дома СНТ Веснянка проезд Арбатский д.6 Ленинскийр-н г.Астрахань (Строительство ВЛИ-0,38 кВ от проектируемой ВЛИ-0,38 кВ КТП 462 ф. 7 ПС 110/35/10 кВ Первомайская для электроснабжения садового дома, расположенного по адресу: СНТ «Веснянка», проезд Арбатский, д. 6, Ленинский р-н, г. Астрахань. (ориентировочная протяженность - 0,12 км) | Объем строительства, шт. 2021: 1; Максимальная мощность, кВт 2021: 15; Расходы на строительство, тыс. руб. 2021: 22669.1431
61 | [5 empty] | Строительство ВЛИ-0,38 кВ от ближайшей опоры ВЛИ-0,38 кВ ТП 161 ф. 16 ПС 35/6 кВ Кировская, для электроснабжения жилого дома, расположенного по адресу: территория СНТ «Ломбард», ул. 2-я Камышовая, д. 16, г. Астрахань (ориентировочная протяженность - 0,130 км) | Объем строительства, шт. 2021: 1; Максимальная мощность, кВт 2021: 10; Расходы на строительство, тыс. руб. 2021: 22669.1431
62 | [5 empty] | ВЛИ-0,38кВ от бл оп ВЛ-0,4кВ КТП-796 ф.5 ПС 110/10 кВ Камызяк эсн жилого дома по ул.Майская д.37А г.Камызяк Камызякскийр-н АО (Строительство ВЛИ-0,38 кВ от ближайшей опоры ВЛ-0,4 кВ КТП-796 ф.5 ПС 110/10 кВ Камызяк для электроснабжения жилого дома по ул. Майская, д.37 А, г. Камызяк, Камызякский р-н, Астраханская обл.) | Объем строительства, шт. 2021: 1; Максимальная мощность, кВт 2021: 15; Расходы на строительство, тыс. руб. 2021: 18860.5431
63 | [5 empty] | Строительство ЛЭП-0,4 кВ от ближайшей опоры ВЛ-0,4 кВ ТП 419/250 кВА, ф.21 ПС 35/6 кВ Началово для электроснабжения жилого дома, расположенного по адресу: ул. Белинского, д.5А, с. Началово, Приволжский р-н, Астраханская обл. (ориентировочная протяженность ЛЭП-0,4 кВ - 0,04 км) | Объем строительства, шт. 2021: 1; Максимальная мощность, кВт 2021: 15; Расходы на строительство, тыс. руб. 2021: 21827.3831
64 | [5 empty] | Строительство ВЛИ-0,4 кВ от ближайшей опоры ВЛ-0,4 кВ ТП 565 ф.17 ПС 35/6 кВ Кировская для электроснабжения жилого дома, расположенного по адресу: ул. Очаковская, д. 3 б, г. Астрахань (ориентировочная протяженность - 0,08 км) | Объем строительства, шт. 2021: 1; Максимальная мощность, кВт 2021: 45; Расходы на строительство, тыс. руб. 2021: 19641.1431
65 | [5 empty] | Строительство ВЛИ-0,38 кВ от бл оп ВЛИ-0,38 кВ КТП 1629 ф. 7 ПС 35/6 кВ Интернациональнаяэсн жилого дома проезд Павелецкий д.25 Трусовский р-н (Строительство ВЛИ-0,38 кВ от ближайшей опоры ВЛИ-0,38 кВ КТП 1629 ф. 7 ПС 35/6 кВ Интернациональная для электроснабжения жилого дома, расположенного по адресу: проезд Павелецкий, д. 25, Трусовский р-н, г. Астрахань» (ориентировочная протяженность - 0,032 км) | Объем строительства, шт. 2021: 1; Максимальная мощность, кВт 2021: 15; Расходы на строительство, тыс. руб. 2021: 19147.3531
66 | [5 empty] | Строительство ВЛЗ-6 кВ, ВЛИ-0,38 кВ и установка ТП-6/0,4 кВ ф.29 ПС 110/10/6 кВ Промстройматериалы для электроснабжения жилых домов по ул.Пионерская, д.2а/21, д.2а/38, д.2а/37 с.Солянка, Наримановский р-н, Астраханская обл. (ориентировочная протяженность ВЛЗ-6 кВ – 0,05 км, ориентировочная протяженность ВЛИ-0,38 кВ – 0,6 км, ориентировочная мощность – 0,25 МВА) | Объем строительства, шт. 2021: 3; Максимальная мощность, кВт 2021: 45; Расходы на строительство, тыс. руб. 2021: 73256.1492
67 | [5 empty] | Установка трехфазных приборов учета электроэнергии в соответствии с Федеральным законом Российской Федерации от 27 декабря 2018 г. №522-ФЗ по договорам на технологическое присоединение потребителей ставочников максимальной мощностью до 150 кВт включительно в Ахтубинском РЭС (количество точек учета - 5) (Приказ ХС №706-ДХ от 22.09.2021) 82452541 | Объем строительства, шт. 2021: 5; Максимальная мощность, кВт 2021: 130; Расходы на строительство, тыс. руб. 2021: 100417.46
68 | [5 empty] | Строительство ВЛ-10 кВ, ВЛИ-0,38 кВ, установка ТП 10/0,4 кВ ф. 17 ПС 110/10 кВ Пироговка для электроснабжения подсобного помещения, расположенного в с. Пироговка, участок «Ближняя степь», к.н. земельного участка 30:01:100301:161, Ахтубинский р-н, Астраханская обл. (ориентировочная протяженность ВЛ-10 кВ – 0,015 км, ориентировочная протяженность ВЛИ-0,38 кВ – 0,015 км, ориентировочная мощность – 0,025 МВА) | Объем строительства, шт. 2021: 1; Максимальная мощность, кВт 2021: 16; Расходы на строительство, тыс. руб. 2021: 25171.7231
69 | [5 empty] | Установка трехфазных приборов учета электроэнергии в соответствии с Федеральным законом Российской Федерации от 27 декабря 2018 г. № 522-ФЗ по договорам на технологическое присоединение потребителей максимальной мощностью до 15 кВт включительно в Центральном РЭС (количество точек учета - 45) | Объем строительства, шт. 2022: 45; Максимальная мощность, кВт 2022: 863; Расходы на строительство, тыс. руб. 2022: 877508.78 |  | 15; 15; 9; 9; 15; 15; 15; 10; 15; 15; 10 |  | 598 | 707
70 | [5 empty] | Установка трехфазных приборов учета электроэнергии в соответствии с Федеральным законом Российской Федерации от 27 декабря 2018 г. № 522-ФЗ по договорам на технологическое присоединение потребителей максимальной мощностью до 15 кВт включительно в Володарском РЭС (количество точек учета - 45) | Объем строительства, шт. 2022: 45; Максимальная мощность, кВт 2022: 632; Расходы на строительство, тыс. руб. 2022: 879297.19
71 | [5 empty] | Установка трехфазных приборов учета электроэнергии в соответствии с Федеральным законом Российской Федерации от 27 декабря 2018 г. № 522-ФЗ по договорам на технологическое присоединение потребителей максимальной мощностью до 15 кВт включительно в Икрянинском РЭС (количество точек учета - 32) | Объем строительства, шт. 2022: 32; Максимальная мощность, кВт 2022: 450; Расходы на строительство, тыс. руб. 2022: 679398.22
72 | [5 empty] | Установка трехфазных приборов учета электроэнергии в соответствии с Федеральным законом Российской Федерации от 27 декабря 2018 г. № 522-ФЗ по договорам на технологическое присоединение потребителей максимальной мощностью до 15 кВт включительно в Ахтубинском РЭС (количество точек учета - 8) | Объем строительства, шт. 2022: 8; Максимальная мощность, кВт 2022: 105; Расходы на строительство, тыс. руб. 2022: 159194.61
73 | [5 empty] | Установка трехфазных приборов учета электроэнергии в соответствии с Федеральным законом Российской Федерации от 27 декабря 2018 г. № 522-ФЗ по договорам на технологическое присоединение потребителей максимальной мощностью до 15 кВт включительно в Харабалинском РЭС (количество точек учета - 4) | Объем строительства, шт. 2022: 3; Максимальная мощность, кВт 2022: 42; Расходы на строительство, тыс. руб. 2022: 121449.68
74 | [5 empty] | Установка трехфазных приборов учета электроэнергии в соответствии с Федеральным законом Российской Федерации от 27 декабря 2018 г. № 522-ФЗ по договорам на технологическое присоединение потребителей максимальной мощностью до 15 кВт включительно в Наримановском РЭС (количество точек учета - 2) | Объем строительства, шт. 2022: 2; Максимальная мощность, кВт 2022: 30; Расходы на строительство, тыс. руб. 2022: 34195.27
75 | [5 empty] | Установка трехфазных приборов учета электроэнергии в соответствии с Федеральным законом Российской Федерации от 27 декабря 2018 г. № 522-ФЗ по договорам на технологическое присоединение потребителей максимальной мощностью до 15 кВт включительно в Правобережном РЭС (количество точек учета - 42) приказ ХС №705-ДХ от 22.09.2021. Изм ФОТ приказ 33-ДХ от 31.01.2022 | Объем строительства, шт. 2022: 41; Максимальная мощность, кВт 2022: 610; Расходы на строительство, тыс. руб. 2022: 792586.15 |  |  | 15; 5; 15; 15; 15; 15; 15; 15; 15; 15; 15; 15; 15; 15; 15; 15; 15; 11; 15; 15; 15; 15; 15; 15; 8; 15; 15; 15; 15; 15; 15; 5; 15; 15; 15; 15; 15; 15; 15; 15; 15; 15; 15; 15; 15; 15; 15; 15; 15; 15; 15; 15; 15; 15; 15; 15; 15; 15; 15; 15; 15; 15; 15; 6; 15; 15; 15; 15; 15; 15; 12; 8; 15; 10; 15; 15; 15; 15; 15; 15; 10; 15; 15; 15; 15; 15; 15; 15; 15; 15; 15; 15
76 | [5 empty] | Установка трехфазных приборов учета электроэнергии в соответствии с Федеральным законом Российской Федерации от 27 декабря 2018 г. № 522-ФЗ по договорам на технологическое присоединение потребителей максимальной мощностью до 15 кВт включительно в Енотаевском РЭС (количество точек учета - 12) приказ ХС №705-ДХ от 22.09.2021. Изм ФОТ приказ 33-ДХ от 31.01.2022 | Объем строительства, шт. 2022: 12; Максимальная мощность, кВт 2022: 114; Расходы на строительство, тыс. руб. 2022: 219571.64 | [5 empty] | 1320
77 | [5 empty] | Установка трехфазных приборов учета электроэнергии в соответствии с Федеральным законом Российской Федерации от 27 декабря 2018 г. № 522-ФЗ по договорам на технологическое присоединение потребителей максимальной мощностью до 15 кВт включительно в Черноярском РЭС (количество точек учета - 11) | Объем строительства, шт. 2022: 11; Максимальная мощность, кВт 2022: 132; Расходы на строительство, тыс. руб. 2022: 235557.57
78 | [5 empty] | Установка трехфазных приборов учета электроэнергии в соответствии с Федеральным законом Российской Федерации от 27 декабря 2018 г. № 522-ФЗ по договорам на технологическое присоединение потребителей максимальной мощностью до 15 кВт включительно в Заболдинском РЭС (количество точек учета - 4) | Объем строительства, шт. 2022: 4; Максимальная мощность, кВт 2022: 60; Расходы на строительство, тыс. руб. 2022: 59257.9
79 | [5 empty] | Установка трехфазных приборов учета электроэнергии в соответствии с Федеральным законом Российской Федерации от 27 декабря 2018 г. № 522-ФЗ по договорам на технологическое присоединение потребителей ставочников максимальной мощностью до 15 кВт включительно в Заболдинском РЭС (количество точек учета - 1) - 2 | Объем строительства, шт. 2022: 1; Максимальная мощность, кВт 2022: 15; Расходы на строительство, тыс. руб. 2022: 23216.89
80 | [5 empty] | Установка трехфазных приборов учета электроэнергии в соответствии с Федеральным законом Российской Федерации от 27 декабря 2018 г. № 522-ФЗ по договорам на технологическое присоединение потребителей максимальной мощностью до 15 кВт включительно в Приволжском РЭС (количество точек учета - 107) | Объем строительства, шт. 2022: 107; Максимальная мощность, кВт 2022: 1463; Расходы на строительство, тыс. руб. 2022: 1795184.11
81 | [5 empty] | Технологическое присоединение энергопринимающих устройств потребителей до 15 кВт (установка приборов учета в зоне ответственности Приволжского РЭС с.Началово ПАО "Россети Юг"-"Астраханьэнерго" | Объем строительства, шт. 2022: 45; Максимальная мощность, кВт 2022: 662; Расходы на строительство, тыс. руб. 2022: 992984.57 | [6 empty] | 15; 15; 5; 15; 15; 15; 15; 12; 15; 15; 15; 15; 15; 15; 15; 15; 15; 15; 15; 15; 15; 15; 15; 15; 15; 15; 15; 15; 15; 15; 15; 15; 15; 15; 15; 15; 15; 15; 15; 15; 15; 15; 15; 15; 15
82 | [5 empty] | Технологическое присоединение энергопринимающих устройств потребителей до 15 кВт (установка приборов учета в зоне ответственности Правобережного РЭС Трусовского района филиала ПАО "Россети Юг"- "Астраханьэнерго") | Объем строительства, шт. 2022: 21; Максимальная мощность, кВт 2022: 220; Расходы на строительство, тыс. руб. 2022: 621860.5
83 | [5 empty] | Установка трехфазных приборов учета для исполнения договоров технологического присоединения в зоне Трусовского РЭС | Объем строительства, шт. 2022: 119; Максимальная мощность, кВт 2022: 1785; Расходы на строительство, тыс. руб. 2022: 4386515.92
84 | [5 empty] | Установка трехфазных приборов учета для исполнения договоров технологического присоединения в зоне Приволжского РЭС (300 шт) | Объем строительства, шт. 2022: 300; Максимальная мощность, кВт 2022: 1110; Расходы на строительство, тыс. руб. 2022: 10952229.43
85 | [5 empty] | Строительство ВЛЗ-6 кВ и установка ТП-6/0,4 кВ ф. 27 ПС 110/6 кВ Окрасочная для электроснабжения складского помещения, расположенного по адресу: с. Солянка, ул. Оптовая, д. 5, «ж», Наримановский р-н, г. Астрахань | Объем строительства, шт. 2022: 1; Максимальная мощность, кВт 2022: 15; Расходы на строительство, тыс. руб. 2022: 39804.75
86 | [5 empty] | Строительство ВЛИ-0,38 кВ от ближайшей опоры ВЛ-0,4 кВ Л-2, КТП-539 ф. 3 ПС 110/35/10 кВ Тамбовка для электроснабжения жилого дома по ул. Кирова, д. 81, с. Тамбовка, Харабалинский р-н, Астраханская обл. | Объем строительства, шт. 2022: 1; Максимальная мощность, кВт 2022: 10; Расходы на строительство, тыс. руб. 2022: 21121.42
87 | [5 empty] | Строительство ЛЭП-0,4 кВ от РУ-0,4 кВ ТП 793 ф. 623 ПС 110/10-6 кВ Городская для электроснабжения насосной станции, расположенной по адресу: ул. В. Барсовой, г. Астрахань | Объем строительства, шт. 2022: 1; Максимальная мощность, кВт 2022: 15.5; Расходы на строительство, тыс. руб. 2022: 21841.4
88 | [5 empty] | Строительство ЛЭП-0,4 кВ от РУ-0,4 кВ ТП 829 ф. 105 ПС 110/35/6 кВ Трикотажная для электроснабжения насосной станции, расположенной по адресу: ул. Минусинская, 2, г. Астрахань | Объем строительства, шт. 2022: 1; Максимальная мощность, кВт 2022: 30; Расходы на строительство, тыс. руб. 2022: 20324.4
89 | [5 empty] | Строительство ВЛИ-0,38 кВ от Ру-0,4 кВ КТП 1463 ф. 7 ПС 110/35/10 кВ Первомайская для электроснабжения жилого дома, расположенного в садоводческом некоммерческом товариществе "Луч", д. 21, Ленинский район, г. Астрахань | Объем строительства, шт. 2022: 1; Максимальная мощность, кВт 2022: 15; Расходы на строительство, тыс. руб. 2022: 20947.4
90 | [5 empty] | Строительство ВЛИ-0,38 кВ от РУ-0,4 кВ проектируемой ТП-10/0,4 кВ, ф. 6 ПС 110/10 кВ Черный Яр-2 для электроснабжения здания овощехранилища, расположенного в 2 км по направлению на юго-запад от с. Черный Яр, Черноярский р-н, Астраханская обл. | Объем строительства, шт. 2022: 1; Максимальная мощность, кВт 2022: 20; Расходы на строительство, тыс. руб. 2022: 20629.97
91 | [5 empty] | Строительство ВЛИ-0,38 кВ от ближайшей опоры ВЛ-0,4 кВ Л-1 КТП-344 ф. 16 ПС 220/110/35/6 кВ Баррикадная для электроснабжения Стройплощадка жилого дома по ул. Матросова, д. 54, с. Бахтемир, Икрянинский р-н, Астраханская обл. | Объем строительства, шт. 2022: 1; Максимальная мощность, кВт 2022: 15; Расходы на строительство, тыс. руб. 2022: 18996.03
92 | [5 empty] | Строительство ВЛИ-0,38 кВ от ближайшей опоры ВЛ-0,4 кВ КТП-654 ф. 8 ПС 110/10 кВ Камызяк для электроснабжения земельного участка по ул. Красная Набережная, 106 А, г. Камызяк, Камызякский р-н, Астраханская обл. | Объем строительства, шт. 2022: 1; Максимальная мощность, кВт 2022: 15; Расходы на строительство, тыс. руб. 2022: 20602.46
93 | [5 empty] | Строительство ВЛИ-0,38 кВ от РУ-0,4 кВ проектируемой ТП-6/0,4 кВ ф. 9 ПС 35/6 кВ Трусовская для электроснабжения жилого дома, расположенного по адресу: ул. 6-я Пригородная, д. 6 «б», с. Солянка, Наримановский р-н, Астраханская обл.» (ориентировочная протяженность - 0,44 км) | Объем строительства, шт. 2022: 1; Максимальная мощность, кВт 2022: 15; Расходы на строительство, тыс. руб. 2022: 39830
94 | [5 empty] | Строительство ВЛИ-0,4 кВ от РУ-0,4 кВ ТП 1773 ф. 18 ПС 110/35/10 Первомайская для электроснабжения жилых и садовых домов, расположенных по адресу: с/т Изыскатель, расположенное в районе Янго –Аул, уч. 72, уч. 178, уч. 102, уч. 120, уч. 179, д. 168, д. 155, д. 156, уч. 180, д. №73, уч. 117, уч. 145, уч. 192, уч. 144, д. 101, д. №175, уч. 167, уч.169, уч. 103 и пер. Изыскателей д. 8, г. Астрахань | Объем строительства, шт. 2022: 18; Максимальная мощность, кВт 2022: 201; Расходы на строительство, тыс. руб. 2022: 498467
95 | [5 empty] | Строительство ВЛ-10 кВ, ВЛИ-0,38 кВ и установка ТП-10/0,4 кВ, ф.8 ПС 110/10 кВ Тузуклей для электроснабжения личного подсобного хозяйства, расположенного в границах муниципального образования «Новотузуклейский сельсовет», восточнее земельного участка с кадастровым номером 30:05:070203:29, Камызякский р-н, Астраханская обл. | Объем строительства, шт. 2022: 1; Максимальная мощность, кВт 2022: 15; Расходы на строительство, тыс. руб. 2022: 26651.33
96 | [5 empty] | Строительство ЛЭП-0,4 кВ от ближайшей опоры ВЛ-0,4 кВ ТП 559/250 кВА, ф.35 ПС 110/10 кВ Фунтово для электроснабжения жилого дома, расположенного по ул. Интернациональная, з/у 1Г, п. Кирпичного Завода № 1, Приволжский р-н, Астраханская обл. | Объем строительства, шт. 2022: 1; Максимальная мощность, кВт 2022: 30; Расходы на строительство, тыс. руб. 2022: 21448.4
97 | [5 empty] | Строительство ЛЭП-0,4 кВ от РУ-0,4 кВ проектируемой ТП-6/0,4 кВ, ф.21 ПС 35/6 кВ Началово для электроснабжения жилых домов, расположенных по ул. Деревенская, д.14,16,18, ул. Августовская, д.15,18, мкр.3-й Южный, з/у 80, с. Началово, Приволжский р-н, Астраханская обл. | Объем строительства, шт. 2022: 6; Максимальная мощность, кВт 2022: 150; Расходы на строительство, тыс. руб. 2022: 121183.24
98 | [5 empty] | Строительство ЛЭП-0,4 кВ от проектируемой опоры ВЛ-0,4 кВ ТП 824/40 кВА, ф.3 ПС 110/35/6 кВ Евпраксино для электроснабжения жилого дома, расположенного по ул. Садовая, д. 22, с. Килинчи, Приволжский р-н, Астраханская обл. | Объем строительства, шт. 2022: 1; Максимальная мощность, кВт 2022: 15; Расходы на строительство, тыс. руб. 2022: 22672
99 | [5 empty] | Строительство ЛЭП-0,4 кВ от ближайшей опоры ВЛ-0,4 кВ ТП 523/400 кВА, ф.7 ПС 35/6 кВ Началово для электроснабжения садовых домов, расположенных в с/т "Медик", уч. 178, 71, Приволжский р-н, Астраханская обл. | Объем строительства, шт. 2022: 2; Максимальная мощность, кВт 2022: 43; Расходы на строительство, тыс. руб. 2022: 41014.8
100 | [5 empty] | Строительство ЛЭП-0,4 кВ от ближайшей опоры ВЛ-0,4 кВ ТП 214/400 кВА, ВЛ-68 РП-2, ф.27 ПС 110/10 кВ Фунтово для электроснабжения жилого дома, расположенного по ул. Мунглашская, с. Карагали, Приволжский р-н, Астраханская обл. | Объем строительства, шт. 2022: 1; Максимальная мощность, кВт 2022: 30; Расходы на строительство, тыс. руб. 2022: 20595.4
101 | [5 empty] | Строительство ЛЭП-0,4 кВ от ближайшей опоры ВЛ- 0,4 кВ ТП-17/250 кВА, РП-9 ВЛ-16, ф. 12,35 ПС 110/10 кВ Фунтово для электроснабжения жилого дома по ул. Мусы Джалиля, д. 2, с. Осыпной бугор, Приволжский р-н, Астраханская обл. | Объем строительства, шт. 2022: 1; Максимальная мощность, кВт 2022: 9; Расходы на строительство, тыс. руб. 2022: 20555.4
102 | [5 empty] | Строительство ВЛИ-0,38 кВ от проектируемой ВЛИ-0,38 кВ ТП 1494 ф. 4 ПС 110/6 кВ Судостроительная для электроснабжения жилых домов, расположенных по адресу: ул. 1-я Ивановская, д. 27/30, д. 21/24, д. 19, г. Астрахань | Объем строительства, шт. 2022: 4; Максимальная мощность, кВт 2022: 75; Расходы на строительство, тыс. руб. 2022: 84795.25
103 | [5 empty] | Строительство ВЛИ-0,4 кВ от ближайшей опоры ВЛ-0,4 кВ ТП-65 ф. № 15 ПС 35/6 кВ Кировская для электроснабжения жилого дома, расположенного по адресу: ул. С. Ковалевской, д. 3, г. Астрахань | Объем строительства, шт. 2022: 1; Максимальная мощность, кВт 2022: 15; Расходы на строительство, тыс. руб. 2022: 25555.4
104 | [5 empty] | Строительство ВЛИ-0,38 кВ от ближайшей опоры ВЛ-0,4 кВ КТП-4 ф. 10 ПС 110/35/10 кВ Раздор для электроснабжения земельного участка по ул. Джабаева, д. 25А, с. Бирючек, Камызякский р-н, Астраханская обл. | Объем строительства, шт. 2022: 1; Максимальная мощность, кВт 2022: 15; Расходы на строительство, тыс. руб. 2022: 20996.03
105 | [5 empty] | Строительство ВЛИ-0,38 кВ от ближайшей опоры ВЛ-0,4 кВ КТП-552 ф. 4 ПС 110/10 кВ Камызяк для электроснабжения жилого дома по ул. Кононенко, д. 13, г. Камызяк, Камызякский р-н, Астраханская обл. | Объем строительства, шт. 2022: 1; Максимальная мощность, кВт 2022: 15; Расходы на строительство, тыс. руб. 2022: 20996.03
106 | [5 empty] | Строительство ВЛИ-0,38 кВ от ближайшей опоры ВЛ-0,4 кВ КТП-784 ф.4 ПС 110/10 кВ Камызяк для электроснабжения жилого дома по ул. Каспийская, д. 21, г. Камызяк, Камызякский р-н, Астраханская обл. | Объем строительства, шт. 2022: 1; Максимальная мощность, кВт 2022: 14; Расходы на строительство, тыс. руб. 2022: 20602.4
107 | [5 empty] | Строительство ВЛИ-0,38 кВ от ближайшей опоры ВЛ-0,4 кВ КТП-68 ф.4 ПС 110/10 кВ Камызяк для электроснабжения ИЖС по ул.Тихая, д.6, г.Камызяк, Камызякский р-н, Астраханская обл. | Объем строительства, шт. 2022: 1; Максимальная мощность, кВт 2022: 15; Расходы на строительство, тыс. руб. 2022: 20629.98
108 | [5 empty] | Строительство ВЛИ-0,38 кВ от ближайшей опоры ВЛ-0,4 кВ КТП-459 ф. 18 ПС 110/10 кВ Новинская для электроснабжения земельного участка по ул. Абая, 91 «г», с. Затон, Камызякский р-н, Астраханская обл. | Объем строительства, шт. 2022: 1; Максимальная мощность, кВт 2022: 15; Расходы на строительство, тыс. руб. 2022: 21629.97
109 | [5 empty] | Строительство ВЛИ-0,38 кВ от ближайшей опоры ВЛ-0,4 кВ Л-2 КТП-329 ф. 9 ПС 110/10 кВ Урусовка для электроснабжения здания мечети по ул. Космонавтов, д. 18, с. Разночиновка, Наримановский р-н, Астраханская обл. | Объем строительства, шт. 2022: 1; Максимальная мощность, кВт 2022: 15; Расходы на строительство, тыс. руб. 2022: 22940.55
110 | [5 empty] | Строительство ВЛИ-0,38 кВ от РУ-0,4 кВ КТП-216, ф.10 ПС 110/10 кВ Красный Яр для электроснабжения жилого дома по ул.2-я Песчаная, д. 38, с. Маячное, Красноярский р-н, Астраханская обл. | Объем строительства, шт. 2022: 1; Максимальная мощность, кВт 2022: 15; Расходы на строительство, тыс. руб. 2022: 20996.03
111 | [5 empty] | Строительство ЛЭП-0,4 кВ от проектируемой опоры ВЛ-0,4 кВ проектируемой ТП 6/0,4 кВ, ф.3 ПС 35/6 кВ Началово для электроснабжения жилого и садовых домов, расположенных в с/т Наладчик, уч. 5, 23, 25, Приволжский р-н, Астраханская обл. | Объем строительства, шт. 2022: 3; Максимальная мощность, кВт 2022: 60; Расходы на строительство, тыс. руб. 2022: 64755.94
112 | [5 empty] | Строительство ЛЭП-0,4 кВ от ближайшей опоры ВЛ-0,4 кВ ТП 113/160 кВА, ф. 17 ПС 35/6 кВ Началово для электроснабжения жилого дома, расположенного по адресу: ул. Дорожная, 5 «б», с. Три Протока, Приволжский р-н, Астраханская обл. | Объем строительства, шт. 2022: 1; Максимальная мощность, кВт 2022: 15; Расходы на строительство, тыс. руб. 2022: 20140.01
113 | [5 empty] | Строительство ВЛИ-0,38 кВ от ближайшей опоры ВЛ-0,4 кВ КТП-411 ф.7 ПС 35/10 кВ Калиновка для электроснабжения жилого дома по ул. Степная, д. 54, п. Верхнекалиновский, Камызякский р-н, Астраханская обл. | Объем строительства, шт. 2022: 1; Максимальная мощность, кВт 2022: 15; Расходы на строительство, тыс. руб. 2022: 27912
114 | [5 empty] | Строительство ВЛИ-0,4 кВ от ближайшей опоры ВЛИ-0,4 кВ КТП 1376 ф. 27 ПС 110/6 кВ Окрасочная для электроснабжения садового дома, расположенного по адресу: ул. 3-я Лиственная/ул. 2-я Лиственная, д. 1/16, Трусовский район, г. Астрахань | Объем строительства, шт. 2022: 1; Максимальная мощность, кВт 2022: 15; Расходы на строительство, тыс. руб. 2022: 20602.46
115 | [5 empty] | Строительство ВЛИ-0,38 кВ от ближайшей опоры ВЛ-0,4 кВ Л-6 КТП-562 ф.18 ПС 110/10 кВ Джакуевка для электроснабжения жилого дома по ул. Абая, д. 130, с. Волжское, Наримановский р-н, Астраханская обл. (ориентировочная протяженность - 0,58 км) | Объем строительства, шт. 2022: 1; Максимальная мощность, кВт 2022: 30; Расходы на строительство, тыс. руб. 2022: 35603.44
116 | [5 empty] | Строительство ВЛИ-0,38 кВ от ближайшей опоры ВЛ-0,4 кВ КТП-321/250 кВА, ф. 5 ПС 35/6 кВ Октябрьская для электроснабжения жилого дома (стройплощадка) по ул. Дорожная, д.17 «в», с. Старокучергановка, Наримановский р-н, Астраханская обл. | Объем строительства, шт. 2022: 1; Максимальная мощность, кВт 2022: 15; Расходы на строительство, тыс. руб. 2022: 23575.9
117 | [5 empty] | Строительство ВЛ-10 кВ, ВЛИ-0,38 кВ и установка ТП-10/0,4 кВ, ф. 19 ПС 35/10 кВ Бударино для электроснабжения нежилой застройки, расположенной в 3,4 км юго – восточнее с. Песчаное, в 7,1 км. восточнее п. Лиман, р.п. Лиман, (к/н 30:07:251401:660), Лиманский район, Астраханская обл. | Объем строительства, шт. 2022: 1; Максимальная мощность, кВт 2022: 16; Расходы на строительство, тыс. руб. 2022: 30883.79
118 | [5 empty] | Строительство ЛЭП-0,4 кВ от ближайшей опоры ВЛ-0,4 кВ ТП 871/100 кВА, ф.21 ПС 35/6 кВ Началово для электроснабжения крестьянского (фермерского) хозяйства, расположенного на орошаемом участке "Садовый", в 2 км. северо-восточнее восточной черты п. Началово, Приволжский р-н, Астраханская обл. | Объем строительства, шт. 2022: 1; Максимальная мощность, кВт 2022: 15; Расходы на строительство, тыс. руб. 2022: 76585
119 | [5 empty] | Строительство ВЛИ-0,4 кВ от проектируемой опоры ВЛИ-0,4 кВ проектируемой КТП-6/0,4 кВ, ф. 2, ПС 35/6 кВ Кировская для электроснабжения жилых домов и земельного участка, расположенных по адресу: ул. Кенжиева, д. 23, ул. Кенжиева (к/н 30:12:000000:8700), уч. б/н (к/н 30:12:010736:167), уч. б/н (к/н 30:12:010736:145) в районе ул. Началовское Шоссе, г. Астрахань | Объем строительства, шт. 2022: 4; Максимальная мощность, кВт 2022: 50; Расходы на строительство, тыс. руб. 2022: 93430.65
120 | [5 empty] | Строительство ЛЭП-0,4 кВ от ближайшей опоры ВЛ-0,4 кВ ТП 832/63 кВА, ВЛ-82 РП-6, ф. 5, 10 ПС 110/10 кВ Николо-Комаровка для электроснабжения жилого дома, расположенного по ул. Тенистая, б/н, п. Ассадулаево, Приволжский р-н, Астраханская обл. | Объем строительства, шт. 2022: 1; Максимальная мощность, кВт 2022: 15; Расходы на строительство, тыс. руб. 2022: 24951.74
121 | [5 empty] | Строительство ВЛИ-0,4 кВ от ближайшей опоры ВЛИ-0,4 кВ ТП 1465 ф. 52 ПС 110/6 кВ Судостроительная для электроснабжения жилого дома, расположенного по адресу: пер. 3-й Дорожный, д. 54, г. Астрахань | Объем строительства, шт. 2022: 1; Максимальная мощность, кВт 2022: 15; Расходы на строительство, тыс. руб. 2022: 32357.66
122 | [5 empty] | Строительство ЛЭП-0,4 кВ от РУ-0,4 кВ ТП 250 ф. 27 ПС 35/6 кВ Стекловолокно для электроснабжения нежилого помещения, расположенного по адресу: ул. Савушкина, д. 12 а, г. Астрахань | Объем строительства, шт. 2022: 1; Максимальная мощность, кВт 2022: 24; Расходы на строительство, тыс. руб. 2022: 29560.23
123 | [5 empty] | Строительство ВЛИ-0,38 кВ от ближайшей опоры ВЛ-0,4 кВ Л-1 КТП 324 ф.7 ПС 110/35/10 кВ Хошеутово для электроснабжения жилого дома, ул. Советская, д. 60Г, с. Хошеутово Харабалинский р-н, Астраханская обл. | Объем строительства, шт. 2022: 1; Максимальная мощность, кВт 2022: 12; Расходы на строительство, тыс. руб. 2022: 20317.27
124 | [5 empty] | Строительство ВЛИ-0,38 кВ от ближайшей опоры ВЛИ-0,38 кВ КТП 129А ф. 7 ПС 110/35/10 кВ Первомайская для электроснабжения садового дома, расположенного по адресу: пер. 2-й Анисовый, уч. 9, г. Астрахань | Объем строительства, шт. 2022: 1; Максимальная мощность, кВт 2022: 10; Расходы на строительство, тыс. руб. 2022: 30498.15
125 | [5 empty] | Строительство ВЛИ-0,38 кВ от ближайшей опоры ВЛ-0,4 кВ КТП-84 ф.2 ПС 110/6 кВ Чапаевская для электроснабжения земельного участка (30:05:050111:172), расположенного восточнее земельного участка по ул. Ленина, д.1 Е, п. Ревин Хутор, Камызякский р-н, Астраханская обл. | Объем строительства, шт. 2022: 1; Максимальная мощность, кВт 2022: 15; Расходы на строительство, тыс. руб. 2022: 29447.9
126 | [5 empty] | Строительство ВЛ-10 кВ, ВЛИ-0,4 кВ и установка ТП-10/0,4 кВ, ф.5 ПС 110/10 кВ Береговая для электроснабжения объекта крестьянского (фермерского) хозяйства, расположенного в 11,2 км юго-западнее пос.Волжский, Енотаевский район, Астраханская область. | Объем строительства, шт. 2022: 1; Максимальная мощность, кВт 2022: 15; Расходы на строительство, тыс. руб. 2022: 53352.64
127 | [5 empty] | Строительство ЛЭП-0,4 кВ от ближайшей опоры ВЛ-0,4 кВ ТП 344, ф.16 ПС 35/6 кВ Началово для электроснабжения жилого дома, расположенного по ул. Центральная, д. 19, с. Яманцуг, Приволжский р-н, Астраханская обл. | Объем строительства, шт. 2022: 1; Максимальная мощность, кВт 2022: 15; Расходы на строительство, тыс. руб. 2022: 28275
128 | [5 empty] | Строительство ВЛИ-0,38 кВ от опоры проектируемой ВЛ-0,4 кВ ТП 779/160 кВА, ф.18 ПС 35/6 кВ Началово для электроснабжения жилого дома в мкр. Садовый, д. 75, с. Началово, Приволжский р-н, Астраханская обл. | Объем строительства, шт. 2022: 1; Максимальная мощность, кВт 2022: 15; Расходы на строительство, тыс. руб. 2022: 57275
129 | [5 empty] | Строительство ЛЭП-0,4 кВ от ближайшей опоры ВЛ-0,4 кВ ТП 775/40 кВА, ф.5 ПС 110/35/6 кВ Евпраксино для электроснабжения жилого дома, расположенного по ул. 3-я Шоссейная, уч. 2, с. Килинчи Приволжский р-н, Астраханская обл. | Объем строительства, шт. 2022: 1; Максимальная мощность, кВт 2022: 15; Расходы на строительство, тыс. руб. 2022: 28275.09
130 | [5 empty] | Строительство ЛЭП-0,4 кВ от ближайшей опоры ВЛ-0,4 кВ ТП 779/160 кВА, ф.18 ПС 35/6 кВ Началово для электроснабжения жилого дома, расположенного в мкр. "Садовый", д. 73, с. Началово, Приволжский р-н, Астраханская обл. | Объем строительства, шт. 2022: 1; Максимальная мощность, кВт 2022: 30; Расходы на строительство, тыс. руб. 2022: 47275
131 | [5 empty] | Строительство ЛЭП-0,4 кВ от РУ-0,4 кВ ТП-413/560 кВА, РП-6 ВЛ-11 ф.5, 10 ПС 110/10 кВ Николо-Комаровка для электроснабжения земельного участка (сельскохозяйственного производства), расположенного в 3,5 км южнее п. Мансур, в 200м от левого берега р. Волга, Приволжский р-н, Астраханская обл. | Объем строительства, шт. 2022: 1; Максимальная мощность, кВт 2022: 15; Расходы на строительство, тыс. руб. 2022: 67275.09
132 | [5 empty] | Строительство ВЛИ-0,38 кВ от ближайшей опоры ВЛ-0,4 кВ ТП-837 ф.14 ПС 110/35/6 кВ ЦРП для электроснабжения жилого дома в с/т "Медик" Центральной Бассейновой больницы НВВБ, д. 154, Приволжский р-н, Астраханская обл. | Объем строительства, шт. 2022: 1; Максимальная мощность, кВт 2022: 15; Расходы на строительство, тыс. руб. 2022: 28275.09
133 | [5 empty] | Строительство ВЛИ-0,38 кВ от РУ-0,4 кВ проектируемой ТП-6/0,4 кВ ф.7 ПС 110/6 кВ Окрасочная для электроснабжения жилого дома, расположенного по адресу: тер. СНТ «Газовик», ул. Счастья, д. 85, Наримановский район, г. Астрахань | Объем строительства, шт. 2022: 1; Максимальная мощность, кВт 2022: 134; Расходы на строительство, тыс. руб. 2022: 48416.3
134 | [5 empty] | Строительство ВЛИ-0,38 кВ от проектируемой опоры ВЛИ-0,38 кВ проектируемой ТП-6/0,4 кВ ф. 7 ПС 110/6 кВ Окрасочная для электроснабжения садового дома, расположенного по адресу: СНТ «Авиатор», ул. Райская, д. 9. Трусовский район, г. Астрахань (ориентировочная протяженность-0,085 км) | Объем строительства, шт. 2022: 1; Максимальная мощность, кВт 2022: 28; Расходы на строительство, тыс. руб. 2022: 37024.79
135 | [5 empty] | ВЛИ-0,38кВ отРУ -0,4кВ ТП-109ф.10,ПС110/10кВ Фунтово эс личн подс х(к/н30:09:120902:141)в Евпраксинский с/с в 90м с-з сВеселая Грива 450м пр б рБолда. (Строительство ВЛИ-0,38кВ от РУ-0,4 кВ ТП-109 ф. 10, ПС 110/10 кВ Фунтово для электроснабжения личного подсобного хозяйства (к/н 30:09:120902:141), расположенного в Евпраксинский сельсовет, в 90 м. северо-западне села Веселая Грива, в 450 м от правого берега р. Болда, Приволжский р-н, Астраханская обл.» (ориентировочная протяженность -0,460 км) | Объем строительства, шт. 2022: 1; Максимальная мощность, кВт 2022: 30; Расходы на строительство, тыс. руб. 2022: 27009.16
136 | [5 empty] | Строительство ЛЭП-0,4 кВ от РУ-0,4 кВ ТП 1008 ф. 11 ПС 35/6 Трусовская для электроснабжения торгового центра, расположенного по адресу: ул. 5-я Керченская, д. 16, Трусовский р-н, г. Астрахань (ориентировочная протяженность ЛЭП - 0,4 кВ: КЛ-0,4 кВ – 0,03 км; ВЛИ-0,38 кВ - 0,270 км) | Объем строительства, шт. 2022: 1; Максимальная мощность, кВт 2022: 50; Расходы на строительство, тыс. руб. 2022: 27097.9
137 | [5 empty] | ВЛЗ-6кВ ВЛИ-0,38кВ уст ТП-6/0,4кВ ф.33 ПС 110/6кВ Окрасочная эсн производств зд п.Трусово ул Школьная д.37 И к/н 30:08:120122:332 АО Наримановс рн (Строительство ВЛЗ-6 кВ ВЛИ-0,38 кВ и установка ТП-6/0,4 кВ ф.33 ПС 110/6 кВ Окрасочная для электроснабжения производственного здания по адресу: Астраханская обл. Наримановский район, п. Трусово, ул. Школьная, д.37 И (к/н 30:08:120122:332), (ориентировочная протяженность ВЛЗ-6 кВ – 0,015 км, ориентировочная протяженность ВЛИ-0,38 кВ – 0,015 км, ориентировочная мощность – 0,063 МВА) | Объем строительства, шт. 2022: 1; Максимальная мощность, кВт 2022: 50; Расходы на строительство, тыс. руб. 2022: 27082.08
138 | [5 empty] | Строительство ВЛ-10 кВ, ВЛИ-0,38 кВ и установка ТП-10/0,4 кВ ф.10 ПС 110/10 кВ Озерное для электроснабжения Холодильного оборудования (производство сельскохозяйственной продукции) расположенного с.Сергино, 1,6 км, западнее автодороги Икряное-Восточное 0,25 км, южнее ильменя Кисин 1,1 км, Икрянинский р-н, Астраханская обл. (ориентировочная протяженность ВЛ-10 кВ – 0,01 км, ВЛИ-0,38 кВ – 0,005 км, ориентировочная мощность – 0,025 МВА) | Объем строительства, шт. 2022: 1; Максимальная мощность, кВт 2022: 20; Расходы на строительство, тыс. руб. 2022: 27602.48
139 | [5 empty] | Строительство ВЛИ-0,4 кВ от ближайшей опоры ВЛ-0,4 кВ ТП 1746 ф.55 ПС 110/10 кВ Кири-Кили для электроснабжения магазина, расположенного по адресу: ул. Автозаправочная, 12, г. Астрахань (ориентировочная протяженность - 0,06 км) | Объем строительства, шт. 2022: 1; Максимальная мощность, кВт 2022: 25; Расходы на строительство, тыс. руб. 2022: 19082.03
140 | [5 empty] | Строительство ЛЭП-0,4 кВ от РУ-0,4 кВ ТП 478, ф.27 ВЛ-68 РП-2 ПС 110/10 кВ Фунтово для электроснабжения объекта придорожного сервиса, расположенного по ул. Зеленая, д.8 Б, с. Карагали, Приволжский р-н, Астраханская обл. (ориентировочная протяженность ЛЭП-0,4 кВ - 0,35 км) | Объем строительства, шт. 2022: 1; Максимальная мощность, кВт 2022: 50; Расходы на строительство, тыс. руб. 2022: 21318.34
141 | [5 empty] | Строительство ВЛИ-0,38 кВ от РУ-0,4 кВ КТП-229/160 ф.11 ПС 110/10 кВ Никольская для электроснабжения здания ремонтной мастерской (МТМ) по ул.Советская, д.74, с.Ветлянка, Енотаевский р-н, Астраханская обл. (ориентировочная протяженность - 0,180 км) | Объем строительства, шт. 2022: 1; Максимальная мощность, кВт 2022: 20; Расходы на строительство, тыс. руб. 2022: 20602.48
142 | [5 empty] | Строительство ВЛИ-0,4 кВ от РУ-0,4 кВ ТП 467 ф. 54 ПС 110/10 кВ Кири-Кили для электроснабжения нежилого помещения (столярный цех), расположенного по адресу: ул. 4-я Черниговская, д. 18 «б», Ленинский р-н, г. Астрахань. (ориентировочная протяженность - 0,13 км) Строительство ВЛИ-0,4 кВ от ближайшей опоры ВЛИ-0,4 кВ КТП 1147 ф.54 ПС 110/10 кВ Кири-Кили для электроснабжения нежилого помещения, расположенного по адресу: ул. 4-я Черниговская, д. 18 «б», Астрахань (ориентировочная протяженность - 0,045 км) | Объем строительства, шт. 2022: 1; Максимальная мощность, кВт 2022: 50; Расходы на строительство, тыс. руб. 2022: 25552.46
143 | [5 empty] | Строительство ВЛ-10 кВ, ВЛИ-0,38 кВ и установка ТП 10/0,4 кВ ф. 13, ПС 110/10 кВ Черный Яр-2 для электроснабжения объекта сельскохозяйственного производства, расположенного: Астраханская обл., р-н Черноярский, с. Черный Яр, в 3,5км по направлению на север от с. Черный Яр (ориентировочная протяженность ВЛ-10 кВ – 0,160 км, ВЛИ-0,38 кВ – 0,015 км, ориентировочная мощность – 0,063 МВА) | Объем строительства, шт. 2022: 1; Максимальная мощность, кВт 2022: 45; Расходы на строительство, тыс. руб. 2022: 21602.48
144 | [5 empty] | Строительство ВЛЗ-6 кВ, ВЛИ-0,38 кВ и установка ТП-6/0,4 кВ ф.29 ПС 110/10 кВ Промстройматериалы для электроснабжения предприятия общественного питания (к/н 30:08:110102:479), расположенного по ул.Калинина, д.21, с.Солянка, Наримановский район, Астраханская область. (ориентировочная протяженность ВЛЗ-6 кВ – 0,4 км, ориентировочная протяженность ВЛИ-0,38 кВ – 0,13 км, ориентировочная мощность – 0,063 МВА) | Объем строительства, шт. 2022: 1; Максимальная мощность, кВт 2022: 50; Расходы на строительство, тыс. руб. 2022: 21681.08
145 | [5 empty] | Строительство ВЛИ-0,4 кВ от ближайшей опоры ВЛ-0,4 кВ Л-2 КТП 30 ф. 9 ПС 110/10 Красный Яр для электроснабжения жилого дома по ул. Молодежная д. 4А с. Ватажное, Красноярский р-н, Астраханская обл. (ориентировочная протяженность - 0,1 км) | Объем строительства, шт. 2022: 1; Максимальная мощность, кВт 2022: 15; Расходы на строительство, тыс. руб. 2022: 21602.46
146 | [5 empty] | Строительство ВЛИ-0,38 кВ от ближайшей опоры ВЛ-0,4 кВ КТП-534 ф.16 ПС 35/10 кВ Бирюковка для электроснабжения жилых домов по ул.Лесная, д.17А и д.27А, с.Бирюковка, Приволжский р-н, Астраханская обл. (ориентировочная протяженность - 0,18 км) | Объем строительства, шт. 2022: 2; Максимальная мощность, кВт 2022: 30; Расходы на строительство, тыс. руб. 2022: 38611.75
147 | [5 empty] | Строительство ЛЭП-0,4 кВ от ближайшей опоры ВЛ-0,4 кВ ТП-770/25 кВА, ф.35 ПС 110/10 кВ Фунтово для электроснабжения жилого дома, расположенного по адресу: ул.Баренцева, д.1, п.Кирпичного Завода № 1, Приволжский р-н, Астраханская обл. (ориентировочная протяженность ЛЭП-0,4 кВ - 0,035 км) | Объем строительства, шт. 2022: 1; Максимальная мощность, кВт 2022: 15; Расходы на строительство, тыс. руб. 2022: 19568.26
148 | [5 empty] | Строительство ЛЭП-0,4 кВ от ближайшей опоры ВЛ-0,4 кВ ТП 18/160 кВА, РП-9 ВЛ-13, ф.12,35 ПС 110/10 кВ Фунтово для электроснабжения земельного участка, расположенного по адресу: ул. Кирова, д.26а, с. Осыпной Бугор, Приволжский р-н, Астраханская обл.(ориентировочная протяженность ЛЭП-0,4 кВ - 0,1 км) | Объем строительства, шт. 2022: 1; Максимальная мощность, кВт 2022: 15; Расходы на строительство, тыс. руб. 2022: 21602.48
149 | [5 empty] | Строительство ВЛИ-0,38 кВ от ближайшей опоры ВЛИ-0,38 кВ ТП 277 ф. №619 ПС 110/10-6 кВ Царевская для электроснабжения нежилого здания, расположенного по адресу: ул. Алешина, д. 28 дол. соб.1/2;, г. Астрахань | Объем строительства, шт. 2022: 1; Максимальная мощность, кВт 2022: 30; Расходы на строительство, тыс. руб. 2022: 21602.46
150 | [5 empty] | Строительство ЛЭП-0,4 кВ от ближайшей опоры ВЛ-0,4 кВ ТП 667/100 кВА, ф.7 ПС 110/6 кВ Водозабор для электроснабжения жилого дома, расположенного по адресу: ул. Огородная, д.60, п. Караагаш, Приволжский р-н, Астраханская обл. (ориентировочная протяженность ЛЭП-0,4 кВ - 0,07 км) | Объем строительства, шт. 2022: 1; Максимальная мощность, кВт 2022: 15; Расходы на строительство, тыс. руб. 2022: 21671.64
151 | [5 empty] | Строительство ВЛИ-0,38 кВ от РУ-0,4 кВ КТП-213, ф.10 ПС 110/10 кВ Красный Яр для электроснабжения насосной станции по ул.Набережная, д.1В, с.Байбек, Красноярский р-н, Астраханская обл. (ориентировочная протяженность – 0,4 км) | Объем строительства, шт. 2022: 1; Максимальная мощность, кВт 2022: 15; Расходы на строительство, тыс. руб. 2022: 21687.38
152 | [5 empty] | Строительство ЛЭП-0,4 кВ от РУ-0,4 кВ ТП-436/250 кВА, ф.21 ПС 35/6 кВ Началово для электроснабжения жилого дома, расположенного на орошаемом участке «Садовый», в 200 м северо-восточнее границы с. Началово, в 650 м от правого берега р. Болда, Приволжский р-н, Астраханская обл. (ориентировочная протяженность ЛЭП-0,4 кВ - 0,16 км) | Объем строительства, шт. 2022: 1; Максимальная мощность, кВт 2022: 15; Расходы на строительство, тыс. руб. 2022: 20766.66
153 | [5 empty] | Строительство ЛЭП-0,4 кВ от ближайшей опоры ВЛ-0,4 кВ ТП 778/40 кВА, ф.16 ПС 35/6 кВ Началово для электроснабжения жилого дома, расположенного по ул. Шоссейная, д.14, с. Яманцуг, Приволжский р-н, Астраханская обл. (ориентировочная протяженность ЛЭП-0,4 кВ - 0,19 км) | Объем строительства, шт. 2022: 3; Максимальная мощность, кВт 2022: 15; Расходы на строительство, тыс. руб. 2022: 75188.88
154 | [5 empty] | Строительство ВЛ-10 кВ, ВЛИ-0,38 кВ и установка ТП-10/0,4 кВ ф.7 ПС 110/10 кВ Озерное для электроснабжения Хозяйственного помещение расположенного по адресу: ул.Бэра, д.55, с.Озерное, Икрянинский р-н, Астраханская обл. (ориентировочная протяженность ВЛ-10 кВ – 0,01 км, ориентировочная протяженность ВЛИ-0,38 кВ – 0,015 км, ориентировочная мощность – 0,025 МВА) | Объем строительства, шт. 2022: 1; Максимальная мощность, кВт 2022: 15; Расходы на строительство, тыс. руб. 2022: 21662.99
155 | [5 empty] | Стр ВЛ-10кВ и уст-ка ТП-10/0,4 кВ, ф.8 ПС110/10 кВ Камызяк эсн зем-го уч-ка стр-ства взлетной полосы в гр-х МО Верхнекалиновский с1,юж моста ер Поперечный(Строительство ВЛИ-0,38 кВ от ближайшей опоры ВЛ-0,4 кВ КТП-852 ф.8 ПС 110/10 кВ Камызяк для электроснабжения земельного участка для строительства взлетной полосы в границах МО «Верхнекалиновский сельсовет», южнее моста через ерик Поперечный, по дороге Камызяк-Кировский на 400 м, на дороге возле ерика Поперечный, Камызякский р-н, Астраханская обл. (ориентировочная протяженность – 1,1 км) Строительство ВЛ-10 кВ и установка ТП-10/0,4 кВ, ф.8 ПС 110/10 кВ Камызяк для электроснабжения земельного участка земельного участка для строительства взлетной полосы в границах МО «Верхнекалиновский сельсовет», южнее моста через ерик Поперечный, по дороге Камызяк-Кировский на 400 м., на дороге возле ерика Поперечный, Камызякский р-н, Астраханская обл. (ориентировочная протяженность ВЛ-10 кВ – 0,11 км, ориентировочная мощность – 0,025 МВА) | Объем строительства, шт. 2022: 1; Максимальная мощность, кВт 2022: 15; Расходы на строительство, тыс. руб. 2022: 20602.48
156 | [5 empty] | Строительство ВЛИ-0,38 кВ от ближайшей опоры ВЛ-0,4 кВ КТП-78 ф.23 ПС 35/6 кВ Октябрьская для электроснабжения магазина по ул.Заречная, д.9 «В», с.Новокучергановка, Наримановский р-н, Астраханская обл. (ориентировочная протяженность ВЛИ-0,38 кВ – 0,2 км) | Объем строительства, шт. 2022: 1; Максимальная мощность, кВт 2022: 15; Расходы на строительство, тыс. руб. 2022: 20654.2
157 | [5 empty] | Строительство ВЛИ-0,38 кВ кВ от ближайшей опоры ВЛ-0,4 кВ ТП-254/100 кВА ф.611 ПС 110/10-6 кВ Городская для электроснабжения жилого дома, расположенного по ул. Лесная, д.14 «а», п. Поляна, Приволжский р-н, Астраханская обл. (ориентировочная протяженность ВЛИ-0,38 кВ - 0,26 км) | Объем строительства, шт. 2022: 1; Максимальная мощность, кВт 2022: 15; Расходы на строительство, тыс. руб. 2022: 20576.9
158 | [5 empty] | Строительство ВЛИ-0,38 кВ от ближайшей опоры ВЛИ-0,38 кВ ТП 1492 ф.4 ПС 110/35/10 кВ ЦРП для электроснабжения жилого дома (стройплощадка), расположенного по адресу: пер. 4-й Началовский, д. 11, Кировский р-н, г. Астрахань (ориентировочная протяженность - 0,12 км) | Объем строительства, шт. 2022: 1; Максимальная мощность, кВт 2022: 15; Расходы на строительство, тыс. руб. 2022: 21568.26
159 | [5 empty] | Строительство ВЛИ-0,4 кВ от ближайшей опоры ВЛИ-0,4 кВ ТП 553 ф.2 ПС 35/6 кВ Кировская для электроснабжения садового дома, расположенный по адресу: с/т «Консервщик-2», участок 23, Астрахань (ориентировочная протяженность - 0,155 км | Объем строительства, шт. 2022: 1; Максимальная мощность, кВт 2022: 15; Расходы на строительство, тыс. руб. 2022: 20568.26
160 | [5 empty] | Строительство ЛЭП-0,4 кВ от ближайшей опоры ВЛ-0,4 кВ ТП 124/250 кВА, ВЛ-41 РП-1 ф.24 ПС 110/10 кВ Фунтово для электроснабжения личного подсобного хозяйства, расположенного по ул. Куйбышева, д.27а,с. Атал, Приволжский р-н, Астраханская обл. (ориентировочная протяженность ЛЭП-0,4 кВ – 0,13 км) | Объем строительства, шт. 2022: 1; Максимальная мощность, кВт 2022: 15; Расходы на строительство, тыс. руб. 2022: 20568.26
161 | [5 empty] | Строительство ВЛИ-0,38 кВ от опоры проектируемой ВЛИ-0,38 кВ, ТП-115, ф. 611 ПС 110/10-6 кВ Городская для электроснабжения жилых домов на участках № 30, 95 и 89 А, в с/т Ветеран, Приволжский р-н, Астраханская обл. (ориентировочная протяженность - 0,3 км) | Объем строительства, шт. 2022: 6; Максимальная мощность, кВт 2022: 36; Расходы на строительство, тыс. руб. 2022: 123622.76
162 | [5 empty] | Строительство ЛЭП-0,4 кВ от ближайшей опоры ВЛ-0,4 кВ ТП 708/250 кВА, ВЛ-7 РП-Растопуловка, ф.3,15 ПС 110/10 кВ Растопуловка для электроснабжения жилого дома, расположенного по ул. Строителей, д. 2В, с. Растопуловка, Приволжский р-н, Астраханская обл. (ориентировочная протяженность ЛЭП-0,4 кВ - 0,06 км) | Объем строительства, шт. 2022: 1; Максимальная мощность, кВт 2022: 15; Расходы на строительство, тыс. руб. 2022: 20956.15
163 | [5 empty] | Строительство ВЛИ-0,38 кВ от ближайшей опоры ВЛ-0,4 кВ Л-2 КТП-121 ф.11 ПС 35/10 кВ Тумак для электроснабжения жилого дома по ул.Заречная, д.92, с.Сахма, Володарский р-н, Астраханская обл. (ориентировочная протяженность – 0,074 км) | Объем строительства, шт. 2022: 1; Максимальная мощность, кВт 2022: 15; Расходы на строительство, тыс. руб. 2022: 19568.26
164 | [5 empty] | Строительство ВЛИ-0,38 кВ от ближайшей опоры ВЛИ-0,38 кВ ТП 1505 ф. 52 ПС 110/6 кВ Судостроительная для электроснабжения жилого дома, расположенного по адресу: тер СНТ Портовик-2, пер. Дорожный, 39, г. Астрахань (ориентировочная протяженность - 0,060 км) | Объем строительства, шт. 2022: 1; Максимальная мощность, кВт 2022: 15; Расходы на строительство, тыс. руб. 2022: 22668.2
165 | [5 empty] | Строительство ВЛИ-0,38 кВ от опоры № 3/5, ТСН-2-10, ф.17,20 РП Школа ПС 110/10 кВ Красный яр для электроснабжения жилого дома по ул. Заречная, д. 15 , с. Красный яр, Красноярский р-н, Астраханская обл. | Объем строительства, шт. 2022: 1; Максимальная мощность, кВт 2022: 30; Расходы на строительство, тыс. руб. 2022: 21568.26
166 | [5 empty] | Строительство ВЛИ-0,38 кВ от проектируемой опоры ВЛИ-0,38 кВ ТП 1505 ф. 52 ПС 110/6 кВ Судостроительная для электроснабжения садового дома, расположенного в с/т «Портовик-2» при Астраханском порте ВОРПа, участок 71, г.Астрахань (ориентировочная протяженность - 0,150км) | Объем строительства, шт. 2022: 1; Максимальная мощность, кВт 2022: 15; Расходы на строительство, тыс. руб. 2022: 21568.26
167 | [5 empty] | Строительство ЛЭП-0,4 кВ от ближайшей опоры ВЛ-0,4 кВ ТП 278/250 кВА, ф.17 ПС 35/6 кВ Началово для электроснабжения жилого дома, расположенного: мкр. Западный, д. 61 А, с. Началово, Приволжский р-н, Астраханская обл. (ориентировочная протяженность ЛЭП-0,4 кВ - 0,2 км) | Объем строительства, шт. 2022: 1; Максимальная мощность, кВт 2022: 15; Расходы на строительство, тыс. руб. 2022: 21568.26
168 | [5 empty] | Строительство ВЛИ-0,38 кВ от проектируемой опоры ВЛИ-0,38 кВ ТП 1626 ф. 7 ПС 110/6 кВ Окрасочная для электроснабжения садового дома, расположенного по адресу: уч. б/н, (к/н 30:12:032082:156), с/т «Авиатор», Трусовский р-он, г. Астрахань (ориентировочная протяженность - 0,11км) | Объем строительства, шт. 2022: 1; Максимальная мощность, кВт 2022: 30; Расходы на строительство, тыс. руб. 2022: 19668.2
169 | [5 empty] | Строительство ВЛИ-0,38 кВ от РУ-0,4 кВ проектируемой ТП-6/0,4 кВ ф.18 ПС 35/6 кВ Началово для электроснабжения жилого дома по ул. Ленинградская, д. 47, с. Началово, Приволжский р-н, Астраханская обл. (ориентировочная протяженность ВЛИ-0,38 кВ–0,1 км) | Объем строительства, шт. 2022: 1; Максимальная мощность, кВт 2022: 15; Расходы на строительство, тыс. руб. 2022: 32546.28
170 | [5 empty] | Строительство ВЛИ-0,38 кВ от ближайшей опоры ВЛ-0,4 кВ Л-2 КТП-710 ф.33 ПС 110/6 кВ Окрасочная для электроснабжения жилого дома по ул.Студенческая, д.14 «а», п.Мирный, Наримановский р-н, Астраханская обл. (ориентировочная протяженность - 0,173 км) | Объем строительства, шт. 2022: 1; Максимальная мощность, кВт 2022: 15; Расходы на строительство, тыс. руб. 2022: 21668.2
171 | [5 empty] | Строительство ВЛИ-0,4 кВ от опоры № 9 до опоры № 15 ВЛ-0,4 кВ Л-3 ЗТП-1/630 кВА ф.3 ПС 110/35/10 кВ Верхний Баскунчак для электроснабжения гаража расположенного по ул. Абая, д. 110, (к/н 30:01:030105:843) п. Верхний Баскунчак, Ахтубинский р-н, Астраханская обл. (ориентировочная протяженность -0,210 км) | Объем строительства, шт. 2022: 1; Максимальная мощность, кВт 2022: 9; Расходы на строительство, тыс. руб. 2022: 16552.46
172 | [5 empty] | Строительство ЛЭП-0,4 кВ от ближайшей опоры ВЛ-0,4 кВ ТП 103/100 кВА РП-2 ВЛ-66, ф.27 ПС 110/10 кВ Фунтово для электроснабжения жилого дома, расположенного по адресу: ул. Газопроводная, д.23, с. Яксатово, Приволжский р-н, Астраханская обл. (ориентировочная протяженность ЛЭП-0,4 кВ - 0,15 км) | Объем строительства, шт. 2022: 1; Максимальная мощность, кВт 2022: 15; Расходы на строительство, тыс. руб. 2022: 25667.3
173 | [5 empty] | ЛЭП - 0,4 кВ от РУ- 0,4кВ ТП 1806 ф.609 ПС110/10/6 кВ Городская элснабж гаража адресу: бокс 23,блок 4,ул.СофьиПеровской, д.98 г,Кировскийр-н,г.Астрах (Строительство ВЛИ-0,38 кВ от ближайшей опоры ВЛИ-0,38 кВ ТП 300 ф.203 ПС 110/35/6 кВ Трикотажная для электроснабжения гаража, расположенного по адресу: ул. Софьи Перовской, д. 98 Кировский р-н, г. Астрахань (ориентировочная протяженность - 0,14 км) | Объем строительства, шт. 2022: 1; Максимальная мощность, кВт 2022: 20; Расходы на строительство, тыс. руб. 2022: 19603.48
174 | [5 empty] | Строительство ЛЭП-0,4 кВ от ближайшей опоры ВЛ-0,4 кВ ТП 104/400 кВА, ВЛ-14 РП-9 ф.12,35 ПС 110/10 кВ Фунтово для электроснабжения жилого дома, расположенного по ул. Асии Эрембетовой, д.23, с. Осыпной Бугор, Приволжский р-н, Астраханская обл. (ориентировочная протяженность ЛЭП-0,4 кВ - 0,1 км) | Объем строительства, шт. 2022: 2; Максимальная мощность, кВт 2022: 30; Расходы на строительство, тыс. руб. 2022: 34027.06
175 | [5 empty] | Строительство КЛ-0,4 кВ от РУ-0,4 кВ ТП 242 ф. 628 ПС 110/10/6 кВ Северная для электроснабжения Телекоммуникационного оборудования, расположенного по адресу: ул. Куйбышева, д. 15, г.Астрахань (ориентировочная протяженность КЛ-0,4 кВ – 0,030 км) | Объем строительства, шт. 2022: 1; Максимальная мощность, кВт 2022: 15; Расходы на строительство, тыс. руб. 2022: 21568.26
176 | [5 empty] | Строительство ВЛ-10 кВ, ВЛИ-0,38 кВ и установка ТП-10/0,4 кВ ф.5 ПС 35/10 кВ Новинка для электроснабжения производственной базы, расположенной в с. Алтынжар, колхоз им. Курмангазы, в 1,2 км к западу от с. Камардан, в 2,7 км к востоку от с. Алтынжар, Володарский р-н, Астраханская обл. (ориентировочная протяженность ВЛ-10 кВ – 0,06 км, ориентировочная протяженность ВЛИ-0,38 кВ -0,018 км ориентировочная мощность – 0,025 МВА) | Объем строительства, шт. 2022: 1; Максимальная мощность, кВт 2022: 15; Расходы на строительство, тыс. руб. 2022: 21264.9
177 | [5 empty] | ВЛ-10кВ ВЛИ-0,38кВ уст-вка ТП-10/0,4кВ ф.4 ПС110/35/10кВ Раздор эс зем уч-ка ООО ОПХ-предп Юбилейное верх части остр,ниж с.Раздор м рек Малая Черная (Строительство ВЛ-10 кВ, ВЛИ-0,38 кВ и установка ТП-10/0,4 кВ, ф.4 ПС 110/35/10 кВ Раздор для электроснабжения земельного участка ООО ОПХ-предприятие Юбилейное в верхней части острова, расположенного ниже с. Раздор, между рекой Малая Черная и ериком Сазанка, Камызякский р-н, Астраханская обл.) | Объем строительства, шт. 2022: 1; Максимальная мощность, кВт 2022: 15; Расходы на строительство, тыс. руб. 2022: 21576.96
178 | [5 empty] | Строительство ВЛИ-0,38 кВ от РУ-0,4 кВ СТП- 153/40 кВА ф. 7 ПС 110/10 кВ Красный Яр для электроснабжения поливного насоса по ул. Речная, д.1 Г, п. Переправа Корсака, Красноярский р-н, Астраханская обл. (ориентировочная протяженность – 0,380 км) | Объем строительства, шт. 2022: 1; Максимальная мощность, кВт 2022: 15; Расходы на строительство, тыс. руб. 2022: 20568.26
179 | [5 empty] | Строительство ВЛЗ-10 кВ, КЛ-0,4 кВ, ВЛИ-0,4 кВ и установка ТП-10/0,4 кВ ф. 7 ПС 110/35/10 кВ Первомайская для электроснабжения производства сельской продукции, расположенного по адресу: п. Пойменный, находящийся в 7,5 км южнее поселка Пойменный, в 300 м от правого берега р. Кривая Болда, орошаемого участка «Мошаикский», поле №2, участок 20 (ориентировочная протяженность ВЛЗ -10 кВ – 0,595 км, ЛЭП-0,4 кВ – 205 км: КЛ-0,4 кВ – 0,03 км, ВЛИ-0,4 кВ -0,175 кВ (ориентировочная мощность – 0,025 МВА) | Объем строительства, шт. 2022: 1; Максимальная мощность, кВт 2022: 15; Расходы на строительство, тыс. руб. 2022: 22602.48
180 | [5 empty] | Строительство ВЛИ-0,38 кВ от ближайшей опоры ВЛ-0,4 кВ Л-3 КТП-49 ф.15 ПС 110/10 кВ Стройиндустрия для электроснабжения телекоммуникационного оборудования по ул.Колхозная, д.53, с.Рассвет, Наримановский р-н, Астраханская обл. (ориентировочная протяженность - 0,057 км) | Объем строительства, шт. 2022: 1; Максимальная мощность, кВт 2022: 15; Расходы на строительство, тыс. руб. 2022: 20568.26
181 | [5 empty] | Строительство ВЛИ-0,38 кВ от ближайшей опоры ВЛ-0,4 кВ КТП-528 ф.5 ПС 110/10 кВ Табола для электроснабжения базовой станции сотовой связи по ул. Ульянова, г. Камызяк, Камызякский р-н, Астраханская обл. (ориентировочная протяженность - 0,04 км) | Объем строительства, шт. 2022: 1; Максимальная мощность, кВт 2022: 15; Расходы на строительство, тыс. руб. 2022: 20568.26
182 | [5 empty] | Строительство ВЛИ-0,38 кВ от ближайшей опоры ВЛ-0,4 кВ ТП-55 ВЛ-82 РП-6 Береговая ф.5,10 ПС 110/10 кВ Николо-Комаровка для электроснабжения жилого дома по ул.Дорожная, д.41, с.Татарская Башмаковка, Приволжский р-н, Астраханская обл. (ориентировочная протяженность - 0,11 км) | Объем строительства, шт. 2022: 1; Максимальная мощность, кВт 2022: 30; Расходы на строительство, тыс. руб. 2022: 25661.88
183 | [5 empty] | Стр ВЛИ-0,38кВ от проект оп ВЛИ-0,38кВ проектТП 6/0,4 кВф.52 ПС110/6кВ Судостроительная эсн садов дома с/тДекоратор-2 ул.АдмиралаНахимова,уч.94 Сов рн (Строительство ВЛИ-0,38 кВ от проектируемой опоры ВЛИ-0,38 кВ проектируемой ТП 6/0,4 кВ ф. 52 ПС 110/6 кВ Судостроительная для электроснабжения садового дома, расположенного по адресу: с/т «Декоратор-2», расположенное по ул. Адмирала Нахимова, уч. 94, Советский район, г. Астрахань. (ориентировочная протяженность - 0,105 км) | Объем строительства, шт. 2022: 1; Максимальная мощность, кВт 2022: 15; Расходы на строительство, тыс. руб. 2022: 18568.26
184 | [5 empty] | Строительство ЛЭП-0,4 кВ от ближайшей опоры ВЛ-0,4 кВ ТП 135/40 кВА, ф.21 ПС 35/10 кВ Бирюковка для электроснабжения объекта сельскохозяйственного использования, расположенного в сельском поселении Началовский сельсовет, в 170 м северо-восточнее границы п. Болдинский, в 450 м от левого берега р. Болда, Приволжский р-н, Астраханская обл. (ориентировочная протяженность ЛЭП-0,4 кВ - 0,25 км) | Объем строительства, шт. 2022: 1; Максимальная мощность, кВт 2022: 15; Расходы на строительство, тыс. руб. 2022: 22578.74
185 | [5 empty] | Строительство ВЛИ-0,38 кВ от оп. №3 ВЛ-0,4 кВ №2 КТП-163 ф.1 ПС 35/10 кВ Садовая, для электроснабжения Жилого дома, ул. Набережная, д. 238 Б, с. Садовое , Ахтубинский р-н, Астраханская обл. (ориентировочная протяженность - 0,080 км) | Объем строительства, шт. 2022: 1; Максимальная мощность, кВт 2022: 12; Расходы на строительство, тыс. руб. 2022: 25568.26
186 | [5 empty] | Строительство ЛЭП-0,4 кВ от ближайшей опоры ВЛ-0,4 кВ ТП 763, ф.21 ПС 35/6 кВ Началово для электроснабжения жилого дома, расположенного по адресу: ул. А. Ахматовой, д.20, п. Началово, Приволжский р-н, Астраханская обл. (ориентировочная протяженность ЛЭП-0,4 кВ - 0,06 км) | Объем строительства, шт. 2022: 1; Максимальная мощность, кВт 2022: 15; Расходы на строительство, тыс. руб. 2022: 19577.9
187 | [5 empty] | Строительство ЛЭП-0,4 кВ от РУ-0,4 кВ ТП 503 ф.16 ПС 35/6 кВ Кировская для электроснабжения жилого дома, расположенного по адресу: С-Т «Кировец-1», расположенное в районе ер. Казачий (30:12:012009:469), г. Астрахань (ориентировочная протяженность – ЛЭП-0,4 кВ – 0,25 км: КЛ-0,4 кВ – 0,03 км, ВЛИ-0,4 кВ – 0,22 км) | Объем строительства, шт. 2022: 1; Максимальная мощность, кВт 2022: 30; Расходы на строительство, тыс. руб. 2022: 25668.2
188 | [5 empty] | Строительство ЛЭП-0,4 кВ от РУ-0,4 кВ проектируемой ТП-6/0,4 кВ, ф.3 ПС 35/6 кВ Началово для электроснабжения садового дома, расположенного в с/т «Нива» МКП ПМК «Приволжская» уч. 53, Приволжский р-н, Астраханская обл. (ориентировочная протяженность ЛЭП-0,4 кВ - 0,055 км) | Объем строительства, шт. 2022: 1; Максимальная мощность, кВт 2022: 15; Расходы на строительство, тыс. руб. 2022: 20602.48
189 | [5 empty] | Строительство ВЛИ-0,38 кВ от ближайшей опоры ВЛ-0,4 кВ ТП-340 ф.16 ПС 35/6 кВ Началово для электроснабжения жилого дома по ул.Кедровая, д.8, с.Началово, Приволжский р-н, Астраханская обл. (ориентировочная протяженность - 0,03 км) | Объем строительства, шт. 2022: 1; Максимальная мощность, кВт 2022: 15; Расходы на строительство, тыс. руб. 2022: 20568.26
190 | [5 empty] | Строительство ВЛИ-0,4 кВ от РУ-0,4 кВ ТП 346 ф.416 ПС 110/35/6 кВ Лесная-Новая для электроснабжения сквера, расположенного по адресу: ул. Коновалова, Трусовский район, г. Астрахань (ориентировочная протяженность ВЛИ-0,4 кВ – 0,14 км) | Объем строительства, шт. 2022: 1; Максимальная мощность, кВт 2022: 15; Расходы на строительство, тыс. руб. 2022: 20568.26
191 | [5 empty] | Строительство ЛЭП-0,4 кВ от ближайшей опоры ВЛ-0,4 кВ ТП 447/250 кВА, ф.21 ПС 35/6 кВ Началово для электроснабжения жилого дома, расположенного по адресу: ул. Весенняя, д.3, с. Началово, Приволжский р-н, Астраханская обл. (ориентировочная протяженность ЛЭП-0,4 кВ - 0,15 км) | Объем строительства, шт. 2022: 1; Максимальная мощность, кВт 2022: 15; Расходы на строительство, тыс. руб. 2022: 21574.2
192 | [5 empty] | Строительство ЛЭП-0,4 кВ от ближайшей опоры ВЛ-0,4 кВ ТП 182/63 кВА, ф.3 ПС 110/35/10 кВ Евпраксино для электроснабжения объекта животноводства дома, расположенного в 10 м восточнее поселка Кафтанка, на левом берегу ерика Кафтаник, Приволжский р-н, Астраханская обл. (ориентировочная протяженность ЛЭП-0,4 кВ - 0,26 км) | Объем строительства, шт. 2022: 1; Максимальная мощность, кВт 2022: 15; Расходы на строительство, тыс. руб. 2022: 21602.46
193 | [5 empty] | Строительство ВЛ-10 кВ, ВЛИ-0,38 кВ и установка ТП-10/0,4 кВ, ф.7 ПС 35/10 кВ Травино для электроснабжения земельных участков: 1 участок в границах колхоза «Звезда», земельный участок № 62(7), к югу от базы отдыха «Лебедь»; 2 участок в границах колхоза «Звезда» земельный участок №62(5), к югу от базы отдыха «Лебедь»; 3 участок под садоводство к/н 30:05:150305:441, Камызякский р-н, Астраханская обл. (ориентировочная протяженность ВЛ-10 кВ – 0,1 км,ориентировочная протяженность ВЛ-0,38 кВ – 0,37 км, ориентировочная мощность – 0,063 МВА) | Объем строительства, шт. 2022: 4; Максимальная мощность, кВт 2022: 30; Расходы на строительство, тыс. руб. 2022: 66409.08
194 | [5 empty] | Строительство ВЛИ-0,38 кВ от ближайшей опоры ВЛИ-0,38 кВ КТП 1758 ф. 10 ПС 110/6 кВ Судостроительная, для электроснабжения жилого дома, расположенного по адресу: ул. 4-я Природная, участок №2, Советский р-н, г. Астрахань (ориентировочная протяженность - 0,140 км) | Объем строительства, шт. 2022: 1; Максимальная мощность, кВт 2022: 30; Расходы на строительство, тыс. руб. 2022: 25195.59
195 | [5 empty] | Строительство ВЛИ-0,38 кВ от ближайшей опоры ВЛИ-0,38 кВ ТП 298/1 ф.4 ПС 110/6 кВ Судостроительная для электроснабжения базовой станции / электрооборудование сотовой связи, расположенной по адресу: ул. Ульянова, д. 78 «Б», Блок 2, Бокс 2, КГ «Золотой Затон», Советский р-н, г. Астрахань (ориентировочная протяженность - 0,12 км) | Объем строительства, шт. 2022: 1; Максимальная мощность, кВт 2022: 15; Расходы на строительство, тыс. руб. 2022: 21140.01
196 | [5 empty] | Строительство ВЛИ-0,38 кВ от ближайшей опоры ВЛ-0,4 кВ КТП-784 ф.4 ПС 110/10 кВ Камызяк для электроснабжения жилого дома по ул. Вокзальная, д.13, г. Камызяк, Камызякский р-н, Астраханская обл. | Объем строительства, шт. 2022: 1; Максимальная мощность, кВт 2022: 15; Расходы на строительство, тыс. руб. 2022: 21594.14
197 | [5 empty] | Строительство ВЛИ-0,4 кВ от ближайшей опоры ВЛ-0,4 кВ ТП 1492 ф. №4 ПС 110/35/10 кВ ЦРП для электроснабжения жилого дома, расположенного по адресу: ул. Ореховая/ пер. 4-й Началовский, д. 34/16, Кировский р-н, г. Астрахань», (ориентировочная протяженность - 0,04 км) | Объем строительства, шт. 2022: 1; Максимальная мощность, кВт 2022: 15; Расходы на строительство, тыс. руб. 2022: 22142.97
198 | [5 empty] | Строительство ВЛИ-0,4 кВ от ближайшей опоры ВЛИ-0,4 кВ ТП 190 ф. 8 ПС 35/6 кВ Кировская для электроснабжения жилого дома, расположенного по адресу: переулок Томский, з/уч. 9б, г. Астрахань (ориентировочная протяженность - 0,025 км) | Объем строительства, шт. 2022: 1; Максимальная мощность, кВт 2022: 15; Расходы на строительство, тыс. руб. 2022: 25661.88
199 | [5 empty] | Строительство ВЛ-10 кВ, ВЛИ-0,38 кВ и установка ТП-10/0,4 кВ, ф.7 ПС 35/10 кВ Травино для электроснабжения земельного участка для ведения личного подсобного хозяйства, расположенного по ул. Заводская, д. 80, с.Образцово-Травино, Камызякский р-н, Астраханская обл. | Объем строительства, шт. 2022: 1; Максимальная мощность, кВт 2022: 15; Расходы на строительство, тыс. руб. 2022: 21568.26
200 | [5 empty] | Строительство ЛЭП-0,4 кВ от ближайшей опоры ВЛ-0,4 кВ ТП 50/100 кВА, РП-2 ВЛ-66 ф.27 ПС 110/10 кВ Фунтово для электроснабжения жилого дома, расположенного по ул. Газопроводная, д.35, с. Яксатово, Приволжский р-н, Астраханская обл. (ориентировочная протяженность ЛЭП-0,4 кВ - 0,08 км) | Объем строительства, шт. 2022: 1; Максимальная мощность, кВт 2022: 15; Расходы на строительство, тыс. руб. 2022: 21568.26
201 | [5 empty] | Строительство ВЛИ-0,38 кВ №1, №2, №3, установка ТП-10/0,4 кВ ф.5 ПС 110/35/10 кВ Горбаневка-2, для электроснабжения строений на земельных участках СНТ, СНТ «Восход», х.Токарев, г.Знаменск, Ахтубинский р-н, Астраханская обл. (ориентировочная протяженность ВЛИ - 0,38 кВ №1 – 0,55 км,ВЛИ - 0,38 кВ №2 – 0,85 км, ВЛИ - 0,38 кВ №3 – 1,2 км, ориентировочная мощность силового трансформатора – 0,63 МВА) | Объем строительства, шт. 2022: 17; Максимальная мощность, кВт 2022: 590; Расходы на строительство, тыс. руб. 2022: 366660.42
202 | [5 empty] | Строительство ВЛИ-0,38 кВ от ближайшей опоры ВЛ - 0,4 кВ КТП-731/250 кВА, ф.9 ПС 110/10/6 кВ Промстройматериалы для электроснабжения жилого дома по ул. Пионерская, д.2а/13, д.2а/10, с. Солянка, Наримановский р-н, Астраханская обл. (ориентировочная протяженность ВЛИ-0,38 кВ – 0,350 км) | Объем строительства, шт. 2022: 2; Максимальная мощность, кВт 2022: 30; Расходы на строительство, тыс. руб. 2022: 43136.52
203 | [5 empty] | Строительство ЛЭП-6 кВ, ЛЭП-0,4 кВ и установка КТП-6/0,4 кВ, ф.9 ПС 35/6 кВ Трусовская для электроснабжения жилых домов, расположенных по адресу: ул. Бориса Алексеева, д. 2, д. 5, д. 6, д. 8, д. 12, д. 19, с. Солянка, Наримановский район, г. Астрахань (ориентировочная протяженность ЛЭП-6 кВ – 0,13 км: КЛ-6 кВ – 0,03 км ВЛ-6 кВ – 0,1 км; ЛЭП-0,4 кВ – 0,37 км: КЛ-0,4 кВ – 0,03 км ВЛИ-0,4 кВ – 0,34 км, ориентировочная мощность – 0,25 МВА) | Объем строительства, шт. 2022: 6; Максимальная мощность, кВт 2022: 90; Расходы на строительство, тыс. руб. 2022: 129409.56
204 | [5 empty] | Строительство ЛЭП-0,4 кВ от ближайшей опоры ВЛ-0,4 кВ ТП 428/160 кВА, ВЛ-68 РП-2 ф.27 ПС 110/10 кВ Фунтово для электроснабжения жилых домов, расположенных по ул. Свободная, с. Карагали, Приволжский р-н, Астраханская обл. (ориентировочная протяженность ЛЭП-0,4 кВ - 0,075 км) | Объем строительства, шт. 2022: 2; Максимальная мощность, кВт 2022: 30; Расходы на строительство, тыс. руб. 2022: 43136.52
205 | [5 empty] | Строительство ВЛИ-0,38 кВ от ближайшей опоры ВЛИ-0,38 кВ ТП 129 А ф. 7 ПС 110/35/10 кВ Первомайская для электроснабжения садового дома, расположенного по адресу: ст. «Луч», при АОА «Астраханский рыбокомбинат» уч. 77, Ленинский р-н, г. Астрахань (ориентировочная протяженность - 0,26 км) | Объем строительства, шт. 2022: 2; Максимальная мощность, кВт 2022: 30; Расходы на строительство, тыс. руб. 2022: 43136.52
206 | [5 empty] | Строительство ВЛИ-0,38 кВ от ближайшей опоры ВЛИ-0,38 кВ ТП 65 ф.15 ПС 35/6 кВ Кировская для электроснабжения строительной площадки, расположенной по адресу: ул. Патона, д. 21, Ленинский р-н, г. Астрахань (ориентировочная протяженность - 0,11 км) | Объем строительства, шт. 2022: 1; Максимальная мощность, кВт 2022: 15; Расходы на строительство, тыс. руб. 2022: 21568.26
207 | [5 empty] | Строительство ВЛИ-0,4 кВ от ближайшей опоры ВЛ-0,4 кВ ТП 1177 ф.10 ПС 110/6 кВ Судостроительная для электроснабжения объекта наружного освещения, расположенного по адресу: ул. Сабанс-Яр, д. 11, г. Астрахань (ориентировочная протяженность - 0,042 км) | Объем строительства, шт. 2022: 1; Максимальная мощность, кВт 2022: 15; Расходы на строительство, тыс. руб. 2022: 21568.26
208 | [5 empty] | Строительство ВЛИ-0,38 кВ от ближайшей опоры ВЛИ-0,38 кВ РП 54 ф.39,50 ПС 110/6 кВ Судостроительная для электроснабжения садового дома, расположенного в с/т «Геолог» по ул. 1-я Котельная, Советский р-н, г. Астрахань (ориентировочная протяженность - 0,035 км) | Объем строительства, шт. 2022: 1; Максимальная мощность, кВт 2022: 15; Расходы на строительство, тыс. руб. 2022: 21568.26
209 | [5 empty] | Строительство ВЛИ-0,38 кВ от ближайшей опоры ВЛИ-0,38 кВ КТП 1008 ф. 11 ПС 35/6 кВ Трусовская для электроснабжения нежилого помещения, расположенного по адресу: ул. 5-я Керченская, № 16, пом. 5, Трусовский р-н, г. Астрахань. (ориентировочная протяженность - 0,15 км) | Объем строительства, шт. 2022: 1; Максимальная мощность, кВт 2022: 15; Расходы на строительство, тыс. руб. 2022: 21130.87
210 | [5 empty] | Строительство ВЛИ-0,38 кВ от РУ-0,4 кВ КТП-216 ф.13 ПС 110/10 кВ Никольская для электроснабжения базовой станции/оборудования сотовой связи 70м северо-восточнее трассы М-6 и 50м северо-западнее ул.Мира, дом №2, с.Пришиб, Енотаевский р-н, Астраханская обл. (ориентировочная протяженность - 0,34 км) | Объем строительства, шт. 2022: 1; Максимальная мощность, кВт 2022: 15; Расходы на строительство, тыс. руб. 2022: 21568.26
211 | [5 empty] | Строительство ВЛИ-0,4 кВ от ближайшей опоры ВЛ-0,4 кВ ТП 60 ф.106 ПС 110/35/6 кВ Трикотажная для электроснабжения базовой станции сотовой радиотелефонной связи, расположенной по адресу: ул. Колгуева/ 1-я Перевозная, г. Астрахань (ориентировочная протяженность - 0,05 км) | Объем строительства, шт. 2022: 1; Максимальная мощность, кВт 2022: 15; Расходы на строительство, тыс. руб. 2022: 21568.26
212 | [5 empty] | Строительство ЛЭП-0,4 кВ от ближайшей опоры ВЛ-0,4 кВ ТП 16/200 кВА, ф.12,35 ПС 110/10 кВ Фунтово для электроснабжения садового дома к/н 30:12:030134:216, Советский р-н, г. Астрахань. (ориентировочная протяженность ЛЭП-0,4 кВ – 0,1 км) | Объем строительства, шт. 2022: 1; Максимальная мощность, кВт 2022: 10; Расходы на строительство, тыс. руб. 2022: 21568.26
213 | [5 empty] | Строительство ЛЭП-0,4 кВ от ближайшей опоры ВЛ-0,4 кВ ТП 420/100 кВА, ф.20 ПС 35/6 кВ Началово для электроснабжения жилого дома, расположенного по ул. Степная, з/у 6, с. Началово, Приволжский р-н, Астраханская обл. (ориентировочная протяженность ЛЭП-0,4 кВ - 0,1 км) | Объем строительства, шт. 2022: 1; Максимальная мощность, кВт 2022: 15; Расходы на строительство, тыс. руб. 2022: 21568.26
214 | [5 empty] | Строительство ЛЭП-0,4 кВ от РУ-0,4 кВ КТП 771 ф.32 ПС 110/10 кВ Кири-Кили для электроснабжения базовой станции/оборудования сотовой связи, расположенной по адресу: ул. Жилая, д. 7Б, г. Астрахань (ориентировочная протяженность ЛЭП-0,4 кВ - 0,2 км: КЛ-0,4 кВ – 0,03 км, ВЛИ-0,4 кВ – 0,17 км) | Объем строительства, шт. 2022: 1; Максимальная мощность, кВт 2022: 15; Расходы на строительство, тыс. руб. 2022: 21568.26
215 | [5 empty] | Строительство ЛЭП-0,4 кВ от ближайшей опоры ВЛ-0,4 кВ ТП 520/250 кВА, ф.17 ПС 35/6 кВ Началово для электроснабжения жилого дома, расположенного по ул. Прудовая, д.15, с. Началово, Приволжский р-н, Астраханская обл. (ориентировочная протяженность ЛЭП-0,4 кВ - 0,04 км) | Объем строительства, шт. 2022: 1; Максимальная мощность, кВт 2022: 15; Расходы на строительство, тыс. руб. 2022: 21568.26
216 | [5 empty] | Строительство ВЛИ-0,38 кВ от ближайшей опоры ВЛ-0,4 кВ ТП-330 ВЛ-82 РП-6 Береговая ф.5,10, ПС 110/10 кВ Николо-Комаровка для электроснабжения жилых домов по ул.Проселочная, д.3В и д.11Б, п.Ассадулаево, Приволжский р-н, Астраханская обл. (ориентировочная протяженность - 0,38 км) | Объем строительства, шт. 2022: 2; Максимальная мощность, кВт 2022: 15; Расходы на строительство, тыс. руб. 2022: 43136.52
217 | [5 empty] | Строительство ВЛИ-0,38 кВ от ближайшей опоры ВЛ-0,4 кВ ТП 1447 ф.52 ПС 110/6 кВ Судостроительная для электроснабжения жилого дома, расположенного в СНТ Декоратор-2, 266, г. Астрахань (ориентировочная протяженность - 0,18 км) | Объем строительства, шт. 2022: 1; Максимальная мощность, кВт 2022: 15; Расходы на строительство, тыс. руб. 2022: 34526.52
218 | [5 empty] | Строительство ВЛИ-0,38 кВ от ближайшей опоры №10/2 ВЛ-0,4 кВ ТП 798 ф. 21 ПС 35/6 кВ Прогресс, для электроснабжения телекоммуникационного оборудования, расположенная по адресу: ул.Августовская, д.1, г.Астрахань (ориентировочная протяженность - 0,070 км) | Объем строительства, шт. 2022: 1; Максимальная мощность, кВт 2022: 15; Расходы на строительство, тыс. руб. 2022: 21568.26
219 | [5 empty] | Строительство ЛЭП-0,4 кВ от ближайшей опоры ВЛ-0,4 кВ ТП 349/160 кВА, ф.16 ПС 35/6 кВ Началово для электроснабжения жилого дома, расположенного по ул. Мостовая, д.4, с. Яманцуг, Приволжский р-н, Астраханская обл. (ориентировочная протяженность ЛЭП-0,4 кВ - 0,11 км) | Объем строительства, шт. 2022: 1; Максимальная мощность, кВт 2022: 15; Расходы на строительство, тыс. руб. 2022: 21568.26
220 | [5 empty] | Строительство ВЛИ-0,38 кВ от ближайшей опоры ВЛ-0,4 кВ Л-1 КТП-381 ф.12 ПС 110/10 кВ Мумра для электроснабжения жилого дома по ул.Набережная, д.99, с.Зюзино, Икрянинский р-н, Астраханская обл. (ориентировочная протяженность - 0,07 км) | Объем строительства, шт. 2022: 1; Максимальная мощность, кВт 2022: 15; Расходы на строительство, тыс. руб. 2022: 21568.26
I.8.2.1 |  |  |  |  | 1-20 кВ | Наименование объета | 0 | 0 | 7 | 0 | 0 | 1914.05 | 0 | 0 | 3544356.17
1 | [5 empty] | Строительство 2КЛ-6кВ от РУ-6кВ ТП 745 ф.623, ПС 110/10/6кВ Северная, ф.2 ПС 35/6кВ Временная для электроснабжения многоквартирного жилого дома, расположенного по адресу: ул. Калинина/ул. Пестеля, Кировский район, г. Астрахань (ориентировочная протяженность - 2х0,18км) | Объем строительства, шт. 2022: 2; Максимальная мощность, кВт 2022: 610; Расходы на строительство, тыс. руб. 2022: 720026.65
2 | [5 empty] | Строительство двух ЛЭП-6 кВ от ближайших опор ВЛ-6 кВ ф. 18 ПС 35/6 кВ Началово; ф.3 ПС 35/6 кВ Началово, для электроснабжения малоэтажной многоквартирной жилой застройки, расположенной по ул. Придорожная, з/у 1, с. Началово, Приволжский р-н, Астраханская обл. | Объем строительства, шт. 2022: 2; Максимальная мощность, кВт 2022: 666; Расходы на строительство, тыс. руб. 2022: 1319166
3 | [5 empty] | Строительство ЛЭП-6 кВ от опоры ВЛ-6 кВ ф. №13 ПС 110/6 кВ Судостроительная для электроснабжения учебного корпуса, расположенного по адресу: ул. 1-я Набережная Золотого Затона, 42, г. Астрахань | Объем строительства, шт. 2022: 2; Максимальная мощность, кВт 2022: 313.05; Расходы на строительство, тыс. руб. 2022: 1015110.04
4 | [5 empty] | Строительство ВЛ-10 кВ ф.13 ПС 110/10 кВ Бузанская для электроснабжения земель сельскохозяйственного назначения, расположенных (который будет располагаться) земли ГП "Бузанское", земли ГП "Бузанское", с. Новоурусовка (к/н 30:06:040304:148), Красноярский р-н, Астраханская обл. | Объем строительства, шт. 2022: 1; Максимальная мощность, кВт 2022: 325; Расходы на строительство, тыс. руб. 2022: 490053.48
I.8.2.2 |  |  |  | полукосвенного включения | 0,4 кВ и ниже | Наименование объета | 0 | 17 | 26 | 0 | 1165 | 3461.2 | 0 | 331092.36 | 965469.96
1 | [5 empty] | Строительство ВЛИ-0,38 кВ от РУ-0,4 кВ КТП-76 ф.29 ПС 110/10/6 кВ Промстройматериалы для электроснабжения магазина по ул.Магистральная, д.26, с.Солянка, Наримановский р-н, Астраханская обл. (ориентировочная протяженность - 0,01 км) | Объем строительства, шт. 2021: 1; Максимальная мощность, кВт 2021: 80; Расходы на строительство, тыс. руб. 2021: 15862.1131
2 | [5 empty] | Строительство ВЛИ-0,38 кВ от РУ-0,4 кВ ТП-16 ф.26 ПС 110/35/10 кВ Капустин Яр, для электроснабжения фитнес-центра по ул.Янгеля, д.8 Г, г.Знаменск, Ахтубинский р-н, Астраханская обл. (ориентировочная протяженность - 0,259 км) | Объем строительства, шт. 2021: 1; Максимальная мощность, кВт 2021: 50; Расходы на строительство, тыс. руб. 2021: 22098.7731
3 | [5 empty] | Строительство ЛЭП-0,4 кВ от РУ-0,4 кВ ТП 193 ф. 55 ПС 110/10 Кири-Кили для электроснабжения магазина, расположенного по адресу: ул. Бабаевского, д. 62, Ленинский р-н, г. Астрахань. (ориентировочная протяженность ЛЭП-0,4 кВ – 0,28 км: КЛ-0,4 кВ – 0,03 км; ВЛИ-0,38 кВ – 0,25 км) | Объем строительства, шт. 2021: 1; Максимальная мощность, кВт 2021: 50; Расходы на строительство, тыс. руб. 2021: 23068.9731
4 | [5 empty] | Строительство ВЛИ-0,38 кВ от РУ-0,4 кВ ЗТП-9 ф.1 ПС 220/110/35/6 кВ Владимировка для электроснабжения нежилого помещения по ул.Волгоградская, д.143, г.Ахтубинск, Ахтубинский р-н, Астраханская обл. (ориентировочная протяженность - 0,153 км) | Объем строительства, шт. 2021: 1; Максимальная мощность, кВт 2021: 60; Расходы на строительство, тыс. руб. 2021: 22098.7731
5 | [5 empty] | Строительство ВЛИ-0,38 кВ от РУ-0,4 кВ КТП-477 ф.12 ПС 220/110/35/6 кВ Баррикадная для электроснабжения Трехэтажный 24-кв. жилой дом по ул. Южная, д. 1б, рп. Красные Баррикады, Икрянинский р-н, Астраханская обл. (ориентировочная протяженность - 0,290 км) | Объем строительства, шт. 2021: 1; Максимальная мощность, кВт 2021: 55; Расходы на строительство, тыс. руб. 2021: 22098.7731
6 | [5 empty] | ЛЭП-0,4кВ от РУ-0,4кВ ТП336 ф.10 ПС 110/6кВ ГРУ 6 кВ АГРЭС элснабж нежилого помещения ул.Яблочкова д.1а помещение 89а г. Астрахань АО РФ (Строительство ЛЭП-0,4 кВ от РУ-0,4 кВ ТП 336 ф. 10 ПС 110/6 кВ ГРУ 6 кВ АГРЭС для электроснабжения нежилого помещения, расположенного по адресу: ул. Яблочкова, д. 1 а, помещение 89а, г. Астрахань, Астраханская область, Российская Федерация (ориентировочная протяженность ЛЭП - 0,4 кВ - 0,180 км КЛ-0,4 кВ – 0,030 км; ВЛИ-0,38 кВ - 0,150 км) | Объем строительства, шт. 2021: 1; Максимальная мощность, кВт 2021: 60; Расходы на строительство, тыс. руб. 2021: 18721.8531
7 | [5 empty] | Строительство ВЛИ-0,38кВ от РУ-0,4 кВ ТП-442 ф. 5 ПС 35/6 кВ Началово для электроснабжения административного здания, расположенного в с.Началово, ул.Килинчинская, д.18А Приволжский р-н, Астраханская обл. (ориентировочная протяженность -0,480 км) | Объем строительства, шт. 2021: 1; Максимальная мощность, кВт 2021: 50; Расходы на строительство, тыс. руб. 2021: 17710.0231
8 | [5 empty] | Установка трехфазных приборов учета электроэнергии в соответствии с Федеральным законом Российской Федерации от 27 декабря 2018 г. №522-ФЗ по договорам на технологическое присоединение потребителей ставочников максимальной мощностью до 150 кВт включительно в Енотаевском РЭС (количество точек учета - 1) (Приказ ХС №706-ДХ от 22.09.2021) 82453991 | Объем строительства, шт. 2021: 1; Максимальная мощность, кВт 2021: 55; Расходы на строительство, тыс. руб. 2021: 20814.11
9 | [5 empty] | Установка трехфазных приборов учета электроэнергии в соответствии с Федеральным законом Российской Федерации от 27 декабря 2018 г. №522-ФЗ по договорам на технологическое присоединение потребителей ставочников максимальной мощностью до 150 кВт включительно в Икрянинском РЭС (количество точек учета - 3) (Приказ ХС №706-ДХ от 22.09.2021) 82455257 | Объем строительства, шт. 2021: 3; Максимальная мощность, кВт 2021: 50; Расходы на строительство, тыс. руб. 2021: 49274.04
10 | [5 empty] | Строительство ВЛИ-0,38 кВ от РУ-0,4 кВ КТП-100 ф.4 ПС 35/10 кВ Травино для электроснабжения ангара по ул. Степана Разина, д.85 А, с.Самосделка, Камызякский р-н, Астраханская обл. (ориентировочная протяженность - 0,02 км) | Объем строительства, шт. 2021: 1; Максимальная мощность, кВт 2021: 50; Расходы на строительство, тыс. руб. 2021: 19708.5131
11 | [5 empty] | Строительство КЛ-0,4 кВ от РУ-0,4 кВ РП 63 ф. 117, 216 ПС 110/10-10 кВ Юбилейная для электроснабжения нежилого помещения, расположенной по адресу: ул. Ахшарумова, д. 127, Советский р-н, г. Астрахань (ориентировочная общая протяженность КЛ-0,4 кВ – 0,02 км) | Объем строительства, шт. 2021: 1; Максимальная мощность, кВт 2021: 95; Расходы на строительство, тыс. руб. 2021: 18991.0231
12 | [5 empty] | Строительство КЛ-0,4 кВ от РУ-0,4 кВ КТП-76 ф.29 ПС 110/10/6 кВ Промстройматериалы для электроснабжения административного здания по ул.Магистральная, д.28, с.Солянка, Наримановский р-н, Астраханская обл. (ориентировочная протяженность - 0,1 км) | Объем строительства, шт. 2021: 1; Максимальная мощность, кВт 2021: 150; Расходы на строительство, тыс. руб. 2021: 16864.6531
13 | [5 empty] | Строительство ВЛ-10 кВ, ВЛИ-0,38 кВ и установка ТП-10/0,4 кВ ф.13 ПС 35/10 кВ Бударино для электроснабжения земельного участка сельскохозяйственного назначения, расположенного в 3,8 км южнее с.Бирючья коса, в 3,5 км севернее с.Рынок (к/н 30:07:251801:533), с.Бирючья коса, Лиманский р-н, Астраханская обл. (ориентировочная протяженность ВЛ-10 кВ – 0,115 км, ориентировочная протяженность ВЛИ-0,38 кВ – 0,01 км, ориентировочная мощность – 0,1 МВА) | Объем строительства, шт. 2021: 1; Максимальная мощность, кВт 2021: 60; Расходы на строительство, тыс. руб. 2021: 22393.1631
14 | [5 empty] | Строительство ВЛЗ-6 кВ, КЛ-0,4 кВ и установка ТП-6/0,4 кВ, ф.606 ПС 110/10-6 кВ Южная для электроснабжения производственного здания, расположенного по адресу: ул. Рождественского, д. 29 «б», тер. Кулаковский промузел, Приво (Строительство ВЛЗ-6 кВ, КЛ-0,4 кВ и установка ТП-6/0,4 кВ, ф.606 ПС 110/10-6 кВ Южная для электроснабжения производственного здания, расположенного по адресу: ул. Рождественского, д. 29 «б», тер. Кулаковский промузел, Приволжский район, Астраханская область(ориентировочная протяженность ВЛЗ-6 кВ – 0,050 км, КЛ-0,4 кВ – 0,015 км ориентировочная мощность –0,25 МВА)«Строительство КЛ-6 кВ, КЛ-0,4 кВ и установка ТП-6/0,4 кВ, ф.606 ПС 110/10-6 кВ Южная для электроснабжения производственного здания, расположенного по адресу: ул. Рождественского, д. 29 «б», тер. Кулаковский промузел, Приволжский район, Астраханская область» (ориентировочная протяженность КЛ-6 кВ – 0,050 км, КЛ-0,4 кВ – 0,015 км ориентировочная мощность –0,25 МВА)лжский район, Астраханская обл. (ориентировочная протяженность ВЛЗ-6 кВ – 0,050 км, КЛ-0,4 кВ – 0,015 км ориентировочная мощность – 0,25 МВА) | Объем строительства, шт. 2021: 1; Максимальная мощность, кВт 2021: 150; Расходы на строительство, тыс. руб. 2021: 18916.0231
15 | [5 empty] | Строительство ВЛЗ-6 кВ, КЛ-0,4 кВ и установка ТП-6/0,4 кВ ф. 27 ПС 110/6 кВ Окрасочная для электроснабжения производственной базы, расположенного по адресу: ул. Элистинская 17е, с. Солянка, Наримановский р-н, г. Астрахань (ориентировочная протяженность ВЛЗ-6 кВ – 0,36 км; КЛ-0,4 кВ – 0,015 км; ориентировочная мощность – 0,25 МВА) | Объем строительства, шт. 2021: 1; Максимальная мощность, кВт 2021: 150; Расходы на строительство, тыс. руб. 2021: 22471.5531
16 | [5 empty] | Установка отключающей аппаратуры РПС-250 в РУ-0,4 кВ ТП 815 ф. 627 ПС 110/10-6 кВ Северная для электроснабжения нежилого здания, расположенного по адресу: ул. Фиолетова, д. 8, Кировский р-н, г. Астрахань | Объем строительства, шт. 2022: 1; Максимальная мощность, кВт 2022: 140.4; Расходы на строительство, тыс. руб. 2022: 37714.25
17 | [5 empty] | Строительство ЛЭП-0,4 кВ от РУ-0,4 кВ ТП 158 ф. 610 ПС 110/10-6 кВ Царевская для электроснабжения административного здания (офисного здания), расположенного по адресу: ул. Ахшарумова, д. 76, г. Астрахань | Объем строительства, шт. 2022: 1; Максимальная мощность, кВт 2022: 90; Расходы на строительство, тыс. руб. 2022: 22023
18 | [5 empty] | Строительство 2ЛЭП-0,4 кВ от РУ-0,4 кВ ТП 58А ф.№13, ТП 195А ф. №34 ПС 110/35/10 кВ Первомайская для электроснабжения дошкольного общеобразовательного учреждения, расположенного по адресу: ул. Дальняя, 91б, г. Астрахань» | Объем строительства, шт. 2022: 2; Максимальная мощность, кВт 2022: 150; Расходы на строительство, тыс. руб. 2022: 38512
19 | [5 empty] | Строительство ВЛЗ-10 кВ, ВЛИ-0,38 кВ от РУ-0,4 кВ и установка ТП-10/0,4 кВ ф.2 ПС 35/10 кВ Линейная для электроснабжения производственного здания по адресу: Астраханская обл. Наримановский район, с. Линейное, ул. Привокзальная (к/н 30:08:060104:4), (ориентировочная протяженность ВЛЗ-10 кВ - 0,015 км, ориентировочная протяженность ВЛИ-0,38 кВ - 0,015 км, ориентировочная мощность - 0,25 МВА) | Объем строительства, шт. 2022: 1; Максимальная мощность, кВт 2022: 150; Расходы на строительство, тыс. руб. 2022: 26263.14
20 | [5 empty] | Строительство ВЛИ-0,38 кВ от РУ-0,4 кВ КТП-476 ф. 27 ПС 110/10 кВ Фунтово для электроснабжения магазина по ул. Камызякская, (к/н 30:09:130314:314), с. Карагали, Приволжский р-н, Астраханская обл. | Объем строительства, шт. 2022: 1; Максимальная мощность, кВт 2022: 65.4; Расходы на строительство, тыс. руб. 2022: 16502.6
21 | [5 empty] | Строительство ЛЭП-0,4 кВ от РУ-0,4 кВ ТП 1532 ф. 7 ПС 110/35/10 кВ Первомайская для электроснабжения складского помещения, расположенного по адресу: ул. Староверова, (к/н з/у 30:12:020634:18), г. Астрахань | Объем строительства, шт. 2022: 1; Максимальная мощность, кВт 2022: 125; Расходы на строительство, тыс. руб. 2022: 16744.34
22 | [5 empty] | Строительство ВЛ-10 кВ, ВЛИ-0,38 кВ и установка ТП-10/0,4 кВ ф.17 ПС 110/10 кВ Новинская для электроснабжения земельного участка под личное подсобное хозяйство по ул.Рыбацкая, д.25, п.Станья, Камызякский р-н., Астраханская обл. (ориентировочная протяженность ВЛ-10 кВ – 0,06 км, ориентировочная протяженность ВЛИ-0,38 кВ – 0,008 км, ориентировочная мощность – 0,16 МВА) | Объем строительства, шт. 2022: 1; Максимальная мощность, кВт 2022: 100; Расходы на строительство, тыс. руб. 2022: 16078.7
23 | [5 empty] | Строительство ВЛ-10 кВ, ВЛИ-0,38 кВ и установка ТП-10/0,4 кВ ф.20 ПС 220/110/35/10 кВ Лиман для электроснабжения насосной станции, расположенной в 8,2 км юго-западнее п.Лиман, в 1,8 км южнее с. Промысловка, (к/н 30:07:240801:709), р.п. Лиман, Лиманский р-н., Астраханская область. | Объем строительства, шт. 2022: 1; Максимальная мощность, кВт 2022: 150; Расходы на строительство, тыс. руб. 2022: 5205.96
24 | [5 empty] | Строительство ЛЭП-0,4 кВ и установка ТП-10/0,4 кВ ф.14 ПС 110/10 кВ Фунтово для электроснабжения магазина по ул. 40 лет ВЛКСМ, з/у 130 А, п. Кирпичного Завода № 1, Приволжский р-н, Астраханская обл. | Объем строительства, шт. 2022: 1; Максимальная мощность, кВт 2022: 55; Расходы на строительство, тыс. руб. 2022: 38995.88
25 | [5 empty] | Строительство двух ЛЭП-10 кВ от ближайшей опоры ВЛ-10 кВ ф.12 ПС 110/10 кВ Фунтово, ф.35 ПС 110/10 кВ Фунтово, ЛЭП-0,4 кВ и установка 2КТП-10/0,4 кВ, для электроснабжения дошкольного общеобразовательного учреждения, расположенного по ул. Магистральная, з/у 1Б, п. Кирпичного Завода № 1, Приволжский р-н., Астраханская обл. | Объем строительства, шт. 2022: 2; Максимальная мощность, кВт 2022: 150; Расходы на строительство, тыс. руб. 2022: 79498.76
26 | [5 empty] | Строительство ВЛ-10 кВ и установка ТП-10/0,4 кВ, ф. 8 ПС 110/6/10 кВ Чапаевская для электроснабжения общеобразовательной организации (учреждения) по ул. Центральная, 38 а, с. Каралат, Камызякский р-н, Астраханская обл. | Объем строительства, шт. 2022: 1; Максимальная мощность, кВт 2022: 355.4; Расходы на строительство, тыс. руб. 2022: 21820
27 | [5 empty] | ВЛ-10 кВ бл оп ВЛ-10 кВ ф.5 ПС 35/10 кВ Травино–1-й ввод ВЛ-10 кВ бл оп ВЛ-10кВ ф.4 ПС35/10кВ Травино–2-йввод 2х ВЛИ-0,38кВ уст 2ТП-10/0,4кВ эс дошко (Строительство ВЛ-10 кВ от ближайшей опоры ВЛ-10 кВ ф.5 ПС 35/10 кВ Травино – 1-й ввод; ВЛ-10 кВ от ближайшей опоры ВЛ-10 кВ ф.4 ПС 35/10 кВ Травино – 2-й ввод, двух ВЛИ-0,38 кВ и установка 2ТП-10/0,4 кВ для электроснабжения учреждения дошкольного, начального и среднего общего образования, расположенного по ул. Юбилейная, з/у 3 «А», с. Образцово-Травино, Камызякский р-н, Астраханская обл.(ориентировочная протяженность ВЛ-10 кВ 1-й ввод – 0,04 км., ориентировочная протяженность ВЛ-10 кВ 2-й ввод – 0,24 км,ориентировочная протяженность ВЛ-0,38 кВ – 2х0,01 км, ориентировочная мощность – 2х0,1 МВА) | Объем строительства, шт. 2022: 2; Максимальная мощность, кВт 2022: 60; Расходы на строительство, тыс. руб. 2022: 179222.89
28 | [5 empty] | Строительство ЛЭП-0,4 кВ от РУ-0,4 кВ ТП 276 ф.605 ПС 110/10/6 кВ Южная для электроснабжения объекта дорожного сервиса, расположенного по адресу: ул.Фунтовское шоссе, Советский р-н, г. Астрахань (ориентировочная протяженность ЛЭП-0,4 кВ - 0,16 км: КЛ-0,4 кВ – 0,03 км, ВЛИ-0,4 кВ – 0,13 км) | Объем строительства, шт. 2022: 1; Максимальная мощность, кВт 2022: 100; Расходы на строительство, тыс. руб. 2022: 91434.92
29 | [5 empty] | Строительство ВЛЗ-10 кВ, ВЛИ-0,38 кВ и установка ТП-10/0,4 кВ ф.15 ПС 110/10 кВ Стройиндустрия для электроснабжения земельного участка для производства сельскохозяйственной продукции по адресу: Астраханская обл. Наримановский район, с. Рассвет в 9,7 км севернее-восточнее пос. Тинаки- 2ые (к/н 30:08:100201:163) (ориентировочная протяженность ВЛЗ-10 кВ – 0,015 км, ориентировочная протяженность ВЛИ-0,38 кВ – 0,015 км, ориентировочная мощность – 0,25 МВА) | Объем строительства, шт. 2022: 1; Максимальная мощность, кВт 2022: 135; Расходы на строительство, тыс. руб. 2022: 16084.84
30 | [5 empty] | Строительство ВЛЗ-6 кВ, ВЛИ-0,38 кВ от отпайки за ЛР-3 и установка ТП-6/0,4 кВ ф.23 ПС 35/6 кВ Октябрьская для электроснабжения придорожного сервиса по адресу: Астраханская обл., Наримановский р-н, в 2,35 км северо-восточнее с. Новокучергановка, в 5,1 км юго-западнее с. Старокучергановка севернее ерика Черный (к/н 30:08:120301:493) (ориентировочная протяженность ВЛЗ-6 кВ – 0,015 км, ориентировочная протяженность ВЛИ-0,38 кВ – 0,015 км, ориентировочная мощность – 0,250 МВА) | Объем строительства, шт. 2022: 1; Максимальная мощность, кВт 2022: 150; Расходы на строительство, тыс. руб. 2022: 89473.71
31 | [5 empty] | Строительство ВЛ-10 кВ, ВЛИ-0,38 кВ и установка ТП-10/0,4 кВ ф.7 ПС 110/10 кВ Озерная для электроснабжения Холодильника расположенного ул.Степная, д.31, с.Озерное, Икрянинский р-н, Астраханская обл. (ориентировочная протяженность ВЛ-10 кВ – 0,100 км, ориентировочная протяженность ВЛИ-0,38 кВ – 0,010 км, ориентировочная мощность – 0,25 МВА) | Объем строительства, шт. 2022: 1; Максимальная мощность, кВт 2022: 150; Расходы на строительство, тыс. руб. 2022: 88670.02
32 | [5 empty] | Строительство ВЛИ-0,4 кВ от РУ-0,4 кВ и установка силового трансформатора 160 кВА в КТП 1771 ф.606 ПС 110/10-6 кВ Южная для электроснабжения крестьянского хозяйства, расположенного по адресу: с. Кулаковка, в 1,8 км южнее с. Кулаковка, в 50 м. севернее ер. Малый Царев, Приволжский р-н, г. Астрахань (ориентировочная протяженность ВЛИ-0,4 кВ - 0,03) | Объем строительства, шт. 2022: 1; Максимальная мощность, кВт 2022: 60; Расходы на строительство, тыс. руб. 2022: 35935.22
33 | [5 empty] | Строительство ВЛ-10 кВ, ВЛИ-0,38 кВ и установка ТП-10/0,4 кВ, ф.19 ПС 110/10 кВ Табола – 1-й ввод; строительство ВЛИ-0,38 кВ от РУ-0,4 ЗТП 38 ф.17 ПС 110/10 Табола – 2-й ввод, для электроснабжения учреждения дошкольного, начального и среднего общего образования, расположенного по ул. Трусова, з/у 52 «А», г. Камызяк, Камызякский р-н, Астраханская обл | Объем строительства, шт. 2022: 2; Максимальная мощность, кВт 2022: 60; Расходы на строительство, тыс. руб. 2022: 38757.24
34 | [5 empty] | Строительство ВЛ-10 кВ, ВЛИ-0,38 кВ и установка ТП-10/0,4 кВ ф.18 ПС 110/10 кВ Новинская для электроснабжения земельного участка сельскохозяйственного назначения в колхозе им.Дзержинского, на правом берегу реки Николаевская, до слияния с ер.Дмитричева, правее пруда Песчанный (к/н 30:05:190207:43), Камызякский р-н., Астраханская обл. (ориентировочная протяженность ВЛ-10 кВ – 4,3 км, ориентировочная протяженность ВЛИ-0,38 кВ – 0,01 км, ориентировочная мощность – 0,16 МВА) | Объем строительства, шт. 2022: 1; Максимальная мощность, кВт 2022: 100; Расходы на строительство, тыс. руб. 2022: 42008.4
35 | [5 empty] | Строительство ВЛ-10 кВ от ближайшей опоры ВЛ-10 кВ ф. 9 ПС 110/10 кВ Камызяк - 1-й ввод; ВЛ-10 кВ от ближайшей опоры ВЛ-10 кВ ф. 10 ПС 110/10 кВ Камызяк - 2-й ввод, для электроснабжения нежилого помещения по ул. Ульянова, д. 26, г. Камызяк, Камызякский р-н, Астраханская обл. | Объем строительства, шт. 2022: 2; Максимальная мощность, кВт 2022: 165; Расходы на строительство, тыс. руб. 2022: 41583.54
36 | [5 empty] | Строительство КЛ-6 кВ от ЗРУ-6 кВ (яч. № 40) ПС 110/6 кВ Восточная для электроснабжения производственного корпуса, расположенного по адресу: ул. Космонавтов, д. 18, литер Б, Советский район, г. Астрахань | Объем строительства, шт. 2022: 1; Максимальная мощность, кВт 2022: 950; Расходы на строительство, тыс. руб. 2022: 22940.55
* - пообъектная расшифровка доступна при выделении строк и команды excel "Показать".
| Заместитель директора по реализации и развитию услуг | [5 empty] | Объем строительства, шт. 2020: ________________________________; Максимальная мощность, кВт 2020: Ю.Н. Молчанов
| Заместитель директора по капитальному строительству | [5 empty] | Объем строительства, шт. 2020: ________________________________; Максимальная мощность, кВт 2020: А.Д. Столяр
| Заместитель директора по реализации и развитию услуг | [5 empty] | Объем строительства, шт. 2020: ________________________________; Максимальная мощность, кВт 2020: Ю.Н. Молчанов
| Заместитель директора по капитальному строительству | [5 empty] | Объем строительства, шт. 2020: ________________________________; Максимальная мощность, кВт 2020: А.Д. Столяр
Note on G1085: Автор: Для добавления титулов необходимо вставить строки между желтой и оранжевой строками
Note on A1405: Автор: Заполняется на основе фактических данных по введенном в эксплуатацию объктам: j - способ прокладки КЛ; k - одножильные/многожильные; l - тип изоляции(резиновая и пластмассовая/бумажная) ; m - сечение провода; n - количество -кабелей в траншее/ канале/туннеле/ коллекторе, на галерее/эстокаде; - труб в скважине одна/две/три/четыри/ более четырех.;
Note on D1656: Автор: При необходимости диапозон уровня напряжения расширяется
Note on M1749: Кравченко Ирина Николаевна: В настоящее время присоединен 1 потребитель 4 кВт, но согласно ВТП буде присоединено еще 26 потребителей, общей мощностью 286 кВт
Note on G1985: Кравченко Ирина Николаевна: данный объект убрали, т.к. это реконструкция (все данные написаны белыми чернилами)
Note on M1985: 286,6
Note on P1985: Кравченко Ирина Николаевна: 963,26

## Приложение 2
Приложение № 6 к приказу ПАО "Россети Юг" от "___"__________2020 г. №____
Приложение 2 к Методическим указаниям ФАС России от 30.06.2022г. № 490/22
Расходы филиала ПАО "Россети Юг" - "Астраханьэнерго" на выполнение мероприятий по технологическому присоединению, предусмотренных подпунктами «а» и «в» пункта 16 Методических указаний ФАС России, за 2020- 2022 годы
Схема электроснабжения | N п/п | Наименование мероприятий | Информация для расчета стандартизированной тарифной ставки С1
|  |  | 2020 |  |  |  | 2021 |  |  |  | 2022
|  |  | Расходы согласно приложению 4 по каждому мероприятию (руб.) | Количество технологических присоединений, шт.* | Объем максимальной мощности (кВт)* | Расходы на одно присоединение (руб. на одно ТП) | Расходы согласно приложению 4 по каждому мероприятию (руб.) | Количество технологических присоединений, шт.* | Объем максимальной мощности (кВт)* | Расходы на одно присоединение (руб. на одно ТП) | Расходы согласно приложению 4 по каждому мероприятию (руб.) | Количество технологических присоединений, шт.* | Объем максимальной мощности (кВт)* | Расходы на одно присоединение (руб. на одно ТП)
1 | 2 | 3 | 4 | 5 | 6 | 7 | 8 | 9 | 10 | 11 | 12 | 13 | 14 | 15
|  |  | #REF! | #REF! | #REF! | #REF! | #REF! | #REF! | #REF! | #REF! | 25919973.1064 | 3728 | 62919.54 | 6952.7825
Вне зависимости от схемы электроснабжения** | 1. | Подготовка и выдача сетевой организацией технических условий (ТУ) Заявителю | 25919973.1064 | 3728 | 62919.54 | 6952.7825 | 61445477.2702 | 3281 | 61720.04 | 18727.6676 | 75564532.1782 | 6283 | 90934.72 | 12026.8235
| 2. | Проверка сетевой организацией выполнения Заявителем ТУ (включая процедуры, предусмотренные подпунктами "г" - "е" пункта 7 Правил ТП)
| 2.1. | Выдача сетевой организацией уведомления об обеспечении сетевой организацией возможности присоединения к электрическим сетям Заявителям, указанным в абзаце шестом п. 24 Методических указаний по определению размера платы за технологическое присоединение к электрическим сетям (выдача акта об осуществлении ТП Заявителям указанным в пунктах 12(1), 13(2) - 13(5) и 14 Правил ТП на уровне напряжения 0,4 кВ и ниже) | 3875356.518 | 3138 | 35405.3 | 1234.9766 | 3779575.3033 | 2325 | 28349.94 | 1625.6238 | 11060910.0562 | 5979 | 65857.319 | 1849.9599
| 2.2. | Проверка сетевой организацией выполнения ТУ Заявителями, указанными в абзаце седьмом п. 24 Методических указан по определению размера платы за технологическое присоединение к электрическим сетям (Заявители, кроме указанных в пунктах 12(1), 13(2) - 13(5) и 14 Правил ТП на уровне напряжения 0,4 кВ и ниже) | 7452542.023 | 590 | 27514.24 | 12631.4272 | 3857462.6465 | 232 | 22876.4 | 16626.9942 | 5752141.8857 | 304 | 25077.401 | 18921.5194
* | Объем максимальной мощности и количество технологических присоединений за исключением индивидуальных проектов
** | Трудозатраты на выполнение работ по "постоянной схеме электроснабжения" и "временной схеме электроснабжения.." эквивалентны, при этом как в бухгалтерском, так и в управленческом учете Общества не ведется отдельный учет расходов по схемам электроснабжения, соответственно ставки идентичны.
*** | Не учтены фактические расходы 2020г. в размере 35 762 061,90 рублей связанные с проверкой сетевой организацией выполнения Заявителем технических условий (включая процедуры, предусмотренные подпунктами "г" - "д" пункта 7 Правил технологического присоединения до внесения в него изменений)

## Приложение 3
Приложение 3 к Методическим указаниям ФАС России от 30.06.2022г. № 490/22
Расчет фактических расходов на выполнение мероприятий по технологическому присоединению, предусмотренных подпунктами «а» и «в» пункта 16 Методических указаний ФАС России (от 30.06.2022 №490/22), филиала ПАО "Россети Юг" - "Астраханьэнерго", за 2020-2022 годы
| N п/п | Показатели | Данные за 2020 год, тыс. руб. | Данные за 2021 год, тыс. руб. | Данные за 2022 год, тыс. руб.
| 1 | 2 | 3 | 4 | 5
Схема электроснабжения
36100.5058 | 1. | Расходы по выполнению мероприятий по технологическому присоединению, всего | 73009.9336 | 69082.5152 | 92377.5841
| 1.1. | Вспомогательные материалы | 954.7395 | 699.355 | 411.183
| 1.2. | Энергия на хозяйственные нужды | 446.6652 | 397.5343 | 294.6898
| 1.3. | Оплата труда ППП | 30921.2019 | 31676.4449 | 35762.9793
| 1.4. | Отчисления на страховые взносы | 9330.2704 | 9607.1435 | 10905.2748
| 1.5. | Прочие расходы, всего, в том числе: | 12415.2649 | 10799.4673 | 9335.8237
| 1.5.1. | - работы и услуги производственного характера | 79.2636 | 74.4532 | 202.3263
| 1.5.2. | - налоги и сборы, уменьшающие налогооблагаемую базу на прибыль организаций, всего | 1472.2509 | 1354.7979 | 403.9529
| 1.5.3. | - работы и услуги непроизводственного характера, в том числе: | 10863.7504 | 9370.2162 | 8729.5444
| 1.5.3.1. | услуги связи | 161.0335 | 148.8243 | 123.7931
| 1.5.3.2. | расходы на охрану и пожарную безопасность | 258.8894 | 235.1558 | 176.4769
| 1.5.3.3. | расходы на информационное обслуживание, иные услуги, связанные с деятельностью по технологическому присоединению | 284.7527 | 251.3843 | 197.5678
| 1.5.3.4. | плата за аренду имущества | 100.4596 | 92.5281 | 102.1675
| 1.5.3.5.* | другие прочие расходы, связанные с производством и реализацией | 10058.6153 | 8642.3237 | 8129.5392
| 1.6. | Внереализационные расходы, всего | 18941.7917 | 15902.5702 | 35667.6335
| 1.6.1. | - расходы на услуги банков
| 1.6.2. | - % за пользование кредитом
| 1.6.3. | - прочие обоснованные расходы | 18047.1373 | 14805.2398 | 34676.3153
| 1.6.4. | - денежные выплаты социального характера (по Коллективному договору) | 894.6544 | 1097.3305 | 991.3182
* - при необходимости предусмотреть вспомогательную таблицу с расшифровками прочих расходов (в составе себестоимости и в составе внереализационных расходов) для нивелирования риска исключения региональным Регулятором прочих расходов в полном объёме.
Начальник департамента экономики
по филиалу ПАО "Россети Юг" - "Ростовэнерго"

## врем1 (hidden)
| Установка трехфазных приборов учета электроэнергии в соответствии с Федеральным законом Российской Федерации от 27 декабря 2018 г. № 522-ФЗ по договорам на технологическое присоединение потребителей максимальной мощностью до 15 кВт включительно в Центральном РЭС (количество точек учета - 45) | L_1020306288 | 0 | #N/A | 15; 15; 14; 14; 15; 15; 10; 15; 15; 15; 6; 15; 15; 15; 15; 15; 14; 15; 15; 15; 15; 15; 15; 15; 15; 15; 15; 15; 15; 15; 15; 15; 15; 15; 15; 15; 15; 15; 15; 15; 15 | 15; 15; 14; 14; 15; 15; 10; 15; 15; 15; 6; 15; 15; 15; 15; 15; 14; 15; 15; 15; 15; 15; 15; 15; 15; 15; 15; 15; 15; 15; 15; 15; 15; 15; 15; 15; 15; 15; 15; 15; 15 | 0 | 0 | 0 | 0 | 0 | 0 | 0 | 45 | 877.5088 | 0.87751 | 877.5088 | 877.5088 | 877.5088
| Установка трехфазных приборов учета электроэнергии в соответствии с Федеральным законом Российской Федерации от 27 декабря 2018 г. № 522-ФЗ по договорам на технологическое присоединение потребителей максимальной мощностью до 15 кВт включительно в Володарском РЭС (количество точек учета - 45) | L_1020306282 | 0 | #N/A | 15; 15; 15; 15; 12; 10; 15; 15; 15; 15; 9; 15; 15; 15; 14; 12; 13; 14; 15; 15; 15; 15; 15; 15; 13; 15; 15; 15; 13; 12; 15; 8; 15; 10; 15; 15; 15; 15; 15; 15; 15; 12; 15; 15; 15 | 15; 15; 15; 15; 12; 10; 15; 15; 15; 15; 9; 15; 15; 15; 14; 12; 13; 14; 15; 15; 15; 15; 15; 15; 13; 15; 15; 15; 13; 12; 15; 8; 15; 10; 15; 15; 15; 15; 15; 15; 15; 12; 15; 15; 15 | 0 | 0 | 0 | 0 | 0 | 0 | 0 | 45 | 879.2972 | 0.8793 | 879.2972 | 879.2972 | 879.2972
| Установка трехфазных приборов учета электроэнергии в соответствии с Федеральным законом Российской Федерации от 27 декабря 2018 г. № 522-ФЗ по договорам на технологическое присоединение потребителей максимальной мощностью до 15 кВт включительно в Икрянинском РЭС (количество точек учета - 32) | L_1020306289 | 0 | #N/A | 15; 15; 15; 15; 15; 15; 15; 15; 15; 15; 15; 15; 15; 15; 15; 15; 15; 15; 15; 15; 15; 15; 15; 15; 15; 15; 15; 15; 10; 15; 15 | 15; 15; 15; 15; 15; 15; 15; 15; 15; 15; 15; 15; 15; 15; 15; 15; 15; 15; 15; 15; 15; 15; 15; 15; 15; 15; 15; 15; 10; 15; 15 | 0 | 0 | 0 | 0 | 0 | 0 | 0 | 32 | 679.3982 | 0.6794 | 679.3982 | 679.3982 | 679.3982
| Установка трехфазных приборов учета электроэнергии в соответствии с Федеральным законом Российской Федерации от 27 декабря 2018 г. № 522-ФЗ по договорам на технологическое присоединение потребителей максимальной мощностью до 15 кВт включительно в Ахтубинском РЭС (количество точек учета - 8) | L_1020306284 | 0 | #N/A | 15; 15; 15; 15; 15; 12; 15; 15 | 15; 15; 15; 15; 15; 12; 15; 15 | 0 | 0 | 0 | 0 | 0 | 0 | 0 | 8 | 159.1946 | 0.15919 | 159.1946 | 159.1946 | 159.1946
| Установка трехфазных приборов учета электроэнергии в соответствии с Федеральным законом Российской Федерации от 27 декабря 2018 г. № 522-ФЗ по договорам на технологическое присоединение потребителей максимальной мощностью до 15 кВт включительно в Харабалинском РЭС (количество точек учета - 4) | L_1020306286 | 0 | #N/A | 15; 15; 15 | 15; 15; 15 | 0 | 0 | 0 | 0 | 0 | 0 | 0 | 4 | 121.4497 | 0.12145 | 121.4497 | 121.4497 | 121.4497
| Установка трехфазных приборов учета электроэнергии в соответствии с Федеральным законом Российской Федерации от 27 декабря 2018 г. № 522-ФЗ по договорам на технологическое присоединение потребителей максимальной мощностью до 15 кВт включительно в Наримановском РЭС (количество точек учета - 2) | L_1020306285 | 0 | #N/A | 15; 15 | 15; 15 | 0 | 0 | 0 | 0 | 0 | 0 | 0 | 2 | 34.1953 | 0.034195 | 34.1953 | 34.1953 | 34.1953
| Установка трехфазных приборов учета электроэнергии в соответствии с Федеральным законом Российской Федерации от 27 декабря 2018 г. № 522-ФЗ по договорам на технологическое присоединение потребителей максимальной мощностью до 15 кВт включительно в Правобережном РЭС (количество точек учета - 42) приказ ХС №705-ДХ от 22.09.2021. Изм ФОТ приказ 33-ДХ от 31.01.2022 | L_1020306280 | 0 | #N/A | 15; 15; 15; 15; 15; 15; 15; 15; 15; 15; 15; 15; 15; 15; 15; 15; 15; 15; 15; 15; 15; 15; 15; 15; 15; 15; 15; 15; 15; 15; 15; 15; 15; 15; 15; 15; 15; 15; 15; 15; 15 | 15; 15; 15; 15; 15; 15; 15; 15; 15; 15; 15; 15; 15; 15; 15; 15; 15; 15; 15; 15; 15; 15; 15; 15; 15; 15; 15; 15; 15; 15; 15; 15; 15; 15; 15; 15; 15; 15; 15; 15; 15 | 0 | 0 | 0 | 0 | 0 | 0 | 0 | 42 | 792.5861 | 0.79259 | 792.5861 | 792.5862 | 792.5862
| Установка трехфазных приборов учета электроэнергии в соответствии с Федеральным законом Российской Федерации от 27 декабря 2018 г. № 522-ФЗ по договорам на технологическое присоединение потребителей максимальной мощностью до 15 кВт включительно в Енотаевском РЭС (количество точек учета - 12) приказ ХС №705-ДХ от 22.09.2021. Изм ФОТ приказ 33-ДХ от 31.01.2022 | L_1020306287 | 0 | #N/A | 10; 6; 15; 10; 15; 10; 15; 15; 12; 10; 10; 10 | 10; 6; 15; 10; 15; 10; 15; 15; 12; 10; 10; 10 | 0 | 0 | 0 | 0 | 0 | 0 | 0 | 12 | 219.5716 | 0.21957 | 219.5716 | 219.5716 | 219.5716
| Установка трехфазных приборов учета электроэнергии в соответствии с Федеральным законом Российской Федерации от 27 декабря 2018 г. № 522-ФЗ по договорам на технологическое присоединение потребителей максимальной мощностью до 15 кВт включительно в Черноярском РЭС (количество точек учета - 11) | L_1020306290 | 0 | #N/A | 15; 15; 9; 9; 15; 15; 15; 10; 15; 15; 10 | 15; 15; 9; 9; 15; 15; 15; 10; 15; 15; 10 | 0 | 0 | 0 | 0 | 0 | 0 | 0 | 11 | 235.5576 | 0.23556 | 235.5576 | 235.5576 | 235.5576
| Установка трехфазных приборов учета электроэнергии в соответствии с Федеральным законом Российской Федерации от 27 декабря 2018 г. № 522-ФЗ по договорам на технологическое присоединение потребителей максимальной мощностью до 15 кВт включительно в Заболдинском РЭС (количество точек учета - 4) | L_1020306281 | 0 | #N/A | 15; 15; 15; 15 | 15; 15; 15; 15 | 0 | 0 | 0 | 0 | 0 | 0 | 0 | 4 | 59.2579 | 0.059258 | 59.2579 | #N/A | 59.2579
| Установка трехфазных приборов учета электроэнергии в соответствии с Федеральным законом Российской Федерации от 27 декабря 2018 г. № 522-ФЗ по договорам на технологическое присоединение потребителей ставочников максимальной мощностью до 15 кВт включительно в Заболдинском РЭС (количество точек учета - 1) - 2 | L_1020306308 | 0 | #N/A | 15 | 15 | 0 | 0 | 0 | 0 | 0 | 0 | 0 | 2 | 23.2169 | 0.023217 | 23.2169 | 23.2169 | 23.2169
| Строительство ВЛИ-0,38 кВ от ближайшей опоры ВЛИ-0,38 кВ ТП 1505 ф. 52 ПС 110/6 кВ Судостроительная для электроснабжения жилого дома, расположенного по адресу: с/т «Портовик-2», уч. 43, литер А, Советский район, г. Астрахань | M_1020305988 | 0 | #N/A | 6 | 6 | 0 | 0 | 0 | 0 | 0 | 0 | 0 | 1 | 17.7773 | 0.017777 | 17.7773 | 17.7773 | 17.7773
| Установка однофазных приборов учета электроэнергии в соответствии с Федеральным законом Российской Федерации от 27 декабря 2018 г. № 522-ФЗ по договорам на технологическое присоединение потребителей максимальной мощностью до 15 кВт включительно в Заболдинском РЭС (количество точек учета - 1) - 2 | L_1020306276 | 0 | #N/A | 6 | 6 | 0 | 0 | 0 | 0 | 0 | 0 | 0 | 1 | 9.225 | 0.009225 | 9.225 | #N/A | 9.2249
| Установка трехфазных приборов учета электроэнергии в соответствии с Федеральным законом Российской Федерации от 27 декабря 2018 г. № 522-ФЗ по договорам на технологическое присоединение потребителей максимальной мощностью до 15 кВт включительно в Приволжском РЭС (количество точек учета - 107) | L_1020306283 | 0 | #N/A | 15; 5; 15; 15; 15; 15; 15; 15; 15; 15; 15; 15; 15; 15; 15; 15; 15; 11; 15; 15; 15; 15; 15; 15; 8; 15; 15; 15; 15; 15; 15; 5; 15; 15; 15; 15; 15; 15; 15; 15; 15; 15; 15; 15; 15; 15; 15; 15; 15; 15; 15; 15; 15; 15; 15; 15; 15; 15; 15; 15; 15; 15; 15; 6; 15; 15; 15; 15; 15; 15; 12; 8; 15; 10; 15; 15; 15; 15; 15; 15; 10; 15; 15; 15; 15; 15; 15; 15; 15; 15; 15; 15 | 15; 5; 15; 15; 15; 15; 15; 15; 15; 15; 15; 15; 15; 15; 15; 15; 15; 11; 15; 15; 15; 15; 15; 15; 8; 15; 15; 15; 15; 15; 15; 5; 15; 15; 15; 15; 15; 15; 15; 15; 15; 15; 15; 15; 15; 15; 15; 15; 15; 15; 15; 15; 15; 15; 15; 15; 15; 15; 15; 15; 15; 15; 15; 6; 15; 15; 15; 15; 15; 15; 12; 8; 15; 10; 15; 15; 15; 15; 15; 15; 10; 15; 15; 15; 15; 15; 15; 15; 15; 15; 15; 15 | 0 | 0 | 0 | 0 | 0 | 0 | 0 | 107 | 1795.1841 | 1.7952 | 1795.1841 | #N/A | 1795.1841
Только ПУ | Установка отключающей аппаратуры РПС-250 в РУ-0,4 кВ ТП 815 ф. 627 ПС 110/10-6 кВ Северная для электроснабжения нежилого здания, расположенного по адресу: ул. Фиолетова, д. 8, Кировский р-н, г. Астрахань | L_1020205615 | 0 | #N/A | 140 | 140 | 0 | 0 | 0 | 0 | 0 | 0 | 0 | 1 | 37.7142 | 0.037714 | 37.7142 | #N/A | 37.7142

## врем2 (hidden)
100 | киоскового типа | Строительство ВЛ-10 кВ от ближайшей опоры ВЛ-10 кВ ф. 5 ПС 35/10 кВ Травино – 1-й ввод; ВЛ-10 кВ от ближайшей опоры ВЛ-10 кВ ф. 4 ПС 35/10 кВ Травино – 2-й ввод, двух ВЛИ-0,38 кВ и установка 2ТП-10/0,4 кВ для электроснабжения учреждения дошкольного, начального и среднего общего образования, расположенного по ул. Юбилейная, з/у 3 «А», с. Образцово-Травино, Камызякский р-н, Астраханская обл. | L_1020206182 | 50 | 50 | 0.006 | 0.403 | 0.409 | 60 | 60 | 1092.2374 | 99.6583 | 0 | 697.6081 | 0 | 0 | 0 | 1092.2374 | 0.1 | 0 | 1889.5039 | 1889.5039
63 | киоскового типа | Строительство ВЛ-10 кВ, ВЛИ-0,38 кВ и установка ТП 10/0,4 кВ ф. 13, ПС 110/10 кВ Черный Яр-2 для электроснабжения объекта сельскохозяйственного производства, расположенного: Астраханская область, р-н Черноярский, с. Черный Яр, в 3,5км по направлению на север от с. Черный Яр | M_1020206708 | 50 | 35 | 0.01 | 0.01 | 0.02 | 45 | 45 | 517.2964 | 253.3335 | 0 | 165.5248 | 0 | 0 | 0 | 517.2964 | 0.063 | 0 | 936.1546 | 936.1547

## врем3 (hidden)
Строительство 2КЛ-6 кВ от ЗРУ-6 кВ ф. 211, ф. 415 ПС 110/35/6 Трикотажная для электроснабжения нового 7-и этажного хирургического корпуса на 290 коек для ГБУЗ АО «ОДКБ им. Н.Н. Силищевой»», расположенной по адресу: ул. Медиков, д. 6, Ленинский район, г. Астрахань | L_1020205688 | 240-многожил (АПвПу2г) | 1.118 | 3.468 | 3.468 | 3000 | 3000 | 26953.25 | 0 | 0 | 0 | 0 | ГНБ-616 м (13416,83); КЛ-1118 м (26953,25) | 0 | 0 |  | 0 |  | 40370.08 | 40227.587
Строительство 2КЛ-6кВ от РУ-6кВ ТП 745 ф.623, ПС 110/10/6кВ Северная, ф.2 ПС 35/6кВ Временная для электроснабжения многоквартирного жилого дома, расположенного по адресу: ул. Калинина/ул. Пестеля, Кировский район, г. Астрахань (ориентировочная протяженность - 2х0,18км) | M_1020206865 | 240-многожил (АПвПу2г) | 0.31 | 0.31 | 0.31 | 600 | 600 | 1403.65 | 0 | 0 | 0 | 0 | ГНБ-2х30м-599,012; КЛ-2х155м-1403,65 | 0 | 0 | 2 | 726.8078 | 0.72681 | 2729.47 | 2722.6887

## янв-декабрь (hidden)
[14 empty] | КВЛ-ЭСА | 392223.0753 | СМР+ПИР+прочие-рочиеЭСА-монтаж оборудования | 242721.7185 |  |  |  | 87649.9059 | монтаж | 7119.1122 | [19 empty] | 12403604.12 | [20 empty] | D:\Доукменты Ефанова\ИПР_ФАКТ_Все для\ВЫПОЛНЕНИЕ\2022_ВЫПОЛНЕНИЕ\2022_сентябрь\НЗС на 01.10.2022\[
|  |  |  | АСТРАХАНЬЭНЕРГО | [17 empty] | оборудование-ЭСА+монтаж | 149501.3568 | [19 empty] | 335354768.62 | [20 empty] | 1010106866
№раздела | признак 0 | Код 1С бухгалтерского учета | Код инвестиционного проекта | Отслеживаемые проекты | Незавершенное строительство на 31.12.2021 | [8 empty] | ВСЕГО за период в текущих ценах |  | в том числе: | [25 empty] | Идентификатор инвестиционного проекта | Ввод основных фондов | Технологическое присоединение, прочая деятельность | Льгота по ТП до 150 кВт (0% - до 01.10.2015 г., 50% - с 01.10.2015 по 30.09.2017, 100% - с 01.10.2017) | Реквизиты договора ТП | [17 empty] | _Карточка объекта строительства.xls]Лист1'!R1
[16 empty] | СМР |  | в т.ч. материал заказчика |  | в т.ч. хозспособ |  | оборудов. |  | ПИР |  | Прочие ВСЕГО |  | в том числе:
[28 empty] | ФОТ | ЕСН | обучение, командировки | ГСМ | ПНР |  | прочие ПОД |  | прочие ЗАК |  | Содержание ИА | Агентское вознаграждение |  | % по кредиту | [23 empty] | D:\Доукменты Ефанова\ИПР_ФАКТ_Все для\ВЫПОЛНЕНИЕ\2022_ВЫПОЛНЕНИЕ\2022_август\Ввод август 2022\[ |  |  | 95361.3195 | 1024.655 | 39067.8623 | 48582.0436
[5 empty] | с НДС | без НДС | СМР подрядным способом (без НДС) | Материалы со склада (без НДС) | Оборудование к установке (без НДС) | ПИР (без НДС) | СМР хозяйственным способом (без НДС) | ПРОЧИЕ (без НДС) | в т. ч. % капитализация | с НДС | без НДС | с НДС | без НДС | с НДС | без НДС | с НДС | без НДС | с НДС | без НДС | с НДС | без НДС | с НДС | без НДС |  |  |  |  | с НДС | без НДС | с НДС | без НДС | с НДС | без НДС |  | с НДС | без НДС |  |  | ОФ |  |  | Номер | Дата | Сумма, без НДС тыс руб. | Присоединяемая мощность, кВа | Всего содержание | в т.ч. ИА |  | Лимит по сметной документации на содержание дирекции | Затраты, принятые в учет ранее | остаток лимита | Квартал ввода мм.гггг | Дата ввода дд.мм.гггг |  |  | ОКВЭД2 для П2 |  |  |  | % капитализация с начала строительства | D:\Доукменты Ефанова\ИПР_ФАКТ_Все для\ВЫПОЛНЕНИЕ\2022_ВЫПОЛНЕНИЕ\2022_июль\Ввод на 01.08.2022\[ |  |  | СМР подряднным способом | Материалы подряднным способом | СМР хозяйственным способом | материалы хозяйственным способом
1 | 2 | 4 | 3 | 5 | 6 | 7 | 8 | 9 | 10 | 11 | 12 | 13 | 14 | 15 | 16 | 17 | 18 | 19 | 20 | 21 | 22 | 23 | 24 | 25 | 26 | 27 | 28 | 29 | 30 | 31 | 32 | 33 | 34 | 35 | 36 | 37 | 38 | 39 | 40 | 41 | 42 | 86 | 43 | 87 | 88 | 89 | 90 | 91 | 92 | 93 | 94 | 95 | 96 | 97 | 98 | 99 | 100 | 1 | 1 | 1 | 1 |  | 1 |  |  | 0 | *
ит |  |  |  | АСТРАХАНЬЭНЕРГО | 87512.4199 | 76685.256 | 26013.2361 | 4771.3198 | 9083.5908 | 22388.8758 | 5201.4953 | 9226.7383 | 4552.7871 | 458220.3578 | 396230.8013 | 213029.4838 | 184035.8804 | 59528.0382 | 49606.6986 | 39067.8623 | 39067.8623 | 174840.8395 | 146384.3906 | 20554.0964 | 17132.2385 | 49795.938 | 48678.2918 | 9704.6927 | 2916.9871 | 8504.0557 | 272.1375 | 5915.7758 | 4929.8132 | 787.296 | 656.08 | 24.3851 | 23.9176 | 7891.9525 | 0 | 0 | 13778.6555 |  | 347758.3727 |  |  | 0 | [21 empty] | 95361.3195 | 1024.655 | 39067.8623 | 48582.0436
1 |  |  |  | Важнейшие проекты
2 |  |  |  | Программы особой важности
3 |  |  |  | Программы | 17162.3995 | 15909.3996 | 0 | 0 | 0 | 12291.7475 | 0 | 3617.6521 | 1883.8705 | 7752.5381 | 6494.4351 | 189.3954 | 174.6467 | 88.4925 | 73.7437 | 100.903 | 100.903 | 850.2595 | 708.5496 | 6632.8153 | 5531.1709 | 80.0679 | 80.0679 | 54.3455 | 15.8869 | 8.4461 | 1.3895 | 0 | 0 | 0 | 0 | 0 | 0 | 0 | 0 | 0 | 0 |  | 963.2642 |  |  | 0 | 0
3.1 |  |  |  | ТПиР | 17162.3995 | 15909.3996 | 0 | 0 | 0 | 12291.7475 | 0 | 3617.6521 | 1883.8705 | 7752.5381 | 6494.4351 | 189.3954 | 174.6467 | 88.4925 | 73.7437 | 100.903 | 100.903 | 850.2595 | 708.5496 | 6632.8153 | 5531.1709 | 80.0679 | 80.0679 | 54.3455 | 15.8869 | 8.4461 | 1.3895 | 0 | 0 | 0 | 0 | 0 | 0 | 0 | 0 | 0 | 0 |  | 963.2642 |  |  | 0
0 | 0 | 300000003360 | 1010106797 | Реконструкция существующей ВЛ-110 кВ на деревянных опорах (ВЛ-110 кВ Капустин Яр-Пологое Займище (№ 701) (1 этап в пролете опор 1-60 ориентировочная прояженность ЛЭП 10,8 км) | 11717.118 | 10936.9995 | 0 | 0 | 0 | 7368.4918 | 0 | 3568.5077 | 1834.7261 | 0 | 0 | 0 | 0 | 0 | 0 | 0 | 0 | 0 | 0 | 0 | 0 | 0 | 0 | 0 | 0 | 0 | 0 | 0 | 0 | 0 | 0 | 0 | 0 | 0 | 0 | 0 | 0 | M_1010106797 | 0 | нет | 0% | 0 | 0 | 0 | 0 | [6 empty] | 0 | 0 |  |  | 35.12.1 | [7 empty] | 0 | 0 | 0 | 0
0 | 0 | 30-00-13981 | 1010100024 | Реконструкция существующей ВЛ-110 кВ на деревянных опорах (Рек.ВЛ - 110кВ Покровка - Пологое Займище (702) (ориентировочная протяженность ЛЭП - 19,031 км) | 3149.1444 | 2676.2631 | 0 | 0 | 0 | 2627.1186 | 0 | 49.1444 | 49.1444 | 0 | 0 | 0 | 0 | 0 | 0 | 0 | 0 | 0 | 0 | 0 | 0 | 0 | 0 | 0 | 0 | 0 | 0 | 0 | 0 | 0 | 0 | 0 | 0 | 0 | 0 | 0 | 0 | F_1010100024 | 0 | нет | 0% | 0 | 0 | 0 | 0 | [6 empty] | 0 | 0 |  |  | 35.12.1 | [7 empty] | 0 | 0 | 0 | 0
0 | 0 | 30-00-13175 | 1010100028 | Реконструкция ПС 35/6 кВ Началово с заменой трансформаторов (с увеличением трансформаторной мощности на 18,2 МВА до 32 МВА) | 2001.137 | 2001.137 | 0 | 0 | 0 | 2001.137 | 0 | 0 | 0 | 5106.1201 | 4255.1001 | 0 | 0 | 0 | 0 | 0 | 0 | 0 | 0 | 5106.1201 | 4255.1001 | 0 | 0 | 0 | 0 | 0 | 0 | 0 | 0 | 0 | 0 | 0 | 0 | 0 | 0 | 0 | 0 | F_1010100028 | 0 | нет | 0% | 0 | 0 | 0 | 0 | [6 empty] | 0 | 0 |  |  | 35.12.1 | 4262.8579 | [6 empty] | 0 | 0 | 0 | 0
0 | 0 | 300000004222 | 1010104097 | Проектирование по объекту: Реконструкция ПС 110/35/10 кВ Первомайская с установкой ТТ-110 кВ, Ленинский р-н, г. Астрахань (проект - 1 шт) | 295 | 295 | 0 | 0 | 0 | 295 | 0 | 0 | 0 | 0 | 0 | 0 | 0 | 0 | 0 | 0 | 0 | 0 | 0 | 0 | 0 | 0 | 0 | 0 | 0 | 0 | 0 | 0 | 0 | 0 | 0 | 0 | 0 | 0 | 0 | 0 | 0 | J_1010104097 | 0 | нет | 0% | 0 | 0 | 0 | 0 | [6 empty] | 0 | 0 |  |  | 35.12.1 | [7 empty] | 0 | 0 | 0 | 0
0 | 0 | 0 | 0 | 0 | 0 | 0 | 0 | 0 | 0 | 0 | 0 | 0 | 0 | 0 | 0 | 0 | 0 | 0 | 0 | 0 | 0 | 0 | 0 | 0 | 0 | 0 | 0 | 0 | 0 | 0 | 0 | 0 | 0 | 0 | 0 | 0 | 0 | 0 | 0 | 0 | 0 | 0 | 0 | 0 | 0% | 0 | 0 | 0 | 0 | [6 empty] | 0 | 0 |  |  | 35.12.1 | [7 empty] | 0 | 0 | 0 | 0
0 | 0 | 300000004357 | 1010305020 | Вынос существующей КВЛ 110 кВ Астраханская ГРЭС-ЦРП № 1,2 с отпайкой на ПС Трикотажная (КВЛ 110 кВ 131,132) из зоны земельного участка по ул. Нагорная/Запорожская, д.12/4 в кабельную на участке опор № 18-23, Ленинский район, г. Астрахани (ориентировочная протяженность – 0,615 км) | 0 | 0 | 0 | 0 | 0 | 0 | 0 | 0 | 0 | 1526.6952 | 1276.0708 | 0 | 0 | 0 | 0 | 0 | 0 | 0 | 0 | 1526.6952 | 1276.0708 | 0 | 0 | 0 | 0 | 0 | 0 | 0 | 0 | 0 | 0 | 0 | 0 | 0 | 0 | 0 | 0 | K_1010305020 | 0 | нет | 0% | 0 | 0 | 0 | 0 | [6 empty] | 0 | 0 |  |  | 35.13 | [7 empty] | 0 | 0 | 0 | 0
0 | хс | 300000004537 | 1010207512 | Реконструкция ТП 488 ф.612, 623 ПС 110/10/6 кВ Северная для электроснабжения дома генерал-губернатора, XVIII-XIX в.в. арх. Дигби А.П. (общеобразовательная организация), расположенной по адресу: ул. Советская/ ул. Кирова, д.5/21, литер А, г. Астрахань (ориентировочная мощность – 2*0,4 МВА). Реконструкция ТП-488 ф.612, 623 ПС 110/10/6 кВ Северная, расположенной по адресу: пер. Театральный, д. 7/8, Кировский район, г. Астрахань. (ориентировочная мощность - 0,8 МВА) | 0 | 0 | 0 | 0 | 0 | 0 | 0 | 0 | 0 | 0 | 0 | 0 | 0 | 0 | 0 | 0 | 0 | 0 | 0 | 0 | 0 | 0 | 0 | 0 | 0 | 0 | 0 | 0 | 0 | 0 | 0 | 0 | 0 | 0 | 0 | 0 | 0 | M_1010207512 | 0 | ставочник-передача | 0% | 30-1-21-00576761 | 2021-09-07 | 12614.1147 | 286.2 | [6 empty] | 0 | 0 |  |  | 35.12.1 | [7 empty] | 0 | 0 | 0 | 0
0 | хс | 300000004622 | 1010207512 | Реконструкция ТП 488 ф.612, 623 ПС 110/10/6 кВ Северная для электроснабжения дома генерал-губернатора, XVIII-XIX в.в. арх. Дигби А.П. (общеобразовательная организация), расположенной по адресу: ул. Советская/ ул. Кирова, д.5/21, литер А, г. Астрахань (ориентировочная мощность – 2х0,4 МВА) | 0 | 0 | 0 | 0 | 0 | 0 | 0 | 0 | 0 | 1119.7228 | 963.2642 | 189.3954 | 174.6467 | 88.4925 | 73.7437 | 100.903 | 100.903 | 850.2595 | 708.5496 | 0 | 0 | 80.0679 | 80.0679 | 54.3455 | 15.8869 | 8.4461 | 1.3895 | 0 | 0 | 0 | 0 | 0 | 0 | 0 | 0 | 0 | 0 | M_1010207512 | 963.2642 | ставочник-передача | 0% | 30-1-21-00576761 | 2021-09-07 | 12614.1147 | 286.2 | [6 empty] | 04.2022 | 2022-11-30 |  |  | 32.12.2 | 955.5063 | [6 empty] | 0 | 0 | 100.903 | 73.7437
0 | 0 | 0 | 0 | 0 | 0 | 0 | 0 | 0 | 0 | 0 | 0 | 0 | 0 | 0 | 0 | 0 | 0 | 0 | 0 | 0 | 0 | 0 | 0 | 0 | 0 | 0 | 0 | 0 | 0 | 0 | 0 | 0 | 0 | 0 | 0 | 0 | 0 | 0 | 0 | 0 | 0 | 0 | 0 | 0 | 0% | 0 | 0 | 0 | 0 | [6 empty] | 0 | 0 |  |  | 35.12.1 | [7 empty] | 0 | 0 | 0 | 0
0 | 0 | 0 | 0 | 0 | 0 | 0 | 0 | 0 | 0 | 0 | 0 | 0 | 0 | 0 | 0 | 0 | 0 | 0 | 0 | 0 | 0 | 0 | 0 | 0 | 0 | 0 | 0 | 0 | 0 | 0 | 0 | 0 | 0 | 0 | 0 | 0 | 0 | 0 | 0 | 0 | 0 | 0 | 0 | 0 | 0% | 0 | 0 | 0 | 0 | [6 empty] | 0 | 0 |  |  | 35.12.1 | [7 empty] | 0 | 0 | 0 | 0
0 | 0 | 0 | 0 | 0 | 0 | 0 | 0 | 0 | 0 | 0 | 0 | 0 | 0 | 0 | 0 | 0 | 0 | 0 | 0 | 0 | 0 | 0 | 0 | 0 | 0 | 0 | 0 | 0 | 0 | 0 | 0 | 0 | 0 | 0 | 0 | 0 | 0 | 0 | 0 | 0 | 0 | 0 | 0 | 0 | 0% | 0 | 0 | 0 | 0 | [6 empty] | 0 | 0 |  |  | 35.12.1 | [7 empty] | 0 | 0 | 0 | 0
0 | 0 | 0 | 0 | 0 | 0 | 0 | 0 | 0 | 0 | 0 | 0 | 0 | 0 | 0 | 0 | 0 | 0 | 0 | 0 | 0 | 0 | 0 | 0 | 0 | 0 | 0 | 0 | 0 | 0 | 0 | 0 | 0 | 0 | 0 | 0 | 0 | 0 | 0 | 0 | 0 | 0 | 0 | 0 | 0 | 0% | 0 | 0 | 0 | 0 | [6 empty] | 0 | 0 |  |  | 35.12.1 | [7 empty] | 0 | 0 | 0 | 0
3.2 |  |  |  | Новое строительство | 0 | 0 | 0 | 0 | 0 | 0 | 0 | 0 | 0 | 0 | 0 | 0 | 0 | 0 | 0 | 0 | 0 | 0 | 0 | 0 | 0 | 0 | 0 | 0 | 0 | 0 | 0 | 0 | 0 | 0 | 0 | 0 | 0 | 0 | 0 | 0 | 0 |  | 0 |  |  | 0 | [9 empty] | 0 | 0
0 | 0 | 0 | 0 | 0 | 0 | 0 | 0 | 0 | 0 | 0 | 0 | 0 | 0 | 0 | 0 | 0 | 0 | 0 | 0 | 0 | 0 | 0 | 0 | 0 | 0 | 0 | 0 | 0 | 0 | 0 | 0 | 0 | 0 | 0 | 0 | 0 | 0 | 0 | 0 | 0 | 0 | 0 | 0 | 0 | 0% | 0 | 0 | 0 | 0 | [6 empty] | 0 | 0 |  |  | 35.12.1 | [7 empty] | 0 | 0 | 0 | 0
4 |  |  |  | Технологическое присоединение | 69565.2441 | 60113.2603 | 26013.2361 | 4771.3198 | 9083.5908 | 9434.5322 | 5201.4953 | 5609.0862 | 2668.9166 | 384129.4469 | 332799.6498 | 194626.3378 | 168364.9729 | 55735.5835 | 46446.3197 | 37058.148 | 37058.148 | 133727.2676 | 111456.0563 | 13171.691 | 10976.4092 | 42604.1505 | 42002.2114 | 9404.6065 | 2826.1986 | 8372.932 | 265.8232 | 2823.0523 | 2352.5436 | 785.7772 | 654.8143 | 18.8051 | 18.3376 | 7337.8484 | 0 | 0 | 10769.1072 |  | 281462.5141 |  |  | 0 | [13 empty] | 32.12.2 | 332799.6498
4.1. |  |  |  | Объекты технологического присоединения мощностью свыше 670 кВт. | 24365.8131 | 20494.2044 | 18027.0438 | 555.6136 | 0 | 764.365 | 96.6528 | 1050.5292 | 241.4558 | 50160.3933 | 42769.106 | 41936.5103 | 34954.6996 | 796.5597 | 663.7997 | 45.6459 | 45.6459 | 17.7919 | 14.8266 | 2275.8156 | 1896.513 | 5930.2755 | 5903.0669 | 1085.2233 | 326.8917 | 218.1445 | 34.1511 | 28.2372 | 23.531 | 135.0144 | 112.512 | 0 | 0 | 1342.0257 | 0 | 0 | 2760.5876 |  | 63263.3104 |  |  | 0
4.1.1. |  |  |  | ТПиР | 0 | 0 | 0 | 0 | 0 | 0 | 0 | 0 | 0 | 0 | 0 | 0 | 0 | 0 | 0 | 0 | 0 | 0 | 0 | 0 | 0 | 0 | 0 | 0 | 0 | 0 | 0 | 0 | 0 | 0 | 0 | 0 | 0 | 0 | 0 | 0 | 0 |  | 0 |  |  | 0 | [9 empty] | 0 | 0
0 | 0 | 0 | 0 | 0 | 0 | 0 | 0 | 0 | 0 | 0 | 0 | 0 | 0 | 0 | 0 | 0 | 0 | 0 | 0 | 0 | 0 | 0 | 0 | 0 | 0 | 0 | 0 | 0 | 0 | 0 | 0 | 0 | 0 | 0 | 0 | 0 | 0 | 0 | 0 | 0 | 0 | 0 | 0 | 0 | 0% | 0 | 0 | 0 | 0 | [6 empty] | 0 | 0 | [10 empty] | 0 | 0 | 0 | 0
4.1.2. |  |  |  | Новое строительство | 24365.8131 | 20494.2044 | 18027.0438 | 555.6136 | 0 | 764.365 | 96.6528 | 1050.5292 | 241.4558 | 50160.3933 | 42769.106 | 41936.5103 | 34954.6996 | 796.5597 | 663.7997 | 45.6459 | 45.6459 | 17.7919 | 14.8266 | 2275.8156 | 1896.513 | 5930.2755 | 5903.0669 | 1085.2233 | 326.8917 | 218.1445 | 34.1511 | 28.2372 | 23.531 | 135.0144 | 112.512 | 0 | 0 | 1342.0257 | 0 | 0 | 2760.5876 |  | 63263.3104 |  |  | 0
0 | 0 | 300000004168 | 1020205683 | Строительство КЛ-10 кВ от ЗРУ-10 кВ ПС 110/10-10 Юбилейная для электроснабжения нового корпуса №2 областного перинатального центра, расположенной по адресу: ул. Татищева, д. 2, г. Астрахань (протяженность 2 КЛ-10 кВ – 3,642 км) | 23593.3177 | 19833.0511 | 18027.0438 | 0 | 0 | 764.365 | 0 | 1041.6423 | 233.6663 | 1572.2865 | 1572.2865 | 0 | 0 | 0 | 0 | 0 | 0 | 0 | 0 | 0 | 0 | 1572.2865 | 1572.2865 | 220.2013 | 65.7317 | 37.6811 | 7.7523 | 0 | 0 | 0 | 0 | 0 | 0 | 0 | 0 | 0 | 1240.92 | L_1020205683 | 21405.3376 | ставочник свыше 150 | 0% | 30-1-20-00512817 | 2020-12-18 |  | 1000 | [6 empty] | 01.2022 | 2022-02-28 | [10 empty] | 0 | 0 | 0 | 0
0 | хс | 300000004018 | 1020206033 | Строительство КЛ-6 кВ от ЗРУ-6 кВ (яч. № 40) ПС 110/6 кВ Восточная для электроснабжения производственного корпуса, расположенного по адресу: ул. Космонавтов, д. 18, литер Б, Советский район, г. Астрахань (ориентировочная протяженность КЛ-6 кВ – 0,144 км) | 772.4955 | 661.1533 | 0 | 555.6136 | 0 | 0 | 96.6528 | 8.8869 | 7.7895 | 236.8223 | 233.857 | 2.688 | 2.688 | 0 | 0 | 2.688 | 2.688 | 17.7919 | 14.8266 | 0 | 0 | 216.3424 | 216.3424 | 12.6549 | 3.7791 | 8.0511 | 0.63494 | 0 | 0 | 0 | 0 | 0 | 0 | 35 | 0 | 0 | 156.2223 | L_1020206033 | 895.0102 | ставочник свыше 150 | 0% | 30-1-21-00561365 | 2021-04-14 | 1339.9618 | 950 | [6 empty] | 02.2022 | 2022-06-30 | [10 empty] | 0 | 0 | 2.688 | 0
0 | 0 | 300000004454 | 1020205688 | Строительство 2КЛ-6 кВ от ЗРУ-6 кВ ф. 211, ф. 415 ПС 110/35/6 Трикотажная для электроснабжения нового 7-и этажного хирургического корпуса на 290 коек для ГБУЗ АО «ОДКБ им. Н.Н. Силищевой», расположенной по адресу: ул. Медиков, д. 6, Ленинский р-н, г. Астрахань. (протяженность КЛ-6 кВ - 2х1,734 км) | 0 | 0 | 0 | 0 | 0 | 0 | 0 | 0 | 0 | 47483.149 | 40227.587 | 41094.3048 | 34245.254 | 0 | 0 | 0 | 0 | 0 | 0 | 2275.8156 | 1896.513 | 4113.0286 | 4085.82 | 852.3311 | 257.3701 | 172.3944 | 25.7631 | 28.2372 | 23.531 | 135.0144 | 112.512 | 0 | 0 | 1294.0257 | 0 | 0 | 1347.8926 | L_1020205688 | 40227.587 | ставочник свыше 150 | 0% | 30-1-20-00509465 | 2020-09-23 | 41819.31 | 3000 | [6 empty] | 03.2022 | 2022-07-11 |  |  |  |  | 1020205688 | Строительство 2КЛ-6 кВ от ЗРУ-6 кВ ф. 211, ф. 415 ПС 110/35/6 Трикотажная для электроснабжения нового 7-и этажного хирургического корпуса на 290 коек для ГБУЗ АО «ОДКБ им. Н.Н. Силищевой»», расположенной по адресу: ул. Медиков, д. 6, Ленинский район, г. Астрахань | #VALUE! | 1347892.64 | #VALUE! |  | 34245.254 | 0 | 0 | 0
0 | хс | 300000004183 | 1020205685 | Строительство ВЛ-6 кВ от ЗРУ-6 кВ ПС 110/6 кВ Чапаевская для электроснабжения насосной станции, расположенной по адресу: межхозсети системы «Коммунар», на берегу р.Б.Черная, (к/н 30:05:0:0014), Камызякский р-н, Астраханская обл. (ориентировочная протяженность ВЛ-6 кВ – 0,207 км) | 0 | 0 | 0 | 0 | 0 | 0 | 0 | 0 | 0 | 868.1356 | 735.3756 | 839.5175 | 706.7576 | 796.5597 | 663.7997 | 42.9579 | 42.9579 | 0 | 0 | 0 | 0 | 28.618 | 28.618 | 0.03601 | 0.01078 | 0.01793 | 0.0007 | 0 | 0 | 0 | 0 | 0 | 0 | 13 | 0 | 0 | 15.5526 | L_1020205685 | 735.3756 | ставочник свыше 150 | 0% | 30-1-20-00531435 | 2020-09-30 | 494.5724 | 3415 | [6 empty] | 03.2022 | 2022-08-31 |  |  |  |  | 1020205685 | Строительство ЛЭП-6 кВ от ЗРУ-6 кВ ПС 110/6 кВ Чапаевская для электроснабжения насосной станции, расположенной по адресу: межхозсети системы «Коммунар», на берегу р. Б. Черная, (к/н 30:05:0:0014), Камызякский р-н, Астраханская обл. | #VALUE! | 15552.59 | #VALUE! |  | 0 | 0 | 42.9579 | 663.7997
0 | 0 | 0 | 0 | 0 | 0 | 0 | 0 | 0 | 0 | 0 | 0 | 0 | 0 | 0 | 0 | 0 | 0 | 0 | 0 | 0 | 0 | 0 | 0 | 0 | 0 | 0 | 0 | 0 | 0 | 0 | 0 | 0 | 0 | 0 | 0 | 0 | 0 | 0 | 0 | 0 | 0 | 0 | 0 | 0 | 0% | 0 | 0 | 0 | 0 | [6 empty] | 0 | 0 | [10 empty] | 0 | 0 | 0 | 0
0 | 0 | 0 | 0 | 0 | 0 | 0 | 0 | 0 | 0 | 0 | 0 | 0 | 0 | 0 | 0 | 0 | 0 | 0 | 0 | 0 | 0 | 0 | 0 | 0 | 0 | 0 | 0 | 0 | 0 | 0 | 0 | 0 | 0 | 0 | 0 | 0 | 0 | 0 | 0 | 0 | 0 | 0 | 0 | 0 | 0% | 0 | 0 | 0 | 0 | [6 empty] | 0 | 0 | [10 empty] | 0 | 0 | 0 | 0
0 | 0 | 0 | 0 | 0 | 0 | 0 | 0 | 0 | 0 | 0 | 0 | 0 | 0 | 0 | 0 | 0 | 0 | 0 | 0 | 0 | 0 | 0 | 0 | 0 | 0 | 0 | 0 | 0 | 0 | 0 | 0 | 0 | 0 | 0 | 0 | 0 | 0 | 0 | 0 | 0 | 0 | 0 | 0 | 0 | 0% | 0 | 0 | 0 | 0 | [6 empty] | 0 | 0 | [10 empty] | 0 | 0 | 0 | 0
0 | 0 | 0 | 0 | 0 | 0 | 0 | 0 | 0 | 0 | 0 | 0 | 0 | 0 | 0 | 0 | 0 | 0 | 0 | 0 | 0 | 0 | 0 | 0 | 0 | 0 | 0 | 0 | 0 | 0 | 0 | 0 | 0 | 0 | 0 | 0 | 0 | 0 | 0 | 0 | 0 | 0 | 0 | 0 | 0 | 0% | 0 | 0 | 0 | 0 | [6 empty] | 0 | 0 | [10 empty] | 0 | 0 | 0 | 0
0 | 0 | 0 | 0 | 0 | 0 | 0 | 0 | 0 | 0 | 0 | 0 | 0 | 0 | 0 | 0 | 0 | 0 | 0 | 0 | 0 | 0 | 0 | 0 | 0 | 0 | 0 | 0 | 0 | 0 | 0 | 0 | 0 | 0 | 0 | 0 | 0 | 0 | 0 | 0 | 0 | 0 | 0 | 0 | 0 | 0% | 0 | 0 | 0 | 0 | [6 empty] | 0 | 0 | [10 empty] | 0 | 0 | 0 | 0
0 | 0 | 0 | 0 | 0 | 0 | 0 | 0 | 0 | 0 | 0 | 0 | 0 | 0 | 0 | 0 | 0 | 0 | 0 | 0 | 0 | 0 | 0 | 0 | 0 | 0 | 0 | 0 | 0 | 0 | 0 | 0 | 0 | 0 | 0 | 0 | 0 | 0 | 0 | 0 | 0 | 0 | 0 | 0 | 0 | 0% | 0 | 0 | 0 | 0 | [6 empty] | 0 | 0 | [10 empty] | 0 | 0 | 0 | 0
0 | 0 | 0 | 0 | 0 | 0 | 0 | 0 | 0 | 0 | 0 | 0 | 0 | 0 | 0 | 0 | 0 | 0 | 0 | 0 | 0 | 0 | 0 | 0 | 0 | 0 | 0 | 0 | 0 | 0 | 0 | 0 | 0 | 0 | 0 | 0 | 0 | 0 | 0 | 0 | 0 | 0 | 0 | 0 | 0 | 0% | 0 | 0 | 0 | 0 | [6 empty] | 0 | 0 | [10 empty] | 0 | 0 | 0 | 0
0 | 0 | 0 | 0 | 0 | 0 | 0 | 0 | 0 | 0 | 0 | 0 | 0 | 0 | 0 | 0 | 0 | 0 | 0 | 0 | 0 | 0 | 0 | 0 | 0 | 0 | 0 | 0 | 0 | 0 | 0 | 0 | 0 | 0 | 0 | 0 | 0 | 0 | 0 | 0 | 0 | 0 | 0 | 0 | 0 | 0% | 0 | 0 | 0 | 0 | [6 empty] | 0 | 0 | [10 empty] | 0 | 0 | 0 | 0
0 | 0 | 0 | 0 | 0 | 0 | 0 | 0 | 0 | 0 | 0 | 0 | 0 | 0 | 0 | 0 | 0 | 0 | 0 | 0 | 0 | 0 | 0 | 0 | 0 | 0 | 0 | 0 | 0 | 0 | 0 | 0 | 0 | 0 | 0 | 0 | 0 | 0 | 0 | 0 | 0 | 0 | 0 | 0 | 0 | 0% | 0 | 0 | 0 | 0 | [6 empty] | 0 | 0 | [10 empty] | 0 | 0 | 0 | 0
0 | 0 | 0 | 0 | 0 | 0 | 0 | 0 | 0 | 0 | 0 | 0 | 0 | 0 | 0 | 0 | 0 | 0 | 0 | 0 | 0 | 0 | 0 | 0 | 0 | 0 | 0 | 0 | 0 | 0 | 0 | 0 | 0 | 0 | 0 | 0 | 0 | 0 | 0 | 0 | 0 | 0 | 0 | 0 | 0 | 0% | 0 | 0 | 0 | 0 | [6 empty] | 0 | 0 | [10 empty] | 0 | 0 | 0 | 0
0 | 0 | 0 | 0 | 0 | 0 | 0 | 0 | 0 | 0 | 0 | 0 | 0 | 0 | 0 | 0 | 0 | 0 | 0 | 0 | 0 | 0 | 0 | 0 | 0 | 0 | 0 | 0 | 0 | 0 | 0 | 0 | 0 | 0 | 0 | 0 | 0 | 0 | 0 | 0 | 0 | 0 | 0 | 0 | 0 | 0% | 0 | 0 | 0 | 0 | [6 empty] | 0 | 0 | [10 empty] | 0 | 0 | 0 | 0
4.2 |  |  |  | Объекты технологического присоединения мощностью от 150 до 670 кВт. | 21.9305 | 21.0686 | 0 | 0 | 0 | 0 | 16.7593 | 4.3093 | 0 | 12489.9531 | 10871.9339 | 7285.3294 | 6451.3688 | 2273.8729 | 1894.894 | 2281.566 | 2281.566 | 4224.0573 | 3520.0477 | 358.6304 | 298.8586 | 621.9361 | 601.6587 | 180.1666 | 52.3301 | 205.4134 | 4.5657 | 120.2616 | 100.218 | 0 | 0 | 1.4025 | 1.1688 | 40 | 0 | 0 | 17.7961 |  | 9518.3989 |  |  | 0
0 | хс | 300000003834 | 1020205920 | Строительство ВЛ-10 кВ от ближайшей опоры ВЛ-10 кВ ф.9 ПС 110/10 кВ Камызяк – 1-й ввод; ВЛ-10 кВ от ближайшей опоры ВЛ-10 кВ ф.10 ПС 110/10 кВ Камызяк – 2-й ввод, для электроснабжения нежилого помещения по ул. Ульянова, д. 26, г. Камызяк, Камызякский р-н, Астраханская обл. (ориентировочная протяженность – 0,103 км) | 16.7593 | 16.7593 | 0 | 0 | 0 | 0 | 16.7593 | 0 | 0 | 325.0507 | 291.3393 | 196.6028 | 168.8193 | 166.7007 | 138.9172 | 29.9021 | 29.9021 | 35.568 | 29.64 | 0 | 0 | 92.8799 | 92.8799 | 25.4351 | 7.6252 | 13.4831 | 0.47895 | 0 | 0 | 0 | 0 | 0 | 0 | 40 | 0 | 0 | 5.8576 | L_1020205920 | 308.0986 | ставочник свыше 150 | 0% | 30-1-21-00554481 | 2021-02-26 | 2067.247 | 165 | [6 empty] | 03.2022 | 2022-09-30 |  |  |  |  | 1020205920 | Строительство ВЛ-10 кВ от ближайшей опоры ВЛ-10 кВ ф. 9 ПС 110/10 кВ Камызяк - 1-й ввод; ВЛ-10 кВ от ближайшей опоры ВЛ-10 кВ ф. 10 ПС 110/10 кВ Камызяк - 2-й ввод, для электроснабжения нежилого помещения по ул. Ульянова, д. 26, г. Камызяк, Камызякский р-н, Астраханская обл. | #VALUE! | 5857.58 | #VALUE! |  | 0 | 0 | 29.9021 | 138.9172
0 | 0 | 300000002840 | 1020003681 | Строительство КЛ-10 кВ и установка КРУН-10 кВ, ф. 114, 123 ПС110/10-6 кВ Городская для электроснабжения многоквартирного жилого дома по ул. Магнитогорская д.1, Кировский район, г. Астрахань (ориентировочная протяженность КЛ-10 кВ – 0,632 км, КРУН – 1 шт.) | 5.1712 | 4.3093 | 0 | 0 | 0 | 0 | 0 | 4.3093 | 0 | 0 | 0 | 0 | 0 | 0 | 0 | 0 | 0 | 0 | 0 | 0 | 0 | 0 | 0 | 0 | 0 | 0 | 0 | 0 | 0 | 0 | 0 | 0 | 0 | 0 | 0 | 0 | 0 | K_1020003681 | 0 | ставочник свыше 150 | 0% | 30-1-18-00369041 | 2018-05-21 | 5895.5005 | 645 | [6 empty] | 0 | 0 | [10 empty] | 0 | 0 | 0 | 0
0 | хс | 300000004540 | 1020207064 | Строительство ЛЭП-6 кВ от опоры ВЛ-6 кВ ф. №39 ПС 110/6 кВ Судостроительная для электроснабжения многоэтажной жилой застройки, расположенной по адресу: ул. 1-я Воскресенская, д. 2, г. Астрахань», (ориентировочная протяженность ЛЭП-6 кВ – 0,5 км: КЛ-6 кВ – 0,05 км, ВЛ-6 кВ – 0,45 км) | 0 | 0 | 0 | 0 | 0 | 0 | 0 | 0 | 0 | 1978.8038 | 1757.3448 | 1901.6955 | 1680.4702 | 1327.3515 | 1106.1263 | 574.3439 | 574.3439 | 0 | 0 | 0 | 0 | 77.1083 | 76.8746 | 51.383 | 14.8504 | 8.1164 | 1.3559 | 0 | 0 | 0 | 0 | 1.4025 | 1.1688 | 0 | 0 | 0 | 0 | M_1020207064 | 1757.3448 | ставочник свыше 150 | 0% | 30-1-22-00634373 | 2022-03-23 | 934.0885 | 250 | [6 empty] | 4.2022 | 2022-12-30 | [10 empty] | 0 | 0 | 574.3439 | 1106.1263
0 | 0 | 300000004570 | 1020206865 | Строительство 2КЛ-6 кВ от РУ-6 кВ ТП 745 ф.623, ПС 110/10/6 кВ Северная, ф. 2 ПС 35/6 кВ Временная для электроснабжения многоквартирного жилого дома, расположенного по адресу: ул. Калинина / ул. Пестеля, Кировский район, г. Астрахань (ориентировочная протяженность - 2х0,18 км) | 0 | 0 | 0 | 0 | 0 | 0 | 0 | 0 | 0 | 3253.8362 | 2722.6887 | 2216.8089 | 1847.3408 | 0 | 0 | 0 | 0 | 632.1693 | 526.8078 | 252.3626 | 210.3022 | 152.4953 | 138.2379 | 45.4424 | 13.2843 | 7.0624 | 1.1618 | 85.5444 | 71.287 | 0 | 0 | 0 | 0 | 0 | 0 | 0 | 0 | M_1020206865 | 2722.6887 | ставочник свыше 150 | 0% | 30-1-21-00593671 | 2021-10-05 | 3954.654 | 600 | [6 empty] | 04.2022 | 2022-10-31 | [10 empty] | 1847.3408 | 0 | 0 | 0
0 | хс | 300000004630 | 1020205701 | Строительство ВЛ-10 кВ от ближайшей опоры ВЛ-10 кВ ф.8 ПС 110/6 кВ Чапаевская для электроснабжения школы по ул.Центральная, д.38 А, с.Каралат, Камызякский р-н, Астраханская обл. (ориентировочная протяженность ВЛ-10 кВ – 0,215 км) | 0 | 0 | 0 | 0 | 0 | 0 | 0 | 0 | 0 | 1292.2689 | 1130.5969 | 539.0815 | 491.3246 | 286.5411 | 238.7842 | 252.5404 | 252.5404 | 683.4911 | 569.576 | 0 | 0 | 69.6963 | 69.6963 | 3.4466 | 0.98627 | 65.17 | 0.09339 | 0 | 0 | 0 | 0 | 0 | 0 | 0 | 0 | 0 | 0 | M_1020205701 | 1130.5969 | ставочник свыше 150 | 0% | 30-1-21-00609253 | 2021-12-29 | 3169.1575 | 195 | [6 empty] | 4.2022 | 2022-12-30 | [10 empty] | 0 | 0 | 252.5404 | 238.7842
0 | 0 | 300000004571 | 1020206945 | Строительство двух ЛЭП-6 кВ от ближайших опор ВЛ-6 кВ ф. 18 ПС 35/6 кВ Началово; ф.3 ПС 35/6 кВ Началово, для электроснабжения малоэтажной многоквартирной жилой застройки, расположенной по ул. Придорожная, з/у 1, с. Началово, Приволжский р-н., Астраханская обл. (общая ориентировочная протяженность ЛЭП-6 кВ – 0,52 км) | 0 | 0 | 0 | 0 | 0 | 0 | 0 | 0 | 0 | 1978.7648 | 1655.9205 | 513.0816 | 427.568 | 0 | 0 | 0 | 0 | 1282.9992 | 1069.166 | 106.2677 | 88.5564 | 76.4163 | 70.6301 | 28.7432 | 8.225 | 3.952 | 0.77882 | 34.7172 | 28.931 | 0 | 0 | 0 | 0 | 0 | 0 | 0 | 0 | M_1020206945 | 1655.9205 | ставочник свыше 150 | 0% | 30-1-21-00607621 | 2021-12-21 | 1073.1885 | 660 | [6 empty] | 04.2022 | 2022-11-30 | [10 empty] | 427.568 | 0 | 0 | 0
0 | хс | 300000004522 | 1020207063 | Строительство КЛ-6 кВ от опоры ВЛ-6 кВ ф. №13 ПС 110/6 кВ Судостроительная для электроснабжения учебного корпуса, расположенного по адресу: ул. 1-я Набережная Золотого Затона, 42, г. Астрахань», (ориентировочная протяженность КЛ-6 кВ – 0,03 км) | 0 | 0 | 0 | 0 | 0 | 0 | 0 | 0 | 0 | 1357.5182 | 1166.1214 | 231.6056 | 216.2308 | 92.2492 | 76.8743 | 139.3565 | 139.3565 | 1056.132 | 880.11 | 0 | 0 | 69.7806 | 69.7806 | 24.4699 | 7.0022 | 37.6454 | 0.66303 | 0 | 0 | 0 | 0 | 0 | 0 | 0 | 0 | 0 | 0 | M_1020207063 | 1166.1214 | ставочник свыше 150 | 0% | 30-1-21-00616701 | 2022-03-17 | 799.1567 | 319.55 | [6 empty] | 4.2022 | 2022-12-30 | [10 empty] | 0 | 0 | 139.3565 | 76.8743
0 | хс | 300000004623 | 1020207744 | Установка прибора учета для электроснабжения дома генерал-губернатора, XVIII-XIX в.в. арх. Дигби А.П. (общ орг), ул.Советская/Кировад. 5/21 Литер Аг.А | 0 | 0 | 0 | 0 | 0 | 0 | 0 | 0 | 0 | 19.3954 | 17.755 | 11.9538 | 11.2523 | 4.209 | 3.5075 | 7.7448 | 7.7448 | 5.6334 | 4.6945 | 0 | 0 | 1.8082 | 1.8082 | 1.2464 | 0.35666 | 0.17136 | 0.03377 | 0 | 0 | 0 | 0 | 0 | 0 | 0 | 0 | 0 | 0 | M_1020207744 | 17.755 | ставочник свыше 150 | 0% | 30-1-21-00576761 | 2021-09-07 | 12614.1147 | 286.2 | [6 empty] | 04.2022 | 2022-11-30 | [10 empty] | 0 | 0 | 7.7448 | 3.5075
0 | хс | 300000004579 | 1020207510 | Строительство ЛЭП- 10 кВ от оп.93 ф.11 ПС 110/10 кВ Оля для электроснабжения производственного здания по адресу: в 5 км. севернее с.Забурунное, в 1,9 км юго-восточнее с.Оля, Лиманский р-н, Астраханская обл. (ориентировочная протяженность - 0,03 км) | 0 | 0 | 0 | 0 | 0 | 0 | 0 | 0 | 0 | 1.5706 | 1.5706 | 1.5706 | 1.5706 | 0 | 0 | 1.5706 | 1.5706 | 0 | 0 | 0 | 0 | 0 | 0 | 0 | 0 | 0 | 0 | 0 | 0 | 0 | 0 | 0 | 0 | 0 | 0 | 0 | 0 | M_1020207510 | 0 | ставочник свыше 150 | 0% | 30-1-22-00627159 | 2022-06-20 | 9665 | 250 | [6 empty] | 0 | 0 | [10 empty] | 0 | 0 | 1.5706 | 0
0 | хс | 300000004578 | 1020206034 | Строительство ВЛ-10 кВ ф.13 ПС 110/10 кВ Бузанская для электроснабжения земель сельскохозяйственного назначения, расположенных (который будет располагаться) земли ГП «Бузанское», земли ГП «Бузанское», с. Новоурусовка (к/н 30:06:040304:148), Красноярский р-н, Астраханская обл. (ориентировочная протяженность - 0,045 км) | 0 | 0 | 0 | 0 | 0 | 0 | 0 | 0 | 0 | 877.2988 | 759.8731 | 267.4834 | 238.0685 | 176.4896 | 147.0746 | 90.9938 | 90.9938 | 528.0642 | 440.0535 | 0 | 0 | 81.7512 | 81.7512 | 0 | 0 | 69.8127 | 0 | 0 | 0 | 0 | 0 | 0 | 0 | 0 | 0 | 0 | 11.9385 | M_1020206034 | 759.8731 | ставочник свыше 150 | 0% | 30-1-21-00554779 | 2021-04-16 | 1906.2428 | 315 | [6 empty] | 4.2022 | 2022-12-30 | [10 empty] | 0 | 0 | 90.9938 | 147.0746
0 | хс | 300000004649 | 1020207693 | Строительство ВЛЗ-10 кВ, ВЛИ-0,38 кВ и установка ТП-10/0,4 кВ ф.15 ПС 110/10 кВ Рождественка для электроснабжения электронасосной станции расположенной в с. Болхуны, Ахтубинский р-н, Астраханская обл. (к/н 30:01:020201) (ориентировочная протяженность ВЛЗ-10 кВ – 0,015 км, ВЛИ-0,38 кВ - 0,015 км, ориентировочная мощность – 1,0 МВА) | 0 | 0 | 0 | 0 | 0 | 0 | 0 | 0 | 0 | 1052.4969 | 1015.7749 | 1052.4969 | 1015.7749 | 220.3318 | 183.6099 | 832.1651 | 832.1651 | 0 | 0 | 0 | 0 | 0 | 0 | 0 | 0 | 0 | 0 | 0 | 0 | 0 | 0 | 0 | 0 | 0 | 0 | 0 | 0 | M_1020207693 | 0 | ставочник свыше 150 | 0% | 30-1-22-00669295 | 2022-11-02 | 8752.3839 | 670 | [6 empty] | 0 | 0 | [10 empty] | 0 | 0 | 832.1651 | 183.6099
0 | хс | 300000004648 | 1020207694 | Строительство ВЛЗ-10 кВ, ВЛИ-0,38 кВ и установка ТП-10/0,4 кВ ф.22 ПС 110/10 кВ Рождественка для электроснабжения объекта сельскохозяйственного производства расположенного по адресу: Астраханская область, Ахтубинский район, 3,5-11 км северо-восточнее с. Болхуны, (к/н 30:01:020301:296) (ориентировочная протяженность ВЛЗ-10 кВ – 0,015 км, ВЛИ-0,38 кВ - 0,015 км, ориентировочная мощность – 1,0 МВА) | 0 | 0 | 0 | 0 | 0 | 0 | 0 | 0 | 0 | 352.9488 | 352.9488 | 352.9488 | 352.9488 | 0 | 0 | 352.9488 | 352.9488 | 0 | 0 | 0 | 0 | 0 | 0 | 0 | 0 | 0 | 0 | 0 | 0 | 0 | 0 | 0 | 0 | 0 | 0 | 0 | 0 | M_1020207694 | 0 | ставочник свыше 150 | 0% | 30-1-22-00669291 | 2022-11-02 | 4449.5866 | 670 | [6 empty] | 0 | 0 | [10 empty] | 0 | 0 | 352.9488 | 0
0 | 0 | 0 | 0 | 0 | 0 | 0 | 0 | 0 | 0 | 0 | 0 | 0 | 0 | 0 | 0 | 0 | 0 | 0 | 0 | 0 | 0 | 0 | 0 | 0 | 0 | 0 | 0 | 0 | 0 | 0 | 0 | 0 | 0 | 0 | 0 | 0 | 0 | 0 | 0 | 0 | 0 | 0 | 0 | 0 | 0% | 0 | 0 | 0 | 0 | [6 empty] | 0 | 0 | [10 empty] | 0 | 0 | 0 | 0
0 | 0 | 0 | 0 | 0 | 0 | 0 | 0 | 0 | 0 | 0 | 0 | 0 | 0 | 0 | 0 | 0 | 0 | 0 | 0 | 0 | 0 | 0 | 0 | 0 | 0 | 0 | 0 | 0 | 0 | 0 | 0 | 0 | 0 | 0 | 0 | 0 | 0 | 0 | 0 | 0 | 0 | 0 | 0 | 0 | 0% | 0 | 0 | 0 | 0 | [6 empty] | 0 | 0 | [10 empty] | 0 | 0 | 0 | 0
0 | 0 | 0 | 0 | 0 | 0 | 0 | 0 | 0 | 0 | 0 | 0 | 0 | 0 | 0 | 0 | 0 | 0 | 0 | 0 | 0 | 0 | 0 | 0 | 0 | 0 | 0 | 0 | 0 | 0 | 0 | 0 | 0 | 0 | 0 | 0 | 0 | 0 | 0 | 0 | 0 | 0 | 0 | 0 | 0 | 0% | 0 | 0 | 0 | 0 | [6 empty] | 0 | 0 | [10 empty] | 0 | 0 | 0 | 0
0 | 0 | 0 | 0 | 0 | 0 | 0 | 0 | 0 | 0 | 0 | 0 | 0 | 0 | 0 | 0 | 0 | 0 | 0 | 0 | 0 | 0 | 0 | 0 | 0 | 0 | 0 | 0 | 0 | 0 | 0 | 0 | 0 | 0 | 0 | 0 | 0 | 0 | 0 | 0 | 0 | 0 | 0 | 0 | 0 | 0% | 0 | 0 | 0 | 0 | [6 empty] | 0 | 0 | [10 empty] | 0 | 0 | 0 | 0
0 | 0 | 0 | 0 | 0 | 0 | 0 | 0 | 0 | 0 | 0 | 0 | 0 | 0 | 0 | 0 | 0 | 0 | 0 | 0 | 0 | 0 | 0 | 0 | 0 | 0 | 0 | 0 | 0 | 0 | 0 | 0 | 0 | 0 | 0 | 0 | 0 | 0 | 0 | 0 | 0 | 0 | 0 | 0 | 0 | 0% | 0 | 0 | 0 | 0 | [6 empty] | 0 | 0 | [10 empty] | 0 | 0 | 0 | 0
0 | 0 | 0 | 0 | 0 | 0 | 0 | 0 | 0 | 0 | 0 | 0 | 0 | 0 | 0 | 0 | 0 | 0 | 0 | 0 | 0 | 0 | 0 | 0 | 0 | 0 | 0 | 0 | 0 | 0 | 0 | 0 | 0 | 0 | 0 | 0 | 0 | 0 | 0 | 0 | 0 | 0 | 0 | 0 | 0 | 0% | 0 | 0 | 0 | 0 | [6 empty] | 0 | 0 | [10 empty] | 0 | 0 | 0 | 0
0 | 0 | 0 | 0 | 0 | 0 | 0 | 0 | 0 | 0 | 0 | 0 | 0 | 0 | 0 | 0 | 0 | 0 | 0 | 0 | 0 | 0 | 0 | 0 | 0 | 0 | 0 | 0 | 0 | 0 | 0 | 0 | 0 | 0 | 0 | 0 | 0 | 0 | 0 | 0 | 0 | 0 | 0 | 0 | 0 | 0% | 0 | 0 | 0 | 0 | [6 empty] | 0 | 0 | [10 empty] | 0 | 0 | 0 | 0
4.3 |  |  |  | Объекты технологического присоединения мощностью от 15 до 150 кВт. | 27674.8954 | 23850.9491 | 5688.1795 | 2976.7007 | 7492.6534 | 2888.851 | 2358.6776 | 2445.8869 | 1307.6911 | 84970.4878 | 74627.3731 | 35861.2897 | 31597.856 | 12074.7433 | 10062.286 | 10280.6875 | 10280.6875 | 32427.0484 | 27022.5403 | 2729.5999 | 2274.6666 | 13952.5499 | 13732.3103 | 2701.5605 | 818.6947 | 2357.6507 | 79.2344 | 710.0271 | 591.6893 | 610.0077 | 508.3398 | 9.4025 | 9.1688 | 3013.3364 | 0 | 0 | 3652.6358 |  | 70259.3179 |  |  | 0
0 | хс | 300000003491 | 1020205611 | Строительство ВЛИ-0,38кВ от ближайшей опоры ВЛ-0,4 Л-15 кВ ЗТП-21 ф.41 ПС 220/110/35/6 кВ Владимировка для электроснабжения торгово-остановочного комплекса (стройплощадка), остановка «Пенсионный», г.Ахтубинск, Ахтубинский р-н, Астраханская обл. (ориентировочная протяженность -0,045 км) | 60.9491 | 54.9257 | 0 | 30.1169 | 0 | 0 | 15.5018 | 9.307 | 9.307 | 77.2888 | 77.2888 | 7.5631 | 7.5631 | 0 | 0 | 7.5631 | 7.5631 | 0 | 0 | 0 | 0 | 69.7257 | 69.7257 | 4.5754 | 1.3697 | 63.6984 | 0.08218 | 0 | 0 | 0 | 0 | 0 | 0 | 0 | 0 | 0 | 0 | L_1020205611 | 0 | ставочник до 150 | 100% | 30-1-20-00532715 | 2020-10-13 | 73.7718 | 30 | [6 empty] | 0 | 0 | [10 empty] | 0 | 0 | 7.5631 | 0
0 | хс | 300000003461 | 1020205619 | Строительство ЛЭП-0,4 кВ от РУ-0,4 кВ ТП 896 ф. 15 ПС 35/6 кВ Трусовская для электроснабжения нежилого помещения, расположенного по адресу: пл. Заводская, д. 97, пом. 2, Трусовский р-н, г. Астрахань. (ориентировочная протяженность ЛЭП-0,4 кВ – 0,06 км:КЛ-0,4 кВ – 0,03 км; ВЛИ-0,38 кВ – 0,03 км) | 186.4068 | 174.3175 | 0 | 60.4464 | 0 | 0 | 84.3335 | 29.5375 | 29.5375 | 23.9803 | 23.9803 | 0 | 0 | 0 | 0 | 0 | 0 | 0 | 0 | 0 | 0 | 23.9803 | 23.9803 | 11.8806 | 3.5786 | 8.331 | 0.19003 | 0 | 0 | 0 | 0 | 0 | 0 | 0 | 0 | 0 | 0 | L_1020205619 | 198.2978 | ставочник до 150 | 100% | 30-1-20-00514477 | 2020-07-07 | 39.8703 | 51 | [6 empty] | 04.2022 | 2022-11-30 | [10 empty] | 0 | 0 | 0 | 0
0 | хс | 300000003688 | 1020205796 | Строительство ЛЭП-0,4 кВ от РУ-0,4 кВ КТП 451 ф. 20Б ПС 110/6 кВ ГРУ 6 кВ АГРЭС для электроснабжения торгового центра, расположенного по адресу: ул. Минусинская, (к/н 30:12:010614:489), г. Астрахань (ориентировочная протяженность ЛЭП - 0,4 кВ - 0,270 км: КЛ-0,4 кВ – 0,030 км; ВЛИ-0,38 кВ - 0,240 км) | 55.3881 | 55.1686 | 0 | 0 | 0 | 0 | 54.0711 | 1.0975 | 0 | 68.4212 | 68.4212 | 0 | 0 | 0 | 0 | 0 | 0 | 0 | 0 | 0 | 0 | 68.4212 | 68.4212 | 43.1939 | 13.0102 | 11.4422 | 0.77492 | 0 | 0 | 0 | 0 | 0 | 0 | 0 | 0 | 0 | 0 | L_1020205796 | 0 | ставочник до 150 | 100% | 30-1-21-00554217; 30-1-20-00546711 | 13.01.2021; 03.12.2020 | 0,45833; 43,267 | 15; 150 | [6 empty] | 0 | 0 | [10 empty] | 0 | 0 | 0 | 0
0 | хс | 300000003641 | 1020205952 | Строительство ВЛИ-0,38 кВ от ближайшей опоры ВЛ-0,4 кВ Л-2 КТП-899 ф.19 ПС 220/110/10 кВ Харабали для электроснабжения Банкетного зала, расположенного по адресу: кв-л, 5-й, д.59, г.Харабали, Харабалинский р-н, Астраханская обл. (ориентировочная протяженность – 0,08 км) | 64.2836 | 57.5053 | 0 | 33.8918 | 0 | 0 | 20.5259 | 3.0876 | 3.0876 | 69.7926 | 69.7926 | 0 | 0 | 0 | 0 | 0 | 0 | 0 | 0 | 0 | 0 | 69.7926 | 69.7926 | 35.7414 | 10.7527 | 22.631 | 0.66751 | 0 | 0 | 0 | 0 | 0 | 0 | 0 | 0 | 0 | 0 | L_1020205952 | 0 | ставочник до 150 | 100% | 30-1-20-00526417 | 2020-11-03 | 43.267 | 149 | [6 empty] | 0 | 0 | [10 empty] | 0 | 0 | 0 | 0
0 | хс | 300000003654 | 1020205954 | Строительство ВЛИ-0,38 кВ от РУ-0,4 кВ КТП-476 ф.27 ПС 110/10 кВ Фунтово для электроснабжения магазина по ул.Камызякская, (к/н 30:09:130314:314), с.Началово, Приволжский р-н, Астраханская обл. (ориентировочная протяженность - 0,14 км) | 309.4684 | 275.8543 | 0 | 168.0702 | 0 | 0 | 93.314 | 14.4701 | 14.4701 | 115.0531 | 110.8059 | 30.827 | 29.0189 | 10.8483 | 9.0402 | 19.9787 | 19.9787 | 14.6351 | 12.1959 | 0 | 0 | 69.591 | 69.591 | 41.4888 | 12.4946 | 6.6802 | 0.76483 | 0 | 0 | 0 | 0 | 0 | 0 | 0 | 0 | 0 | 8.1625 | L_1020205954 | 386.6602 | ставочник до 150 | 100% | 30-1-20-00545329 | 2020-11-30 | 173.4675 | 65 | [6 empty] | 04.2022 | 2022-10-31 | [10 empty] | 0 | 0 | 19.9787 | 9.0402
0 | хс | 300000003824 | 1020206049 | ВЛИ-0,38кВ отРУ -0,4кВ ТП-109ф.10,ПС110/10кВ Фунтово эс личн подс х(к/н30:09:120902:141)в Евпраксинский с/с в 90м с-з сВеселая Грива 450м пр б рБолда. (Строительство ВЛИ-0,38кВ от РУ-0,4 кВ ТП-109 ф. 10, ПС 110/10 кВ Фунтово для электроснабжения личного подсобного хозяйства (к/н 30:09:120902:141), расположенного в Евпраксинский сельсовет, в 90 м. северо-западне села Веселая Грива, в 450 м от правого берега р. Болда, Приволжский р-н, Астраханская обл.» (ориентировочная протяженность -0,460 км) | 27.4463 | 27.4463 | 0 | 0 | 0 | 0 | 27.4463 | 0 | 0 | 188.7044 | 163.2178 | 146.5768 | 123.8918 | 136.1098 | 113.4249 | 10.4669 | 10.4669 | 16.8101 | 14.0084 | 0 | 0 | 25.3176 | 25.3176 | 6.4995 | 1.966 | 1.3734 | 0.20477 | 0 | 0 | 0 | 0 | 0 | 0 | 10 | 0 | 0 | 5.2739 | L_1020206049 | 190.6641 | ставочник до 150 | 100% | 30-1-21-00563217 | 2021-03-25 | 79.4722 | 30 | [6 empty] | 02.2022 | 2022-06-30 | [10 empty] | 0 | 0 | 10.4669 | 113.4249
0 | 0 | 300000003564 | 1020205201 | Строительство ВЛИ-0,38 кВ от РУ-0,4 кВ ТП 822 ф. 414 ПС 110/35/6 кВ Трикотажная для электроснабжения детской городской поликлиники № 3, расположенного по адресу: ул. Куликова, д. 61, литер строения АА1, Кировский р-н, г. Астрахань. (ориентировочная протяженность-0,3 км) | 153.4693 | 127.8911 | 0 | 0 | 0 | 127.8911 | 0 | 0 | 0 | 0 | 0 | 0 | 0 | 0 | 0 | 0 | 0 | 0 | 0 | 0 | 0 | 0 | 0 | 0 | 0 | 0 | 0 | 0 | 0 | 0 | 0 | 0 | 0 | 0 | 0 | 0 | 0 | L_1020205201 | 0 | ставочник до 150 | 100% | 30-1-20-00495147 | 2020-01-24 | 85.9947 | 135 | [6 empty] | 0 | 0 | [10 empty] | 0 | 0 | 0 | 0
0 | хс | 300000003614 | 1020205755 | Строительство ЛЭП-0,4 кВ от РУ-0,4 кВ ТП 1008 ф. 11 ПС 35/6 Трусовская для электроснабжения торгового центра, расположенного по адресу: ул. 5-я Керченская, д. 16, Трусовский р-н, г. Астрахань (ориентировочная протяженность ЛЭП - 0,4 кВ: КЛ-0,4 кВ – 0,03 км; ВЛИ-0,38 кВ - 0,270 км) | 40.6706 | 34.9412 | 0 | 28.647 | 0 | 0 | 4.0571 | 2.2372 | 2.2372 | 654.4612 | 604.0611 | 539.6567 | 492.0584 | 285.5901 | 237.9918 | 254.0666 | 254.0666 | 16.8101 | 14.0084 | 0 | 0 | 97.9943 | 97.9943 | 0 | 0 | 0 | 0 | 0 | 0 | 0 | 0 | 0 | 0 | 61.861 | 0 | 0 | 36.1333 | L_1020205755 | 639.0023 | ставочник до 150 | 100% | 30-1-20-00539411 | 2020-12-16 | 133.4365 | 50 | [6 empty] | 02.2022 | 2022-05-31 | [10 empty] | 0 | 0 | 254.0666 | 237.9918
0 | хс | 300000003302 | 1020204837 | Строительство ЛЭП-0,4 кВ от РУ-0,4 кВ РП 52 ф. 104, 107 ПС 110/10-6 кВ Царевская, для электроснабжения нежилого помещения, расположенного по адресу: ул. Богдана Хмельницкого, д. 10 «а», литер строения А, Б, Советский р-н, г. Астрахань (ориентировочная протяженность ЛЭП - 0,4 кВ: КЛ-0,4 кВ – 0,03 км; ВЛИ-0,38 кВ - 0,07 км) | 255.3619 | 229.4688 | 0 | 129.4655 | 0 | 0 | 73.9494 | 26.0539 | 26.0539 | 104.4994 | 104.4994 | 0 | 0 | 0 | 0 | 0 | 0 | 0 | 0 | 0 | 0 | 104.4994 | 104.4994 | 10.4144 | 3.1073 | 47.1795 | 0.51532 | 0 | 0 | 0 | 0 | 0 | 0 | 8.5 | 0 | 0 | 34.7829 | L_1020204837 | 0 | ставочник до 150 | 100% | 30-1-19-00462645 | 2019-08-19 | 37.4634 | 50 | [6 empty] | 0 | 0 | [10 empty] | 0 | 0 | 0 | 0
0 | хс | 300000003885 | 1020206182 | ВЛ-10 кВ бл оп ВЛ-10 кВ ф.5 ПС 35/10 кВ Травино–1-й ввод ВЛ-10 кВ бл оп ВЛ-10кВ ф.4 ПС35/10кВ Травино–2-йввод 2х ВЛИ-0,38кВ уст 2ТП-10/0,4кВ эс дошко (Строительство ВЛ-10 кВ от ближайшей опоры ВЛ-10 кВ ф.5 ПС 35/10 кВ Травино – 1-й ввод; ВЛ-10 кВ от ближайшей опоры ВЛ-10 кВ ф.4 ПС 35/10 кВ Травино – 2-й ввод, двух ВЛИ-0,38 кВ и установка 2ТП-10/0,4 кВ для электроснабжения учреждения дошкольного, начального и среднего общего образования, расположенного по ул. Юбилейная, з/у 3 «А», с. Образцово-Травино, Камызякский р-н, Астраханская обл.(ориентировочная протяженность ВЛ-10 кВ 1-й ввод – 0,04 км., ориентировочная протяженность ВЛ-10 кВ 2-й ввод – 0,24 км,ориентировочная протяженность ВЛ-0,38 кВ – 2х0,01 км, ориентировочная мощность – 2х0,1 МВА) | 1664.6114 | 1402.3512 | 0 | 501.2223 | 810.0786 | 0 | 74.5282 | 16.522 | 16.522 | 522.6124 | 487.1527 | 13.0001 | 12.2285 | 4.6296 | 3.858 | 8.3705 | 8.3705 | 208.1288 | 173.4407 | 0 | 0 | 301.4835 | 301.4835 | 21.1311 | 6.3103 | 13.4522 | 1.0621 | 0 | 0 | 0 | 0 | 0 | 0 | 40 | 0 | 0 | 219.5279 | L_1020206182 | 1889.5039 | ставочник до 150 | 100% | 30-1-21-00577487 | 2021-06-03 | 72.4772 | 60 | [6 empty] | 02.2022 | 2022-04-29 | [10 empty] | 0 | 0 | 8.3705 | 3.858
0 | хс | 300000003925 | 1020206177 | ВЛИ-0,38 кВ от опоры №15 ВЛ-0,4 кВ ТП-66 ф.13 ПС 110/6 кВ Судостроительная эснабж земельного участка экспл ндивид жил дома ул.Адмирала Нахимова гАст (Строительство ВЛИ-0,38 кВ от опоры №15 ВЛ-0,4 кВ ТП-66 ф.13 ПС 110/6 кВ Судостроительная для электроснабжения земельного участка для эксплуатации индивидуального жилого дома, расположенного по адресу: ул.Адмирала Нахимова, г.Астрахань) | 1.5968 | 1.5968 | 0 | 0 | 0 | 0 | 1.5968 | 0 | 0 | 0 | 0 | 0 | 0 | 0 | 0 | 0 | 0 | 0 | 0 | 0 | 0 | 0 | 0 | 0 | 0 | 0 | 0 | 0 | 0 | 0 | 0 | 0 | 0 | 0 | 0 | 0 | 0 | L_1020206177 | 0 | ставочник до 150 | 100% | 30-1-21-00568265 | 2021-04-26 | 79.4727 | 30 | [6 empty] | 0 | 0 | [10 empty] | 0 | 0 | 0 | 0
0 | 0 | 300000004105 | 1020205159 | Строительство ВЛИ-0,38 кВ от РУ-0,4 кВ ТП 101 ф. 19 ПС 35/6 кВ Трусовская для электроснабжения кафе, расположенного по адресу: пер. Чугунова, 14 «а»/ ул. Аристова, 34, Трусовский р-н, г. Астрахань (ориентировочная протяженность - 0,2 км) | 143.6313 | 119.6928 | 0 | 0 | 0 | 119.6928 | 0 | 0 | 0 | 0 | 0 | 0 | 0 | 0 | 0 | 0 | 0 | 0 | 0 | 0 | 0 | 0 | 0 | 0 | 0 | 0 | 0 | 0 | 0 | 0 | 0 | 0 | 0 | 0 | 0 | 0 | 0 | L_1020205159 | 0 | ставочник до 150 | 100% | 30-1-19-00462755 | 2019-08-29 | 104.065 | 150 | [6 empty] | 0 | 0 | [10 empty] | 0 | 0 | 0 | 0
0 | хс | 300000004092 | 1020206054 | Строительство ВЛИ-0,38 кВ от РУ-0,4 кВ КТП-579 ф.10 ПС 110/10 кВ Чаганская для электроснабжения нежилого здания по ул. Дачная, д.3 Г, с. Чаган, Камызякский р-н, Астраханская обл. | 3.7864 | 3.7864 | 0 | 0 | 0 | 0 | 3.7864 | 0 | 0 | 69.7492 | 69.7492 | 0 | 0 | 0 | 0 | 0 | 0 | 0 | 0 | 0 | 0 | 69.7492 | 69.7492 | 3.2193 | 0.9631 | 65.5087 | 0.05804 | 0 | 0 | 0 | 0 | 0 | 0 | 0 | 0 | 0 | 0 | L_1020206054 | 0 | ставочник до 150 | 100% | 30-1-21-00563871 | 2021-03-29 | 119.2091 | 60 | [6 empty] | 0 | 0 | [10 empty] | 0 | 0 | 0 | 0
0 | хс | 300000002651 | 1020004042 | Строительство КЛ-0,4 кВ от РУ-0,4 кВ ТП 1608, ф. 19 ПС 35/6 кВ Трусовская для электроснабжения нежилого помещения, расположенного по адресу: ул. Л. Толстого/ ул. К. Маркса/ пер. Волжский, д. 2/ д. 10/ д. 5, помещение № 10, Трусовский район, г. Астрахань (ориентировочная протяженность – 0,145 км) | 18.4858 | 18.4858 | 0 | 0 | 0 | 0 | 18.4858 | 0 | 0 | 20.0191 | 20.0191 | 0 | 0 | 0 | 0 | 0 | 0 | 0 | 0 | 0 | 0 | 20.0191 | 20.0191 | 10.0827 | 3.0109 | 6.4187 | 0.50677 | 0 | 0 | 0 | 0 | 0 | 0 | 0 | 0 | 0 | 0 | J_1020004042 | 0 | ставочник до 150 | 100% | 30-1-18-00401485 | 2018-10-16 | 43.4044 | 40 | [6 empty] | 0 | 0 | [10 empty] | 0 | 0 | 0 | 0
0 | хс | 300000004104 | 1020205615 | Строительство КЛ-0,4 кВ от РУ-0,4 кВ ТП 815 ф. 627 ПС 110/10-6 Северная для электроснабжения нежилого здания, расположенного по адресу: ул. Фиолетова, д. 8, Кировский р-н, г.Астрахань. (ориентировочная протяженность КЛ-0,4 кВ – 0,06 км; ориентировочная мощность –0,63 МВА). Установка отключающей аппаратуры РПС-250 в РУ-0,4 кВ ТП 815 ф. 627 ПС 110/10-6 Северная для электроснабжения нежилого здания, расположенного по адресу: ул. Фиолетова, д. 8, Кировский р-н, г. Астрахань | 0.18794 | 0.18794 | 0 | 0 | 0 | 0 | 0.18794 | 0 | 0 | 40.302 | 37.5263 | 5.0015 | 4.5989 | 2.4159 | 2.0132 | 2.5856 | 2.5856 | 14.2382 | 11.8652 | 0 | 0 | 21.0622 | 21.0622 | 10.0827 | 3.0109 | 6.4187 | 0.50677 | 0 | 0 | 0 | 0 | 0 | 0 | 0 | 0 | 0 | 1.0432 | L_1020205615 | 37.7142 | ставочник до 150 | 100% | 30-1-20-00530961 | 2020-09-10 | 373.6222 | 140 | [6 empty] | 02.2022 | 2022-06-30 | [10 empty] | 0 | 0 | 2.5856 | 2.0132
0 | хс | 300000004091 | 1020206174 | Строительство ЛЭП-0,4 кВ от РУ-0,4 кВ ТП 351 ф.416 ПС 110/35/6 кВ Лесная-Новая для электроснабжения административного здания, расположенного по адресу: пр-кт. Бумажников, д. 9, корп. 1, литер Б, Трусовский р-н, г. Астрахань (ориентировочная протяженность ЛЭП-0,4 кВ - 0,24 км: КЛ-0,4 кВ – 0,03 км ВЛИ-0,4 кВ – 0,21 км) | 31.1073 | 27.0778 | 0 | 20.1475 | 0 | 0 | 6.6113 | 0.31902 | 0.31902 | 77.1769 | 77.1769 | 0 | 0 | 0 | 0 | 0 | 0 | 0 | 0 | 0 | 0 | 77.1769 | 77.1769 | 11.5719 | 3.485 | 49.4418 | 0.24123 | 0 | 0 | 0 | 0 | 0 | 0 | 5 | 0 | 0 | 7.437 | L_1020206174 | 0 | ставочник до 150 | 100% | 30-1-21-00588627 | 2021-07-26 | 92.7181 | 35 | [6 empty] | 0 | 0 | [10 empty] | 0 | 0 | 0 | 0
0 | хс | 300000004120 | 1020306368 | Строительство ЛЭП-0,4 кВ от РУ-0,4 кВ ТП 276 ф.605 ПС 110/10/6 кВ Южная для электроснабжения объекта дорожного сервиса, расположенного по адресу: ул.Фунтовское шоссе, Советский р-н, г. Астрахань (ориентировочная протяженность ЛЭП-0,4 кВ - 0,16 км: КЛ-0,4 кВ – 0,03 км, ВЛИ-0,4 кВ – 0,13 км) | 7.3956 | 7.3956 | 0 | 0 | 0 | 0 | 7.3956 | 0 | 0 | 299.8688 | 260.4944 | 146.7792 | 124.7488 | 132.182 | 110.1516 | 14.5972 | 14.5972 | 104.0644 | 86.7203 | 0 | 0 | 49.0252 | 49.0252 | 12.6034 | 3.7637 | 8.0234 | 0.63346 | 0 | 0 | 0 | 0 | 0 | 0 | 0 | 0 | 0 | 24.0012 | L_1020306368 | 267.8899 | ставочник до 150 | 100% | 30-1-21-00591363 | 2021-07-27 | 40.1962 | 100 | [6 empty] | 02.2022 | 2022-04-29 | [10 empty] | -1.4211e-14 | 0 | 14.5972 | 110.1516
0 | хс | 300000002032 | 1020201008 | Установка СТП-10/0,4 кВА для электроснабжения ГРС в с. Енотаевка по объекту «Газопровод-отвод «с. Замьяны – ГСП Бугринское» Енотаевского района Астраханской области», с. Енотаевка, Енотаевский р-н, Астраханская обл. (проектная протяженность 0.453 км, ориентировочная мощность 0.004 МВА) | 1041.869 | 956.5792 | 0 | 205.3637 | 221.0853 | 104.7843 | 171.4862 | 253.8596 | 253.8596 | 166.5535 | 166.5535 | 0 | 0 | 0 | 0 | 0 | 0 | 0 | 0 | 0 | 0 | 166.5535 | 166.5535 | 16.0695 | 4.7988 | 10.23 | 0.80767 | 0 | 0 | 0 | 0 | 0 | 0 | 0 | 0 | 0 | 134.6477 | H_1020201008 | 0 | ставочник до 150 | 0% | 23114-13-00123057-1 | 2013-07-15 | 604.9635 | 37 | [6 empty] | 0 | 0 | [10 empty] | 0 | 0 | 0 | 0
0 | хс | 300000001808 | 1020201011 | Установка СТП-10/0,4 кВА для электроснабжения ГРС в с. Пришиб по объекту «Газопровод-отвод «с. Замьяны – ГСП Бугринское» Енотаевского района Астраханской области», с. Пришиб, Енотаевский р-н, Астраханская обл. (проектная протяженнность 0.048 км, мощность 0.040 МВА) | 717.0899 | 652.5174 | 0 | 101.777 | 221.0853 | 102.1202 | 190.2727 | 37.2622 | 37.2622 | 100.2561 | 100.2561 | 0 | 0 | 0 | 0 | 0 | 0 | 0 | 0 | 0 | 0 | 100.2561 | 100.2561 | 5.0412 | 1.5054 | 3.2092 | 0.25337 | 0 | 0 | 0 | 0 | 0 | 0 | 0 | 0 | 0 | 90.2469 | H_1020201011 | 0 | ставочник до 150 | 0% | 23114-13-00123475-1 | 2013-07-15 | 477.802 | 33 | [6 empty] | 0 | 0 | [10 empty] | 0 | 0 | 0 | 0
0 | хс | 300000001806 | 1020201010 | Установка СТП-10/0,4 кВА для электроснабжения ГРС в с. Никольское по объекту «Газопровод-отвод «с. Замьяны – ГСП Бугринское» Енотаевского района Астраханской области», с. Никольское,Енотаевский р-н, Астраханская обл. (проектная протяженнность 0.591 км, мощность 0.063 МВА) | 1053.8763 | 952.945 | 0 | 228.4465 | 276.2102 | 102.9841 | 155.4393 | 189.8649 | 189.8649 | 152.5525 | 152.5525 | 0 | 0 | 0 | 0 | 0 | 0 | 0 | 0 | 0 | 0 | 152.5525 | 152.5525 | 10.0827 | 3.0109 | 6.4187 | 0.50677 | 0 | 0 | 0 | 0 | 0 | 0 | 0 | 0 | 0 | 132.5335 | H_1020201010 | 0 | ставочник до 150 | 0% | 23114-13-00123561-1 | 2013-07-15 | 859.2865 | 45 | [6 empty] | 0 | 0 | [10 empty] | 0 | 0 | 0 | 0
0 | хс | 300000001810 | 1020201009 | Установка СТП-10/0,4 кВА для электроснабжения ГРС в с. Ленино по объекту «Газопровод-отвод «c. Замьяны- ГСП Бугринское» Енотаевского района Астраханской области», с. Ленино, Енотаевский р-н, Астраханская обл. (проектная протяженнность 0.215 км, мощность 0.040 МВА) | 1140.4832 | 1041.9408 | 0 | 271.627 | 221.0853 | 101.988 | 161.7486 | 285.4919 | 285.4919 | 164.6752 | 164.6752 | 0 | 0 | 0 | 0 | 0 | 0 | 0 | 0 | 0 | 0 | 164.6752 | 164.6752 | 10.0827 | 3.0109 | 6.4187 | 0.50677 | 0 | 0 | 0 | 0 | 0 | 0 | 0 | 0 | 0 | 144.6561 | H_1020201009 | 0 | ставочник до 150 | 0% | 23114-13-00123549-1 | 2013-07-15 | 496.1482 | 37 | [6 empty] | 0 | 0 | [10 empty] | 0 | 0 | 0 | 0
0 | хс | 300000001793 | 1020202227 | Установка СТП 10/0,4 кВ для электроснабжения ГРС в с.Копановка по объекту: Газопровод-отвод «с. Замьяны-ГСП Бугринское» Енотаевского района Астраханской области (проектная протяженнность 0.428 км, мощность 0.040 МВА) | 671.2222 | 604.8409 | 0 | 71.7958 | 260.1105 | 103.1502 | 127.2095 | 42.5748 | 42.5748 | 122.6805 | 122.6805 | 0 | 0 | 0 | 0 | 0 | 0 | 0 | 0 | 0 | 0 | 122.6805 | 122.6805 | 15.5918 | 4.6524 | 9.7104 | 0.77214 | 0 | 0 | 0 | 0 | 0 | 0 | 5 | 0 | 0 | 86.9538 | H_1020202227 | 0 | ставочник до 150 | 0% | 23114-13-00123153-1 | 2013-06-25 | 520.5094 | 30 | [6 empty] | 0 | 0 | [10 empty] | 0 | 0 | 0 | 0
0 | хс | 300000002738 | 1020204290 | Строительство КЛ-6 кВ и установка КТП-6/0,4 кВ, ф. 605 ПС 110/10-6 кВ Северная для электроснабжения нежилого здания, расположенного по адресу: ул. Набережная 1 Мая, д.75/ул. Шаумяна, д. 48, Кировский р-н, г. Астрахань (проектная протяженность КЛ-6 кВ – 2х0,02 км, проектная мощность – 0,063 МВА) | 899.303 | 776.585 | 0 | 22.0187 | 584.6867 | 0 | 122.2862 | 47.5933 | 40.7088 | 234.8289 | 234.8289 | 0 | 0 | 0 | 0 | 0 | 0 | 0 | 0 | 0 | 0 | 234.8289 | 234.8289 | 26.3022 | 7.8512 | 19.1769 | 1.2909 | 0 | 0 | 0 | 0 | 0 | 0 | 59.8657 | 0 | 0 | 120.342 | J_1020204290 | 0 | ставочник до 150 | 100% | 30-1-19-00424675 | 2019-02-04 | 33.3008 | 40 | [6 empty] | 0 | 0 | [10 empty] | 0 | 0 | 0 | 0
0 | 0 | 300000002757 | 1020004030 | Строительство ВЛЗ-6 кВ и установка КТП-6/0,4 кВ, ф. 14 ПС 35/6 кВ Трусовская для электроснабжения гидротехнических сооружений (причалы №1, №2, №3, №4) нефтебазы № 5, расположенных по адресу: пл. Заводская, д. 82 «а», Трусовский район, г. Астрахань (проектная протяженность ВЛЗ-6 кВ – 0,77 км, проектная мощность – 0,25 МВА) | 15.599 | 12.9992 | 0 | 0 | 0 | 0 | 0 | 12.9992 | 0 | 0 | 0 | 0 | 0 | 0 | 0 | 0 | 0 | 0 | 0 | 0 | 0 | 0 | 0 | 0 | 0 | 0 | 0 | 0 | 0 | 0 | 0 | 0 | 0 | 0 | 0 | 0 | 0 | J_1020004030 | 0 | ставочник до 150 | 100% | 30-1-18-00404317 | 2018-10-29 | 16.387 | 150 | [6 empty] | 0 | 0 | [10 empty] | 0 | 0 | 0 | 0
0 | хс | 300000002824 | 1020204185 | Строительство ЛЭП-10 кВ и установка КТП 10/0,4 кВ ф. 17 ПС 35/10 кВ Марфино для электроснабжения здания школы по адресу: ул. 50 лет Победы, д. 20, с. Тюрино, Володарский р-н, Астраханская обл. (ориентировочная протяженность – 0,035 км, ориентировочная мощность-0,25 МВА) | 723.665 | 625.8084 | 0 | 139.9498 | 343.0735 | 0 | 45.5551 | 97.2299 | 11.0651 | 65.083 | 65.083 | 0 | 0 | 0 | 0 | 0 | 0 | 0 | 0 | 0 | 0 | 65.083 | 65.083 | 22.703 | 6.8673 | 4.7975 | 0.71528 | 0 | 0 | 0 | 0 | 0 | 0 | 30 | 0 | 0 | 0 | J_1020204185 | 0 | ставочник до 150 | 100% | 30-1-18-00410749 | 2018-12-18 | 97.6599 | 90 | [6 empty] | 0 | 0 | [10 empty] | 0 | 0 | 0 | 0
0 | хс | 300000004134 | 1020003662 | Стр КЛ-6 кВ и уст КТП 6/0,4 кВ ф. 609 ПС 110/10-6 кВ Северная эсн здания ул.Комсомольская Набережная Ленинский район г. Астрахань. (Строительство КЛ-6 кВ, КЛ-0,4 кВ и установка КТП-6/0,4 кВ, ф. 6 ПС 35/6 кВ Прогресс для электроснабжения здания, расположенного по ул. Комсомольская Набережная, Ленинский район, г. Астрахань (ориентировочная протяженность КЛ-6 кВ – 2х0,145 км и КЛ-0,4 кВ –0,05 км, ориентировочная мощность – 0,4 МВА) | 16.43 | 13.6916 | 0 | 0 | 0 | 0 | 0 | 13.6916 | 0 | 1292.982 | 1117.2965 | 170.3149 | 147.02 | 139.7694 | 116.4745 | 30.5455 | 30.5455 | 914.3437 | 761.9531 | 0 | 0 | 208.3233 | 208.3233 | 0.67758 | 0.20414 | 0.14084 | 0.01919 | 0 | 0 | 0 | 0 | 0 | 0 | 37 | 0 | 0 | 170.2816 | J_1020003662 | 1130.9881 | ставочник до 150 | 100% | 30-1-18-00372323 | 2018-05-03 | 162.7665 | 150 | [6 empty] | 03.2022 | 2022-08-31 |  |  |  |  | 1020003662 | Строительство КЛ-6 кВ, и установка КТП-6/0,4 кВ ф. 609 ПС 110/10/6 кВ Северная для электроснабжения здания, расположенного по ул. Комсомольская Набережная, Ленинский р-н, г. Астрахань | #VALUE! | 170281.59 | #VALUE! |  | 0 | 0 | 30.5455 | 116.4745
0 | 0 | 300000002844 | 1020204288 | Строительство КЛ-6 кВ и установка КТП-6/0,4 кВ, ф. 20Б ПС 110/6 кВ ГРУ 6 кВ АГРЭС для электроснабжения нежилого помещения, расположенного по адресу: пер. Линейный, д. 8, Ленинский р-н, г. Астрахань (ориентировочная протяженность КЛ-6 кВ – 0,05 км, ориентировочная мощность – 0,16 МВА) | 1.6777 | 1.398 | 0 | 0 | 0 | 0 | 0 | 1.398 | 0 | 1280.2908 | 1087.4202 | 538.1304 | 448.442 | 0 | 0 | 0 | 0 | 407.64 | 339.7 | 144.4649 | 120.3874 | 190.0556 | 178.8908 | 47.2991 | 14.254 | 7.6219 | 0.86421 | 66.9888 | 55.824 | 0 | 0 | 0 | 0 | 30 | 0 | 0 | 23.0276 | J_1020204288 | 1088.8182 | ставочник до 150 | 100% | 30-1-19-00423947 | 2019-02-05 | 39.1284 | 120 | [6 empty] | 03.2022 | 2022-08-31 |  |  |  |  | 1020204288 | Строительство КЛ-6 кВ и установка КТП-6/0,4 кВ, ф. 20Б, ПС 110/6 кВ ГРУ-6 кВ АГРЭС для электроснабжения нежилого помещения расположенного по адресу: пер. Линейный ,8 Ленинский район г. Астрахань | #VALUE! | 23027.61 | #VALUE! |  | 448.442 | 0 | 0 | 0
0 | 0 | 300000002872 | 1020003964 | Строительство ВЛ-6 кВ и установка СТП-6/0,4 кВ, ф. 11 ПС 110/6 кВ Джелга для электроснабжения подсобного помещения, Астраханская обл., Ахтубинский район примерно 4 км по направлению на юг от г. Ахтубинска, район 12 бригады (ориентировочная протяженность – 4 км, ориентировочная мощность – 0,063 МВА) | 2563.6583 | 2144.6205 | 1114.5429 | 357.0116 | 227.9038 | 248.3321 | 0 | 196.8301 | 49.4312 | 257.3981 | 257.3981 | 0 | 0 | 0 | 0 | 0 | 0 | 0 | 0 | 0 | 0 | 257.3981 | 257.3981 | 54.2669 | 16.2067 | 34.3232 | 2.6013 | 0 | 0 | 0 | 0 | 0 | 0 | 150 | 0 | 0 | 0 | J_1020003964 | 0 | ставочник до 150 | 100% | 30-1-18-00398311 | 2018-09-24 | 37.9789 | 35 | [6 empty] | 0 | 0 | [10 empty] | 0 | 0 | 0 | 0
0 | хс | 300000003269 | 1020304560 | Строительство ВЛ-6 кВ и установка КТП-6/0,4 кВ, ф. 11, ПС 110/6 кВ Джелга для электроснабжения подсобного помещения, расположенного примерно 1 км южнее г. Ахтубинска, Астраханская обл. (ориентировочная протяженность - 0,501 км, ориентировочная мощность - 0,25 МВА) | 68.7969 | 68.7969 | 0 | 0 | 0 | 0 | 68.7969 | 0 | 0 | 122.7026 | 122.7026 | 0 | 0 | 0 | 0 | 0 | 0 | 0 | 0 | 0 | 0 | 122.7026 | 122.7026 | 6.6464 | 1.9934 | 113.9478 | 0.11504 | 0 | 0 | 0 | 0 | 0 | 0 | 0 | 0 | 0 | 0 | K_1020304560 | 0 | ставочник до 150 | 100% | 30-1-19-00444553 | 2019-06-11 | 124.878 | 150 | [6 empty] | 0 | 0 | [10 empty] | 0 | 0 | 0 | 0
0 | хс | 300000003362 | 1020204344 | Строительство ВЛ-10 кВ от ближайшей опоры ВЛ-10 кВ, ф. 5, ПС 110/10 кВ Табола и установка КТП 10/0,4 кВ для электроснабжения нежилого помещения по ул. Тараканова, д. 7, г. Камызяк, Камызякский р-н, Астраханская обл. (ориентировочная протяженность - 0,185 км, ориентировочная мощность трансформатора - 0,25 МВА) | 112.3434 | 99.7491 | 0 | 62.9714 | 0 | 0 | 20.9988 | 15.7789 | 15.7789 | 121.607 | 121.607 | 0 | 0 | 0 | 0 | 0 | 0 | 0 | 0 | 0 | 0 | 121.607 | 121.607 | 25.3973 | 7.6616 | 12.9962 | 0.55745 | 0 | 0 | 0 | 0 | 0 | 0 | 74.9945 | 0 | 0 | 0 | K_1020204344 | 0 | ставочник до 150 | 100% | 30-1-19-00430247 | 2019-03-27 | 112.3902 | 150 | [6 empty] | 0 | 0 | [10 empty] | 0 | 0 | 0 | 0
0 | хс | 300000003251 | 1020205039 | Строительство ВЛ-10 кВ и установка ТП-10/0,4 кВ от ближайшей опоры ВЛ-10 кВ, ф.7, ПС 110/35/10 кВ Хошеутово для электроснабжения МБОУ «Средняя общеобразовательная школа с. Хошеутово им. М. Бекмухамбетова», расположенной по ул. Школьная, д.21, с. Хошеутово, Харабалинский р-н, Астраханская обл. (ориентировочная протяженность – 0,03 км, ориентировочная мощность – 0,25 МВА) | 0.91143 | 0.91143 | 0 | 0 | 0 | 0 | 0.91143 | 0 | 0 | 100.1033 | 100.1033 | 0 | 0 | 0 | 0 | 0 | 0 | 0 | 0 | 0 | 0 | 100.1033 | 100.1033 | 35.0638 | 10.5967 | 8.3736 | 1.0693 | 0 | 0 | 0 | 0 | 0 | 0 | 45 | 0 | 0 | 0 | K_1020205039 | 0 | ставочник до 150 | 100% | 30-1-19-00476737 | 2019-10-28 | 112.3902 | 135 | [6 empty] | 0 | 0 | [10 empty] | 0 | 0 | 0 | 0
0 | хс | 300000003912 | 1020205064 | Строительство ВЛ-6 кВ, ВЛИ-0,38 кВ и установка ТП-6/0,4 кВ, ф.21 ПС 35/6 кВ Началово для электроснабжения складских помещений в мкр. Шеншакова д. 84В, с. Началово, Приволжский р-н, Астраханская обл. (ориентировочная протяженность ВЛ-6 кВ – 0,08 км, ВЛИ-0,38 кВ – 0,03 км, ориентировочная мощность – 0,25 МВА) | 2063.7546 | 1782.1809 | 0 | 303.3321 | 930.395 | 174.1411 | 93.6643 | 280.6484 | 160.7256 | 215.4004 | 215.4004 | 0 | 0 | 0 | 0 | 0 | 0 | 0 | 0 | 0 | 0 | 215.4004 | 215.4004 | 46.8635 | 14.1689 | 7.6871 | 1.2555 | 0 | 0 | 0 | 0 | 0 | 0 | 80 | 0 | 0 | 65.4255 | L_1020205064 | 1997.5813 | ставочник до 150 | 100% | 30-1-19-00473813 | 2019-10-04 | 13.317 | 150 | [6 empty] | 01.2022 | 2022-01-31 | [10 empty] | 0 | 0 | 0 | 0
0 | 0 | 300000003779 | 1020304626 | Строительство ВЛИ-0,38 кВ и установка КТП-10/0,4 кВ, ф. 13 ПС 110/10 кВ Бузанская для электроснабжения Дома культуры, расположенного по адресу: ул. Мира, п. Верхний Бузан, Красноярский р-н, Астраханская обл. (ориентировочная протяженность ВЛИ-0,38 кВ-0,03 км, ориентировочная мощность-0,25 МВА) | 184.4335 | 153.6946 | 0 | 0 | 0 | 153.6946 | 0 | 0 | 0 | 1011.402 | 871.758 | 235.9099 | 196.5916 | 0 | 0 | 0 | 0 | 548.2808 | 456.9006 | 0 | 0 | 227.2113 | 218.2658 | 53.5454 | 16.1891 | 8.7832 | 1.4345 | 29.6875 | 24.7396 | 23.9856 | 19.988 | 0 | 0 | 60 | 0 | 0 | 33.586 | L_1020304626 | 1025.4526 | ставочник до 150 | 100% | 30-1-19-00436631 | 2019-05-29 | 83.252 | 100 | [6 empty] | 01.2022 | 2022-01-31 | [10 empty] | 196.5916 | 0 | 0 | 0
0 | 0 | 300000003780 | 1020205033 | Строительство КЛ-10 кВ, ВЛЗ-10 кВ, ВЛИ-0,38 кВ и установка ТП-10/0,4 кВ, ф. 33 ПС 110/10 кВ Кири-Кили для электроснабжения склада по ул. Краматорская, д. 190, Ленинский р-н, г. Астрахань, Астраханская обл. (ориентировочная протяженность ВЛ-10 кВ – 0,8 км, ВЛИ-0,38 кВ – 0,07 км, ориентировочная мощность – 0,16 МВА) | 299.3639 | 249.4699 | 0 | 0 | 0 | 249.4699 | 0 | 0 | 0 | 369.0422 | 369.0422 | 0 | 0 | 0 | 0 | 0 | 0 | 0 | 0 | 0 | 0 | 369.0422 | 369.0422 | 72.1679 | 21.5655 | 42.4303 | 2.8785 | 0 | 0 | 0 | 0 | 0 | 0 | 230 | 0 | 0 | 0 | L_1020205033 | 0 | ставочник до 150 | 100% | 30-1-19-00487869 | 2019-12-19 | 13.317 | 120 | [6 empty] | 0 | 0 | [10 empty] | 0 | 0 | 0 | 0
0 | 0 | 300000003822 | 1020204966 | Строительство ЛЭП-10 кВ и установка ТП-10/0,4 кВ ф. 17, ПС 110/35/10 кВ Сасыколи для электроснабжения МБОУ «Средняя общеобразовательная школа с. Сасыколи им. Г.Коноплева», расположенной по ул. 50 лет Победы, д.2а, с. Сасыколи Харабалинский р-н, Астраханская обл. | 56.2831 | 56.2831 | 0 | 0 | 0 | 0 | 56.2831 | 0 | 0 | 2319.034 | 1975.5592 | 560.3806 | 466.9839 | 0 | 0 | 0 | 0 | 1024.7373 | 853.9478 | 159.6324 | 133.027 | 574.2837 | 521.6006 | 90.2916 | 27.1512 | 31.2366 | 1.6599 | 59.7654 | 49.8045 | 256.3332 | 213.611 | 0 | 0 | 69.2165 | 0 | 0 | 38.6294 | L_1020204966 | 2031.8423 | ставочник до 150 | 100% | 30-1-19-00465739 | 2019-10-04 | 124.878 | 150 | [6 empty] | 03.2022 | 2022-09-30 |  |  |  |  | 1020204966 | Строительство ЛЭП-10кВ и установка ТП-10/0,4кВ ф. 17, ПС 110/35/10кВ Сасыколи для электроснабжения МБОУ «Средняя общеобразовательная школа с. Сасыколи им. Г. Коноплева», расположенной по ул. 50 лет Победы, д.2а, с. Сасыколи Харабалинский р-н, Астраханская обл. | #VALUE! | 38629.38 | #VALUE! |  | 466.9839 | 0 | 0 | 0
0 | 0 | 300000003823 | 1020205188 | Строительство ВЛ-10 кВ, ВЛИ-0,38 кВ и установка ТП-10/0,4 кВ, ф. 10 ПС 110/10 кВ Озерная для электроснабжения детского сада, расположенного по ул. Садовая, д. 26а, с. Восточное, Икрянинский р-н, Астраханская обл. (ориентировочная протяженность ВЛ-10 кВ – 0,015 км, ВЛИ-0,38 кВ – 0,045 км, ориентировочная мощность – 0,25 МВА) | 22.704 | 22.704 | 0 | 0 | 0 | 0 | 22.704 | 0 | 0 | 1815.7793 | 1547.8198 | 247.5414 | 206.2845 | 0 | 0 | 0 | 0 | 1021.6278 | 851.3565 | 190.692 | 158.91 | 355.9181 | 331.2689 | 69.2867 | 20.7192 | 44.9816 | 3.1764 | 42.2029 | 35.1691 | 105.6924 | 88.077 | 0 | 0 | 40 | 0 | 0 | 29.8588 | L_1020205188 | 1570.5239 | ставочник до 150 | 100% | 30-1-20-00499349 | 2020-02-17 | 117.2655 | 150 | [6 empty] | 03.2022 | 2022-09-30 |  |  |  |  | 1020205188 | Строительство ВЛ-10 кВ, ВЛИ-0,38 кВ и установка ТП-10/0,4 кВ, ф. 10 ПС 110/10 кВ Озерная для электроснабжения детского сада, расположенного по ул. Садовая, д. 26а, с. Восточное, Икрянинский р-н, Астраханская обл. | #VALUE! | 29858.78 | #VALUE! |  | 206.2845 | 0 | 0 | 0
0 | 0 | 300000003821 | 1020205713 | Строительство ВЛ-10 кВ, ВЛИ-0,38 кВ и установка ТП-10/0,4 кВ ф.17 ПС 110/35/10 кВ Сасыколи для электроснабжения ясли-сада по ул.Кооперативная, д.2е, с.Кочковатка, Харабалинский р-н., Астраханская обл. (ориентировочная протяженность ВЛ-10 кВ – 0,3 км, ориентировочная протяженность ВЛИ-0,38 кВ – 0,015 км, ориентировочная мощность – 0,25 МВА) | 82.6295 | 82.6295 | 0 | 0 | 0 | 0 | 82.6295 | 0 | 0 | 2173.4155 | 1855.84 | 554.2264 | 461.8554 | 0 | 0 | 0 | 0 | 1095.6726 | 913.0605 | 191.466 | 159.555 | 332.0505 | 321.3692 | 89.9487 | 27.0626 | 32.4675 | 1.6297 | 62.5939 | 52.1615 | 1.494 | 1.245 | 0 | 0 | 80 | 0 | 0 | 36.8542 | L_1020205713 | 1938.4695 | ставочник до 150 | 100% | 30-1-20-00505923 | 2020-07-01 | 117.2655 | 150 | [6 empty] | 03.2022 | 2022-09-30 |  |  |  |  | 1020205713 | Строительство ВЛ-10 кВ, ВЛИ-0,38 кВ и установка ТП-10/0,4 кВ ф.17 ПС 110/35/10 кВ Сасыколи для электроснабжения ясли-сада по ул.Кооперативная, д.2е, с.Кочковатка, Харабалинский р-н., Астраханская обл. | #VALUE! | 36854.17 | #VALUE! |  | 461.8554 | 0 | 0 | 0
0 | 0 | 300000003811 | 1020304669 | Строительство ВЛ-6 кВ и установка КТП-6/0,4 кВ от опоры № 29 ф. 33 ПС 110/6 кВ Окрасочная для электроснабжения склада, расположенного по ул. Школьная, д. 19 «г», п. Трусово, Наримановский р-н, Астраханская обл. (ориентировочная протяженность-3,62 км, ориентировочная мощность-0,16 МВА) | 1834.0096 | 1531.3483 | 592.9548 | 0 | 730.5121 | 146.9755 | 0 | 60.9059 | 18.0418 | 248.1666 | 248.1666 | 0 | 0 | 0 | 0 | 0 | 0 | 0 | 0 | 0 | 0 | 248.1666 | 248.1666 | 80.288 | 24.2745 | 13.1698 | 2.1509 | 0 | 0 | 0 | 0 | 0 | 0 | 70 | 0 | 0 | 58.2833 | L_1020304669 | 1779.5148 | ставочник до 150 | 100% | 30-1-19-00440083 | 2019-05-08 | 99.9024 | 120 | [6 empty] | 01.2022 | 2022-01-31 | [10 empty] | 0 | 0 | 0 | 0
0 | хс | 300000003893 | 1020003769 | Строительство ВЛ-10 кВ и установка КТП-10/0,4 кВ ф. 17 ПС 110/10 кВ Икряное для электроснабжения базы отдыха, расположенной по адресу: с. Сергиевка, МО «Сергиевский сельсовет», правый берег р. Бахтемир, в 2-х км южнее с. Сергиевка, Икрянинский р-н, Астраханская обл. (ориентировочная протяженность – 0,990 км, ориентировочная мощность – 0,16 МВА) | 51.1846 | 51.1846 | 0 | 0 | 0 | 0 | 51.1846 | 0 | 0 | 1213.4078 | 1036.1236 | 697.998 | 589.3509 | 651.8824 | 543.2353 | 46.1156 | 46.1156 | 411.8224 | 343.1854 | 0 | 0 | 103.5874 | 103.5874 | 49.4562 | 14.5959 | 8.7718 | 2.1077 | 0 | 0 | 0 | 0 | 0 | 0 | 0 | 0 | 0 | 28.6557 | L_1020003769 | 1087.3082 | ставочник до 150 | 100% | 30-1-18-00380217 | 2018-06-26 | 16.387 | 150 | [6 empty] | 01.2022 | 2022-02-28 | [10 empty] | 0 | 0 | 46.1156 | 543.2353
0 | хс | 300000003892 | 1020205189 | Строительство ВЛ-6 кВ, ВЛИ-0,38 кВ и установка ТП-6/0,4 кВ, ф.5 ПС 220/110/35/6 кВ Баррикадная для электроснабжения Производственной базы, расположенной в МО «Бахтемирский сельсовет», 4,4 км юго-западнее с.Бахтемир, 3,5 км северо-западнее п.А.Зверева, 8 км юго-западнее с.Алгаза, Икрянинский р-н, Астраханская обл. (ориентировочная протяженность ВЛ-6 кВ – 0,015 км, ВЛИ-0,38 кВ – 0,01 км, ориентировочная мощность – 0,25 МВА) | 93.6431 | 84.0915 | 0 | 47.7577 | 0 | 0 | 35.343 | 0.99075 | 0.99075 | 100.8452 | 100.8452 | 1.707 | 1.707 | 0 | 0 | 1.707 | 1.707 | 0 | 0 | 0 | 0 | 99.1381 | 99.1381 | 20.5612 | 6.1366 | 37.5185 | 1.0238 | 0 | 0 | 0 | 0 | 0 | 0 | 4.5 | 0 | 0 | 29.3979 | L_1020205189 | 0 | ставочник до 150 | 100% | 30-1-20-00493545 | 2020-01-21 | 13.317 | 150 | [6 empty] | 0 | 0 | [10 empty] | 0 | 0 | 1.707 | 0
0 | хс | 300000003889 | 1020205712 | Строительство ВЛ-10 кВ, ВЛИ-0,38 кВ и установка ТП-10/0,4 кВ ф.17 ПС 110/10 кВ Новинская для электроснабжения земельного участка под личное подсобное хозяйство по ул.Рыбацкая, д.25, п.Станья, Камызякский р-н., Астраханская обл. (ориентировочная протяженность ВЛ-10 кВ – 0,06 км, ориентировочная протяженность ВЛИ-0,38 кВ – 0,008 км, ориентировочная мощность – 0,16 МВА) | 23.4466 | 23.4466 | 0 | 0 | 0 | 0 | 23.4466 | 0 | 0 | 1064.875 | 910.013 | 357.3135 | 302.284 | 330.1769 | 275.1474 | 27.1366 | 27.1366 | 598.9947 | 499.1623 | 0 | 0 | 108.5667 | 108.5667 | 20.7173 | 6.1833 | 12.933 | 1.0281 | 0 | 0 | 0 | 0 | 0 | 0 | 47.9993 | 0 | 0 | 19.7056 | L_1020205712 | 933.4596 | ставочник до 150 | 100% | 30-1-21-00556249 | 2021-01-28 | 7.9152 | 115 | [6 empty] | 04.2022 | 2022-10-31 | [10 empty] | 0 | 0 | 27.1366 | 275.1474
0 | хс | 300000003926 | 1020206188 | ВЛ-10кВ,ВЛИ-0,4кВ и установка ТП-10/0,4кВ, ф.27 ПС 110/10 кВ Енотаевка эс нежилого здания по ул. Днепровская,д.2«Р»,с.Енотаевка, Енотаевскийрайон, АО | 0.7681 | 0.7681 | 0 | 0 | 0 | 0 | 0.7681 | 0 | 0 | 71.8581 | 71.8581 | 0 | 0 | 0 | 0 | 0 | 0 | 0 | 0 | 0 | 0 | 71.8581 | 71.8581 | 36.4384 | 10.88 | 22.8231 | 1.7166 | 0 | 0 | 0 | 0 | 0 | 0 | 0 | 0 | 0 | 0 | L_1020206188 | 0 | ставочник до 150 | 100% | 30-1-21-00584365 | 2021-07-02 | 40.1962 | 90 | [6 empty] | 0 | 0 | [10 empty] | 0 | 0 | 0 | 0
0 | 0 | 300000003724 | 1020206162 | Строительство КЛ-10 кВ, КЛ-0,4 кВ и установка 2ТП-10/0,4 кВ ф. 122, ф. 119 ПС 110/10/6 кВ Северная для электроснабжения жилого многоквартирного дома, расположенного по адресу: ул. Хлебникова, д. 11, Кировский район, г. Астрахань» (ориентировочная протяженность КЛ-10 кВ – 4х0,03 км; КЛ-0,4 кВ–2х0,01 км; ориентировочная мощность – 2х0,25 МВА) | 1.3169 | 1.0975 | 0 | 0 | 0 | 0 | 0 | 1.0975 | 0 | 473.7992 | 473.7992 | 0 | 0 | 0 | 0 | 0 | 0 | 0 | 0 | 0 | 0 | 473.7992 | 473.7992 | 126.0212 | 37.8166 | 85.6777 | 4.2929 | 0 | 0 | 0 | 0 | 0 | 0 | 219.9909 | 0 | 0 | 0 | L_1020206162 | 0 | ставочник до 150 | 100% | 30-1-20-00538113 | 2020-11-05 | 12.112 | 150 | [6 empty] | 0 | 0 | [10 empty] | 0 | 0 | 0 | 0
0 | хс | 300000003974 | 1020306247 | Строительство ЛЭП-10 кВ, ЛЭП-0,4 кВ и установка ТП-10/0,4 кВ ф.14 ПС 110/35/10 кВ ЦРП для электроснабжения нежилого здания, расположенной на тер. Кулаковский промузел, ул. Мира, д. 3а, Приволжский р-н, Астраханская обл. (ориентировочная протяженность ЛЭП-10 кВ - 0,08 км, ориентировочная протяженность ЛЭП-0,4 кВ – 0,07 км, ориентировочная мощность – 0,16 МВА) | 6.3916 | 6.3916 | 0 | 0 | 0 | 0 | 6.3916 | 0 | 0 | 0.99635 | 0.99635 | 0 | 0 | 0 | 0 | 0 | 0 | 0 | 0 | 0 | 0 | 0.99635 | 0.99635 | 0.68679 | 0.19653 | 0.09442 | 0.01861 | 0 | 0 | 0 | 0 | 0 | 0 | 0 | 0 | 0 | 0 | L_1020306247 | 0 | ставочник до 150 | 100% | 30-1-21-00588497 | 2021-07-15 | 288.3959 | 99 | [6 empty] | 0 | 0 | [10 empty] | 0 | 0 | 0 | 0
0 | 0 | 300000003998 | 1020205036 | Строительство ВЛ -10 кВ, установка ТП 10/0,4 кВ, ф. 33 ПС 110/10 кВ Заводская для электроснабжения административного здания Наримановского РЭС, Хозяйственного блока Наримановского РЭС по ул. Производственная, д. 8, г. Наримонов, Наримановский р-н, Астраханская обл. (ориентировочная протяженность-1,3 км, ориентировочная мощность – 0,1 МВА) | 3796.376 | 3169.871 | 2016.7048 | 0 | 753.0229 | 249.5057 | 0 | 150.6376 | 37.3464 | 521.4405 | 521.4405 | 0 | 0 | 0 | 0 | 0 | 0 | 0 | 0 | 0 | 0 | 521.4405 | 521.4405 | 128.2959 | 38.7894 | 21.0447 | 3.4371 | 0 | 0 | 0 | 0 | 0 | 0 | 208.9743 | 0 | 0 | 120.8992 | L_1020205036 | 3691.3115 | ставочник до 150 | 100% | 30-1-19-00486983 | 2019-12-17 | 66.6016 | 80 | [6 empty] | 01.2022 | 2022-01-31 | [10 empty] | 0 | 0 | 0 | 0
0 | хс | 300000003973 | 1020206176 | ВЛЗ-6кВ ВЛИ-0,38кВ уст ТП-6/0,4кВ ф.33 ПС 110/6кВ Окрасочная эсн производств зд п.Трусово ул Школьная д.37 И к/н 30:08:120122:332 АО Наримановс рн (Строительство ВЛЗ-6 кВ ВЛИ-0,38 кВ и установка ТП-6/0,4 кВ ф.33 ПС 110/6 кВ Окрасочная для электроснабжения производственного здания по адресу: Астраханская обл. Наримановский район, п. Трусово, ул. Школьная, д.37 И (к/н 30:08:120122:332), (ориентировочная протяженность ВЛЗ-6 кВ – 0,015 км, ориентировочная протяженность ВЛИ-0,38 кВ – 0,015 км, ориентировочная мощность – 0,063 МВА) | 3.1981 | 3.1981 | 0 | 0 | 0 | 0 | 3.1981 | 0 | 0 | 545.6094 | 465.1426 | 164.2865 | 141.5549 | 136.3892 | 113.6576 | 27.8973 | 27.8973 | 346.4116 | 288.6763 | 0 | 0 | 34.9113 | 34.9113 | 0 | 0 | 0 | 0 | 0 | 0 | 0 | 0 | 0 | 0 | 18.3983 | 0 | 0 | 16.513 | L_1020206176 | 468.3406 | ставочник до 150 | 100% | 30-1-21-00584627 | 2021-06-23 | 36.6092 | 50 | [6 empty] | 02.2022 | 2022-05-31 | [10 empty] | 0 | 0 | 27.8973 | 113.6576
0 | хс | 300000003989 | 1020306602 | Строительство ЛЭП-6 кВ, ЛЭП-0,4 кВ и установка ТП-6/0,4 кВ ф.5, 21 ПС 35/6 кВ Началово для электроснабжения станции технического обслуживания автомобилей, расположенной по ул. Придорожная, д.19Б, с. Началово, Приволжский р-н, Астраханская обл. (ориентировочная протяженность ЛЭП-6 кВ - 0,01 км, ориентировочная протяженность ЛЭП-0,4 кВ – 0,07 км, ориентировочная мощность – 0,25 МВА) | 11.5191 | 11.5191 | 0 | 0 | 0 | 0 | 11.5191 | 0 | 0 | 285.6183 | 268.9352 | 202.742 | 186.0589 | 100.0988 | 83.4157 | 102.6432 | 102.6432 | 0 | 0 | 0 | 0 | 82.8763 | 82.8763 | 15.8965 | 4.781 | 18.6808 | 0.44094 | 0 | 0 | 0 | 0 | 0 | 0 | 30 | 0 | 0 | 13.0771 | L_1020306602 | 0 | ставочник до 150 | 100% | 30-1-21-00573661 | 2021-04-30 | 40.1962 | 150 | [6 empty] | 0 | 0 | [10 empty] | 0 | 0 | 102.6432 | 83.4157
0 | хс | 300000004076 | 1020306603 | Строительство ВЛЗ-10 кВ, ВЛИ-0,38 кВ и установка ТП-10/0,4 кВ ф.15 ПС 110/10 кВ Стройиндустрия для электроснабжения земельного участка для производства сельскохозяйственной продукции по адресу: Астраханская обл. Наримановский район, с. Рассвет в 9,7 км севернее-восточнее пос. Тинаки- 2ые (к/н 30:08:100201:163) (ориентировочная протяженность ВЛЗ-10 кВ – 0,015 км, ориентировочная протяженность ВЛИ-0,38 кВ – 0,015 км, ориентировочная мощность – 0,25 МВА) | 32.3744 | 32.3744 | 0 | 0 | 0 | 0 | 32.3744 | 0 | 0 | 994.7414 | 861.327 | 122.4803 | 104.8847 | 105.5738 | 87.9782 | 16.9065 | 16.9065 | 694.9127 | 579.0939 | 0 | 0 | 177.3484 | 177.3484 | 16.5597 | 4.9451 | 10.542 | 0.83231 | 0 | 0 | 0 | 0 | 0 | 0 | 35 | 0 | 0 | 109.4693 | L_1020306603 | 893.7014 | ставочник до 150 | 100% | 30-1-21-00591983 | 2021-09-01 | 40.1962 | 135 | [6 empty] | 02.2022 | 2022-04-29 | [10 empty] | 0 | 0 | 16.9065 | 87.9782
0 | хс | 300000004077 | 1020306336 | Строительство ВЛЗ-6 кВ, ВЛИ-0,38 кВ от отпайки за ЛР-3 и установка ТП-6/0,4 кВ ф.23 ПС 35/6 кВ Октябрьская для электроснабжения придорожного сервиса по адресу: Астраханская обл., Наримановский р-н, в 2,35 км северо-восточнее с. Новокучергановка, в 5,1 км юго-западнее с. Старокучергановка севернее ерика Черный (к/н 30:08:120301:493) (ориентировочная протяженность ВЛЗ-6 кВ – 0,015 км, ориентировочная протяженность ВЛИ-0,38 кВ – 0,015 км, ориентировочная мощность – 0,250 МВА) | 884.0231 | 743.9635 | 0 | 133.0689 | 567.2287 | 0 | 34.9008 | 8.7651 | 8.7651 | 231.9832 | 214.3625 | 6.9598 | 6.6832 | 1.6596 | 1.383 | 5.3002 | 5.3002 | 104.0644 | 86.7203 | 0 | 0 | 120.959 | 120.959 | 2.0478 | 0.61151 | 1.3036 | 0.10292 | 0 | 0 | 0 | 0 | 0 | 0 | 0 | 0 | 0 | 116.8932 | L_1020306336 | 958.3261 | ставочник до 150 | 100% | 30-1-21-00592471 | 2021-07-30 | 436.9635 | 150 | [6 empty] | 02.2022 | 2022-04-29 | [10 empty] | 0 | 0 | 5.3002 | 1.383
0 | 0 | 300000003883 | 1020304533 | Строительство КЛ-6 кВ и установка КТП-6/0,4 кВ, ф. 415 ПС 110/35/6 кВ Лесная-Новая для электроснабжения нежилого помещения, расположенного по адресу: ул. Магистральная, д. 24 «а», литер строения А, Трусовский р-н, г. Астрахань (ориентировочная протяженность КЛ-6 кВ – 0,38 км, ориентировочная мощность – 0,16 МВА) | 354.235 | 295.1958 | 0 | 0 | 0 | 295.1958 | 0 | 0 | 0 | 347.2844 | 347.2844 | 0 | 0 | 0 | 0 | 0 | 0 | 0 | 0 | 0 | 0 | 347.2844 | 347.2844 | 109.9099 | 32.8929 | 70.9329 | 4.5488 | 0 | 0 | 0 | 0 | 0 | 0 | 129 | 0 | 0 | 0 | L_1020304533 | 0 | ставочник до 150 | 100% | 30-1-19-00436991 | 2019-05-16 | 13.317 | 120 | [6 empty] | 0 | 0 | [10 empty] | 0 | 0 | 0 | 0
0 | 0 | 300000004174 | 1020204826 | Строительство ВЛЗ-6 кВ и установка ТП-6/0,4 кВ, ф. 27 ПС 110/6 кВ Окрасочная для электроснабжения административного здания, расположенного по адресу: ул. Пушкина, д. 72 «а», Трусовский р-н, г. Астрахань (ориентировочная протяженность ВЛЗ-6 кВ - 0,9 км, ориентировочная мощность - 0,25 МВА) | 448.1757 | 373.4798 | 0 | 0 | 0 | 373.4798 | 0 | 0 | 0 | 504.3325 | 504.3325 | 0 | 0 | 0 | 0 | 0 | 0 | 0 | 0 | 0 | 0 | 504.3325 | 504.3325 | 97.3941 | 29.3274 | 29.8692 | 3.2796 | 0 | 0 | 0 | 0 | 0 | 0 | 328.4279 | 0 | 0 | 16.0342 | L_1020204826 | 0 | ставочник до 150 | 100% | 30-1-19-00460887 | 2019-08-30 | 124.878 | 150 | [6 empty] | 0 | 0 | [10 empty] | 0 | 0 | 0 | 0
0 | 0 | 300000003993 | 1020205203 | Строительство ВЛ-10 кВ, установка ТП-10/0,4 кВ, ф. 19ПС 110/10 кВ Солодники для электроснабжения школы по ул. Школьная, д.14, с. Солодники, Черноярский р-н, Астраханская обл. (ориентировочная протяженность ВЛ 10кВ – 1,5 км, ориентировочная мощность – 0,16 МВА) | 4356.5971 | 3696.0876 | 1963.9771 | 0 | 861.733 | 235.4457 | 0 | 634.9318 | 43.5461 | 150.965 | 150.965 | 0 | 0 | 0 | 0 | 0 | 0 | 0 | 0 | 0 | 0 | 150.965 | 150.965 | 16.7195 | 5.055 | 2.7425 | 0.44792 | 0 | 0 | 0 | 0 | 0 | 0 | 0 | 0 | 0 | 126.0001 | L_1020205203 | 3847.0527 | ставочник до 150 | 100% | 30-1-19-00486473 | 2020-01-16 | 78.2569 | 100 | [6 empty] | 01.2022 | 2022-01-31 | [10 empty] | 0 | 0 | 0 | 0
0 | хс | 300000004370 | 1020205280 | Строительство КЛ-6 кВ и установка ТП-6/0,4 кВ ф.606 ПС 110/10/6 кВ Южная для электроснабжения склада, расположенного по адресу: ул.Рождественского, д.5а, Советский р-он, г.Астрахань. (ориентировочная протяженность КЛ-6кВ - 0,290 км; КЛ-0,4кВ - 0,03 км; ориентировочная мощность - 0,25 МВА). Строительство ВЛ-6 кВ, ВЛИ-0,38 кВ и установка ТП-6/0,4 кВ ф.606 ПС 110/10-6 кВ Южная для электроснабжения склада, расположенного по адресу: ул. Рождественского, д. 5а, Советского р-он, г. Астрахань», (ориентировочная протяженность ВЛ-6 кВ – 0,359 км, ВЛИ-0,38 кВ – 0,032 км; ориентировочная мощность – 0,16 МВА) | 1017.2962 | 908.4932 | 0 | 59.5727 | 484.4423 | 0 | 353.7747 | 10.7036 | 10.7036 | 1101.2509 | 1033.9465 | 874.3964 | 807.0919 | 403.8266 | 336.5221 | 470.5698 | 470.5698 | 0 | 0 | 0 | 0 | 226.8546 | 226.8546 | 4.0959 | 1.2231 | 2.6075 | 0.20586 | 0 | 0 | 0 | 0 | 0 | 0 | 0 | 0 | 0 | 218.7223 | L_1020205280 | 1942.4397 | ставочник до 150 | 100% | 30-1-20-00500397 | 2020-02-26 | 116.5528 | 140 | [6 empty] | 02.2022 | 2022-04-29 | [10 empty] | 0 | 0 | 470.5698 | 336.5221
0 | хс | 300000003888 | 1020305960 | Строительство ВЛ-10 кВ, ВЛИ-0,38 кВ и установка ТП-10/0,4 кВ ф.10 ПС 110/10 кВ Озерное для электроснабжения Холодильного оборудования (производство сельскохозяйственной продукции) расположенного с.Сергино, 1,6 км, западнее автодороги Икряное-Восточное 0,25 км, южнее ильменя Кисин 1,1 км, Икрянинский р-н, Астраханская обл. (ориентировочная протяженность ВЛ-10 кВ – 0,01 км, ВЛИ-0,38 кВ – 0,005 км, ориентировочная мощность – 0,025 МВА) | 0 | 0 | 0 | 0 | 0 | 0 | 0 | 0 | 0 | 414.2219 | 351.6797 | 106.2443 | 90.6216 | 93.7364 | 78.1137 | 12.5079 | 12.5079 | 281.5168 | 234.5974 | 0 | 0 | 26.4607 | 26.4607 | 10.0072 | 3.0256 | 1.6415 | 0.26809 | 0 | 0 | 0 | 0 | 0 | 0 | 0 | 0 | 0 | 11.5183 | M_1020305960 | 351.6797 | ставочник до 150 | 100% | 30-1-21-00570741 | 2021-04-19 | 52.9818 | 20 | [6 empty] | 01.2022 | 2022-01-31 | [10 empty] | 0 | 0 | 12.5079 | 78.1137
0 | хс | 300000004131 | 1020205059 | Строительство ВЛ-10кВ и установка 2ТП-10/0,4кВ ф. 3, ПС 110/35/10 кВ Тамбовка и ф.16 ПС 220/110/10 Харабали для электроснабжения МБОУ «Средняя общеобразовательная школа с. Тамбовка», расположенной по ул. Октябрьская, д.51, с. Тамбовка, Харабалинский р-н, Астраханская обл. (ориентировочная протяженность ВЛ – 0,130 км – основное питание, ВЛ – 0,350 км – резервное питание, ориентировочная мощность – 0,25 МВА) | 0 | 0 | 0 | 0 | 0 | 0 | 0 | 0 | 0 | 5420.8065 | 4981.6536 | 3336.236 | 3123.9745 | 1273.5689 | 1061.3074 | 2062.6671 | 2062.6671 | 1361.3489 | 1134.4574 | 0 | 0 | 723.2216 | 723.2216 | 35.893 | 10.9423 | 6.7009 | 1.3698 | 0 | 0 | 0 | 0 | 0 | 0 | 80 | 0 | 0 | 588.3157 | M_1020205059 | 4981.6536 | ставочник до 150 | 100% | 30-1-19-00482095 | 2019-11-20 | 112.3902 | 135 | [6 empty] | 02.2022 | 2022-04-29 | [10 empty] | 0 | 0 | 2062.6671 | 1061.3074
0 | хс | 300000004172 | 1020306322 | Строительство ВЛ-10 кВ, ВЛИ-0,38 кВ и установка ТП-10/0,4 кВ ф.7 ПС 110/10 кВ Озерная для электроснабжения Холодильника расположенного ул.Степная, д.31, с.Озерное, Икрянинский р-н, Астраханская обл. (ориентировочная протяженность ВЛ-10 кВ – 0,100 км, ориентировочная протяженность ВЛИ-0,38 кВ – 0,010 км, ориентировочная мощность – 0,25 МВА) | 0 | 0 | 0 | 0 | 0 | 0 | 0 | 0 | 0 | 1168.9689 | 1005.0522 | 235.9853 | 202.8584 | 198.7613 | 165.6345 | 37.2239 | 37.2239 | 784.7389 | 653.9491 | 0 | 0 | 148.2448 | 148.2448 | 15.1242 | 4.5165 | 9.6282 | 0.76016 | 0 | 0 | 0 | 0 | 0 | 0 | 0 | 0 | 0 | 118.2158 | M_1020306322 | 1005.0522 | ставочник до 150 | 100% | 30-1-21-00601541 | 2021-09-16 | 40.1962 | 150 | [6 empty] | 02.2022 | 2022-04-29 | [10 empty] | 0 | 0 | 37.2239 | 165.6345
0 | 0 | 300000004268 | 1020205441 | Строительство ВЛ-6 кВ, ВЛИ-0,38 кВ и установка ТП-6/0,4 кВ ф. 5, ПС 35/6 кВ Октябрьская для электроснабжения фельдшерско-акушерского пункта по ул. Станционная, д. 42, п. Биштюбинка, Наримановский р-н, Астраханская обл. (ориентировочная протяженность ВЛ-6 кВ – 0,7 км, ориентировочная протяженность ВЛИ-0,38 кВ – 0,01 км, ориентировочная мощность – 0,063 МВА) | 0 | 0 | 0 | 0 | 0 | 0 | 0 | 0 | 0 | 128.2315 | 106.8596 | 0 | 0 | 0 | 0 | 0 | 0 | 0 | 0 | 128.2315 | 106.8596 | 0 | 0 | 0 | 0 | 0 | 0 | 0 | 0 | 0 | 0 | 0 | 0 | 0 | 0 | 0 | 0 | M_1020205441 | 0 | ставочник до 150 | 100% | 30-1-20-00502937 | 2020-05-28 | 27.362 | 35 | [6 empty] | 0 | 0 | [10 empty] | 0 | 0 | 0 | 0
0 | хс | 300000004141 | 1020206622 | Строительство ВЛИ-0,4 кВ от ближайшей опоры ВЛ-0,4 кВ ТП 1746 ф.55 ПС 110/10 кВ Кири-Кили для электроснабжения магазина, расположенного по адресу: ул. Автозаправочная, 12, г. Астрахань (ориентировочная протяженность - 0,06 км) | 0 | 0 | 0 | 0 | 0 | 0 | 0 | 0 | 0 | 57.6519 | 48.7156 | 39.5579 | 33.4233 | 36.8078 | 30.6731 | 2.7501 | 2.7501 | 16.8101 | 14.0084 | 0 | 0 | 1.2839 | 1.2839 | 0 | 0 | 0 | 0 | 0 | 0 | 0 | 0 | 0 | 0 | 0 | 0 | 0 | 1.2839 | M_1020206622 | 48.7156 | ставочник до 150 | 100% | 30-1-21-00589793 | 2021-09-09 | 36.6092 | 25 | [6 empty] | 01.2022 | 2022-02-28 | [10 empty] | 0 | 0 | 2.7501 | 30.6731
0 | хс | 300000004138 | 1020306353 | Строительство ЛЭП-0,4 кВ от РУ-0,4 кВ ТП 478, ф.27 ВЛ-68 РП-2 ПС 110/10 кВ Фунтово для электроснабжения объекта придорожного сервиса, расположенного по ул. Зеленая, д.8 Б, с. Карагали, Приволжский р-н, Астраханская обл. (ориентировочная протяженность ЛЭП-0,4 кВ - 0,35 км) | 0 | 0 | 0 | 0 | 0 | 0 | 0 | 0 | 0 | 204.4602 | 172.481 | 189.3854 | 159.161 | 181.3466 | 151.1222 | 8.0388 | 8.0388 | 10.5291 | 8.7743 | 0 | 0 | 4.5457 | 4.5457 | 0 | 0 | 0 | 0 | 0 | 0 | 0 | 0 | 0 | 0 | 0 | 0 | 0 | 4.5457 | M_1020306353 | 172.481 | ставочник до 150 | 100% | 30-1-21-00578251 | 2021-05-27 | 145.6545 | 50 | [6 empty] | 01.2022 | 2022-02-28 | [10 empty] | 0 | 0 | 8.0388 | 151.1222
0 | хс | 300000004125 | 1020205267 | Строительство ЛЭП-0,4 кВ от РУ-0,4 кВ ТП 1709 ф. 18 ПС 110/35/10 кВ Первомайская для электроснабжения насосной станции, расположенной по адресу: п. Янго-Аул, б/н (к/н 30:12:022001:606), СТ «Болдинское», Ленинский р-н, г.Астрахань. (ориентировочная протяженность ЛЭП - 0,45 км: КЛ-0,4 кВ – 0,03 км; ВЛИ-0,38 кВ - 0,42 км) | 0 | 0 | 0 | 0 | 0 | 0 | 0 | 0 | 0 | 325.3352 | 284.4631 | 285.8477 | 244.9755 | 245.2329 | 204.3608 | 40.6148 | 40.6148 | 0 | 0 | 0 | 0 | 39.4876 | 39.4876 | 8.8223 | 2.6345 | 5.6163 | 0.44342 | 0 | 0 | 0 | 0 | 0 | 0 | 0 | 0 | 0 | 21.971 | M_1020205267 | 284.4631 | ставочник до 150 | 100% | 30-1-20-00500853 | 2020-02-27 | 39.0885 | 50 | [6 empty] | 02.2022 | 2022-04-29 | [10 empty] | 0 | 0 | 40.6148 | 204.3608
0 | хс | 300000004212 | 1020206613 | Строительство ВЛ-10 кВ, ВЛИ-0,38 кВ и установка ТП-10/0,4 кВ, ф.19 ПС 35/10 кВ Бударино для электроснабжения нежилой застройки, расположенной в 3,4 км юго – восточнее с. Песчаное, в 7,1 км. восточнее п.Лиман, р.п. Лиман, (к/н 30:07:251401:660), Лиманский район, Астраханская обл. (ориентировочная протяженность ВЛ-10 кВ – 0,02 км, ориентировочная протяженность ВЛИ-0,38 кВ – 0,01 км, ориентировочная мощность – 0,025 МВА) | 0 | 0 | 0 | 0 | 0 | 0 | 0 | 0 | 0 | 439.8855 | 378.7946 | 121.1356 | 109.7392 | 68.3783 | 56.9819 | 52.7572 | 52.7572 | 298.1673 | 248.4727 | 0 | 0 | 20.5827 | 20.5827 | 0.39861 | 0.11653 | 0.06195 | 0.01019 | 0 | 0 | 0 | 0 | 0 | 0 | 11.9989 | 0 | 0 | 7.9965 | M_1020206613 | 378.7946 | ставочник до 150 | 100% | 30-1-21-00600621 | 2021-09-15 | 42.3854 | 16 | [6 empty] | 04.2022 | 2022-10-31 | [10 empty] | 0 | 0 | 52.7572 | 56.9819
0 | хс | 300000004199 | 1020304667 | Строительство ВЛ-10 кВ и установка КТП-10/0,4 кВ, ф. 21 ПС 110/35/10 кВ Володаровка для электроснабжения хозяйственных построек, расположенных на участке «Тихий», Володарский р-н, Астраханская обл. (ориентировочная протяженность-0,01 км, ориентировочная мощность-0,250 МВА) | 0 | 0 | 0 | 0 | 0 | 0 | 0 | 0 | 0 | 77.2154 | 77.2154 | 15.6731 | 15.6731 | 0 | 0 | 15.6731 | 15.6731 | 0 | 0 | 0 | 0 | 61.5423 | 61.5423 | 0.68678 | 0.19653 | 60.6404 | 0.01861 | 0 | 0 | 0 | 0 | 0 | 0 | 0 | 0 | 0 | 0 | M_1020304667 | 0 | ставочник до 150 | 100% | 30-1-19-00444617 | 2019-05-29 | 13.317 | 150 | [6 empty] | 0 | 0 | [10 empty] | 0 | 0 | 15.6731 | 0
0 | 0 | 0 | 0 | 0 | 0 | 0 | 0 | 0 | 0 | 0 | 0 | 0 | 0 | 0 | 0 | 0 | 0 | 0 | 0 | 0 | 0 | 0 | 0 | 0 | 0 | 0 | 0 | 0 | 0 | 0 | 0 | 0 | 0 | 0 | 0 | 0 | 0 | 0 | 0 | 0 | 0 | 0 | 0 | 0 | 0% | 0 | 0 | 0 | 0 | [6 empty] | 0 | 0 | [10 empty] | 0 | 0 | 0 | 0
0 | хс | 300000004311 | 1020205757 | Строительство ЛЭП-0,4 кВ от РУ-0,4 кВ ТП 250 ф. 27 ПС 35/6 кВ Стекловолокно для электроснабжения нежилого помещения, расположенного по адресу: ул. Савушкина, д. 12 а, г. Астрахань (ориентировочная протяженность ЛЭП-0,4 кВ - 0,220 км: КЛ-0,4 кВ – 0,030 км; ВЛИ-0,38 кВ – 0,190 км) | 0 | 0 | 0 | 0 | 0 | 0 | 0 | 0 | 0 | 355.9423 | 318.6337 | 312.4834 | 279.6463 | 197.0226 | 164.1855 | 115.4608 | 115.4608 | 26.8292 | 22.3577 | 0 | 0 | 16.6297 | 16.6297 | 7.3765 | 2.1108 | 1.0142 | 0.19987 | 0 | 0 | 0 | 0 | 0 | 0 | 0 | 0 | 0 | 5.9282 | M_1020205757 | 318.6337 | ставочник до 150 | 100% | 30-1-21-00555331 | 2021-01-25 | 18.7625 | 30 | [6 empty] | 04.2022 | 2022-11-30 | [10 empty] | 0 | 0 | 115.4608 | 164.1855
0 | хс | 300000004330 | 1020205176 | Строительство ЛЭП-0,4 кВ от РУ-0,4 кВ ТП 450 ф. 608 ПС 110/10/6 кВ Южная для электроснабжения жилого дома, расположенного по адресу: ул. Челябинская/ ул. Краснодарская, д. 29/д. 2, Советский р-н, г. Астрахань (ориентировочная протяженность ЛЭП - 0,21 км: КЛ-0,4 кВ – 0,03 км; ВЛИ-0,38 кВ - 0,18 км) | 0 | 0 | 0 | 0 | 0 | 0 | 0 | 0 | 0 | 572.9446 | 514.9974 | 522.0717 | 464.1245 | 347.6831 | 289.7359 | 174.3886 | 174.3886 | 0 | 0 | 0 | 0 | 50.8728 | 50.8728 | 27.0002 | 8.1367 | 4.3508 | 0.49332 | 0 | 0 | 0 | 0 | 0 | 0 | 0 | 0 | 0 | 10.8918 | M_1020205176 | 514.9974 | ставочник до 150 | 100% | 30-1-19-00490259 | 2019-12-25 | 13.317 | 150 | [6 empty] | 03.2022 | 2022-08-31 |  |  |  |  | 1020205176 | Строительство ЛЭП-0,4 кВ от РУ-0,4 кВ ТП 450 ф. 608 ПС 110/10/6 кВ Южная для электроснабжения жилого дома, расположенного по адресу: ул. Челябинская/ул. Краснодарская, д. 29/д. 2, Советский р-н, г. Астрахань | #VALUE! | 10891.77 | #VALUE! |  | 0 | 0 | 174.3886 | 289.7359
0 | хс | 300000004069 | 1020206044 | Строительство ВЛИ-0,38 кВ от РУ-0,4 кВ ЗТП-10/0,4 кВ № 35 ф.26 ПС 110/35/10 кВ Капустин Яр, для электроснабжения Гостиницы, ул. Янгеля, д. 8Б, г. Знаменск, Ахтубинский р-н, Астраханская обл.(ориентировочная протяженность - 0,179 км) | 0 | 0 | 0 | 0 | 0 | 0 | 0 | 0 | 0 | 179.713 | 179.713 | 101.8953 | 101.8953 | 0 | 0 | 101.8953 | 101.8953 | 0 | 0 | 0 | 0 | 77.8177 | 77.8177 | 10.5739 | 3.1636 | 39.867 | 0.21312 | 0 | 0 | 0 | 0 | 8 | 8 | 16 | 0 | 0 | 0 | M_1020206044 | 0 | ставочник до 150 | 100% | 30-1-21-00560125; 30-1-21-00576963 | 25.02.2021; 21.05.2021 | 58,262; 132,4545 | 29; 50 | [6 empty] | 0 | 0 | [10 empty] | 0 | 0 | 101.8953 | 0
0 | хс | 300000004373 | 1020204796 | Строительство КЛ-0,4 кВ от РУ-0,4 кВ ТП 600 ф. 128, 111 ПС 110/10-6 кВ Северная для электроснабжения нежилого помещения, расположенного по адресу: ул. Свердлова/ул. Урицкого, д. 4/7, пом. 16, дол. собст. 17/100, Кировский р-н, г. Астрахань. Строительство ЛЭП-0,4 кВ от РУ-0,4 кВ ТП 600 ф.128, 111 ПС 110/10-6 кВ Северная для электроснабжения нежилого помещения, расположенного по адресу: ул. Свердлова/ ул. Урицкого, д. 4/7, пом. 16, дол. Собст 17/100, Кировский р-н, г. Астрахань, (ориентировочная протяженность ЛЭП-0,4 кВ - 0,103 км: КЛ-0,4 кВ – 0,065 км, ВЛИ-0,4 кВ – 0,038 км) | 0 | 0 | 0 | 0 | 0 | 0 | 0 | 0 | 0 | 285.0371 | 266.8835 | 177.3484 | 159.1948 | 108.9213 | 90.7677 | 68.4271 | 68.4271 | 0 | 0 | 0 | 0 | 107.6887 | 107.6887 | 24.1436 | 7.2099 | 15.37 | 1.2135 | 0 | 0 | 0 | 0 | 0 | 0 | 40 | 0 | 0 | 19.7516 | M_1020204796 | 266.8835 | ставочник до 150 | 100% | 30-1-19-00463975 | 2019-08-19 | 66.6013 | 80 | [6 empty] | 02.2022 | 2022-04-29 | [10 empty] | 0 | 0 | 68.4271 | 90.7677
0 | хс | 300000003195 | 1020304443 | Строительство ВЛЗ-6 кВ и установка КТП-6/0,4 кВ, ф. 11 ПС 110/6 кВ Джелга для электроснабжения подсобных помещений, расположенных примерно в 1 км по направлению на юг от г. Ахтубинск, земельные участки к/н: 30:01:160102:958, 30:01:160102:957, г. Ахтубинск, Астраханская обл. (ориентировочная протяженность - 1,4 км, ориентировочная мощность - 0,25 МВА) | 0 | 0 | 0 | 0 | 0 | 0 | 0 | 0 | 0 | 71.4653 | 71.4653 | 1.707 | 1.707 | 0 | 0 | 1.707 | 1.707 | 0 | 0 | 0 | 0 | 69.7583 | 69.7583 | 6.3766 | 1.9024 | 61.2595 | 0.21975 | 0 | 0 | 0 | 0 | 0 | 0 | 0 | 0 | 0 | 0 | M_1020304443 | 0 | ставочник до 150 | 100% | 30-1-19-00438027; 30-1-19-00437617 | 08.05.2019; 08.05.2019 | 66,60132; 66,60132 | 80; 80 | [6 empty] | 0 | 0 | [10 empty] | 0 | 0 | 1.707 | 0
0 | хс | 300000004185 | 1020306348 | Строительство ВЛИ-0,4 кВ от РУ-0,4 кВ и установка силового трансформатора 160 кВА в КТП 1771 ф.606 ПС 110/10-6 кВ Южная для электроснабжения крестьянского хозяйства, расположенного по адресу: с. Кулаковка, в 1,8 км южнее с. Кулаковка, в 50 м. севернее ер. Малый Царев, Приволжский р-н, г. Астрахань (ориентировочная протяженность ВЛИ-0,4 кВ - 0,03) | 0 | 0 | 0 | 0 | 0 | 0 | 0 | 0 | 0 | 411.3666 | 349.8524 | 209.2156 | 178.0411 | 187.0471 | 155.8726 | 22.1685 | 22.1685 | 182.0381 | 151.6984 | 0 | 0 | 20.1129 | 20.1129 | 12.8104 | 4.2497 | 2.7216 | 0.33124 | 0 | 0 | 0 | 0 | 0 | 0 | 0 | 0 | 0 | 0 | M_1020306348 | 349.8524 | ставочник до 150 | 100% | 30-1-20-00541879 | 2020-11-20 | 160.1238 | 60 | [6 empty] | 02.2022 | 2022-04-29 | [10 empty] | 0 | 0 | 22.1685 | 155.8726
0 | хс | 300000004338 | 1020206185 | Строительство ВЛ-10 кВ, ВЛИ-0,38 кВ и установка ТП-10/0,4 кВ, ф.19 ПС 110/10 кВ Табола – 1-й ввод; строительство ВЛИ-0,38 кВ от РУ-0,4 ЗТП 38 ф.17 ПС 110/10 Табола – 2-й ввод, для электроснабжения учреждения дошкольного, начального и среднего общего образования, расположенного по ул. Трусова, з/у 52 «А», г. Камызяк, Камызякский р-н, Астраханская обл | 0 | 0 | 0 | 0 | 0 | 0 | 0 | 0 | 0 | 2054.5507 | 1846.4329 | 1343.2132 | 1236.7299 | 638.8999 | 532.4166 | 704.3133 | 704.3133 | 609.8072 | 508.1727 | 0 | 0 | 101.5303 | 101.5303 | 46.4543 | 14.9406 | 14.0287 | 1.1067 | 0 | 0 | 0 | 0 | 0 | 0 | 25 | 0 | 0 | 0 | M_1020206185 | 1846.4329 | ставочник до 150 | 100% | 30-1-21-00580669 | 2021-06-04 | 72.4772 | 60 | [6 empty] | 02.2022 | 2022-06-30 | [10 empty] | 0 | 0 | 704.3133 | 532.4166
0 | хс | 300000004365 | 1020205274 | Строительство ВЛЗ-6 кВ, КЛ-0,4 кВ и установка ТП-6/0,4 кВ ф. 25 ПС 110/6 кВ Восточная для электроснабжения производственной базы, расположенной по адресу: уч. б/н (к/н 30:090212:146), ул. Лесная, Кулаковский промузел, с. Кулаковка, Приволжский р-н, Астраханская обл. (ориентировочная протяженность ВЛЗ-6 кВ – 0,8 км; КЛ-0,4 кВ – 0,03 км; ориентировочная мощность – 0,25МВА) | 0 | 0 | 0 | 0 | 0 | 0 | 0 | 0 | 0 | 1078.5632 | 946.9151 | 317.9758 | 299.7736 | 109.2136 | 91.0113 | 208.7622 | 208.7622 | 680.6745 | 567.2287 | 0 | 0 | 79.9128 | 79.9128 | 30.1497 | 9.1015 | 22.1958 | 0.46317 | 0 | 0 | 0 | 0 | 0 | 0 | 0 | 0 | 0 | 18.0027 | M_1020205274 | 946.9151 | ставочник до 150 | 100% | 30-1-20-00506051 | 2020-03-20 | 12.112 | 140 | [6 empty] | 03.2022 | 2022-09-30 |  |  |  |  | 1020205274 | Строительство ВЛЗ-6 кВ, КЛ-0,4 кВ и установка ТП- 6/0,4 кВ ф.25 ПС 110/6 кВ Восточная для электроснабжения производственной базы, расположенной по адресу: уч. б/н (к/н 30:090212:146), ул.Лесная, Кулаковский промузел, с. Кулаковка, Приволжский р-н, Астраханская обл. | #VALUE! | 18002.75 | #VALUE! |  | 0 | 0 | 208.7622 | 91.0113
0 | хс | 300000004349 | 1020306326 | Строительство ВЛИ-0,38 кВ от РУ-0,4 кВ КТП-229/160 ф.11 ПС 110/10 кВ Никольская для электроснабжения здания ремонтной мастерской (МТМ) по ул.Советская, д.74, с.Ветлянка, Енотаевский р-н, Астраханская обл. (ориентировочная протяженность - 0,180 км) | 0 | 0 | 0 | 0 | 0 | 0 | 0 | 0 | 0 | 199.1183 | 173.9952 | 182.3082 | 159.9868 | 133.9283 | 111.6069 | 48.3799 | 48.3799 | 16.8101 | 14.0084 | 0 | 0 | 0 | 0 | 0 | 0 | 0 | 0 | 0 | 0 | 0 | 0 | 0 | 0 | 0 | 0 | 0 | 0 | M_1020306326 | 173.9952 | ставочник до 150 | 100% | 30-1-21-00597595 | 2021-09-06 | 52.9818 | 20 | [6 empty] | 02.2022 | 2022-04-29 | [10 empty] | 0 | 0 | 48.3799 | 111.6069
0 | хс | 300000004337 | 1020306361 | Строительство ЛЭП-10 кВ, ЛЭП-0,4 кВ и установка ТП-10/0,4 кВ ф.5 ПС 110/10 кВ Николо-Комаровка для электроснабжения магазина, расположенного по ул. Дорожная, д.1/1, с. Татарская Башмаковка, Приволжский р-н, Астраханская обл. (ориентировочная протяженность ЛЭП-10 кВ - 0,01 км, ориентировочная протяженность ЛЭП-0,4 кВ – 0,01 км, ориентировочная мощность – 0,25 МВА) | 0 | 0 | 0 | 0 | 0 | 0 | 0 | 0 | 0 | 1056.2484 | 920.8812 | 290.6289 | 268.7075 | 131.5287 | 109.6072 | 159.1002 | 159.1002 | 680.6745 | 567.2287 | 0 | 0 | 84.945 | 84.945 | 54.1037 | 17.9481 | 11.4943 | 1.399 | 0 | 0 | 0 | 0 | 0 | 0 | 0 | 0 | 0 | 0 | M_1020306361 | 920.8812 | ставочник до 150 | 100% | 30-1-21-00556935 | 2021-02-02 | 7.9152 | 120 | [6 empty] | 02.2022 | 2022-04-29 | [10 empty] | 0 | 0 | 159.1002 | 109.6072
0 | хс | 300000004341 | 1020306367 | Строительство ВЛИ-0,4 кВ от РУ-0,4 кВ ТП 467 ф. 54 ПС 110/10 кВ Кири-Кили для электроснабжения нежилого помещения (столярный цех), расположенного по адресу: ул. 4-я Черниговская, д. 18 «б», Ленинский р-н, г. Астрахань. (ориентировочная протяженность - 0,13 км) Строительство ВЛИ-0,4 кВ от ближайшей опоры ВЛИ-0,4 кВ КТП 1147 ф.54 ПС 110/10 кВ Кири-Кили для электроснабжения нежилого помещения, расположенного по адресу: ул. 4-я Черниговская, д. 18 «б», Астрахань (ориентировочная протяженность - 0,045 км) | 0 | 0 | 0 | 0 | 0 | 0 | 0 | 0 | 0 | 108.153 | 95.6896 | 91.3429 | 81.6812 | 57.9704 | 48.3087 | 33.3725 | 33.3725 | 16.8101 | 14.0084 | 0 | 0 | 0 | 0 | 0 | 0 | 0 | 0 | 0 | 0 | 0 | 0 | 0 | 0 | 0 | 0 | 0 | 0 | M_1020306367 | 95.6896 | ставочник до 150 | 100% | 30-1-21-00573969 | 2021-06-17 | 36.609 | 50 | [6 empty] | 02.2022 | 2022-04-29 | [10 empty] | 0 | 0 | 33.3725 | 48.3087
0 | 0 | 300000004301 | 1020205702 | Строительство ВЛ-10 кВ, ВЛИ-0,38 кВ и установка ТП-10/0,4 кВ ф.18 ПС 110/10 кВ Новинская для электроснабжения земельного участка сельскохозяйственного назначения в колхозе им.Дзержинского, на правом берегу реки Николаевская, до слияния с ер.Дмитричева, правее пруда Песчанный (к/н 30:05:190207:43), Камызякский р-н., Астраханская обл. (ориентировочная протяженность ВЛ-10 кВ – 4,3 км, ориентировочная протяженность ВЛИ-0,38 кВ – 0,01 км, ориентировочная мощность – 0,16 МВА) | 0 | 0 | 0 | 0 | 0 | 0 | 0 | 0 | 0 | 8500.3226 | 7168.6185 | 6047.7232 | 5039.7693 | 0 | 0 | 0 | 0 | 1033.6753 | 861.3961 | 555.9769 | 463.3141 | 862.9472 | 804.139 | 133.817 | 44.3918 | 28.4292 | 3.4601 | 130.3465 | 108.6221 | 222.5025 | 185.4187 | 0 | 0 | 300 | 0 | 0 | 0 | M_1020205702 | 7168.6185 | ставочник до 150 | 100% | 30-1-20-00549417 | 2020-12-15 | 266.873 | 100 | [6 empty] | 02.2022 | 2022-04-29 | [10 empty] | 5039.7693 | 0 | 0 | 0
0 | 0 | 300000003858 | 1020306021 | Строительство ВЛ-6 кВ, ВЛИ-0,38 кВ и установка ТП-6/0,4 кВ ф.18 ПС 35/6 кВ Началово для электроснабжения магазина в мкр.Придорожный, д.1, с.Началово, Приволжский р-н., Астраханская обл.» (ориентировочная протяженность ВЛ-6 кВ – 0,02 км, ориентировочная протяженность ВЛИ-0,38 кВ – 0,165 км, ориентировочная мощность – 0,4 МВА)Строительство ЛЭП-0,4 кВ от РУ-0,4 кВ ТП-742 ф.18 ПС 35/6 кВ Началово для электроснабжения магазина в мкр. Придорожный, д.1, с.Началово, Приволжский р-н, Астраханская обл. (ориентировочная протяженность КЛ-0,4 кВ – 0,05 км ориентировочная протяженность ВЛИ-0,38 кВ – 0,18 км)) | 0 | 0 | 0 | 0 | 0 | 0 | 0 | 0 | 0 | 872.9119 | 740.7639 | 550.7664 | 458.972 | 0 | 0 | 0 | 0 | 69.6864 | 58.072 | 151.6596 | 126.383 | 100.7994 | 97.3368 | 50.9693 | 16.9083 | 10.8284 | 1.3179 | 20.7756 | 17.313 | 0 | 0 | 0 | 0 | 0 | 0 | 0 | 0 | M_1020306021 | 740.7639 | ставочник до 150 | 100% | 30-1-20-00526865 | 2020-09-25 | 43.267 | 150 | [6 empty] | 02.2022 | 2022-04-29 | [10 empty] | 458.972 | 0 | 0 | 0
0 | 0 | 300000003819 | 1020306023 | Строительство ВЛ-10 кВ, ВЛИ-0,38 кВ и установка ТП-10/0,4 кВ ВЛ-68 РП-2 ф.27 ПС 110/10 кВ Фунтово для электроснабжения производственной базы по ул.Подгорная, д.3, с.Карагали, Приволжский р-н., Астраханская обл. (ориентировочная протяженность ВЛ-10 кВ – 0,01 км, ориентировочная протяженность ВЛИ-0,38 кВ – 0,01 км, ориентировочная мощность – 0,16 МВА) | 0 | 0 | 0 | 0 | 0 | 0 | 0 | 0 | 0 | 1600.6563 | 1360.8086 | 453.0276 | 377.523 | 0 | 0 | 0 | 0 | 747.3108 | 622.759 | 172.5957 | 143.8298 | 227.7222 | 216.6968 | 18.4875 | 5.5364 | 9.2076 | 0.3581 | 66.1524 | 55.127 | 0 | 0 | 0 | 0 | 80 | 0 | 0 | 47.9802 | M_1020306023 | 1360.8086 | ставочник до 150 | 100% | 30-1-20-00528253 | 2020-09-10 | 43.267 | 150 | [6 empty] | 02.2022 | 2022-05-31 | [10 empty] | 377.523 | 0 | 0 | 0
0 | хс | 300000004377 | 1020206712 | Строительство ВЛИ-0,38 кВ от РУ-0,4 кВ проектируемой ТП-10/0,4 кВ, ф.6 ПС 110/10 кВ Черный Яр-2 для электроснабжения здания овощехранилища, расположенного в 2 км по направлению на юго-запад от с. Черный Яр, Черноярский р-н, Астраханская обл. (ориентировочная протяженность ВЛИ-0,38 кВ – 0,280 км) | 0 | 0 | 0 | 0 | 0 | 0 | 0 | 0 | 0 | 697.0071 | 611.7377 | 643.7411 | 561.2734 | 494.8062 | 412.3385 | 148.9349 | 148.9349 | 16.8101 | 14.0084 | 0 | 0 | 36.4559 | 36.4559 | 13.8191 | 4.1647 | 2.655 | 0.39791 | 0 | 0 | 0 | 0 | 0 | 0 | 0 | 0 | 0 | 15.4192 | M_1020206712 | 611.7377 | ставочник до 150 | 100% | 30-1-21-00587263 | 2021-07-13 | 52.9818 | 20 | [6 empty] | 03.2022 | 2022-07-29 |  |  |  |  | 1020206712 | Строительство ВЛИ-0,38 кВ от РУ-0,4 кВ проектируемой ТП-10/0,4 кВ, ф. 6 ПС 110/10 кВ Черный Яр-2 для электроснабжения здания овощехранилища, расположенного в 2 км по направлению на юго-запад от с. Черный Яр, Черноярский р-н, Астраханская обл. | #VALUE! | 15419.21 | #VALUE! |  | 0 | 0 | 148.9349 | 412.3385
0 | хс | 300000004364 | 1020206708 | Строительство ВЛ-10 кВ, ВЛИ-0,38 кВ и установка ТП 10/0,4 кВ ф. 13, ПС 110/10 кВ Черный Яр-2 для электроснабжения объекта сельскохозяйственного производства, расположенного: Астраханская обл., р-н Черноярский, с. Черный Яр, в 3,5км по направлению на север от с. Черный Яр (ориентировочная протяженность ВЛ-10 кВ – 0,160 км, ВЛИ-0,38 кВ – 0,015 км, ориентировочная мощность – 0,063 МВА) | 0 | 0 | 0 | 0 | 0 | 0 | 0 | 0 | 0 | 1057.7191 | 936.1547 | 505.2325 | 464.1088 | 246.7422 | 205.6185 | 258.4903 | 258.4903 | 482.6445 | 402.2037 | 0 | 0 | 69.8421 | 69.8421 | 25.345 | 7.651 | 18.6586 | 0.38936 | 0 | 0 | 0 | 0 | 0 | 0 | 0 | 0 | 0 | 17.7982 | M_1020206708 | 936.1547 | ставочник до 150 | 100% | 30-1-21-00612263 | 2021-12-01 | 36.6092 | 45 | [6 empty] | 03.2022 | 2022-09-30 |  |  |  |  | 1020206708 | Строительство ВЛ-10 кВ, ВЛИ-0,38 кВ и установка ТП 10/0,4 кВ ф. 13, ПС 110/10 кВ Черный Яр-2 для электроснабжения объекта сельскохозяйственного производства, расположенного: Астраханская область, р-н Черноярский, с. Черный Яр, в 3,5км по направлению на север от с. Черный Яр | #VALUE! | 17798.17 | #VALUE! |  | 0 | 0 | 258.4903 | 205.6185
0 | хс | 300000004333 | 1020306335 | Строительство ВЛЗ-10 кВ, ВЛИ-0,38 кВ от РУ-0,4 кВ и установка ТП-10/0,4 кВ ф.2 ПС 35/10 кВ Линейная для электроснабжения производственного здания по адресу: Астраханская обл. Наримановский р-н, с. Линейное, ул. Привокзальная (к/н 30:08:060104:4), (ориентировочная протяженность ВЛЗ-10 кВ – 0,015 км, ориентировочная протяженность ВЛИ-0,38 кВ – 0,015 км, ориентировочная мощность – 0,25 МВА) | 0 | 0 | 0 | 0 | 0 | 0 | 0 | 0 | 0 | 935.7674 | 800.3546 | 186.6406 | 167.6175 | 114.1387 | 95.1156 | 72.502 | 72.502 | 698.3384 | 581.9487 | 0 | 0 | 50.7883 | 50.7883 | 17.2264 | 5.16 | 8.3829 | 0.33973 | 0 | 0 | 0 | 0 | 0 | 0 | 0 | 0 | 0 | 19.6793 | M_1020306335 | 800.3546 | ставочник до 150 | 100% | 30-1-21-00591847 | 2021-07-30 | 40.1962 | 150 | [6 empty] | 03.2022 | 2022-09-30 |  |  |  |  | 1020306335 | Строительство ВЛЗ-10 кВ, ВЛИ-0,38 кВ от РУ-0,4 кВ и установка ТП-10/0,4 кВ ф.2 ПС 35/10 кВ Линейная для электроснабжения производственного здания по адресу: Астраханская обл. Наримановский район, с. Линейное, ул. Привокзальная (к/н 30:08:060104:4), (ориентировочная протяженность ВЛЗ-10 кВ - 0,015 км, ориентировочная протяженность ВЛИ-0,38 кВ - 0,015 км, ориентировочная мощность - 0,25 МВА) | #VALUE! | 19679.31 | #VALUE! |  | 0 | 0 | 72.502 | 95.1156
0 | хс | 300000004348 | 1020306315 | Строительство ВЛЗ-6 кВ, ВЛИ-0,38 кВ и установка ТП-6/0,4 кВ ф.29 ПС 110/10 кВ Промстройматериалы для электроснабжения предприятия общественного питания (к/н 30:08:110102:479), расположенного по ул.Калинина, д.21, с.Солянка, Наримановский район, Астраханская область. (ориентировочная протяженность ВЛЗ-6 кВ – 0,4 км, ориентировочная протяженность ВЛИ-0,38 кВ – 0,13 км, ориентировочная мощность – 0,063 МВА) | 0 | 0 | 0 | 0 | 0 | 0 | 0 | 0 | 0 | 1070.8302 | 928.4663 | 641.3141 | 556.2568 | 510.3436 | 425.2863 | 130.9705 | 130.9705 | 343.8397 | 286.5331 | 0 | 0 | 85.6764 | 85.6764 | 33.0206 | 9.8886 | 16.4457 | 0.6396 | 0 | 0 | 0 | 0 | 0 | 0 | 0 | 0 | 0 | 25.6819 | M_1020306315 | 928.4663 | ставочник до 150 | 100% | 30-1-21-00592867 | 2021-08-04 | 36.6092 | 50 | [6 empty] | 02.2022 | 2022-06-30 | [10 empty] | 0 | 0 | 130.9705 | 425.2863
0 | хс | 300000004306 | 1020206710 | Строительство ВЛИ-0,38 кВ от РУ-0,4 кВ КТП-10/0,4 кВ № 8 ф.22 ПС 110/35/10 кВ Горбаневка-2, для электроснабжения Магазина, ул.Крестьянская, д. 129, с. Капустин Яр, Ахтубинский р-н, Астраханская обл. (ориентировочная протяженность - 0,32 км) | 0 | 0 | 0 | 0 | 0 | 0 | 0 | 0 | 0 | 96.1333 | 96.1333 | 26.35 | 26.35 | 0 | 0 | 26.35 | 26.35 | 0 | 0 | 0 | 0 | 69.7833 | 69.7833 | 5.3852 | 1.6152 | 62.6302 | 0.15273 | 0 | 0 | 0 | 0 | 0 | 0 | 0 | 0 | 0 | 0 | M_1020206710 | 0 | ставочник до 150 | 100% | 30-1-21-00612519 | 2021-11-22 | 145.7 | 55 | [6 empty] | 0 | 0 | [10 empty] | 0 | 0 | 26.35 | 0
0 | хс | 300000004368 | 1020306369 | Строительство ЛЭП-6 кВ, ЛЭП-0,4 кВ и установка ТП-6/0,4 кВ ф.18, ПС 35/6 кВ Началово для электроснабжения индивидуального жилого дома, расположенного по ул. Спортивная, 2, с. Началово, Приволжский р-н, Астраханская обл. (ориентировочная протяженность ЛЭП-6 кВ - 0,15 км, ориентировочная протяженность ЛЭП-0,4 кВ – 0,02 км, ориентировочная мощность – 0,25 МВА) | 0 | 0 | 0 | 0 | 0 | 0 | 0 | 0 | 0 | 313.4272 | 313.4272 | 243.6415 | 243.6415 | 0 | 0 | 243.6415 | 243.6415 | 0 | 0 | 0 | 0 | 69.7857 | 69.7857 | 0.68678 | 0.19653 | 68.8838 | 0.01861 | 0 | 0 | 0 | 0 | 0 | 0 | 0 | 0 | 0 | 0 | M_1020306369 | 0 | ставочник до 150 | 100% | 30-1-21-00579379 | 2021-05-31 | 40.1962 | 150 | [6 empty] | 0 | 0 | [10 empty] | 0 | 0 | 243.6415 | 0
0 | хс | 300000004409 | 1020306324 | Строительство ЛЭП-0,4 кВ от РУ-0,4 кВ ТП 1532 ф.7 ПС 110/35/10 кВ Первомайская для электроснабжения складского помещения, расположенного по адресу: ул. Староверова, (к/н з/у 30:12:020634:18), г. Астрахань (ориентировочная протяженность ЛЭП-0,4 кВ - 0,18 км: КЛ-0,4 кВ – 0,03 км, ВЛИ-0,4 кВ – 0,15 км) | 0 | 0 | 0 | 0 | 0 | 0 | 0 | 0 | 0 | 266.74 | 241.2846 | 234.6743 | 211.6582 | 138.0969 | 115.0808 | 96.5774 | 96.5774 | 14.6351 | 12.1959 | 0 | 0 | 17.4305 | 17.4305 | 4.628 | 1.3887 | 0.86477 | 0.13112 | 0 | 0 | 0 | 0 | 0 | 0 | 0 | 0 | 0 | 10.4179 | M_1020306324 | 241.2846 | ставочник до 150 | 100% | 30-1-21-00598067 | 2021-09-03 | 364.1363 | 140 | [6 empty] | 04.2022 | 2022-10-31 | [10 empty] | 0 | 0 | 96.5774 | 115.0808
0 | хс | 300000004233 | 3фИРЭС | Установка трехфазных приборов учета электроэнергии в соответствии с Федеральным законом Российской Федерации от 27 декабря 2018 г. № 522-ФЗ по договорам об осуществлении технологического присоединения в Икрянинском РЭС (2022 год) | 0 | 0 | 0 | 0 | 0 | 0 | 0 | 0 | 0 | 385.623 | 328.3512 | 46.3032 | 43.5977 | 16.2332 | 13.5276 | 30.07 | 30.07 | 327.3975 | 272.8313 | 0 | 0 | 11.9223 | 11.9223 | 8.1023 | 2.3645 | 1.2474 | 0.20816 | 0 | 0 | 0 | 0 | 0 | 0 | 0 | 0 | 0 | 0 | 0 | 0 | ставочник до 150 | 100% | 30-1-21-00620819; 30-1-21-00620845; 30-1-22-00649099; 30-1-22-00626467; 30-1-21-00586983; 30-1-22-00647773; 30-1-22-00641153; 30-1-22-00641049; 30-1-21-00617465; 30-1-22-00628397; 30-1-20-00534457; 30-1-22-00653447; 30-1-21-00591441; 30-1-22-00639945; 30-1-22-00633897; 30-1-22-00634171; 30-1-22-00639953; 30-1-22-00644929; 30-1-22-00646273; 30-1-22-00632141; 30-1-21-00600335; 30-1-22-00630639; 30-1-22-00650931; 30-1-22-00650903; 30-1-22-00650219; 30-1-22-00650239; 30-1-22-00650515; 30-1-22-00644849; 30-1-22-00649547; 30-1-22-00650213; 30-1-22-00643985; 30-1-21-00616877; 30-1-22-00649903; 30-1-22-00649573; 30-1-22-00649519; 30-1-22-00649497; 30-1-22-00649557; 30-1-22-00643045; 30-1-22-00642947; 30-1-22-00654781; 30-1-21-00591801; 30-1-22-00625565; 30-1-22-00628985; 30-1-22-00630157; 30-1-22-00632149; 30-1-21-00605545; 30-1-21-00605495; 30-1-21-00605439; 30-1-21-00606669; 30-1-21-00622145; 30-1-22-00639307; 30-1-21-00581315 | 20.01.2022; 10.01.2022; 30.05.2022; 24.02.2022; 19.11.2021; 18.05.2022; 13.04.2022; 13.04.2022; 07.12.2021; 10.02.2022; 28.09.2020; 15.06.2022; 27.07.2021; 11.04.2022; 16.03.2022; 15.03.2022; 08.04.2022; 06.05.2022; 05.05.2022; 09.03.2022; 18.10.2021; 31.01.2022; 01.06.2022; 01.06.2022; 31.05.2022; 31.05.2022; 31.05.2022; 27.04.2022; 27.05.2022; 27.05.2022; 25.04.2022; 09.12.2021; 26.05.2022; 25.05.2022; 25.05.2022; 25.05.2022; 24.05.2022; 20.04.2022; 19.04.2022; 24.06.2022; 29.07.2021; 27.01.2022; 11.02.2022; 21.02.2022; 03.03.2022; 18.10.2021; 05.10.2021; 04.10.2021; 18.10.2021; 28.12.2021; 07.04.2022; 16.06.2021 | 39,73635; 39,73635; 54,2; 135,5; 36,60924; 0,45833; 0,45833; 0,45833; 0,45833; 0,45833; 0,45833; 0,45833; 0,45833; 0,45833; 0,45833; 0,45833; 0,45833; 0,45833; 0,45833; 0,45833; 0,45833; 0,45833; 0,45833; 0,45833; 0,45833; 0,45833; 0,45833; 0,45833; 0,45833; 0,45833; 0,45833; 0,45833; 0,45833; 0,45833; 0,45833; 0,45833; 0,45833; 0,45833; 0,45833; 0,45833; 0,45833; 0,45833; 0,45833; 0,45833; 0,45833; 0,45833; 0,45833; 0,45833; 0,45833; 0,45833; 0,45833; 0,45833 | 15; 15; 20; 50; 22; 12,5; 15; 15; 15; 15; 15; 15; 15; 15; 15; 15; 15; 15; 15; 15; 15; 15; 15; 15; 12,5; 15; 15; 15; 15; 15; 15; 15; 15; 15; 15; 15; 15; 12; 11; 15; 15; 15; 14; 15; 12; 15; 15; 15; 15; 15; 15; 15 | [6 empty] | 0 | 0 | [10 empty] | 0 | 0 | 30.07 | 13.5276
0 | хс | 300000004241 | 3фХРЭС | Установка трехфазных приборов учета электроэнергии в соответствии с Федеральным законом Российской Федерации от 27 декабря 2018 г. № 522-ФЗ по договорам об осуществлении технологического присоединения в Харабалинском РЭС (2022 год) | 0 | 0 | 0 | 0 | 0 | 0 | 0 | 0 | 0 | 2182.6573 | 1858.5205 | 305.2499 | 292.6792 | 75.424 | 62.8533 | 229.8259 | 229.8259 | 1869.3963 | 1557.8303 | 0 | 0 | 8.011 | 8.011 | 5.4435 | 1.5889 | 0.83894 | 0.13977 | 0 | 0 | 0 | 0 | 0 | 0 | 0 | 0 | 0 | 0 | 0 | 0 | ставочник до 150 | 100% | 30-1-21-00620163; 30-1-22-00653039; 30-1-22-00646681; 30-1-22-00640165; 30-1-22-00634831; 30-1-22-00646209; 30-1-22-00654697; 30-1-22-00646741; 30-1-22-00652539; 30-1-22-00654729; 30-1-22-00638505; 30-1-22-00638495; 30-1-22-00638473; 30-1-22-00636441; 30-1-22-00650337; 30-1-22-00638105; 30-1-22-00637445; 30-1-22-00640157; 30-1-22-00655833; 30-1-22-00646417; 30-1-22-00646441; 30-1-21-00620427; 30-1-21-00617851; 30-1-21-00616611; 30-1-21-00616005; 30-1-21-00614425; 30-1-22-00656113; 30-1-22-00646281; 30-1-22-00668973; 30-1-22-00668563; 30-1-22-00664205; 30-1-22-00654147; 30-1-22-00654139; 30-1-22-00654171; 30-1-22-00627535 | 21.12.2021; 15.06.2022; 11.05.2022; 13.04.2022; 17.03.2022; 26.05.2022; 27.06.2022; 13.05.2022; 14.06.2022; 04.07.2022; 06.04.2022; 06.04.2022; 06.04.2022; 04.04.2022; 03.06.2022; 01.04.2022; 31.03.2022; 13.04.2022; 08.07.2022; 06.05.2022; 06.05.2022; 22.12.2021; 09.12.2021; 07.12.2021; 06.12.2021; 26.11.2021; 01.07.2022; 26.05.2022; 26.09.2022; 20.10.2022; 30.08.2022; 07.07.2022; 07.07.2022; 07.07.2022; 16.05.2022 | 0,45833; 0,45833; 0,45833; 0,45833; 0,45833; 40,65; 0,45833; 0,45833; 0,45833; 0,45833; 0,45833; 0,45833; 0,45833; 0,45833; 0,45833; 0,45833; 0,45833; 0,45833; 0,45833; 0,45833; 0,45833; 0,45833; 0,45833; 0,45833; 0,45833; 0,45833; 0,45833; 40,65; 42,236; 42,236; 42,236; 36,92; 36,92; 36,92; 81,3 | 15; 10; 12; 10; 15; 15; 10; 10; 10; 15; 15; 15; 15; 15; 10; 15; 15; 8; 10; 15; 15; 15; 15; 15; 15; 15; 15; 15; 10; 15; 6; 13; 13; 13; 30 | [6 empty] | 0 | 0 | [10 empty] | 0 | 0 | 229.8259 | 62.8533
0 | хс | 300000004226 | 3фЦРЭС | Установка трехфазных приборов учета электроэнергии в соответствии с Федеральным законом Российской Федерации от 27 декабря 2018 г. № 522-ФЗ по договорам об осуществлении технологического присоединения в Центральном РЭС (2022 год) | 0 | 0 | 0 | 0 | 0 | 0 | 0 | 0 | 0 | 7571.7383 | 6414.9405 | 889.6307 | 838.4346 | 307.1766 | 255.9805 | 582.4541 | 582.4541 | 6633.61 | 5528.0083 | 0 | 0 | 48.4976 | 48.4976 | 32.923 | 9.6221 | 5.1101 | 0.84231 | 0 | 0 | 0 | 0 | 0 | 0 | 0 | 0 | 0 | 0 | 0 | 0 | ставочник до 150 | 100% | 30-1-20-00527751; 30-1-21-00598241; 30-1-21-00575457; 30-1-21-00585697; 30-1-21-00585435; 30-1-21-00612099; 30-1-21-00585461; 30-1-20-00543585; 30-1-21-00566459; 30-1-22-00641399; 30-1-22-00640331; 30-1-22-00641423; 30-1-22-00639943; 30-1-20-00541387; 30-1-22-00628497; 30-1-22-00644553; 30-1-22-00635089; 30-1-20-00537779; 30-1-21-00613143; 30-1-21-00593683; 30-1-21-00595271; 30-1-21-00555695; 30-1-22-00647407; 30-1-22-00628023; 30-1-22-00628635; 30-1-22-00628669; 30-1-22-00628035; 30-1-20-00541697; 30-1-21-00621387; 30-1-20-00552767; 30-1-22-00626265; 30-1-21-00582115; 30-1-22-00645139; 30-1-22-00639617; 30-1-22-00639899; 30-1-22-00639641; 30-1-22-00634827; 30-1-22-00634463; 30-1-20-00528829; 30-1-21-00590969; 30-1-21-00619257; 30-1-21-00607271; 30-1-21-00582457; 30-1-21-00560185; 30-1-21-00588969; 30-1-22-00652867; 30-1-22-00634245; 30-1-22-00633889; 30-1-21-00617971; 30-1-21-00618283; 30-1-21-00618205; 30-1-21-00588761; 30-1-21-00588673; 30-1-22-00644171; 30-1-22-00645727; 30-1-22-00640149; 30-1-21-00612075; 30-1-20-00519391; 30-1-21-00594643; 30-1-22-00645125; 30-1-22-00638459; 30-1-22-00639135; 30-1-22-00627315; 30-1-22-00633493; 30-1-22-00633919; 30-1-22-00633899; 30-1-22-00633051; 30-1-22-00633931; 30-1-22-00660701; 30-1-22-00627357; 30-1-21-00621991; 30-1-20-00527777; 30-1-21-00616543; 30-1-21-00616951; 30-1-21-00617537; 30-1-21-00618019; 30-1-22-00645403; 30-1-22-00644871; 30-1-20-00546951; 30-1-22-00632693; 30-1-20-00524949; 30-1-20-00525627; 30-1-20-00525151; 30-1-20-00523863; 30-1-20-00524887; 30-1-21-00616517; 30-1-21-00616965; 30-1-21-00608049; 30-1-21-00587773; 30-1-21-00583131; 30-1-20-00545545; 30-1-21-00581709; 30-1-21-00598077; 30-1-21-00602799; 30-1-21-00602373; 30-1-21-00595901; 30-1-22-00659355; 30-1-21-00616655; 30-1-21-00597431; 30-1-21-00594803; 30-1-21-00604415; 30-1-21-00564069; 30-1-21-00587471; 30-1-22-00637927; 30-1-21-00603987; 30-1-21-00603827; 30-1-20-00525659; 30-1-21-00616465; 30-1-21-00616447; 30-1-21-00592381; 30-1-21-00622647; 30-1-21-00559587; 30-1-22-00644505; 30-1-22-00632391; 30-1-21-00612039; 30-1-21-00579403; 30-1-22-00643307; 30-1-22-00644619; 30-1-22-00625213; 30-1-22-00625267; 30-1-21-00610049; 30-1-21-00610665; 30-1-21-00580117; 30-1-22-00650565; 30-1-21-00605863; 30-1-21-00600347; 30-1-22-00629419; 30-1-21-00612049; 30-1-21-00616033; 30-1-21-00616001; 30-1-22-00644169; 30-1-21-00575101; 30-1-21-00563457; 30-1-21-00607539; 30-1-21-00612275; 30-1-22-00631411; 30-1-22-00628583; 30-1-22-00648843; 30-1-20-00549895; 30-1-22-00630601; 30-1-21-00604367; 30-1-22-00659041; 30-1-21-00604027; 30-1-21-00561159; 30-1-21-00585683; 30-1-21-00585773; 30-1-21-00586057; 30-1-20-00520357; 30-1-20-00531097; 30-1-21-00603421; 30-1-22-00648823; 30-1-21-00620189; 30-1-21-00621461; 30-1-21-00598619; 30-1-22-00643501; 30-1-22-00629971; 30-1-22-00629929; 30-1-21-00608159; 30-1-21-00597415; 30-1-21-00589031; 30-1-21-00584865; 30-1-21-00585129; 30-1-22-00641799; 30-1-22-00642215; 30-1-22-00636359; 30-1-22-00629675; 30-1-22-00651287; 30-1-22-00652781; 30-1-22-00636261; 30-1-21-00614557; 30-1-21-00614699; 30-1-21-00561955; 30-1-22-00648529; 30-1-22-00648219; 30-1-22-00642231; 30-1-22-00635221; 30-1-22-00635183; 30-1-22-00624491; 30-1-22-00623893; 30-1-22-00624089; 30-1-21-00615661; 30-1-21-00619287; 30-1-21-00608631; 30-1-21-00608151; 30-1-21-00557227; 30-1-22-00641523; 30-1-22-00640683; 30-1-20-00524507; 30-1-20-00541461; 30-1-22-00624067; 30-1-20-00529779; 30-1-21-00614209; 30-1-21-00613665; 30-1-21-00613771; 30-1-21-00607573; 30-1-22-00653449; 30-1-22-00653313; 30-1-22-00648437; 30-1-21-00584665; 30-1-21-00615057; 30-1-21-00575189; 30-1-21-00621429; 30-1-21-00617081; 30-1-21-00601949; 30-1-21-00590993; 30-1-22-00629443; 30-1-20-00535951; 30-1-20-00528049; 30-1-21-00619669; 30-1-21-00585763 | 24.08.2020; 09.09.2021; 13.05.2021; 29.06.2021; 28.06.2021; 11.11.2021; 29.06.2021; 30.12.2020; 30.03.2021; 13.04.2022; 13.04.2022; 13.04.2022; 12.04.2022; 30.10.2020; 14.02.2022; 29.04.2022; 18.03.2022; 29.10.2020; 16.11.2021; 16.09.2021; 17.08.2021; 28.01.2021; 14.05.2022; 11.02.2022; 11.02.2022; 11.02.2022; 10.02.2022; 26.11.2020; 27.12.2021; 25.12.2020; 01.02.2022; 15.06.2021; 13.05.2022; 09.04.2022; 09.04.2022; 11.04.2022; 16.03.2022; 16.03.2022; 27.08.2020; 27.07.2021; 15.12.2021; 13.10.2021; 11.06.2021; 25.02.2021; 14.07.2021; 10.06.2022; 14.03.2022; 14.03.2022; 13.12.2021; 13.12.2021; 13.12.2021; 13.07.2021; 13.07.2021; 12.05.2022; 12.05.2022; 08.04.2022; 11.11.2021; 11.09.2020; 12.08.2021; 11.05.2022; 06.04.2022; 07.04.2022; 07.02.2022; 11.03.2022; 11.03.2022; 11.03.2022; 11.03.2022; 11.03.2022; 22.07.2022; 04.02.2022; 10.01.2022; 21.08.2020; 09.12.2021; 09.12.2021; 09.12.2021; 09.12.2021; 30.04.2022; 04.05.2022; 20.11.2020; 09.03.2022; 20.08.2020; 20.08.2020; 20.08.2020; 20.08.2020; 20.08.2020; 08.12.2021; 08.12.2021; 19.10.2021; 08.07.2021; 21.06.2021; 19.11.2020; 09.06.2021; 06.09.2021; 01.10.2021; 17.09.2021; 14.09.2021; 18.07.2022; 06.12.2021; 26.08.2021; 12.08.2021; 04.10.2021; 17.03.2021; 06.07.2021; 01.04.2022; 28.09.2021; 28.09.2021; 17.09.2020; 03.12.2021; 03.12.2021; 05.08.2021; 16.02.2022; 16.02.2021; 29.04.2022; 03.03.2022; 11.11.2021; 01.06.2021; 28.04.2022; 28.04.2022; 27.01.2022; 28.01.2022; 28.10.2021; 28.10.2021; 04.06.2021; 31.05.2022; 06.10.2021; 17.09.2021; 01.03.2022; 11.11.2021; 01.12.2021; 01.12.2021; 12.05.2022; 12.05.2021; 12.03.2021; 18.10.2021; 12.11.2021; 28.02.2022; 11.02.2022; 27.05.2022; 11.12.2020; 25.02.2022; 13.10.2021; 11.07.2022; 27.09.2021; 10.03.2021; 29.06.2021; 29.06.2021; 29.06.2021; 10.08.2020; 09.09.2020; 24.09.2021; 26.05.2022; 27.12.2021; 27.12.2021; 02.09.2021; 22.04.2022; 22.02.2022; 22.02.2022; 21.10.2021; 25.08.2021; 24.07.2021; 25.06.2021; 25.06.2021; 19.04.2022; 20.04.2022; 23.03.2022; 21.02.2022; 24.06.2022; 14.06.2022; 22.03.2022; 23.11.2021; 23.11.2021; 04.03.2021; 20.05.2022; 20.05.2022; 20.05.2022; 21.03.2022; 21.03.2022; 20.01.2022; 21.01.2022; 21.01.2022; 23.12.2021; 23.12.2021; 20.10.2021; 20.10.2021; 03.02.2021; 17.04.2022; 18.04.2022; 03.12.2020; 03.11.2020; 19.01.2022; 03.09.2020; 19.11.2021; 19.11.2021; 19.11.2021; 18.10.2021; 20.06.2022; 20.06.2022; 19.05.2022; 24.06.2021; 30.11.2021; 11.05.2021; 24.12.2021; 14.12.2021; 20.09.2021; 27.07.2021; 16.02.2022; 01.10.2020; 01.09.2020; 20.12.2021; 07.07.2021 | 0,45833; 0,45833; 0,45833; 0,45833; 0,45833; 0,45833; 0,45833; 73,77180; 0,45833; 0,45833; 0,45833; 0,45833; 0,45833; 0,45833; 0,45833; 43,48700; 0,45833; 0,45833; 0,45833; 39,73635; 0,45833; 0,45833; 0,45833; 0,45833; 0,45833; 0,45833; 0,45833; 0,45833; 0,45833; 0,45833; 0,45833; 36,60924; 0,45833; 0,45833; 0,45833; 40,65000; 0,45833; 0,45833; 0,45833; 0,45833; 0,45833; 0,45833; 0,45833; 36,60924; 0,45833; 0,45833; 0,45833; 0,45833; 0,45833; 0,45833; 0,45833; 0,45833; 0,45833; 36,92000; 0,45833; 0,45833; 0,45833; 73,77180; 0,45833; 0,45833; 0,45833; 0,45833; 0,45833; 0,45833; 0,45833; 0,45833; 0,45833; 0,45833; 0,45833; 0,45833; 0,45833; 0,45833; 0,45833; 0,45833; 0,45833; 0,45833; 0,45833; 0,45833; 0,45833; 0,45833; 39,80600; 39,80600; 39,80600; 38,11543; 39,80600; 0,45833; 0,45833; 79,47270; 0,45833; 0,45833; 0,45833; 0,45833; 0,45833; 39,73635; 0,45833; 0,45833; 0,45833; 0,45833; 0,45833; 0,45833; 0,45833; 0,45833; 0,45833; 0,45833; 0,45833; 0,45833; 43,26700; 0,45833; 0,45833; 0,45833; 40,19624; 105,96360; 0,45833; 0,45833; 0,45833; 0,45833; 0,45833; 0,45833; 37,17100; 0,45833; 145,69995; 0,45833; 0,45833; 0,45833; 0,45833; 0,45833; 0,45833; 0,45833; 0,45833; 0,45833; 36,92000; 0,45833; 0,45833; 0,45833; 0,45833; 0,45833; 0,45833; 0,45833; 0,45833; 0,45833; 0,45833; 135,50000; 0,45833; 0,45833; 0,45833; 0,45833; 0,45833; 0,45833; 0,45833; 0,45833; 0,45833; 291,30900; 0,45833; 0,45833; 0,45833; 0,45833; 0,45833; 0,45833; 0,45833; 0,45833; 0,45833; 0,45833; 0,45833; 0,45833; 0,45833; 0,45833; 40,65000; 38,17100; 0,45833; 0,45833; 0,45833; 0,45833; 0,45833; 0,45833; 0,45833; 0,45833; 0,45833; 0,45833; 40,65000; 0,45833; 44,50471; 0,45833; 0,45833; 0,45833; 0,45833; 0,45833; 0,45833; 0,45833; 0,45833; 0,45833; 0,45833; 0,45833; 0,45833; 0,45833; 0,45833; 0,45833; 0,45833; 0,45833; 36,60924; 79,47270; 0,45833; 0,45833; 0,45833; 0,45833; 0,45833; 0,45833; 0,45833; 0,45833; 0,45833; 0,45833 | 15; 15; 15; 15; 15; 15; 15; 45; 15; 15; 14; 15; 15; 15; 15; 80; 15; 15; 14; 15; 15; 15; 15; 15; 15; 15; 15; 15; 15; 15; 15; 40; 15; 15; 15; 15; 15; 15; 15; 15; 15; 15; 15; 10; 15; 15; 15; 15; 15; 6; 15; 15; 15; 30; 15; 15; 15; 30; 14; 15; 6; 15; 15; 15; 15; 15; 15; 15; 15; 15; 15; 15; 15; 15; 15; 15; 15; 15; 15; 15; 16; 16; 16; 16; 16; 15; 15; 30; 15; 15; 15; 15; 12; 15; 15; 15; 15; 15; 15; 15; 15; 15; 15; 15; 15; 15; 60; 15; 15; 15; 65; 40; 15; 15; 15; 15; 15; 15; 50; 15; 55; 15; 15; 15; 12; 11; 15; 15; 15; 15; 25; 15; 15; 15; 14; 15; 15; 15; 15; 15; 15; 50; 15; 15; 15; 15; 15; 15; 15; 15; 15; 100; 15; 15; 15; 15; 15; 15; 15; 15; 15; 15; 15; 15; 6; 15; 15; 145; 15; 15; 15; 15; 15; 15; 15; 15; 15; 15; 15; 15; 17; 15; 15; 15; 15; 15; 15; 12; 15; 15; 15; 15; 15; 15; 15; 15; 15; 15; 37; 30; 15; 15; 15; 15; 15; 15; 15; 15; 15; 15 | [6 empty] | 0 | 0 | [10 empty] | 0 | 0 | 582.4541 | 255.9805
0 | хс | 300000004415 | 1020207204 | Строительство ЛЭП-0,4 кВ от РУ-0,4 кВ ТП 158 ф. 610 ПС 110/10-6 кВ Царевская для электроснабжения административного здания (офисного здания), расположенного по адресу: ул. Ахшарумова, д. 76, г. Астрахань, (ориентировочная протяженность ЛЭП-0,4 кВ - 0,2 км: КЛ-0,4 кВ – 0,03 км, ВЛИ-0,4 кВ – 0,17 км) | 0 | 0 | 0 | 0 | 0 | 0 | 0 | 0 | 0 | 748.0167 | 683.8095 | 688.5864 | 627.3231 | 367.5795 | 306.3162 | 321.0069 | 321.0069 | 17.664 | 14.72 | 0 | 0 | 41.7664 | 41.7664 | 7.2844 | 2.1953 | 1.3996 | 0.20975 | 0 | 0 | 0 | 0 | 0 | 0 | 0 | 0 | 0 | 30.6773 | M_1020207204 | 683.8095 | ставочник до 150 | 100% | 30-1-22-00636153 | 2022-03-24 | 282.96 | 130 | [6 empty] | 03.2022 | 2022-08-31 |  |  |  |  | 1020207204 | Строительство ЛЭП-0,4 кВ от РУ-0,4 кВ ТП 158 ф. 610 ПС 110/10-6 кВ Царевская для электроснабжения административного здания (офисного здания), расположенного по адресу: ул. Ахшарумова, д. 76, г. Астрахань | #VALUE! | 30677.27 | #VALUE! |  | 0 | 0 | 321.0069 | 306.3162
0 | хс | 300000004432 | 1020206194 | Строительство ЛЭП-10 кВ, ВЛИ-0,38 кВ и установка ТП-10/0,4 кВ, ф.19 ПС 35/10 кВ Бирюковка для электроснабжения объекта сельскохозяйственного назначения (к/н 30:09:060801:3), расположенного в с.Бирюковка, орошаемый участок «Жилгуны», в 5км южнее с. Бирюковка, на левом берегу ер. Кафтаник, Приволжский р-н., Астраханская обл. (ориентировочная протяженность ЛЭП-10 кВ – 2,600 км, ориентировочная протяженность ВЛИ-0,38 кВ – 0,020 км, ориентировочная мощность – 0,100 МВА) | 0 | 0 | 0 | 0 | 0 | 0 | 0 | 0 | 0 | 74.4262 | 74.4262 | 4.6405 | 4.6405 | 0 | 0 | 4.6405 | 4.6405 | 0 | 0 | 0 | 0 | 69.7857 | 69.7857 | 0.68678 | 0.19653 | 68.8838 | 0.01861 | 0 | 0 | 0 | 0 | 0 | 0 | 0 | 0 | 0 | 0 | M_1020206194 | 0 | ставочник до 150 | 100% | 30-1-21-00570639 | 2021-04-16 | 40.1962 | 80 | [6 empty] | 0 | 0 | [10 empty] | 0 | 0 | 4.6405 | 0
0 | хс | 300000004431 | 1020306256 | Строительство двух ЛЭП-6 кВ от ближайшей опоры ВЛ-6 кВ ф.611 ПС 110/10-6 кВ Городская, ф.17 ПС 35/6 кВ Началово, ЛЭП-0,4 кВ и установка 2КТП-6/0,4 кВ, для электроснабжения учреждения дошкольного, начального и среднего общего образования, расположенного по ул. Ленина, с. Три Протока, Приволжский р-н., Астраханская обл. (ориентировочная протяженность ЛЭП-6 кВ – 0,72 км,ориентировочная протяженность ЛЭП-0,38 кВ – 0,05 км, ориентировочная мощность – 0,25 МВА) | 0 | 0 | 0 | 0 | 0 | 0 | 0 | 0 | 0 | 71.4486 | 71.4486 | 1.6452 | 1.6452 | 0 | 0 | 1.6452 | 1.6452 | 0 | 0 | 0 | 0 | 69.8034 | 69.8034 | 36.1071 | 10.8734 | 22.1607 | 0.66212 | 0 | 0 | 0 | 0 | 0 | 0 | 0 | 0 | 0 | 0 | M_1020306256 | 0 | ставочник до 150 | 100% | 30-1-21-00571375 | 2021-04-27 | 72.4772 | 150 | [6 empty] | 0 | 0 | [10 empty] | 0 | 0 | 1.6452 | 0
0 | хс | 300000004347 | 1020205744 | Строительство ВЛИ-0,38 кВ от РУ-0,4 кВ КТП-165 ф.8 ПС 110/10 кВ Черный Яр-2 для электроснабжения МТМ, нежилое здание по ул.Победы, д.19, литер 6,6а,6б,6в, с.Черный Яр, Черноярский р-н, Астраханская обл. (ориентировочная протяженность – 0,084 км) | 0 | 0 | 0 | 0 | 0 | 0 | 0 | 0 | 0 | 107.414 | 93.4681 | 102.1227 | 88.1769 | 83.6754 | 69.7295 | 18.4474 | 18.4474 | 0 | 0 | 0 | 0 | 5.2913 | 5.2913 | 1.9282 | 0.58112 | 0.37047 | 0.05552 | 0 | 0 | 0 | 0 | 0 | 0 | 0 | 0 | 0 | 2.3559 | M_1020205744 | 93.4681 | ставочник до 150 | 100% | 30-1-21-00557517 | 2021-02-11 | 24.169 | 60 | [6 empty] | 03.2022 | 2022-07-29 |  |  |  |  | 1020205744 | Строительство ВЛИ-0,38 кВ от РУ-0,4 кВ КТП-165 ф. 8 ПС 110/10 кВ Черный Яр-2 для электроснабжения МТМ, нежилое здание по ул. Победы, д. 19, литер 6, 6а, 6б, 6в, с. Черный Яр, Черноярский р-н, Астраханская обл. | #VALUE! | 2355.93 | #VALUE! |  | 0 | 0 | 18.4474 | 69.7295
0 | хс | 300000004441 | 1020206618 | Строительство ЛЭП-0,4 кВ от РУ-0,4 кВ ТП 829 ф.105 ПС 110/35/6 кВ Трикотажная для электроснабжения насосной станции, расположенной по адресу: ул. Минусинская, 2, г. Астрахань (ориентировочная протяженность ЛЭП-0,4 кВ - 0,3 км: КЛ-0,4 кВ – 0,03 км, ВЛИ-0,4 кВ – 0,27 км) | 0 | 0 | 0 | 0 | 0 | 0 | 0 | 0 | 0 | 138.9885 | 127.6557 | 118.9607 | 110.4297 | 51.1862 | 42.6552 | 67.7745 | 67.7745 | 16.8101 | 14.0084 | 0 | 0 | 3.2177 | 3.2177 | 0 | 0 | 0 | 0 | 0 | 0 | 0 | 0 | 0 | 0 | 0 | 0 | 0 | 3.2177 | M_1020206618 | 127.6557 | ставочник до 150 | 100% | 30-1-21-00595639 | 2021-09-16 | 79.4727 | 30 | [6 empty] | 03.2022 | 2022-07-29 |  |  |  |  | 1020206618 | Строительство ЛЭП-0,4 кВ от РУ-0,4 кВ ТП 829 ф. 105 ПС 110/35/6 кВ Трикотажная для электроснабжения насосной станции, расположенной по адресу: ул. Минусинская, 2, г. Астрахань | #VALUE! | 3217.66 | #VALUE! |  | 0 | 0 | 67.7745 | 42.6552
0 | хс | 300000004438 | 1020206617 | Строительство ЛЭП-0,4 кВ от РУ-0,4 кВ ТП 793 ф.623 ПС 110/10-6 кВ Городская для электроснабжения насосной станции, расположенной по адресу: ул. В. Барсовой, г. Астрахань (ориентировочная протяженность ЛЭП-0,4 кВ - 0,13 км: КЛ-0,4 кВ – 0,03 км, ВЛИ-0,4 кВ – 0,1 км) | 0 | 0 | 0 | 0 | 0 | 0 | 0 | 0 | 0 | 235.201 | 210.0862 | 207.0618 | 184.7486 | 133.8788 | 111.5657 | 73.183 | 73.183 | 16.8101 | 14.0084 | 0 | 0 | 11.3292 | 11.3292 | 3.9636 | 1.1945 | 0.76152 | 0.11413 | 0 | 0 | 0 | 0 | 0 | 0 | 0 | 0 | 0 | 5.2953 | M_1020206617 | 210.0862 | ставочник до 150 | 100% | 30-1-21-00595659 | 2021-09-16 | 41.0609 | 15.5 | [6 empty] | 03.2022 | 2022-07-29 |  |  |  |  | 1020206617 | Строительство ЛЭП-0,4 кВ от РУ-0,4 кВ ТП 793 ф. 623 ПС 110/10-6 кВ Городская для электроснабжения насосной станции, расположенной по адресу: ул. В. Барсовой, г. Астрахань | #VALUE! | 5295.34 | #VALUE! |  | 0 | 0 | 73.183 | 111.5657
0 | 0 | 300000004434 | 1020306255 | Строительство двух ЛЭП-10 кВ от ближайшей опоры ВЛ-10 кВ ф.12 ПС 110/10 кВ Фунтово, ф.35 ПС 110/10 кВ Фунтово, ЛЭП-0,4 кВ и установка 2КТП-10/0,4 кВ, для электроснабжения дошкольного общеобразовательного учреждения, расположенного по ул. Магистральная, з/у 1Б, п. Кирпичного Завода № 1, Приволжский р-н., Астраханская обл. (ориентировочная протяженность ЛЭП-10 кВ – 0,7 км,ориентировочная протяженность ЛЭП-0,38 кВ – 0,1 км, ориентировочная мощность – 0,25 МВА) | 0 | 0 | 0 | 0 | 0 | 0 | 0 | 0 | 0 | 4037.8652 | 3397.1373 | 1920.6677 | 1600.8382 | 28.5526 | 23.7938 | 1.6909 | 1.6909 | 1527.6918 | 1273.0765 | 283.104 | 235.92 | 306.4017 | 287.3026 | 19.716 | 5.6418 | 2.7108 | 0.53422 | 114.5947 | 95.4956 | 0 | 0 | 0 | 0 | 100 | 0 | 0 | 63.2042 | M_1020306255 | 3397.1373 | ставочник до 150 | 100% | 30-1-21-00569655 | 2021-04-26 | 793.3535 | 150 | [6 empty] | 04.2022 | 2022-11-30 | [10 empty] | 1575.3535 | 23.7938 | 1.6909 | 0
0 | хс | 300000004457 | 1020206877 | Строительство 2ЛЭП-0,4 кВ от РУ-0,4 кВ ТП 58А ф.№13, ТП 195А ф. №34 ПС 110/35/10 кВ Первомайская для электроснабжения дошкольного общеобразовательного учреждения, расположенного по адресу: ул. Дальняя, 91б, г. Астрахань», (ориентировочная протяженность ЛЭП-0,4 кВ - 0,38 км: КЛ-0,4 кВ – 2х0,03 км, ВЛИ-0,4 кВ – 0,32 км) | 0 | 0 | 0 | 0 | 0 | 0 | 0 | 0 | 0 | 983.0574 | 891.623 | 882.6803 | 797.1339 | 513.2778 | 427.7315 | 369.4024 | 369.4024 | 35.328 | 29.44 | 0 | 0 | 65.0491 | 65.0491 | 23.4231 | 7.0709 | 17.2438 | 0.35983 | 0 | 0 | 0 | 0 | 0 | 0 | 0 | 0 | 0 | 16.9515 | M_1020206877 | 891.623 | ставочник до 150 | 100% | 30-1-21-00609219 | 2021-12-09 | 793.3635 | 150 | [6 empty] | 03.2022 | 2022-09-30 |  |  |  |  | 1020206877 | Строительство 2ЛЭП-0,4 кВ от РУ-0,4 кВ ТП 58А ф.№13, ТП 195А ф. №34 ПС 110/35/10 кВ Первомайская для электроснабжения дошкольного общеобразовательного учреждения, расположенного по адресу: ул. Дальняя, 91б, г. Астрахань» | #VALUE! | 16951.54 | #VALUE! |  | 0 | 0 | 369.4024 | 427.7315
0 | хс | 300000004381 | 1020206704 | Строительство 2ЛЭП-6 кВ, ЛЭП-0,4 кВ, и установка ТП-6/0,4 кВ ф. 8, ПС 35/6 кВ Кировская для электроснабжения магазина, расположенного по адресу: ул. Космонавта Комарова, г. Астрахань (ориентировочная протяженность КЛ-6 кВ – 2х0,025 км КЛ-0,4 кВ – 0,01 км; (ориентировочная мощность – 0,16 МВА). («Строительство 2ЛЭП-6 кВ, 2ЛЭП-0,4 кВ, и установка ТП-6/0,4 кВ ф. 8, ПС 35/6 кВ Кировская для электроснабжения магазинов, расположенных по адресу: ул. Космонавта Комарова, (к/н 30:12:021053:1774), (к/н 30:12:021053:1775), г. Астрахань», (ориентировочная протяженность КЛ-6 кВ – 2х0,025 км КЛ-0,4 кВ – 2х0,01 км; (ориентировочная мощность – 0,4 МВА) | 0 | 0 | 0 | 0 | 0 | 0 | 0 | 0 | 0 | 1503.5447 | 1310.5103 | 500.1556 | 459.5118 | 243.8629 | 203.219 | 256.2927 | 256.2927 | 914.3437 | 761.9531 | 0 | 0 | 89.0454 | 89.0454 | 31.2308 | 9.4278 | 22.9916 | 0.47977 | 0 | 0 | 0 | 0 | 0 | 0 | 0 | 0 | 0 | 24.9154 | M_1020206704 | 1310.5103 | ставочник до 150 | 100% | 30-1-21-00615549; 30-1-21-00616279 | 29.11.2021; 02.12.2021 | 364,13625; 436,96350 | 125; 150 | [6 empty] | 03.2022 | 2022-09-30 |  |  |  |  | 1020206704 | Строительство 2ЛЭП-6 кВ, 2ЛЭП-0,4 кВ, и установка ТП-6/0,4 кВ ф. 8, ПС 35/6 кВ Кировская для электроснабжения магазинов, расположенных по адресу: ул. Космонавта Комарова, (к/н 30:12:021053:1774), (к/н 30:12:021053:1775), г. Астрахань | #VALUE! | 24915.42 | #VALUE! |  | 0 | 0 | 256.2927 | 203.219
0 | хс | 300000003294 | 1020205034 | Строительство КЛ-6 кВ и установка ТП-6/0,4 кВ ф. 25 ПС 110/6 кВ Восточная для электроснабжения складов, расположенных по адресу: ул. Широкая д. 5 «А», д. 5 «Б» Приволжский р-н, г. Астрахань (ориентировочная протяженность КЛ-6 кВ – 0,1 км, мощность – 0,4 МВА). (Строительство КЛ-10 кВ и установка ТП-10/0,4 кВ ф.14 ПС 110/35/10 кВ ЦРП для электроснабжения складов, расположенных по адресу: ул. Широкая д.5 «А», д. 5 «Б» Приволжский р-н, Астраханская обл. (ориентировочная протяженность КЛ-10 кВ-0,16 км, мощность-0,4 МВА) | 0 | 0 | 0 | 0 | 0 | 0 | 0 | 0 | 0 | 2038.0144 | 1761.8572 | 965.0195 | 841.253 | 742.5994 | 618.8329 | 222.4201 | 222.4201 | 914.3437 | 761.9531 | 0 | 0 | 158.6512 | 158.6512 | 55.8962 | 16.8468 | 11.2176 | 1.0101 | 0 | 0 | 0 | 0 | 0 | 0 | 33 | 0 | 0 | 40.6804 | M_1020205034 | 1761.8572 | ставочник до 150 | 100% | 30-1-19-00487765; 30-1-19-00487737 | 17.12.2019; 17.12.2019 | 116,5528; 116,5528 | 140; 140 | [6 empty] | 03.2022 | 2022-09-30 |  |  |  |  | 1020205034 | Строительство КЛ-10 кВ и установка ТП-10/0,4 кВ ф. 14 ПС 110//35/10 кВ ЦРП для электроснабжения складов, расположенных по адресу: ул. Широкая д. 5 «А», д. 5 «Б» Приволжский р-н, Астраханская обл. | #VALUE! | 40680.42 | #VALUE! |  | 0 | 0 | 222.4201 | 618.8329
0 | хс | 300000004460 | 1020306333 | Строительство ЛЭП-0,4 кВ от РУ-0,4 кВ ТП 622 ф.619 ПС 110/10-6 кВ Царевская для электроснабжения административного здания, расположенного по адресу: ул. Брестская, пер. 1-й Таманский / ул. Автомобильная, д. 28/27/4, Советский р-н, г. Астрахань (ориентировочная протяженность ЛЭП-0,4 кВ - 0,11 км: КЛ-0,4 кВ – 0,03 км, ВЛИ-0,4 кВ – 0,08 км) | 0 | 0 | 0 | 0 | 0 | 0 | 0 | 0 | 0 | 537.5381 | 496.5449 | 477.0405 | 436.0473 | 245.9593 | 204.9661 | 231.0812 | 231.0812 | 0 | 0 | 0 | 0 | 60.4976 | 60.4976 | 24.8645 | 7.506 | 18.3049 | 0.38197 | 0 | 0 | 0 | 0 | 0 | 0 | 0 | 0 | 0 | 9.4403 | M_1020306333 | 496.5448 | ставочник до 150 | 100% | 30-1-21-00585237 | 2021-06-30 | 40.1962 | 80 | [6 empty] | 03.2022 | 2022-09-30 |  |  |  |  | 1020306333 | Строительство ЛЭП-0,4 кВ от РУ-0,4 кВ ТП 622 ф.619 ПС 110/10-6 кВ Царевская для электроснабжения административного здания, расположенного по адресу: ул. Брестская, пер. 1-й Таманский / ул. Автомобильная, д. 28/27/4, Советский р-н, г. Астрахань. | #VALUE! | 9440.28 | #VALUE! |  | 0 | 0 | 231.0812 | 204.9661
0 | хс | 300000004448 | 1020306327 | Строительство ЛЭП-0,4 кВ и установка ТП-10/0,4 кВ ф.14 ПС 110/10 кВ Фунтово для электроснабжения магазина по ул. 40 лет ВЛКСМ, з/у 130 А, п. Кирпичного Завода № 1, Приволжский р-н, Астраханская обл. (ориентировочная протяженность ЛЭП-0,4 кВ – 0,02 км, ориентировочная мощность – 0,25 МВА) | 0 | 0 | 0 | 0 | 0 | 0 | 0 | 0 | 0 | 1229.5533 | 1040.0865 | 197.3637 | 164.7516 | 21.4994 | 17.9161 | 1.6909 | 1.6909 | 695.203 | 579.3358 | 188.8144 | 157.3453 | 148.1722 | 138.6538 | 46.9046 | 13.7117 | 7.2896 | 1.1992 | 57.1105 | 47.5921 | 0 | 0 | 0 | 0 | 0 | 0 | 0 | 21.9566 | M_1020306327 | 1040.0865 | ставочник до 150 | 100% | 30-1-21-00576639 | 2021-05-24 | 160.22 | 55 | [6 empty] | 04.2022 | 2022-10-31 | [10 empty] | 145.1446 | 17.9161 | 1.6909 | 0
0 | хс | 300000004307 | 1020204804 | Строительство ЛЭП-0,4кВ от РУ-0,4кВ, КТП-623, ф. 21 ПС 220/110/10 кВ Харабали для электроснабжения универмага по ул. Б. Хмельницкого д. 6 литер строения А, г. Харабали, Харабалинский р-н, Астраханская обл. (ориентировочная протяженность ВЛИ – 0,35 км) | 0 | 0 | 0 | 0 | 0 | 0 | 0 | 0 | 0 | 71.491 | 71.491 | 1.6909 | 1.6909 | 0 | 0 | 1.6909 | 1.6909 | 0 | 0 | 0 | 0 | 69.8001 | 69.8001 | 3.2519 | 0.96733 | 65.517 | 0.06394 | 0 | 0 | 0 | 0 | 0 | 0 | 0 | 0 | 0 | 0 | M_1020204804 | 0 | ставочник до 150 | 100% | 30-1-19-00463151 | 2019-09-23 | 29.1386 | 65 | [6 empty] | 0 | 0 | [10 empty] | 0 | 0 | 1.6909 | 0
0 | 0 | 300000004163 | 1020304531 | Строительство ВЛЗ-6 кВ и установка КТП-6/0,4 кВ, ф. 27, ПС 110/6 кВ Вододелитель для электроснабжения подсобного хозяйства, расположенного по ул. Школьная, д. 22 «б», с. Верхнелебяжье, Наримановский р-н, Астраханская обл. (ориентировочная протяженность ВЛЗ-6 кВ - 0,015 км; ориентировочная мощность - 0,16 МВА) | 0 | 0 | 0 | 0 | 0 | 0 | 0 | 0 | 0 | 159.3997 | 144.4588 | 0 | 0 | 0 | 0 | 0 | 0 | 0 | 0 | 89.6453 | 74.7044 | 69.7544 | 69.7544 | 7.7581 | 2.22 | 59.566 | 0.21021 | 0 | 0 | 0 | 0 | 0 | 0 | 0 | 0 | 0 | 0 | M_1020304531 | 0 | ставочник до 150 | 100% | 30-1-19-00444071 | 2019-05-20 | 13.317 | 130 | [6 empty] | 0 | 0 | [10 empty] | 0 | 0 | 0 | 0
0 | хс | 300000004472 | 1020304609 | Строительство ВЛ-6 кВ и установка КТП-6/0,4 кВ, ф. 29 ПС 110/10 кВ Промстройматериалы для электроснабжения складских помещений по ул. Николаевское шоссе, д. 8 «З», д. 8 «Л», с. Солянка, Наримановский р-н, Астраханская обл. (ориентировочная протяженность-0,011 км, ориентировочная мощность-0,25 МВА) | 0 | 0 | 0 | 0 | 0 | 0 | 0 | 0 | 0 | 1015.4857 | 885.0561 | 233.9371 | 222.1228 | 70.886 | 59.0717 | 163.0511 | 163.0511 | 711.6914 | 593.0761 | 0 | 0 | 69.8572 | 69.8572 | 25.8254 | 7.7961 | 19.0123 | 0.39674 | 0 | 0 | 0 | 0 | 0 | 0 | 0 | 0 | 0 | 16.8267 | M_1020304609 | 885.0561 | ставочник до 150 | 100% | 30-1-19-00449707; 30-1-19-00449705 | 11.07.2019; 11.07.2019 | 41,626; 41,626 | 50; 50 | [6 empty] | 03.2022 | 2022-09-30 |  |  |  |  | 1020304609 | Строительство ВЛ-6 кВ и установка КТП-6/0,4 кВ, ф. 29 ПС 110/10 кВ Промстройматериалы для электроснабжения складских помещений по ул. Николаевское шоссе, д. 8 «З», д. 8 «Л», с. Солянка, Наримановский р-н, Астраханская обл. | #VALUE! | 16826.67 | #VALUE! |  | 0 | 0 | 163.0511 | 59.0717
0 | хс | 300000004484 | 1020206954 | Строительство ВЛ-10 кВ, ВЛИ-0,38 кВ и установка ТП-10/0,4 кВ ф. 17,20 РП Школа ф.15 ПС 110/10 кВ Красный Яр для электроснабжения Магазина, расположенного по ул. Ватаженская, д.1 К, с. Красный Яр, Красноярский район, Астраханская область (к/н 30:06:100233:65) (ориентировочная протяженность ВЛ-10 кВ – 0,09 км, ВЛИ-0,38 кВ – 0,01 км, ориентировочная мощность – 0,25 МВА)Строительство ВЛ-10 кВ, ВЛИ-0,38 кВ и установка ТП-10/0,4 кВ ф.17,20 РП Школа ф.15 ПС 110/10 кВ Красный Яр для электроснабжения Магазинов, расположенных по ул.Ватаженская, д.1 К, д.1/1 с.Красный Яр, Красноярский район, Астраханская область (к/н 30:06:100233:65, к/н 30:06:100233:137). (ориентировочная протяженность ВЛ-10 кВ – 0,09 км, ВЛИ-0,38 кВ – 0,03 км, ориентировочная мощность – 0,400 МВА) | 0 | 0 | 0 | 0 | 0 | 0 | 0 | 0 | 0 | 1215.7491 | 1054.8282 | 413.3507 | 372.6666 | 244.1051 | 203.4209 | 169.2457 | 169.2457 | 721.4204 | 601.1837 | 0 | 0 | 80.978 | 80.978 | 29.6693 | 8.9564 | 21.8421 | 0.45579 | 0 | 0 | 0 | 0 | 0 | 0 | 0 | 0 | 0 | 20.0544 | M_1020206954 | 1054.8282 | ставочник до 150 | 100% | 30-1-22-00650715; 30-1-22-00627351 | 03.06.2022; 07.02.2022 | 38,171; 38,171 | 100; 149 | [6 empty] | 03.2022 | 2022-09-30 |  |  |  |  | 1020206954 | Строительство ВЛ-10 кВ, ВЛИ-0,38 кВ и установка ТП-10/0,4 кВ ф.17,20 РП Школа ф.15 ПС 110/10 кВ Красный Яр для электроснабжения Магазинов, расположенных по ул.Ватаженская, д.1 К, д.1/1 с.Красный Яр, Красноярский район, Астраханская область (к/н 30:06:100233:65, к/н 30:06:100233:137). (ориентировочная протяженность ВЛ-10 кВ – 0,09 км, ВЛИ-0,38 кВ – 0,03 км, ориентировочная мощность – 0,400 МВА) | #VALUE! | 20054.39 | #VALUE! |  | 0 | 0 | 169.2457 | 203.4209
0 | хс | 300000004465 | 1020206948 | Строительство ЛЭП-10 кВ, ЛЭП-0,4 кВ и установка ТП-10/0,4 кВ, ф.14 ПС 110/10 кВ Фунтово для электроснабжения насосной станции по ул. Волжская, д. 8, п. Кирпичного завода №1, Приволжский р-н, Астраханская обл. (ориентировочная протяженность ЛЭП-10 кВ – 0,01 км, ориентировочная протяженность ЛЭП-0,4 кВ – 0,025 км, ориентировочная мощность – 0,63 МВА) | 0 | 0 | 0 | 0 | 0 | 0 | 0 | 0 | 0 | 122.1563 | 122.1563 | 46.8691 | 46.8691 | 0 | 0 | 46.8691 | 46.8691 | 0 | 0 | 0 | 0 | 75.2872 | 75.2872 | 6.0005 | 1.8053 | 61.8878 | 0.09835 | 0 | 0 | 0 | 0 | 0 | 0 | 0 | 0 | 0 | 5.4952 | M_1020206948 | 0 | ставочник до 150 | 100% | 30-1-21-00613631 | 2021-11-23 | 349.5708 | 150 | [6 empty] | 0 | 0 | [10 empty] | 0 | 0 | 46.8691 | 0
0 | хс | 300000004483 | 1020306316 | Строительство ЛЭП-10 кВ, ЛЭП-0,4 кВ и установка ТП-10/0,4 кВ ф.21 ПС 35/10 кВ Бирюковка для электроснабжения объекта сельскохозяйственного производства, расположенного в 650 м южнее границы п. Ивановский, в 1225 км юго-западнее от правого берега р. Бушма, Приволжский р-н, Астраханская обл. (ориентировочная протяженность ЛЭП-10 кВ – 0,015 км, ориентировочная протяженность ЛЭП-0,4 кВ – 0,01 км, ориентировочная мощность – 0,04 МВА) | 0 | 0 | 0 | 0 | 0 | 0 | 0 | 0 | 0 | 557.7427 | 494.1596 | 209.6494 | 195.8563 | 82.7587 | 68.9656 | 126.8907 | 126.8907 | 298.7405 | 248.9504 | 0 | 0 | 49.3529 | 49.3529 | 19.4592 | 5.8742 | 14.3256 | 0.29894 | 0 | 0 | 0 | 0 | 0 | 0 | 0 | 0 | 0 | 9.3949 | M_1020306316 | 494.1596 | ставочник до 150 | 100% | 30-1-21-00602187 | 2021-09-27 | 36.6092 | 25 | [6 empty] | 03.2022 | 2022-09-30 |  |  |  |  | 1020306316 | Строительство ЛЭП-10 кВ, ЛЭП-0,4 кВ и установка ТП-10/0,4 кВ ф.21 ПС 35/10 кВ Бирюковка для электроснабжения объекта сельскохозяйственного производства, расположенного в 650 м южнее границы п. Ивановский, в 1225 км юго-западнее от правого берега р. Бушма, Приволжский р-н, Астраханская обл. | #VALUE! | 9394.94 | #VALUE! |  | 0 | 0 | 126.8907 | 68.9656
0 | 0 | 300000004553 | 1020206706 | Строительство ВЛИ-0,38 кВ от РУ-0,4 кВ ТП-72 ВЛ-68 РП-2 ф.27 ПС 110/10 кВ Фунтово для электроснабжения магазина по ул.Зеленая, д.24, с.Карагали, р-н Приволжский, г.Астрахань. (ориентировочная протяженность - 0,39 км) | 0 | 0 | 0 | 0 | 0 | 0 | 0 | 0 | 0 | 1039.8936 | 872.838 | 824.0568 | 686.714 | 0 | 0 | 0 | 0 | 65.502 | 54.585 | 95.6652 | 79.721 | 54.6696 | 51.818 | 10.2101 | 3.0822 | 7.5165 | 0.15685 | 17.1096 | 14.258 | 0 | 0 | 0 | 0 | 0 | 0 | 0 | 16.5944 | M_1020206706 | 872.838 | ставочник до 150 | 100% | 30-1-21-00610191 | 2021-10-28 | 40.196 | 100 | [6 empty] | 03.2022 | 2022-09-30 |  |  |  |  | 1020206706 | Строительство ВЛИ-0,38 кВ от РУ-0,4 кВ ТП-72 ВЛ-68 РП-2 ф.27 ПС 110/10 кВ Фунтово для электроснабжения магазина по ул. Зеленая, д.24, с. Карагали, р-н Приволжский, г. Астрахань | #VALUE! | 16594.39 | #VALUE! |  | 686.714 | 0 | 0 | 0
0 | 0 | 300000003855 | 1020304431 | Строительство ВЛИ-0,38 кВ от РУ-0,4 кВ ТП 22 ф. 5 ПС 35/6 кВ Октябрьская для электроснабжения жилого дома, расположенного по адресу: пер. Почтовый, д. 1, с. Старокучергановка, Наримановский р-н, Астраханская обл. (ориентировочная протяженность - 0,12 км) | 0 | 0 | 0 | 0 | 0 | 0 | 0 | 0 | 0 | 10.6166 | 8.8471 | 0 | 0 | 0 | 0 | 0 | 0 | 0 | 0 | 10.6166 | 8.8471 | 0 | 0 | 0 | 0 | 0 | 0 | 0 | 0 | 0 | 0 | 0 | 0 | 0 | 0 | 0 | 0 | M_1020304431 | 0 | ставочник до 150 | 100% | 30-1-19-00437431 | 2019-04-19 | 66.6016 | 80 | [6 empty] | 0 | 0 | [10 empty] | 0 | 0 | 0 | 0
0 | хс | 300000004535 | 1020206878 | Строительство ВЛ-10 кВ, ВЛИ-0,38 кВ и установка ТП-10/0,4 кВ ф.9 ПС 110/10 кВ Красный Яр для электроснабжения Административного здания, расположенного по ул. Караульная, д.1 А, с. Маячное, Красноярский район, Астраханская область (к/н 30:06:101102:71) (ориентировочная протяженность ВЛ-10 кВ – 0,015 км, ВЛИ-0,38 кВ – 0,01 км, ориентировочная мощность – 0,16 МВА) | 0 | 0 | 0 | 0 | 0 | 0 | 0 | 0 | 0 | 92.1847 | 92.1847 | 31.2108 | 31.2108 | 0 | 0 | 31.2108 | 31.2108 | 0 | 0 | 0 | 0 | 60.9739 | 60.9739 | 0.68679 | 0.19653 | 60.0719 | 0.01861 | 0 | 0 | 0 | 0 | 0 | 0 | 0 | 0 | 0 | 0 | M_1020206878 | 0 | ставочник до 150 | 100% | 30-1-21-00618975 | 2021-12-15 | 40.1962 | 100 | [6 empty] | 0 | 0 | [10 empty] | 0 | 0 | 31.2108 | 0
0 | хс | 300000004492 | 1020207131 | Строительство ВЛИ-0,38 кВ от РУ-0,4 кВ КТП-476 ф. 23 ПС 220/110/10 кВ Харабали для электроснабжения водонасосной станции р. Ашулук, кадастровый номер земельного участка:30:10:110314:39, г. Харабали, Харабалинский р-н, Астраханская обл. (ориентировочная протяженность – 0,310 км) | 0 | 0 | 0 | 0 | 0 | 0 | 0 | 0 | 0 | 77.7175 | 77.7175 | 16.7436 | 16.7436 | 0 | 0 | 16.7436 | 16.7436 | 0 | 0 | 0 | 0 | 60.9739 | 60.9739 | 0.68678 | 0.19653 | 60.0719 | 0.01861 | 0 | 0 | 0 | 0 | 0 | 0 | 0 | 0 | 0 | 0 | M_1020207131 | 0 | ставочник до 150 | 100% | 30-1-22-00635295 | 2022-03-25 | 135.5 | 50 | [6 empty] | 0 | 0 | [10 empty] | 0 | 0 | 16.7436 | 0
0 | хс | 300000004521 | 1020306366 | Строительство ЛЭП-0,4 кВ от РУ-0,4 кВ проектируемой ТП-10/0,4 ф.5 ПС 110/10 кВ Николо-Комаровка для электроснабжения объекта сельскохозяйственного назначения для хранения и переработки сельскохозяйственной продукции, расположенного в 9 метрах юго-восточнее села Татарская Башмаковка, 750 метрах правого берега реки Кизань, Приволжский р-н, Астраханская обл. (ориентировочная протяженность ЛЭП-0,4 кВ - 0,06 км) | 0 | 0 | 0 | 0 | 0 | 0 | 0 | 0 | 0 | 75.7052 | 75.7052 | 5.9905 | 5.9905 | 0 | 0 | 5.9905 | 5.9905 | 0 | 0 | 0 | 0 | 69.7146 | 69.7146 | 6.3591 | 1.8197 | 61.3635 | 0.17231 | 0 | 0 | 0 | 0 | 0 | 0 | 0 | 0 | 0 | 0 | M_1020306366 | 0 | ставочник до 150 | 100% | 30-1-21-00577529 | 2021-05-21 | 40.1962 | 50 | [6 empty] | 0 | 0 | [10 empty] | 0 | 0 | 5.9905 | 0
0 | хс | 300000004486 | 1020307610 | Строительство ЛЭП-10 кВ, ЛЭП-0,4 кВ, установка ТП-10/0,4 кВ, ф. 27, ПС 110/10 кВ Фунтово для электроснабжения нежилого помещения, по ул. Кизанская, д. 8а, с. Карагали, Приволжский р-н, Астраханская обл. (ориентировочная протяженность ЛЭП-10 кВ – 0,02 км, ЛЭП-0,4 кВ – 0,02 км, ориентировочная мощность – 0,400 МВА) | 0 | 0 | 0 | 0 | 0 | 0 | 0 | 0 | 0 | 2.494 | 2.494 | 1.4976 | 1.4976 | 0 | 0 | 1.4976 | 1.4976 | 0 | 0 | 0 | 0 | 0.99635 | 0.99635 | 0.68678 | 0.19653 | 0.09443 | 0.01861 | 0 | 0 | 0 | 0 | 0 | 0 | 0 | 0 | 0 | 0 | M_1020307610 | 0 | ставочник до 150 | 100% | 30-1-20-00521183 | 2020-08-12 | 43.267 | 150 | [6 empty] | 0 | 0 | [10 empty] | 0 | 0 | 1.4976 | 0
0 | хс | 300000004145 | 1020306013 | Строительство ВЛ-10 кВ, ВЛИ-0,38 кВ и установка ТП-10/0,4 кВ ф.20 ПС 220/110/35/10 кВ Лиман для электроснабжения насосной станции, расположенной в 8,2 км юго-западнее п.Лиман, в 1,8 км южнее с.Промысловка, (к/н 30:07:240801:709), р.п.Лиман, Лиманский р-н., Астраханская обл. (ориентировочная протяженность ВЛ-10 кВ - 0,01 км, ориентировочная протяженность ВЛИ-0,38 кВ – 0,01 км, ориентировочная мощность – 0,25 МВА.) | 0 | 0 | 0 | 0 | 0 | 0 | 0 | 0 | 0 | 939.6733 | 797.8084 | 208.4093 | 180.4596 | 167.6983 | 139.7485 | 40.711 | 40.711 | 683.4911 | 569.576 | 0 | 0 | 47.7729 | 47.7729 | 20.9941 | 6.1372 | 3.2628 | 0.53676 | 0 | 0 | 0 | 0 | 0 | 0 | 0 | 0 | 0 | 16.842 | M_1020306013 | 797.8084 | ставочник до 150 | 100% | 30-1-20-00537067 | 2020-10-27 | 43.267 | 150 | [6 empty] | 04.2022 | 2022-10-31 | [10 empty] | 0 | 0 | 40.711 | 139.7485
0 | хс | 300000004532 | 1020207419 | Строительство ЛЭП-0,4 кВ от РУ-0,4 кВ ТП 298/2 ф. № 4 ПС 110/6 кВ Судостроительная для электроснабжения земельного участка, расположенного по адресу: ул. 1-я Набережная Золотого Затона, д. 4 г. Астрахань», (ориентировочная протяженность ЛЭП-0,4 кВ - 0,06 км: КЛ-0,4 кВ – 0,03 км, ВЛИ-0,4 кВ – 0,03 км) Строительство ЛЭП-0,4 кВ от РУ-0,4 кВ ТП 298/2 ф. № 4 ПС 110/6 кВ Судостроительная для электроснабжения земельного участка, расположенного по адресу: ул. 1-я Набережная Золотого Затона, д. 42, г. Астрахань», (ориентировочная протяженность ВЛИ-0,4 кВ - 0,09 км) | 0 | 0 | 0 | 0 | 0 | 0 | 0 | 0 | 0 | 60.7554 | 60.7554 | 59.7591 | 59.7591 | 0 | 0 | 59.7591 | 59.7591 | 0 | 0 | 0 | 0 | 0.99635 | 0.99635 | 0.68679 | 0.19653 | 0.09442 | 0.01861 | 0 | 0 | 0 | 0 | 0 | 0 | 0 | 0 | 0 | 0 | M_1020207419 | 0 | ставочник до 150 | 100% | 30-1-22-00639545 | 2022-06-16 | 188.64 | 60 | [6 empty] | 0 | 0 | [10 empty] | 0 | 0 | 59.7591 | 0
0 | хс | 300000004480 | 1020206962 | Строительство ВЛ-10 кВ и установка ТП-10/0,4 кВ, ф.7 ПС 35/10 кВ Калиновка для электроснабжения земельного участка по ул. Ленина, д. 111, п. Верхнекалиновский, Камызякский р-н, Астраханская обл. (ориентировочная протяженность ВЛ-10 кВ – 0,35 км, ориентировочная мощность – 0,063 МВА) | 0 | 0 | 0 | 0 | 0 | 0 | 0 | 0 | 0 | 15.9362 | 15.9362 | 14.9398 | 14.9398 | 0 | 0 | 14.9398 | 14.9398 | 0 | 0 | 0 | 0 | 0.99635 | 0.99635 | 0.68679 | 0.19653 | 0.09442 | 0.01861 | 0 | 0 | 0 | 0 | 0 | 0 | 0 | 0 | 0 | 0 | M_1020206962 | 0 | ставочник до 150 | 100% | 30-1-21-00615449 | 2021-12-03 | 105.9666 | 40 | [6 empty] | 0 | 0 | [10 empty] | 0 | 0 | 14.9398 | 0
0 | хс | 300000004548 | 1020207068 | Строительство ВЛ-10 кВ, ВЛИ-0,38 кВ и установка ТП-10/0,4 кВ ф.21 ПС 110/35/10 кВ Володаровка для электроснабжения жилого дома по ул. Набережная, д. 84, с. Верхние Колки, Володарский р-н, Астраханская обл. (ориентировочная протяженность ВЛ-10 кВ – 0,58 км, ориентировочная протяженность ВЛИ-0,38 кВ - 0,015 км, ориентировочная мощность – 0,1 МВА) | 0 | 0 | 0 | 0 | 0 | 0 | 0 | 0 | 0 | 41.4458 | 41.4458 | 40.4494 | 40.4494 | 0 | 0 | 40.4494 | 40.4494 | 0 | 0 | 0 | 0 | 0.99635 | 0.99635 | 0.68679 | 0.19653 | 0.09442 | 0.01861 | 0 | 0 | 0 | 0 | 0 | 0 | 0 | 0 | 0 | 0 | M_1020207068 | 0 | ставочник до 150 | 100% | 30-1-21-00620035 | 2021-12-24 | 233.0472 | 80 | [6 empty] | 0 | 0 | [10 empty] | 0 | 0 | 40.4494 | 0
0 | хс | 300000004546 | 1020305968 | Строительство ВЛИ-0,38 кВ от РУ-0,4 кВ ТП 85 ф.614 ПС 110/10-6 кВ Северная для электроснабжения нежилого помещения, расположенного по адресу: ул.Ахматовская/ул.Кирова, д.7/14, литер В, пом.18а, г.Астрахань (ориентировочная протяженность - 0,03 км) | 0 | 0 | 0 | 0 | 0 | 0 | 0 | 0 | 0 | 2.8638 | 2.8638 | 1.8675 | 1.8675 | 0 | 0 | 1.8675 | 1.8675 | 0 | 0 | 0 | 0 | 0.99635 | 0.99635 | 0.68678 | 0.19653 | 0.09443 | 0.01861 | 0 | 0 | 0 | 0 | 0 | 0 | 0 | 0 | 0 | 0 | M_1020305968 | 0 | ставочник до 150 | 100% | 30-1-21-00565385 | 2021-04-16 | 40.1962 | 120 | [6 empty] | 0 | 0 | [10 empty] | 0 | 0 | 1.8675 | 0
0 | хс | 300000004476 | 1020206957 | Строительство ЛЭП-6 кВ, ЛЭП-0,4 кВ и установка ТП-6/0,4 кВ ф. 19, ф. 6 ПС 110/6 кВ Восточная для электроснабжения земельного участка для строительства Административно-бытового здания, расположенного по адресу: ул. Джона Рида, г. Астрахань (ориентировочная протяженность КЛ-6 кВ – 0,02 км; ориентировочная протяженность ЛЭП-0,4 кВ – 0,07 км: КЛ-0,4 кВ – 0,03 км, ВЛИ-0,4 кВ – 0,04 км; ориентировочная мощность – 0,1 МВА) | 0 | 0 | 0 | 0 | 0 | 0 | 0 | 0 | 0 | 231.7243 | 231.7243 | 191.3308 | 191.3308 | 0 | 0 | 191.3308 | 191.3308 | 0 | 0 | 0 | 0 | 40.3935 | 40.3935 | 0.01583 | 0.00453 | 0.17271 | 0.00043 | 0 | 0 | 0 | 0 | 0 | 0 | 40.2 | 0 | 0 | 0 | M_1020206957 | 0 | ставочник до 150 | 100% | 30-1-21-00620973 | 2021-12-30 | 40.1962 | 80 | [6 empty] | 0 | 0 | [10 empty] | 0 | 0 | 191.3308 | 0
0 | хс | 300000004506 | 1020206180 | Строительство ЛЭП-0,4 кВ от РУ-0,4 кВ ТП 66 ф.13 ПС 110/6 кВ Судостроительная для электроснабжения жилого дома, расположено по адресу: ул. Адмирала Нахимова, 69, г. Астрахань (ориентировочная протяженность ЛЭП-0,4 кВ - 0,4 км: КЛ-0,4 кВ – 0,03 км, ВЛИ-0,4 кВ – 0,37) | 0 | 0 | 0 | 0 | 0 | 0 | 0 | 0 | 0 | 132.59 | 132.59 | 62.8965 | 62.8965 | 0 | 0 | 62.8965 | 62.8965 | 0 | 0 | 0 | 0 | 69.6935 | 69.6935 | 0.00496 | 0.00142 | 55.487 | 0.00013 | 0 | 0 | 0 | 0 | 0 | 0 | 14.2 | 0 | 0 | 0 | M_1020206180 | 0 | ставочник до 150 | 100% | 30-1-21-00570657 | 2021-06-17 | 40.1962 | 71 | [6 empty] | 0 | 0 | [10 empty] | 0 | 0 | 62.8965 | 0
0 | хс | 300000004498 | 1020206874 | Строительство ЛЭП-6 кВ и установка 2ТП-6/0,4 кВ ф. 106, ф. 313 ПС 110/35/6 кВ Трикотажная для электроснабжения торгового центра, расположенного по адресу: ул. Минусинская (к/н 30:12:010614:156), г. Астрахань» (ориентировочная протяженность ЛЭП-6 кВ – 0,1 км: КЛ-6 кВ – 3х0,02 км, ВЛЗ-6 кВ – 0,04 км) (ориентировочная мощность – 2х0,25 МВА) | 0 | 0 | 0 | 0 | 0 | 0 | 0 | 0 | 0 | 1461.4697 | 1288.9253 | 515.4809 | 482.0238 | 200.7427 | 167.2856 | 314.7382 | 314.7382 | 834.5238 | 695.4365 | 0 | 0 | 111.465 | 111.465 | 0 | 0 | 5.5144 | 0 | 0 | 0 | 0 | 0 | 0 | 0 | 64.2092 | 0 | 0 | 41.7414 | M_1020206874 | 0 | ставочник до 150 | 100% | 30-1-21-00616711 | 2021-12-20 | 72.4772 | 150 | [6 empty] | 0 | 0 | [10 empty] | 0 | 0 | 314.7382 | 167.2856
0 | 0 | 300000004654 | 1020304462 | Строительство КЛ-6 кВ и установка КТП-6/0,4 кВ, ф. 10, ПС 35/6 кВ Прогресс для электроснабжения нежилых помещений, расположенных по адресу: ул. Латышева, д. 24, Ленинский р-н, г. Астрахань» (ориентировочная протяженность КЛ-6 кВ – 0,14 км, ориентировочная мощность – 0,1 МВА)(«Строительство КЛ-0,4 кВ от РУ-0,4 кВ РП 22 ф. 10 ПС 35/6 кВ Прогресс для электроснабжения нежилых помещений, расположенных по адресу: ул. Латышева, д. 24, Ленинский р-н, г. Астрахань» (ориентировочная протяженность - 0,16 км)) | 0 | 0 | 0 | 0 | 0 | 0 | 0 | 0 | 0 | 518.4376 | 437.2002 | 358.5468 | 298.789 | 0 | 0 | 0 | 0 | 0 | 0 | 125.1275 | 104.2729 | 34.7633 | 34.1383 | 15.7706 | 4.5129 | 2.1684 | 0.42732 | 3.75 | 3.125 | 0 | 0 | 0 | 0 | 0 | 0 | 0 | 8.1342 | M_1020304462 | 437.2002 | ставочник до 150 | 100% | 30-1-19-00436705 | 2019-04-25 | 49.9512 | 60 | [6 empty] | 04.2022 | 2022-11-30 | [10 empty] | 298.789 | 0 | 0 | 0
0 | 0 | 300000004427 | 1020304674 | Установка силового трансформатора в РП 22 ф. 10 ПС 35/6 кВ Прогресс для электроснабжения нежилых помещений, расположенных по адресу: ул. Латышева, д. 24, Ленинский р-н, г. Астрахань. (ориентировочная мощность-0,1 МВА) | 0 | 0 | 0 | 0 | 0 | 0 | 0 | 0 | 0 | 312.1066 | 264.4761 | 22.4664 | 18.722 | 0 | 0 | 0 | 0 | 215.5308 | 179.609 | 42.1949 | 35.1624 | 31.9145 | 30.9827 | 14.7531 | 4.2217 | 2.0285 | 0.39975 | 5.5908 | 4.659 | 0 | 0 | 0 | 0 | 0 | 0 | 0 | 4.9206 | M_1020304674 | 264.4761 | ставочник до 150 | 100% | 30-1-19-00436705 | 2019-04-25 | 49.9512 | 60 | [6 empty] | 04.2022 | 2022-11-30 | [10 empty] | 18.722 | 0 | 0 | 0
0 | хс | 300000004577 | 1020207287 | Строительство ВЛ-10 кВ, ВЛИ-0,38 кВ и установка ТП-10/0,4 кВ ф.15 ПС 110/10 кВ Житное для электроснабжения Объекта сельскохозяйственного назначения расположенного с. Житное, юго-восточнее с. Житное 1,3 км, северо-западнее с. Краса 3 км, восточнее р. Старая Волга, Икрянинский р-н, Астраханская обл.» (ориентировочная протяженность ВЛ-10 кВ – 0,015 км, ориентировочная протяженность ВЛИ-0,38 кВ – 0,015 км, ориентировочная мощность – 0,025 МВА) | 0 | 0 | 0 | 0 | 0 | 0 | 0 | 0 | 0 | 40.3335 | 40.3335 | 40.3335 | 40.3335 | 0 | 0 | 40.3335 | 40.3335 | 0 | 0 | 0 | 0 | 0 | 0 | 0 | 0 | 0 | 0 | 0 | 0 | 0 | 0 | 0 | 0 | 0 | 0 | 0 | 0 | M_1020207287 | 0 | ставочник до 150 | 100% | 30-1-22-00639169 | 2022-05-04 | 54.2 | 20 | [6 empty] | 0 | 0 | [10 empty] | 0 | 0 | 40.3335 | 0
0 | хс | 300000004581 | 1020205426 | Строительство ВЛ-6 кВ, установка 2ТП 6/0,4 кВ ф. 23 ПС 110/6 кВ Ахтуба и ф. 3 ПС 110/6 Джелга для электроснабжения здания детского сада-ясли по ул. Садовая (к/н: 30:01:150407:948), г. Ахтубинск, Ахтубинский р-н., Астраханская обл. (ориентировочная протяженность ВЛ-6 кВ – 0,175 км, ориентировочная мощность – 2х0,25 МВА) | 0 | 0 | 0 | 0 | 0 | 0 | 0 | 0 | 0 | 49.9698 | 49.9698 | 49.9698 | 49.9698 | 0 | 0 | 49.9698 | 49.9698 | 0 | 0 | 0 | 0 | 0 | 0 | 0 | 0 | 0 | 0 | 0 | 0 | 0 | 0 | 0 | 0 | 0 | 0 | 0 | 0 | M_1020205426 | 0 | ставочник до 150 | 100% | 30-1-20-00510541 | 2020-05-28 | 116.4837 | 149 | [6 empty] | 0 | 0 | [10 empty] | 0 | 0 | 49.9698 | 0
0 | хс | 300000004569 | 1020207285 | Строительство ЛЭП-0,4 кВ от РУ-0,4 кВ ТП 199 ф. 52 ПС 110/6 кВ Судостроительная для электроснабжения станции технического обслуживания, расположенного по адресу: ул.Зеленая, д. 2, «а», Приволжский район, с.Карагали, Астраханская обл. (ориентировочная протяженность ЛЭП-0,4 кВ - 0,43 км) | 0 | 0 | 0 | 0 | 0 | 0 | 0 | 0 | 0 | 929.4829 | 841.96 | 843.6253 | 756.5719 | 522.3204 | 435.267 | 321.3049 | 321.3049 | 2.8167 | 2.3472 | 0 | 0 | 83.0409 | 83.0409 | 0 | 0 | 69.8127 | 0 | 0 | 0 | 0 | 0 | 0 | 0 | 0 | 0 | 0 | 13.2282 | M_1020207285 | 0 | ставочник до 150 | 100% | 30-1-22-00645861 | 2022-05-13 | 38.171 | 100 | [6 empty] | 0 | 0 | [10 empty] | 0 | 0 | 321.3049 | 435.267
0 | хс | 300000004604 | 1020206876 | Строительство ЛЭП-6 кВ, установка ТП-6/0,4 кВ ф.412 ПС 110/35/6 кВ Лесная-Новая, ЛЭП-0,4 кВ от ТП 1361 ф.403 ПС 110/35/6 кВ Лесная-Новая, для электроснабжения детского сада на 140 мест, расположенного по адресу: ул. 5-я Новолесная, г. Астрахань (к/н 30:12:042040:1327)» (ориентировочная протяженность КЛ-6 кВ – 2х0,06 км, ВЛЗ – 0,33 км, ВЛИ-0,4 кВ – 0,2 км; (ориентировочная мощность – 0,25 МВА)Строительство ЛЭП-6 кВ, установка 2ТП-6/0,4 кВ ф.412 ф. 403 ПС 110/35/6 кВ Лесная-Новая, для электроснабжения детского сада на 140 мест, расположенного по адресу: ул. 5-я Новолесная, г. Астрахань (к/н 30:12:042040:1327), (ориентировочная протяженность КЛ-6 кВ – 0,62 км, ВЛ – 0,05 км, (ориентировочная мощность – 2х0,25 МВА | 0 | 0 | 0 | 0 | 0 | 0 | 0 | 0 | 0 | 18.7227 | 18.7227 | 18.7227 | 18.7227 | 0 | 0 | 18.7227 | 18.7227 | 0 | 0 | 0 | 0 | 0 | 0 | 0 | 0 | 0 | 0 | 0 | 0 | 0 | 0 | 0 | 0 | 0 | 0 | 0 | 0 | M_1020206876 | 0 | ставочник до 150 | 100% | 30-1-21-00610107 | 2021-12-09 | 793.3635 | 150 | [6 empty] | 0 | 0 | [10 empty] | 0 | 0 | 18.7227 | 0
0 | 0 | 300000004568 | 1020304456 | Строительство 2КЛ-6 кВ, ВЛИ-0,38 кВ и установка КТП-6/0,4 кВ, ф. 18, ПС 35/6 кВ Прогресс для электроснабжения магазина, расположенного по адресу: ул. Латышева, Ленинский р-н, г. Астрахань (ориентировочная протяженность КЛ-6 кВ - 2x0,02 км, ВЛИ-0,38 кВ- 0,06 км, ориентировочная мощность - 0,16 МВА) (Строительство КЛ-6 кВ и установка КТП-6/0,4 кВ ф. 18 ПС 35/6 кВ Прогресс для электроснабжения магазина, расположенного по адресу: ул. Латышева, Ленинский р-н, г. Астрахань (ориентировочная протяженность КЛ-6 кВ – 0,43 км, ориентировочная мощность – 0,16 МВА) | 0 | 0 | 0 | 0 | 0 | 0 | 0 | 0 | 0 | 1376.8433 | 1161.9433 | 1048.4854 | 873.7378 | 0 | 0 | 0 | 0 | 7.8438 | 6.5365 | 199.7129 | 166.4274 | 120.8013 | 115.2416 | 0 | 0 | 69.1873 | 0 | 33.3586 | 27.7988 | 0 | 0 | 0 | 0 | 0 | 0 | 0 | 18.2555 | M_1020304456 | 0 | ставочник до 150 | 100% | 30-1-19-00438689 | 2019-04-25 | 70.7642 | 100 | [6 empty] | 0 | 0 | [10 empty] | 873.7378 | 0 | 0 | 0
0 | 0 | 300000004710 | 1020207420 | Строительство ЛЭП-0,4 кВ от РУ-0,4 кВ ТП 770 ф. 35 ПС 110/10 кВ Кири-Кили для электроснабжения реконструкции здания бассейна под спортивный зал, расположенного по адресу: ул. Жилая, д. 15, г. Астрахань», (ориентировочная протяженность КЛ-0,4 кВ – 0,055 км) | 0 | 0 | 0 | 0 | 0 | 0 | 0 | 0 | 0 | 1.4025 | 1.1688 | 0 | 0 | 0 | 0 | 0 | 0 | 0 | 0 | 0 | 0 | 1.4025 | 1.1688 | 0 | 0 | 0 | 0 | 0 | 0 | 0 | 0 | 1.4025 | 1.1688 | 0 | 0 | 0 | 0 | M_1020207420 | 0 | ставочник до 150 | 100% | 30-1-22-00645531 | 2022-06-16 | 332.01 | 55.8 | [6 empty] | 0 | 0 | [10 empty] | 0 | 0 | 0 | 0
0 | хс | 300000004644 | 1020207323 | ВЛ-10 кВ, ВЛИ-0,38 кВ и уст-ка ТП-10/0,4 кВ ф.9 ПС110/10кВ Оранжерейная эсн объектов по ул.В.Баранова,д.4,Ниновка,Икрян-ий рн к.н.30:04:160102:1091 | 0 | 0 | 0 | 0 | 0 | 0 | 0 | 0 | 0 | 2.5211 | 2.5211 | 2.5211 | 2.5211 | 0 | 0 | 2.5211 | 2.5211 | 0 | 0 | 0 | 0 | 0 | 0 | 0 | 0 | 0 | 0 | 0 | 0 | 0 | 0 | 0 | 0 | 0 | 0 | 0 | 0 | M_1020207323 | 0 | ставочник до 150 | 100% | 30-1-22-00644605; 30-1-22-00644545 | 07.06.2022; 07.06.2022 | 38,171; 38,171 | 150; 150 | [6 empty] | 0 | 0 | [10 empty] | 0 | 0 | 2.5211 | 0
0 | хс | 300000004627 | 1020207406 | ВЛ-10 кВ, ВЛИ-0,38 кВ и установка ТП-10/0,4 кВ ф.8 ПС 110/35/10 кВ Володаровка эсн объекта торговли (магазин, торговый центр, прочее) Строительство ВЛ-10 кВ, ВЛИ-0,38 кВ и установка ТП-10/0,4 кВ ф.8 ПС 110/35/10 кВ Володаровка для электроснабжения объекта торговли (магазин, торговый центр, прочее) (к/н 30:02:060201:60) по адресу: севернее АЗС «Лукойл», п.Володарский, Володарский р-н, Астраханская обл. (ориентировочная протяженность ВЛ-10 кВ – 0,01 км, ориентировочная протяженность ВЛИ-0,38 кВ - 0,04 км, ориентировочная мощность – 0,25 МВА) | 0 | 0 | 0 | 0 | 0 | 0 | 0 | 0 | 0 | 2.5211 | 2.5211 | 2.5211 | 2.5211 | 0 | 0 | 2.5211 | 2.5211 | 0 | 0 | 0 | 0 | 0 | 0 | 0 | 0 | 0 | 0 | 0 | 0 | 0 | 0 | 0 | 0 | 0 | 0 | 0 | 0 | M_1020207406 | 0 | ставочник до 150 | 100% | 30-1-22-00651787 | 2022-06-30 | 38.171 | 150 | [6 empty] | 0 | 0 | [10 empty] | 0 | 0 | 2.5211 | 0
0 | хс | 300000004620 | 1020207412 | ВЛ-10 кВ, ВЛИ-0,38 кВ и установка ТП-10/0,4 кВ, ф.5 ПС 35/10 кВ Михайловка для эсн КФХ в 6 км сев-запад с.Проточное, в 9 км юго-вост с. Караванное | 0 | 0 | 0 | 0 | 0 | 0 | 0 | 0 | 0 | 2.5211 | 2.5211 | 2.5211 | 2.5211 | 0 | 0 | 2.5211 | 2.5211 | 0 | 0 | 0 | 0 | 0 | 0 | 0 | 0 | 0 | 0 | 0 | 0 | 0 | 0 | 0 | 0 | 0 | 0 | 0 | 0 | M_1020207412 | 0 | ставочник до 150 | 100% | 30-1-22-00655917 | 2022-07-07 | 38.171 | 120 | [6 empty] | 0 | 0 | [10 empty] | 0 | 0 | 2.5211 | 0
0 | хс | 300000004694 | 1020207534 | ВЛ-10 кВ, ВЛИ-0,38 кВ и установка ТП-10/0,4 кВ, ф.7 ПС 35/10 кВ Калиновка для эсн земельного участка (к/н 30:05:101103:288) Молодежная,52 А, п Верхн | 0 | 0 | 0 | 0 | 0 | 0 | 0 | 0 | 0 | 10.1296 | 10.1296 | 10.1296 | 10.1296 | 0 | 0 | 10.1296 | 10.1296 | 0 | 0 | 0 | 0 | 0 | 0 | 0 | 0 | 0 | 0 | 0 | 0 | 0 | 0 | 0 | 0 | 0 | 0 | 0 | 0 | M_1020207534 | 0 | ставочник до 150 | 100% | 30-1-22-00654607 | 2022-07-20 | 81.3 | 30 | [6 empty] | 0 | 0 | [10 empty] | 0 | 0 | 10.1296 | 0
0 | хс | 300000004621 | 1020207529 | ВЛ-10 кВ, ВЛИ-0,38 кВ и устТП-10/0,4 кВ,ф.14 ПС110/35/10кВ Яндыки эсн нежил застройки,в 7,2 км юго-зап п.Лиман,юго-в с.Промысловка к/н30:07:251601:529 | 0 | 0 | 0 | 0 | 0 | 0 | 0 | 0 | 0 | 2.5211 | 2.5211 | 2.5211 | 2.5211 | 0 | 0 | 2.5211 | 2.5211 | 0 | 0 | 0 | 0 | 0 | 0 | 0 | 0 | 0 | 0 | 0 | 0 | 0 | 0 | 0 | 0 | 0 | 0 | 0 | 0 | M_1020207529 | 0 | ставочник до 150 | 100% | 30-1-22-00655871 | 2022-07-05 | 38.171 | 80 | [6 empty] | 0 | 0 | [10 empty] | 0 | 0 | 2.5211 | 0
0 | хс | 300000004657 | 1020204222 | ВЛ-6 кВ уст-ка СТП-6/0,4 кВ,ВЛ-6 кВ ф. б/н отп.1 ПС 35/6 кВ ВЧ ф.1 ВЛ-35 кВ ПС220/110/35/6 кВ Владимировка эсн КФХАхтубинск, АО в 1,0-3,0 км сев Ахтуб | 0 | 0 | 0 | 0 | 0 | 0 | 0 | 0 | 0 | 146.2216 | 146.2216 | 146.2216 | 146.2216 | 0 | 0 | 146.2216 | 146.2216 | 0 | 0 | 0 | 0 | 0 | 0 | 0 | 0 | 0 | 0 | 0 | 0 | 0 | 0 | 0 | 0 | 0 | 0 | 0 | 0 | M_1020204222 | 0 | ставочник до 150 | 100% | 30-1-18-00404531 | 2018-12-05 | 21.7022 | 20 | [6 empty] | 0 | 0 | [10 empty] | 0 | 0 | 146.2216 | 0
0 | хс | 300000004693 | 1020207536 | ВЛИ-0,38 кВ от ближ опоры ВЛ-0,4 кВ КТП-162 ф.16 ПС 110/10 кВ Чаганская эсн земельного участка по ул. Ленина,71а, с. Иванчуг,Камызякский рн | 0 | 0 | 0 | 0 | 0 | 0 | 0 | 0 | 0 | 7.5631 | 7.5631 | 7.5631 | 7.5631 | 0 | 0 | 7.5631 | 7.5631 | 0 | 0 | 0 | 0 | 0 | 0 | 0 | 0 | 0 | 0 | 0 | 0 | 0 | 0 | 0 | 0 | 0 | 0 | 0 | 0 | M_1020207536 | 0 | ставочник до 150 | 100% | 30-1-22-00654561 | 2022-07-20 | 81.3 | 30 | [6 empty] | 0 | 0 | [10 empty] | 0 | 0 | 7.5631 | 0
0 | хс | 300000004594 | 1020306321 | ВЛИ-0,38 кВ от РУ-0,4 кВ КТП-634 ф.21 ПС 110/10 кВ Енотаевка эсн объекта общест питания с.Енотаевка,на 1253 + М250 трассы Москва-Астрахань,Енотаевский | 0 | 0 | 0 | 0 | 0 | 0 | 0 | 0 | 0 | 65.598 | 65.598 | 65.598 | 65.598 | 0 | 0 | 65.598 | 65.598 | 0 | 0 | 0 | 0 | 0 | 0 | 0 | 0 | 0 | 0 | 0 | 0 | 0 | 0 | 0 | 0 | 0 | 0 | 0 | 0 | M_1020306321 | 0 | ставочник до 150 | 100% | 30-1-21-00588667 | 2021-08-16 | 116.5236 | 40 | [6 empty] | 0 | 0 | [10 empty] | 0 | 0 | 65.598 | 0
0 | хс | 300000004692 | 1020207535 | ВЛИ-0,38 кВ от РУ-0,4 кВ ТП 235, ф.10 ПС 110/35/10 кВ Увары для электроснабжения земельного участка по ул. Ксенофонтова, 7А, с.Увары,Камызякский рн | 0 | 0 | 0 | 0 | 0 | 0 | 0 | 0 | 0 | 7.5631 | 7.5631 | 7.5631 | 7.5631 | 0 | 0 | 7.5631 | 7.5631 | 0 | 0 | 0 | 0 | 0 | 0 | 0 | 0 | 0 | 0 | 0 | 0 | 0 | 0 | 0 | 0 | 0 | 0 | 0 | 0 | M_1020207535 | 0 | ставочник до 150 | 100% | 30-1-22-00654585 | 2022-07-20 | 81.3 | 30 | [6 empty] | 0 | 0 | [10 empty] | 0 | 0 | 7.5631 | 0
0 | хс | 300000004660 | 1020206952 | ЛЭП-10кВ,ЛЭП-0,4кВ и ус-аТП-10/0,4кВ,ф.21 ПС35/10 кВБирюковка для эсн крестьянского хоз на уч-кеЯр-Яманцуг,в 2,5км юго-востЯманцуг,в50м от пр берБушма | 0 | 0 | 0 | 0 | 0 | 0 | 0 | 0 | 0 | 7.5631 | 7.5631 | 7.5631 | 7.5631 | 0 | 0 | 7.5631 | 7.5631 | 0 | 0 | 0 | 0 | 0 | 0 | 0 | 0 | 0 | 0 | 0 | 0 | 0 | 0 | 0 | 0 | 0 | 0 | 0 | 0 | M_1020206952 | 0 | ставочник до 150 | 100% | 30-1-21-00613415 | 2021-11-24 | 40.1962 | 150 | [6 empty] | 0 | 0 | [10 empty] | 0 | 0 | 7.5631 | 0
0 | 0 | 0 | 0 | 0 | 0 | 0 | 0 | 0 | 0 | 0 | 0 | 0 | 0 | 0 | 0 | 0 | 0 | 0 | 0 | 0 | 0 | 0 | 0 | 0 | 0 | 0 | 0 | 0 | 0 | 0 | 0 | 0 | 0 | 0 | 0 | 0 | 0 | 0 | 0 | 0 | 0 | 0 | 0 | 0 | 0% | 0 | 0 | 0 | 0 | [6 empty] | 0 | 0 | [10 empty] | 0 | 0 | 0 | 0
0 | 0 | 0 | 0 | 0 | 0 | 0 | 0 | 0 | 0 | 0 | 0 | 0 | 0 | 0 | 0 | 0 | 0 | 0 | 0 | 0 | 0 | 0 | 0 | 0 | 0 | 0 | 0 | 0 | 0 | 0 | 0 | 0 | 0 | 0 | 0 | 0 | 0 | 0 | 0 | 0 | 0 | 0 | 0 | 0 | 0% | 0 | 0 | 0 | 0 | [6 empty] | 0 | 0 | [10 empty] | 0 | 0 | 0 | 0
0 | 0 | 0 | 0 | 0 | 0 | 0 | 0 | 0 | 0 | 0 | 0 | 0 | 0 | 0 | 0 | 0 | 0 | 0 | 0 | 0 | 0 | 0 | 0 | 0 | 0 | 0 | 0 | 0 | 0 | 0 | 0 | 0 | 0 | 0 | 0 | 0 | 0 | 0 | 0 | 0 | 0 | 0 | 0 | 0 | 0% | 0 | 0 | 0 | 0 | [6 empty] | 0 | 0 | [10 empty] | 0 | 0 | 0 | 0
0 | 0 | 0 | 0 | 0 | 0 | 0 | 0 | 0 | 0 | 0 | 0 | 0 | 0 | 0 | 0 | 0 | 0 | 0 | 0 | 0 | 0 | 0 | 0 | 0 | 0 | 0 | 0 | 0 | 0 | 0 | 0 | 0 | 0 | 0 | 0 | 0 | 0 | 0 | 0 | 0 | 0 | 0 | 0 | 0 | 0% | 0 | 0 | 0 | 0 | [6 empty] | 0 | 0 | [10 empty] | 0 | 0 | 0 | 0
0 | 0 | 0 | 0 | 0 | 0 | 0 | 0 | 0 | 0 | 0 | 0 | 0 | 0 | 0 | 0 | 0 | 0 | 0 | 0 | 0 | 0 | 0 | 0 | 0 | 0 | 0 | 0 | 0 | 0 | 0 | 0 | 0 | 0 | 0 | 0 | 0 | 0 | 0 | 0 | 0 | 0 | 0 | 0 | 0 | 0% | 0 | 0 | 0 | 0 | [6 empty] | 0 | 0 | [10 empty] | 0 | 0 | 0 | 0
0 | 0 | 0 | 0 | 0 | 0 | 0 | 0 | 0 | 0 | 0 | 0 | 0 | 0 | 0 | 0 | 0 | 0 | 0 | 0 | 0 | 0 | 0 | 0 | 0 | 0 | 0 | 0 | 0 | 0 | 0 | 0 | 0 | 0 | 0 | 0 | 0 | 0 | 0 | 0 | 0 | 0 | 0 | 0 | 0 | 0% | 0 | 0 | 0 | 0 | [6 empty] | 0 | 0 | [10 empty] | 0 | 0 | 0 | 0
0 | 0 | 0 | 0 | 0 | 0 | 0 | 0 | 0 | 0 | 0 | 0 | 0 | 0 | 0 | 0 | 0 | 0 | 0 | 0 | 0 | 0 | 0 | 0 | 0 | 0 | 0 | 0 | 0 | 0 | 0 | 0 | 0 | 0 | 0 | 0 | 0 | 0 | 0 | 0 | 0 | 0 | 0 | 0 | 0 | 0% | 0 | 0 | 0 | 0 | [6 empty] | 0 | 0 | [10 empty] | 0 | 0 | 0 | 0
0 | 0 | 0 | 0 | 0 | 0 | 0 | 0 | 0 | 0 | 0 | 0 | 0 | 0 | 0 | 0 | 0 | 0 | 0 | 0 | 0 | 0 | 0 | 0 | 0 | 0 | 0 | 0 | 0 | 0 | 0 | 0 | 0 | 0 | 0 | 0 | 0 | 0 | 0 | 0 | 0 | 0 | 0 | 0 | 0 | 0% | 0 | 0 | 0 | 0 | [6 empty] | 0 | 0 | [10 empty] | 0 | 0 | 0 | 0
0 | 0 | 0 | 0 | 0 | 0 | 0 | 0 | 0 | 0 | 0 | 0 | 0 | 0 | 0 | 0 | 0 | 0 | 0 | 0 | 0 | 0 | 0 | 0 | 0 | 0 | 0 | 0 | 0 | 0 | 0 | 0 | 0 | 0 | 0 | 0 | 0 | 0 | 0 | 0 | 0 | 0 | 0 | 0 | 0 | 0% | 0 | 0 | 0 | 0 | [6 empty] | 0 | 0 | [10 empty] | 0 | 0 | 0 | 0
0 | 0 | 0 | 0 | 0 | 0 | 0 | 0 | 0 | 0 | 0 | 0 | 0 | 0 | 0 | 0 | 0 | 0 | 0 | 0 | 0 | 0 | 0 | 0 | 0 | 0 | 0 | 0 | 0 | 0 | 0 | 0 | 0 | 0 | 0 | 0 | 0 | 0 | 0 | 0 | 0 | 0 | 0 | 0 | 0 | 0% | 0 | 0 | 0 | 0 | [6 empty] | 0 | 0 | [10 empty] | 0 | 0 | 0 | 0
0 | 0 | 0 | 0 | 0 | 0 | 0 | 0 | 0 | 0 | 0 | 0 | 0 | 0 | 0 | 0 | 0 | 0 | 0 | 0 | 0 | 0 | 0 | 0 | 0 | 0 | 0 | 0 | 0 | 0 | 0 | 0 | 0 | 0 | 0 | 0 | 0 | 0 | 0 | 0 | 0 | 0 | 0 | 0 | 0 | 0% | 0 | 0 | 0 | 0 | [6 empty] | 0 | 0 | [10 empty] | 0 | 0 | 0 | 0
0 | 0 | 0 | 0 | 0 | 0 | 0 | 0 | 0 | 0 | 0 | 0 | 0 | 0 | 0 | 0 | 0 | 0 | 0 | 0 | 0 | 0 | 0 | 0 | 0 | 0 | 0 | 0 | 0 | 0 | 0 | 0 | 0 | 0 | 0 | 0 | 0 | 0 | 0 | 0 | 0 | 0 | 0 | 0 | 0 | 0% | 0 | 0 | 0 | 0 | [6 empty] | 0 | 0 | [10 empty] | 0 | 0 | 0 | 0
0 | 0 | 0 | 0 | 0 | 0 | 0 | 0 | 0 | 0 | 0 | 0 | 0 | 0 | 0 | 0 | 0 | 0 | 0 | 0 | 0 | 0 | 0 | 0 | 0 | 0 | 0 | 0 | 0 | 0 | 0 | 0 | 0 | 0 | 0 | 0 | 0 | 0 | 0 | 0 | 0 | 0 | 0 | 0 | 0 | 0% | 0 | 0 | 0 | 0 | [6 empty] | 0 | 0 | [10 empty] | 0 | 0 | 0 | 0
0 | 0 | 0 | 0 | 0 | 0 | 0 | 0 | 0 | 0 | 0 | 0 | 0 | 0 | 0 | 0 | 0 | 0 | 0 | 0 | 0 | 0 | 0 | 0 | 0 | 0 | 0 | 0 | 0 | 0 | 0 | 0 | 0 | 0 | 0 | 0 | 0 | 0 | 0 | 0 | 0 | 0 | 0 | 0 | 0 | 0% | 0 | 0 | 0 | 0 | [6 empty] | 0 | 0 | [10 empty] | 0 | 0 | 0 | 0
0 | 0 | 0 | 0 | 0 | 0 | 0 | 0 | 0 | 0 | 0 | 0 | 0 | 0 | 0 | 0 | 0 | 0 | 0 | 0 | 0 | 0 | 0 | 0 | 0 | 0 | 0 | 0 | 0 | 0 | 0 | 0 | 0 | 0 | 0 | 0 | 0 | 0 | 0 | 0 | 0 | 0 | 0 | 0 | 0 | 0% | 0 | 0 | 0 | 0 | [6 empty] | 0 | 0 | [10 empty] | 0 | 0 | 0 | 0
0 | 0 | 0 | 0 | 0 | 0 | 0 | 0 | 0 | 0 | 0 | 0 | 0 | 0 | 0 | 0 | 0 | 0 | 0 | 0 | 0 | 0 | 0 | 0 | 0 | 0 | 0 | 0 | 0 | 0 | 0 | 0 | 0 | 0 | 0 | 0 | 0 | 0 | 0 | 0 | 0 | 0 | 0 | 0 | 0 | 0% | 0 | 0 | 0 | 0 | [6 empty] | 0 | 0 | [10 empty] | 0 | 0 | 0 | 0
0 | 0 | 0 | 0 | 0 | 0 | 0 | 0 | 0 | 0 | 0 | 0 | 0 | 0 | 0 | 0 | 0 | 0 | 0 | 0 | 0 | 0 | 0 | 0 | 0 | 0 | 0 | 0 | 0 | 0 | 0 | 0 | 0 | 0 | 0 | 0 | 0 | 0 | 0 | 0 | 0 | 0 | 0 | 0 | 0 | 0% | 0 | 0 | 0 | 0 | [6 empty] | 0 | 0 | [10 empty] | 0 | 0 | 0 | 0
0 | 0 | 0 | 0 | 0 | 0 | 0 | 0 | 0 | 0 | 0 | 0 | 0 | 0 | 0 | 0 | 0 | 0 | 0 | 0 | 0 | 0 | 0 | 0 | 0 | 0 | 0 | 0 | 0 | 0 | 0 | 0 | 0 | 0 | 0 | 0 | 0 | 0 | 0 | 0 | 0 | 0 | 0 | 0 | 0 | 0% | 0 | 0 | 0 | 0 | [6 empty] | 0 | 0 | [10 empty] | 0 | 0 | 0 | 0
0 | 0 | 0 | 0 | 0 | 0 | 0 | 0 | 0 | 0 | 0 | 0 | 0 | 0 | 0 | 0 | 0 | 0 | 0 | 0 | 0 | 0 | 0 | 0 | 0 | 0 | 0 | 0 | 0 | 0 | 0 | 0 | 0 | 0 | 0 | 0 | 0 | 0 | 0 | 0 | 0 | 0 | 0 | 0 | 0 | 0% | 0 | 0 | 0 | 0 | [6 empty] | 0 | 0 | [10 empty] | 0 | 0 | 0 | 0
0 | 0 | 0 | 0 | 0 | 0 | 0 | 0 | 0 | 0 | 0 | 0 | 0 | 0 | 0 | 0 | 0 | 0 | 0 | 0 | 0 | 0 | 0 | 0 | 0 | 0 | 0 | 0 | 0 | 0 | 0 | 0 | 0 | 0 | 0 | 0 | 0 | 0 | 0 | 0 | 0 | 0 | 0 | 0 | 0 | 0% | 0 | 0 | 0 | 0 | [6 empty] | 0 | 0 | [10 empty] | 0 | 0 | 0 | 0
0 | 0 | 0 | 0 | 0 | 0 | 0 | 0 | 0 | 0 | 0 | 0 | 0 | 0 | 0 | 0 | 0 | 0 | 0 | 0 | 0 | 0 | 0 | 0 | 0 | 0 | 0 | 0 | 0 | 0 | 0 | 0 | 0 | 0 | 0 | 0 | 0 | 0 | 0 | 0 | 0 | 0 | 0 | 0 | 0 | 0% | 0 | 0 | 0 | 0 | [6 empty] | 0 | 0 | [10 empty] | 0 | 0 | 0 | 0
0 | 0 | 0 | 0 | 0 | 0 | 0 | 0 | 0 | 0 | 0 | 0 | 0 | 0 | 0 | 0 | 0 | 0 | 0 | 0 | 0 | 0 | 0 | 0 | 0 | 0 | 0 | 0 | 0 | 0 | 0 | 0 | 0 | 0 | 0 | 0 | 0 | 0 | 0 | 0 | 0 | 0 | 0 | 0 | 0 | 0% | 0 | 0 | 0 | 0 | [6 empty] | 0 | 0 | [10 empty] | 0 | 0 | 0 | 0
0 | 0 | 0 | 0 | 0 | 0 | 0 | 0 | 0 | 0 | 0 | 0 | 0 | 0 | 0 | 0 | 0 | 0 | 0 | 0 | 0 | 0 | 0 | 0 | 0 | 0 | 0 | 0 | 0 | 0 | 0 | 0 | 0 | 0 | 0 | 0 | 0 | 0 | 0 | 0 | 0 | 0 | 0 | 0 | 0 | 0% | 0 | 0 | 0 | 0 | [6 empty] | 0 | 0 | [10 empty] | 0 | 0 | 0 | 0
0 | 0 | 0 | 0 | 0 | 0 | 0 | 0 | 0 | 0 | 0 | 0 | 0 | 0 | 0 | 0 | 0 | 0 | 0 | 0 | 0 | 0 | 0 | 0 | 0 | 0 | 0 | 0 | 0 | 0 | 0 | 0 | 0 | 0 | 0 | 0 | 0 | 0 | 0 | 0 | 0 | 0 | 0 | 0 | 0 | 0% | 0 | 0 | 0 | 0 | [6 empty] | 0 | 0 | [10 empty] | 0 | 0 | 0 | 0
0 | 0 | 0 | 0 | 0 | 0 | 0 | 0 | 0 | 0 | 0 | 0 | 0 | 0 | 0 | 0 | 0 | 0 | 0 | 0 | 0 | 0 | 0 | 0 | 0 | 0 | 0 | 0 | 0 | 0 | 0 | 0 | 0 | 0 | 0 | 0 | 0 | 0 | 0 | 0 | 0 | 0 | 0 | 0 | 0 | 0% | 0 | 0 | 0 | 0 | [6 empty] | 0 | 0 | [10 empty] | 0 | 0 | 0 | 0
0 | 0 | 0 | 0 | 0 | 0 | 0 | 0 | 0 | 0 | 0 | 0 | 0 | 0 | 0 | 0 | 0 | 0 | 0 | 0 | 0 | 0 | 0 | 0 | 0 | 0 | 0 | 0 | 0 | 0 | 0 | 0 | 0 | 0 | 0 | 0 | 0 | 0 | 0 | 0 | 0 | 0 | 0 | 0 | 0 | 0% | 0 | 0 | 0 | 0 | [6 empty] | 0 | 0 | [10 empty] | 0 | 0 | 0 | 0
0 | 0 | 0 | 0 | 0 | 0 | 0 | 0 | 0 | 0 | 0 | 0 | 0 | 0 | 0 | 0 | 0 | 0 | 0 | 0 | 0 | 0 | 0 | 0 | 0 | 0 | 0 | 0 | 0 | 0 | 0 | 0 | 0 | 0 | 0 | 0 | 0 | 0 | 0 | 0 | 0 | 0 | 0 | 0 | 0 | 0% | 0 | 0 | 0 | 0 | [6 empty] | 0 | 0 | [10 empty] | 0 | 0 | 0 | 0
0 | 0 | 0 | 0 | 0 | 0 | 0 | 0 | 0 | 0 | 0 | 0 | 0 | 0 | 0 | 0 | 0 | 0 | 0 | 0 | 0 | 0 | 0 | 0 | 0 | 0 | 0 | 0 | 0 | 0 | 0 | 0 | 0 | 0 | 0 | 0 | 0 | 0 | 0 | 0 | 0 | 0 | 0 | 0 | 0 | 0% | 0 | 0 | 0 | 0 | [6 empty] | 0 | 0 | [10 empty] | 0 | 0 | 0 | 0
0 | 0 | 0 | 0 | 0 | 0 | 0 | 0 | 0 | 0 | 0 | 0 | 0 | 0 | 0 | 0 | 0 | 0 | 0 | 0 | 0 | 0 | 0 | 0 | 0 | 0 | 0 | 0 | 0 | 0 | 0 | 0 | 0 | 0 | 0 | 0 | 0 | 0 | 0 | 0 | 0 | 0 | 0 | 0 | 0 | 0% | 0 | 0 | 0 | 0 | [6 empty] | 0 | 0 | [10 empty] | 0 | 0 | 0 | 0
0 | 0 | 0 | 0 | 0 | 0 | 0 | 0 | 0 | 0 | 0 | 0 | 0 | 0 | 0 | 0 | 0 | 0 | 0 | 0 | 0 | 0 | 0 | 0 | 0 | 0 | 0 | 0 | 0 | 0 | 0 | 0 | 0 | 0 | 0 | 0 | 0 | 0 | 0 | 0 | 0 | 0 | 0 | 0 | 0 | 0% | 0 | 0 | 0 | 0 | [6 empty] | 0 | 0 | [10 empty] | 0 | 0 | 0 | 0
0 | 0 | 0 | 0 | 0 | 0 | 0 | 0 | 0 | 0 | 0 | 0 | 0 | 0 | 0 | 0 | 0 | 0 | 0 | 0 | 0 | 0 | 0 | 0 | 0 | 0 | 0 | 0 | 0 | 0 | 0 | 0 | 0 | 0 | 0 | 0 | 0 | 0 | 0 | 0 | 0 | 0 | 0 | 0 | 0 | 0% | 0 | 0 | 0 | 0 | [6 empty] | 0 | 0 | [10 empty] | 0 | 0 | 0 | 0
0 | 0 | 0 | 0 | 0 | 0 | 0 | 0 | 0 | 0 | 0 | 0 | 0 | 0 | 0 | 0 | 0 | 0 | 0 | 0 | 0 | 0 | 0 | 0 | 0 | 0 | 0 | 0 | 0 | 0 | 0 | 0 | 0 | 0 | 0 | 0 | 0 | 0 | 0 | 0 | 0 | 0 | 0 | 0 | 0 | 0% | 0 | 0 | 0 | 0 | [6 empty] | 0 | 0 | [10 empty] | 0 | 0 | 0 | 0
0 | 0 | 0 | 0 | 0 | 0 | 0 | 0 | 0 | 0 | 0 | 0 | 0 | 0 | 0 | 0 | 0 | 0 | 0 | 0 | 0 | 0 | 0 | 0 | 0 | 0 | 0 | 0 | 0 | 0 | 0 | 0 | 0 | 0 | 0 | 0 | 0 | 0 | 0 | 0 | 0 | 0 | 0 | 0 | 0 | 0% | 0 | 0 | 0 | 0 | [6 empty] | 0 | 0 | [10 empty] | 0 | 0 | 0 | 0
0 | 0 | 0 | 0 | 0 | 0 | 0 | 0 | 0 | 0 | 0 | 0 | 0 | 0 | 0 | 0 | 0 | 0 | 0 | 0 | 0 | 0 | 0 | 0 | 0 | 0 | 0 | 0 | 0 | 0 | 0 | 0 | 0 | 0 | 0 | 0 | 0 | 0 | 0 | 0 | 0 | 0 | 0 | 0 | 0 | 0% | 0 | 0 | 0 | 0 | [6 empty] | 0 | 0 | [10 empty] | 0 | 0 | 0 | 0
0 | 0 | 0 | 0 | 0 | 0 | 0 | 0 | 0 | 0 | 0 | 0 | 0 | 0 | 0 | 0 | 0 | 0 | 0 | 0 | 0 | 0 | 0 | 0 | 0 | 0 | 0 | 0 | 0 | 0 | 0 | 0 | 0 | 0 | 0 | 0 | 0 | 0 | 0 | 0 | 0 | 0 | 0 | 0 | 0 | 0% | 0 | 0 | 0 | 0 | [6 empty] | 0 | 0 | [10 empty] | 0 | 0 | 0 | 0
0 | 0 | 0 | 0 | 0 | 0 | 0 | 0 | 0 | 0 | 0 | 0 | 0 | 0 | 0 | 0 | 0 | 0 | 0 | 0 | 0 | 0 | 0 | 0 | 0 | 0 | 0 | 0 | 0 | 0 | 0 | 0 | 0 | 0 | 0 | 0 | 0 | 0 | 0 | 0 | 0 | 0 | 0 | 0 | 0 | 0% | 0 | 0 | 0 | 0 | [6 empty] | 0 | 0 | [10 empty] | 0 | 0 | 0 | 0
0 | 0 | 0 | 0 | 0 | 0 | 0 | 0 | 0 | 0 | 0 | 0 | 0 | 0 | 0 | 0 | 0 | 0 | 0 | 0 | 0 | 0 | 0 | 0 | 0 | 0 | 0 | 0 | 0 | 0 | 0 | 0 | 0 | 0 | 0 | 0 | 0 | 0 | 0 | 0 | 0 | 0 | 0 | 0 | 0 | 0% | 0 | 0 | 0 | 0 | [6 empty] | 0 | 0 | [10 empty] | 0 | 0 | 0 | 0
0 | 0 | 0 | 0 | 0 | 0 | 0 | 0 | 0 | 0 | 0 | 0 | 0 | 0 | 0 | 0 | 0 | 0 | 0 | 0 | 0 | 0 | 0 | 0 | 0 | 0 | 0 | 0 | 0 | 0 | 0 | 0 | 0 | 0 | 0 | 0 | 0 | 0 | 0 | 0 | 0 | 0 | 0 | 0 | 0 | 0% | 0 | 0 | 0 | 0 | [6 empty] | 0 | 0 | [10 empty] | 0 | 0 | 0 | 0
0 | 0 | 0 | 0 | 0 | 0 | 0 | 0 | 0 | 0 | 0 | 0 | 0 | 0 | 0 | 0 | 0 | 0 | 0 | 0 | 0 | 0 | 0 | 0 | 0 | 0 | 0 | 0 | 0 | 0 | 0 | 0 | 0 | 0 | 0 | 0 | 0 | 0 | 0 | 0 | 0 | 0 | 0 | 0 | 0 | 0% | 0 | 0 | 0 | 0 | [6 empty] | 0 | 0 | [10 empty] | 0 | 0 | 0 | 0
0 | 0 | 0 | 0 | 0 | 0 | 0 | 0 | 0 | 0 | 0 | 0 | 0 | 0 | 0 | 0 | 0 | 0 | 0 | 0 | 0 | 0 | 0 | 0 | 0 | 0 | 0 | 0 | 0 | 0 | 0 | 0 | 0 | 0 | 0 | 0 | 0 | 0 | 0 | 0 | 0 | 0 | 0 | 0 | 0 | 0% | 0 | 0 | 0 | 0 | [6 empty] | 0 | 0 | [10 empty] | 0 | 0 | 0 | 0
0 | 0 | 0 | 0 | 0 | 0 | 0 | 0 | 0 | 0 | 0 | 0 | 0 | 0 | 0 | 0 | 0 | 0 | 0 | 0 | 0 | 0 | 0 | 0 | 0 | 0 | 0 | 0 | 0 | 0 | 0 | 0 | 0 | 0 | 0 | 0 | 0 | 0 | 0 | 0 | 0 | 0 | 0 | 0 | 0 | 0% | 0 | 0 | 0 | 0 | [6 empty] | 0 | 0 | [10 empty] | 0 | 0 | 0 | 0
0 | 0 | 0 | 0 | 0 | 0 | 0 | 0 | 0 | 0 | 0 | 0 | 0 | 0 | 0 | 0 | 0 | 0 | 0 | 0 | 0 | 0 | 0 | 0 | 0 | 0 | 0 | 0 | 0 | 0 | 0 | 0 | 0 | 0 | 0 | 0 | 0 | 0 | 0 | 0 | 0 | 0 | 0 | 0 | 0 | 0% | 0 | 0 | 0 | 0 | [6 empty] | 0 | 0 | [10 empty] | 0 | 0 | 0 | 0
0 | 0 | 0 | 0 | 0 | 0 | 0 | 0 | 0 | 0 | 0 | 0 | 0 | 0 | 0 | 0 | 0 | 0 | 0 | 0 | 0 | 0 | 0 | 0 | 0 | 0 | 0 | 0 | 0 | 0 | 0 | 0 | 0 | 0 | 0 | 0 | 0 | 0 | 0 | 0 | 0 | 0 | 0 | 0 | 0 | 0% | 0 | 0 | 0 | 0 | [6 empty] | 0 | 0 | [10 empty] | 0 | 0 | 0 | 0
0 | 0 | 0 | 0 | 0 | 0 | 0 | 0 | 0 | 0 | 0 | 0 | 0 | 0 | 0 | 0 | 0 | 0 | 0 | 0 | 0 | 0 | 0 | 0 | 0 | 0 | 0 | 0 | 0 | 0 | 0 | 0 | 0 | 0 | 0 | 0 | 0 | 0 | 0 | 0 | 0 | 0 | 0 | 0 | 0 | 0% | 0 | 0 | 0 | 0 | [6 empty] | 0 | 0 | [10 empty] | 0 | 0 | 0 | 0
0 | 0 | 0 | 0 | 0 | 0 | 0 | 0 | 0 | 0 | 0 | 0 | 0 | 0 | 0 | 0 | 0 | 0 | 0 | 0 | 0 | 0 | 0 | 0 | 0 | 0 | 0 | 0 | 0 | 0 | 0 | 0 | 0 | 0 | 0 | 0 | 0 | 0 | 0 | 0 | 0 | 0 | 0 | 0 | 0 | 0% | 0 | 0 | 0 | 0 | [6 empty] | 0 | 0 | [10 empty] | 0 | 0 | 0 | 0
0 | 0 | 0 | 0 | 0 | 0 | 0 | 0 | 0 | 0 | 0 | 0 | 0 | 0 | 0 | 0 | 0 | 0 | 0 | 0 | 0 | 0 | 0 | 0 | 0 | 0 | 0 | 0 | 0 | 0 | 0 | 0 | 0 | 0 | 0 | 0 | 0 | 0 | 0 | 0 | 0 | 0 | 0 | 0 | 0 | 0% | 0 | 0 | 0 | 0 | [6 empty] | 0 | 0 | [10 empty] | 0 | 0 | 0 | 0
0 | 0 | 0 | 0 | 0 | 0 | 0 | 0 | 0 | 0 | 0 | 0 | 0 | 0 | 0 | 0 | 0 | 0 | 0 | 0 | 0 | 0 | 0 | 0 | 0 | 0 | 0 | 0 | 0 | 0 | 0 | 0 | 0 | 0 | 0 | 0 | 0 | 0 | 0 | 0 | 0 | 0 | 0 | 0 | 0 | 0% | 0 | 0 | 0 | 0 | [6 empty] | 0 | 0 | [10 empty] | 0 | 0 | 0 | 0
0 | 0 | 0 | 0 | 0 | 0 | 0 | 0 | 0 | 0 | 0 | 0 | 0 | 0 | 0 | 0 | 0 | 0 | 0 | 0 | 0 | 0 | 0 | 0 | 0 | 0 | 0 | 0 | 0 | 0 | 0 | 0 | 0 | 0 | 0 | 0 | 0 | 0 | 0 | 0 | 0 | 0 | 0 | 0 | 0 | 0% | 0 | 0 | 0 | 0 | [6 empty] | 0 | 0 | [10 empty] | 0 | 0 | 0 | 0
0 | 0 | 0 | 0 | 0 | 0 | 0 | 0 | 0 | 0 | 0 | 0 | 0 | 0 | 0 | 0 | 0 | 0 | 0 | 0 | 0 | 0 | 0 | 0 | 0 | 0 | 0 | 0 | 0 | 0 | 0 | 0 | 0 | 0 | 0 | 0 | 0 | 0 | 0 | 0 | 0 | 0 | 0 | 0 | 0 | 0% | 0 | 0 | 0 | 0 | [6 empty] | 0 | 0 | [10 empty] | 0 | 0 | 0 | 0
0 | 0 | 0 | 0 | 0 | 0 | 0 | 0 | 0 | 0 | 0 | 0 | 0 | 0 | 0 | 0 | 0 | 0 | 0 | 0 | 0 | 0 | 0 | 0 | 0 | 0 | 0 | 0 | 0 | 0 | 0 | 0 | 0 | 0 | 0 | 0 | 0 | 0 | 0 | 0 | 0 | 0 | 0 | 0 | 0 | 0% | 0 | 0 | 0 | 0 | [6 empty] | 0 | 0 | [10 empty] | 0 | 0 | 0 | 0
0 | 0 | 0 | 0 | 0 | 0 | 0 | 0 | 0 | 0 | 0 | 0 | 0 | 0 | 0 | 0 | 0 | 0 | 0 | 0 | 0 | 0 | 0 | 0 | 0 | 0 | 0 | 0 | 0 | 0 | 0 | 0 | 0 | 0 | 0 | 0 | 0 | 0 | 0 | 0 | 0 | 0 | 0 | 0 | 0 | 0% | 0 | 0 | 0 | 0 | [6 empty] | 0 | 0 | [10 empty] | 0 | 0 | 0 | 0
0 | 0 | 0 | 0 | 0 | 0 | 0 | 0 | 0 | 0 | 0 | 0 | 0 | 0 | 0 | 0 | 0 | 0 | 0 | 0 | 0 | 0 | 0 | 0 | 0 | 0 | 0 | 0 | 0 | 0 | 0 | 0 | 0 | 0 | 0 | 0 | 0 | 0 | 0 | 0 | 0 | 0 | 0 | 0 | 0 | 0% | 0 | 0 | 0 | 0 | [6 empty] | 0 | 0 | [10 empty] | 0 | 0 | 0 | 0
0 | 0 | 0 | 0 | 0 | 0 | 0 | 0 | 0 | 0 | 0 | 0 | 0 | 0 | 0 | 0 | 0 | 0 | 0 | 0 | 0 | 0 | 0 | 0 | 0 | 0 | 0 | 0 | 0 | 0 | 0 | 0 | 0 | 0 | 0 | 0 | 0 | 0 | 0 | 0 | 0 | 0 | 0 | 0 | 0 | 0% | 0 | 0 | 0 | 0 | [6 empty] | 0 | 0 | [10 empty] | 0 | 0 | 0 | 0
0 | 0 | 0 | 0 | 0 | 0 | 0 | 0 | 0 | 0 | 0 | 0 | 0 | 0 | 0 | 0 | 0 | 0 | 0 | 0 | 0 | 0 | 0 | 0 | 0 | 0 | 0 | 0 | 0 | 0 | 0 | 0 | 0 | 0 | 0 | 0 | 0 | 0 | 0 | 0 | 0 | 0 | 0 | 0 | 0 | 0% | 0 | 0 | 0 | 0 | [6 empty] | 0 | 0 | [10 empty] | 0 | 0 | 0 | 0
0 | 0 | 0 | 0 | 0 | 0 | 0 | 0 | 0 | 0 | 0 | 0 | 0 | 0 | 0 | 0 | 0 | 0 | 0 | 0 | 0 | 0 | 0 | 0 | 0 | 0 | 0 | 0 | 0 | 0 | 0 | 0 | 0 | 0 | 0 | 0 | 0 | 0 | 0 | 0 | 0 | 0 | 0 | 0 | 0 | 0% | 0 | 0 | 0 | 0 | [6 empty] | 0 | 0 | [10 empty] | 0 | 0 | 0 | 0
0 | 0 | 0 | 0 | 0 | 0 | 0 | 0 | 0 | 0 | 0 | 0 | 0 | 0 | 0 | 0 | 0 | 0 | 0 | 0 | 0 | 0 | 0 | 0 | 0 | 0 | 0 | 0 | 0 | 0 | 0 | 0 | 0 | 0 | 0 | 0 | 0 | 0 | 0 | 0 | 0 | 0 | 0 | 0 | 0 | 0% | 0 | 0 | 0 | 0 | [6 empty] | 0 | 0 | [10 empty] | 0 | 0 | 0 | 0
0 | 0 | 0 | 0 | 0 | 0 | 0 | 0 | 0 | 0 | 0 | 0 | 0 | 0 | 0 | 0 | 0 | 0 | 0 | 0 | 0 | 0 | 0 | 0 | 0 | 0 | 0 | 0 | 0 | 0 | 0 | 0 | 0 | 0 | 0 | 0 | 0 | 0 | 0 | 0 | 0 | 0 | 0 | 0 | 0 | 0% | 0 | 0 | 0 | 0 | [6 empty] | 0 | 0 | [10 empty] | 0 | 0 | 0 | 0
0 | 0 | 0 | 0 | 0 | 0 | 0 | 0 | 0 | 0 | 0 | 0 | 0 | 0 | 0 | 0 | 0 | 0 | 0 | 0 | 0 | 0 | 0 | 0 | 0 | 0 | 0 | 0 | 0 | 0 | 0 | 0 | 0 | 0 | 0 | 0 | 0 | 0 | 0 | 0 | 0 | 0 | 0 | 0 | 0 | 0% | 0 | 0 | 0 | 0 | [6 empty] | 0 | 0 | [10 empty] | 0 | 0 | 0 | 0
0 | 0 | 0 | 0 | 0 | 0 | 0 | 0 | 0 | 0 | 0 | 0 | 0 | 0 | 0 | 0 | 0 | 0 | 0 | 0 | 0 | 0 | 0 | 0 | 0 | 0 | 0 | 0 | 0 | 0 | 0 | 0 | 0 | 0 | 0 | 0 | 0 | 0 | 0 | 0 | 0 | 0 | 0 | 0 | 0 | 0% | 0 | 0 | 0 | 0 | [6 empty] | 0 | 0 | [10 empty] | 0 | 0 | 0 | 0
0 | 0 | 0 | 0 | 0 | 0 | 0 | 0 | 0 | 0 | 0 | 0 | 0 | 0 | 0 | 0 | 0 | 0 | 0 | 0 | 0 | 0 | 0 | 0 | 0 | 0 | 0 | 0 | 0 | 0 | 0 | 0 | 0 | 0 | 0 | 0 | 0 | 0 | 0 | 0 | 0 | 0 | 0 | 0 | 0 | 0% | 0 | 0 | 0 | 0 | [6 empty] | 0 | 0 | [10 empty] | 0 | 0 | 0 | 0
0 | 0 | 0 | 0 | 0 | 0 | 0 | 0 | 0 | 0 | 0 | 0 | 0 | 0 | 0 | 0 | 0 | 0 | 0 | 0 | 0 | 0 | 0 | 0 | 0 | 0 | 0 | 0 | 0 | 0 | 0 | 0 | 0 | 0 | 0 | 0 | 0 | 0 | 0 | 0 | 0 | 0 | 0 | 0 | 0 | 0% | 0 | 0 | 0 | 0 | [6 empty] | 0 | 0 | [10 empty] | 0 | 0 | 0 | 0
0 | 0 | 0 | 0 | 0 | 0 | 0 | 0 | 0 | 0 | 0 | 0 | 0 | 0 | 0 | 0 | 0 | 0 | 0 | 0 | 0 | 0 | 0 | 0 | 0 | 0 | 0 | 0 | 0 | 0 | 0 | 0 | 0 | 0 | 0 | 0 | 0 | 0 | 0 | 0 | 0 | 0 | 0 | 0 | 0 | 0% | 0 | 0 | 0 | 0 | [6 empty] | 0 | 0 | [10 empty] | 0 | 0 | 0 | 0
0 | 0 | 0 | 0 | 0 | 0 | 0 | 0 | 0 | 0 | 0 | 0 | 0 | 0 | 0 | 0 | 0 | 0 | 0 | 0 | 0 | 0 | 0 | 0 | 0 | 0 | 0 | 0 | 0 | 0 | 0 | 0 | 0 | 0 | 0 | 0 | 0 | 0 | 0 | 0 | 0 | 0 | 0 | 0 | 0 | 0% | 0 | 0 | 0 | 0 | [6 empty] | 0 | 0 | [10 empty] | 0 | 0 | 0 | 0
0 | 0 | 0 | 0 | 0 | 0 | 0 | 0 | 0 | 0 | 0 | 0 | 0 | 0 | 0 | 0 | 0 | 0 | 0 | 0 | 0 | 0 | 0 | 0 | 0 | 0 | 0 | 0 | 0 | 0 | 0 | 0 | 0 | 0 | 0 | 0 | 0 | 0 | 0 | 0 | 0 | 0 | 0 | 0 | 0 | 0% | 0 | 0 | 0 | 0 | [6 empty] | 0 | 0 | [10 empty] | 0 | 0 | 0 | 0
0 | 0 | 0 | 0 | 0 | 0 | 0 | 0 | 0 | 0 | 0 | 0 | 0 | 0 | 0 | 0 | 0 | 0 | 0 | 0 | 0 | 0 | 0 | 0 | 0 | 0 | 0 | 0 | 0 | 0 | 0 | 0 | 0 | 0 | 0 | 0 | 0 | 0 | 0 | 0 | 0 | 0 | 0 | 0 | 0 | 0% | 0 | 0 | 0 | 0 | [6 empty] | 0 | 0 | [10 empty] | 0 | 0 | 0 | 0
0 | 0 | 0 | 0 | 0 | 0 | 0 | 0 | 0 | 0 | 0 | 0 | 0 | 0 | 0 | 0 | 0 | 0 | 0 | 0 | 0 | 0 | 0 | 0 | 0 | 0 | 0 | 0 | 0 | 0 | 0 | 0 | 0 | 0 | 0 | 0 | 0 | 0 | 0 | 0 | 0 | 0 | 0 | 0 | 0 | 0% | 0 | 0 | 0 | 0 | [6 empty] | 0 | 0 | [10 empty] | 0 | 0 | 0 | 0
0 | 0 | 0 | 0 | 0 | 0 | 0 | 0 | 0 | 0 | 0 | 0 | 0 | 0 | 0 | 0 | 0 | 0 | 0 | 0 | 0 | 0 | 0 | 0 | 0 | 0 | 0 | 0 | 0 | 0 | 0 | 0 | 0 | 0 | 0 | 0 | 0 | 0 | 0 | 0 | 0 | 0 | 0 | 0 | 0 | 0% | 0 | 0 | 0 | 0 | [6 empty] | 0 | 0 | [10 empty] | 0 | 0 | 0 | 0
0 | 0 | 0 | 0 | 0 | 0 | 0 | 0 | 0 | 0 | 0 | 0 | 0 | 0 | 0 | 0 | 0 | 0 | 0 | 0 | 0 | 0 | 0 | 0 | 0 | 0 | 0 | 0 | 0 | 0 | 0 | 0 | 0 | 0 | 0 | 0 | 0 | 0 | 0 | 0 | 0 | 0 | 0 | 0 | 0 | 0% | 0 | 0 | 0 | 0 | [6 empty] | 0 | 0 | [10 empty] | 0 | 0 | 0 | 0
0 | 0 | 0 | 0 | 0 | 0 | 0 | 0 | 0 | 0 | 0 | 0 | 0 | 0 | 0 | 0 | 0 | 0 | 0 | 0 | 0 | 0 | 0 | 0 | 0 | 0 | 0 | 0 | 0 | 0 | 0 | 0 | 0 | 0 | 0 | 0 | 0 | 0 | 0 | 0 | 0 | 0 | 0 | 0 | 0 | 0% | 0 | 0 | 0 | 0 | [6 empty] | 0 | 0 | [10 empty] | 0 | 0 | 0 | 0
0 | 0 | 0 | 0 | 0 | 0 | 0 | 0 | 0 | 0 | 0 | 0 | 0 | 0 | 0 | 0 | 0 | 0 | 0 | 0 | 0 | 0 | 0 | 0 | 0 | 0 | 0 | 0 | 0 | 0 | 0 | 0 | 0 | 0 | 0 | 0 | 0 | 0 | 0 | 0 | 0 | 0 | 0 | 0 | 0 | 0% | 0 | 0 | 0 | 0 | [6 empty] | 0 | 0 | [10 empty] | 0 | 0 | 0 | 0
0 | 0 | 0 | 0 | 0 | 0 | 0 | 0 | 0 | 0 | 0 | 0 | 0 | 0 | 0 | 0 | 0 | 0 | 0 | 0 | 0 | 0 | 0 | 0 | 0 | 0 | 0 | 0 | 0 | 0 | 0 | 0 | 0 | 0 | 0 | 0 | 0 | 0 | 0 | 0 | 0 | 0 | 0 | 0 | 0 | 0% | 0 | 0 | 0 | 0 | [6 empty] | 0 | 0 | [10 empty] | 0 | 0 | 0 | 0
0 | 0 | 0 | 0 | 0 | 0 | 0 | 0 | 0 | 0 | 0 | 0 | 0 | 0 | 0 | 0 | 0 | 0 | 0 | 0 | 0 | 0 | 0 | 0 | 0 | 0 | 0 | 0 | 0 | 0 | 0 | 0 | 0 | 0 | 0 | 0 | 0 | 0 | 0 | 0 | 0 | 0 | 0 | 0 | 0 | 0% | 0 | 0 | 0 | 0 | [6 empty] | 0 | 0 | [10 empty] | 0 | 0 | 0 | 0
0 | 0 | 0 | 0 | 0 | 0 | 0 | 0 | 0 | 0 | 0 | 0 | 0 | 0 | 0 | 0 | 0 | 0 | 0 | 0 | 0 | 0 | 0 | 0 | 0 | 0 | 0 | 0 | 0 | 0 | 0 | 0 | 0 | 0 | 0 | 0 | 0 | 0 | 0 | 0 | 0 | 0 | 0 | 0 | 0 | 0% | 0 | 0 | 0 | 0 | [6 empty] | 0 | 0 | [10 empty] | 0 | 0 | 0 | 0
0 | 0 | 0 | 0 | 0 | 0 | 0 | 0 | 0 | 0 | 0 | 0 | 0 | 0 | 0 | 0 | 0 | 0 | 0 | 0 | 0 | 0 | 0 | 0 | 0 | 0 | 0 | 0 | 0 | 0 | 0 | 0 | 0 | 0 | 0 | 0 | 0 | 0 | 0 | 0 | 0 | 0 | 0 | 0 | 0 | 0% | 0 | 0 | 0 | 0 | [6 empty] | 0 | 0 | [10 empty] | 0 | 0 | 0 | 0
0 | 0 | 0 | 0 | 0 | 0 | 0 | 0 | 0 | 0 | 0 | 0 | 0 | 0 | 0 | 0 | 0 | 0 | 0 | 0 | 0 | 0 | 0 | 0 | 0 | 0 | 0 | 0 | 0 | 0 | 0 | 0 | 0 | 0 | 0 | 0 | 0 | 0 | 0 | 0 | 0 | 0 | 0 | 0 | 0 | 0% | 0 | 0 | 0 | 0 | [6 empty] | 0 | 0 | [10 empty] | 0 | 0 | 0 | 0
0 | 0 | 0 | 0 | 0 | 0 | 0 | 0 | 0 | 0 | 0 | 0 | 0 | 0 | 0 | 0 | 0 | 0 | 0 | 0 | 0 | 0 | 0 | 0 | 0 | 0 | 0 | 0 | 0 | 0 | 0 | 0 | 0 | 0 | 0 | 0 | 0 | 0 | 0 | 0 | 0 | 0 | 0 | 0 | 0 | 0% | 0 | 0 | 0 | 0 | [6 empty] | 0 | 0 | [10 empty] | 0 | 0 | 0 | 0
0 | 0 | 0 | 0 | 0 | 0 | 0 | 0 | 0 | 0 | 0 | 0 | 0 | 0 | 0 | 0 | 0 | 0 | 0 | 0 | 0 | 0 | 0 | 0 | 0 | 0 | 0 | 0 | 0 | 0 | 0 | 0 | 0 | 0 | 0 | 0 | 0 | 0 | 0 | 0 | 0 | 0 | 0 | 0 | 0 | 0% | 0 | 0 | 0 | 0 | [6 empty] | 0 | 0 | [10 empty] | 0 | 0 | 0 | 0
0 | 0 | 0 | 0 | 0 | 0 | 0 | 0 | 0 | 0 | 0 | 0 | 0 | 0 | 0 | 0 | 0 | 0 | 0 | 0 | 0 | 0 | 0 | 0 | 0 | 0 | 0 | 0 | 0 | 0 | 0 | 0 | 0 | 0 | 0 | 0 | 0 | 0 | 0 | 0 | 0 | 0 | 0 | 0 | 0 | 0% | 0 | 0 | 0 | 0 | [6 empty] | 0 | 0 | [10 empty] | 0 | 0 | 0 | 0
0 | 0 | 0 | 0 | 0 | 0 | 0 | 0 | 0 | 0 | 0 | 0 | 0 | 0 | 0 | 0 | 0 | 0 | 0 | 0 | 0 | 0 | 0 | 0 | 0 | 0 | 0 | 0 | 0 | 0 | 0 | 0 | 0 | 0 | 0 | 0 | 0 | 0 | 0 | 0 | 0 | 0 | 0 | 0 | 0 | 0% | 0 | 0 | 0 | 0 | [6 empty] | 0 | 0 | [10 empty] | 0 | 0 | 0 | 0
0 | 0 | 0 | 0 | 0 | 0 | 0 | 0 | 0 | 0 | 0 | 0 | 0 | 0 | 0 | 0 | 0 | 0 | 0 | 0 | 0 | 0 | 0 | 0 | 0 | 0 | 0 | 0 | 0 | 0 | 0 | 0 | 0 | 0 | 0 | 0 | 0 | 0 | 0 | 0 | 0 | 0 | 0 | 0 | 0 | 0% | 0 | 0 | 0 | 0 | [6 empty] | 0 | 0 | [10 empty] | 0 | 0 | 0 | 0
0 | 0 | 0 | 0 | 0 | 0 | 0 | 0 | 0 | 0 | 0 | 0 | 0 | 0 | 0 | 0 | 0 | 0 | 0 | 0 | 0 | 0 | 0 | 0 | 0 | 0 | 0 | 0 | 0 | 0 | 0 | 0 | 0 | 0 | 0 | 0 | 0 | 0 | 0 | 0 | 0 | 0 | 0 | 0 | 0 | 0% | 0 | 0 | 0 | 0 | [6 empty] | 0 | 0 | [10 empty] | 0 | 0 | 0 | 0
0 | 0 | 0 | 0 | 0 | 0 | 0 | 0 | 0 | 0 | 0 | 0 | 0 | 0 | 0 | 0 | 0 | 0 | 0 | 0 | 0 | 0 | 0 | 0 | 0 | 0 | 0 | 0 | 0 | 0 | 0 | 0 | 0 | 0 | 0 | 0 | 0 | 0 | 0 | 0 | 0 | 0 | 0 | 0 | 0 | 0% | 0 | 0 | 0 | 0 | [6 empty] | 0 | 0 | [10 empty] | 0 | 0 | 0 | 0
0 | 0 | 0 | 0 | 0 | 0 | 0 | 0 | 0 | 0 | 0 | 0 | 0 | 0 | 0 | 0 | 0 | 0 | 0 | 0 | 0 | 0 | 0 | 0 | 0 | 0 | 0 | 0 | 0 | 0 | 0 | 0 | 0 | 0 | 0 | 0 | 0 | 0 | 0 | 0 | 0 | 0 | 0 | 0 | 0 | 0% | 0 | 0 | 0 | 0 | [6 empty] | 0 | 0 | [10 empty] | 0 | 0 | 0 | 0
0 | 0 | 0 | 0 | 0 | 0 | 0 | 0 | 0 | 0 | 0 | 0 | 0 | 0 | 0 | 0 | 0 | 0 | 0 | 0 | 0 | 0 | 0 | 0 | 0 | 0 | 0 | 0 | 0 | 0 | 0 | 0 | 0 | 0 | 0 | 0 | 0 | 0 | 0 | 0 | 0 | 0 | 0 | 0 | 0 | 0% | 0 | 0 | 0 | 0 | [6 empty] | 0 | 0 | [10 empty] | 0 | 0 | 0 | 0
0 | 0 | 0 | 0 | 0 | 0 | 0 | 0 | 0 | 0 | 0 | 0 | 0 | 0 | 0 | 0 | 0 | 0 | 0 | 0 | 0 | 0 | 0 | 0 | 0 | 0 | 0 | 0 | 0 | 0 | 0 | 0 | 0 | 0 | 0 | 0 | 0 | 0 | 0 | 0 | 0 | 0 | 0 | 0 | 0 | 0% | 0 | 0 | 0 | 0 | [6 empty] | 0 | 0 | [10 empty] | 0 | 0 | 0 | 0
0 | 0 | 0 | 0 | 0 | 0 | 0 | 0 | 0 | 0 | 0 | 0 | 0 | 0 | 0 | 0 | 0 | 0 | 0 | 0 | 0 | 0 | 0 | 0 | 0 | 0 | 0 | 0 | 0 | 0 | 0 | 0 | 0 | 0 | 0 | 0 | 0 | 0 | 0 | 0 | 0 | 0 | 0 | 0 | 0 | 0% | 0 | 0 | 0 | 0 | [6 empty] | 0 | 0 | [10 empty] | 0 | 0 | 0 | 0
0 | 0 | 0 | 0 | 0 | 0 | 0 | 0 | 0 | 0 | 0 | 0 | 0 | 0 | 0 | 0 | 0 | 0 | 0 | 0 | 0 | 0 | 0 | 0 | 0 | 0 | 0 | 0 | 0 | 0 | 0 | 0 | 0 | 0 | 0 | 0 | 0 | 0 | 0 | 0 | 0 | 0 | 0 | 0 | 0 | 0% | 0 | 0 | 0 | 0 | [6 empty] | 0 | 0 | [10 empty] | 0 | 0 | 0 | 0
0 | 0 | 0 | 0 | 0 | 0 | 0 | 0 | 0 | 0 | 0 | 0 | 0 | 0 | 0 | 0 | 0 | 0 | 0 | 0 | 0 | 0 | 0 | 0 | 0 | 0 | 0 | 0 | 0 | 0 | 0 | 0 | 0 | 0 | 0 | 0 | 0 | 0 | 0 | 0 | 0 | 0 | 0 | 0 | 0 | 0% | 0 | 0 | 0 | 0 | [6 empty] | 0 | 0 | [10 empty] | 0 | 0 | 0 | 0
0 | 0 | 0 | 0 | 0 | 0 | 0 | 0 | 0 | 0 | 0 | 0 | 0 | 0 | 0 | 0 | 0 | 0 | 0 | 0 | 0 | 0 | 0 | 0 | 0 | 0 | 0 | 0 | 0 | 0 | 0 | 0 | 0 | 0 | 0 | 0 | 0 | 0 | 0 | 0 | 0 | 0 | 0 | 0 | 0 | 0% | 0 | 0 | 0 | 0 | [6 empty] | 0 | 0 | [10 empty] | 0 | 0 | 0 | 0
0 | 0 | 0 | 0 | 0 | 0 | 0 | 0 | 0 | 0 | 0 | 0 | 0 | 0 | 0 | 0 | 0 | 0 | 0 | 0 | 0 | 0 | 0 | 0 | 0 | 0 | 0 | 0 | 0 | 0 | 0 | 0 | 0 | 0 | 0 | 0 | 0 | 0 | 0 | 0 | 0 | 0 | 0 | 0 | 0 | 0% | 0 | 0 | 0 | 0 | [6 empty] | 0 | 0 | [10 empty] | 0 | 0 | 0 | 0
0 | 0 | 0 | 0 | 0 | 0 | 0 | 0 | 0 | 0 | 0 | 0 | 0 | 0 | 0 | 0 | 0 | 0 | 0 | 0 | 0 | 0 | 0 | 0 | 0 | 0 | 0 | 0 | 0 | 0 | 0 | 0 | 0 | 0 | 0 | 0 | 0 | 0 | 0 | 0 | 0 | 0 | 0 | 0 | 0 | 0% | 0 | 0 | 0 | 0 | [6 empty] | 0 | 0 | [10 empty] | 0 | 0 | 0 | 0
0 | 0 | 0 | 0 | 0 | 0 | 0 | 0 | 0 | 0 | 0 | 0 | 0 | 0 | 0 | 0 | 0 | 0 | 0 | 0 | 0 | 0 | 0 | 0 | 0 | 0 | 0 | 0 | 0 | 0 | 0 | 0 | 0 | 0 | 0 | 0 | 0 | 0 | 0 | 0 | 0 | 0 | 0 | 0 | 0 | 0% | 0 | 0 | 0 | 0 | [6 empty] | 0 | 0 | [10 empty] | 0 | 0 | 0 | 0
0 | 0 | 0 | 0 | 0 | 0 | 0 | 0 | 0 | 0 | 0 | 0 | 0 | 0 | 0 | 0 | 0 | 0 | 0 | 0 | 0 | 0 | 0 | 0 | 0 | 0 | 0 | 0 | 0 | 0 | 0 | 0 | 0 | 0 | 0 | 0 | 0 | 0 | 0 | 0 | 0 | 0 | 0 | 0 | 0 | 0% | 0 | 0 | 0 | 0 | [6 empty] | 0 | 0 | [10 empty] | 0 | 0 | 0 | 0
0 | 0 | 0 | 0 | 0 | 0 | 0 | 0 | 0 | 0 | 0 | 0 | 0 | 0 | 0 | 0 | 0 | 0 | 0 | 0 | 0 | 0 | 0 | 0 | 0 | 0 | 0 | 0 | 0 | 0 | 0 | 0 | 0 | 0 | 0 | 0 | 0 | 0 | 0 | 0 | 0 | 0 | 0 | 0 | 0 | 0% | 0 | 0 | 0 | 0 | [6 empty] | 0 | 0 | [10 empty] | 0 | 0 | 0 | 0
0 | 0 | 0 | 0 | 0 | 0 | 0 | 0 | 0 | 0 | 0 | 0 | 0 | 0 | 0 | 0 | 0 | 0 | 0 | 0 | 0 | 0 | 0 | 0 | 0 | 0 | 0 | 0 | 0 | 0 | 0 | 0 | 0 | 0 | 0 | 0 | 0 | 0 | 0 | 0 | 0 | 0 | 0 | 0 | 0 | 0% | 0 | 0 | 0 | 0 | [6 empty] | 0 | 0 | [10 empty] | 0 | 0 | 0 | 0
0 | 0 | 0 | 0 | 0 | 0 | 0 | 0 | 0 | 0 | 0 | 0 | 0 | 0 | 0 | 0 | 0 | 0 | 0 | 0 | 0 | 0 | 0 | 0 | 0 | 0 | 0 | 0 | 0 | 0 | 0 | 0 | 0 | 0 | 0 | 0 | 0 | 0 | 0 | 0 | 0 | 0 | 0 | 0 | 0 | 0% | 0 | 0 | 0 | 0 | [6 empty] | 0 | 0 | [10 empty] | 0 | 0 | 0 | 0
0 | 0 | 0 | 0 | 0 | 0 | 0 | 0 | 0 | 0 | 0 | 0 | 0 | 0 | 0 | 0 | 0 | 0 | 0 | 0 | 0 | 0 | 0 | 0 | 0 | 0 | 0 | 0 | 0 | 0 | 0 | 0 | 0 | 0 | 0 | 0 | 0 | 0 | 0 | 0 | 0 | 0 | 0 | 0 | 0 | 0% | 0 | 0 | 0 | 0 | [6 empty] | 0 | 0 | [10 empty] | 0 | 0 | 0 | 0
0 | 0 | 0 | 0 | 0 | 0 | 0 | 0 | 0 | 0 | 0 | 0 | 0 | 0 | 0 | 0 | 0 | 0 | 0 | 0 | 0 | 0 | 0 | 0 | 0 | 0 | 0 | 0 | 0 | 0 | 0 | 0 | 0 | 0 | 0 | 0 | 0 | 0 | 0 | 0 | 0 | 0 | 0 | 0 | 0 | 0% | 0 | 0 | 0 | 0 | [6 empty] | 0 | 0 | [10 empty] | 0 | 0 | 0 | 0
0 | 0 | 0 | 0 | 0 | 0 | 0 | 0 | 0 | 0 | 0 | 0 | 0 | 0 | 0 | 0 | 0 | 0 | 0 | 0 | 0 | 0 | 0 | 0 | 0 | 0 | 0 | 0 | 0 | 0 | 0 | 0 | 0 | 0 | 0 | 0 | 0 | 0 | 0 | 0 | 0 | 0 | 0 | 0 | 0 | 0% | 0 | 0 | 0 | 0 | [6 empty] | 0 | 0 | [10 empty] | 0 | 0 | 0 | 0
0 | 0 | 0 | 0 | 0 | 0 | 0 | 0 | 0 | 0 | 0 | 0 | 0 | 0 | 0 | 0 | 0 | 0 | 0 | 0 | 0 | 0 | 0 | 0 | 0 | 0 | 0 | 0 | 0 | 0 | 0 | 0 | 0 | 0 | 0 | 0 | 0 | 0 | 0 | 0 | 0 | 0 | 0 | 0 | 0 | 0% | 0 | 0 | 0 | 0 | [6 empty] | 0 | 0 | [10 empty] | 0 | 0 | 0 | 0
0 | 0 | 0 | 0 | 0 | 0 | 0 | 0 | 0 | 0 | 0 | 0 | 0 | 0 | 0 | 0 | 0 | 0 | 0 | 0 | 0 | 0 | 0 | 0 | 0 | 0 | 0 | 0 | 0 | 0 | 0 | 0 | 0 | 0 | 0 | 0 | 0 | 0 | 0 | 0 | 0 | 0 | 0 | 0 | 0 | 0% | 0 | 0 | 0 | 0 | [6 empty] | 0 | 0 | [10 empty] | 0 | 0 | 0 | 0
0 | 0 | 0 | 0 | 0 | 0 | 0 | 0 | 0 | 0 | 0 | 0 | 0 | 0 | 0 | 0 | 0 | 0 | 0 | 0 | 0 | 0 | 0 | 0 | 0 | 0 | 0 | 0 | 0 | 0 | 0 | 0 | 0 | 0 | 0 | 0 | 0 | 0 | 0 | 0 | 0 | 0 | 0 | 0 | 0 | 0% | 0 | 0 | 0 | 0 | [6 empty] | 0 | 0 | [10 empty] | 0 | 0 | 0 | 0
0 | 0 | 0 | 0 | 0 | 0 | 0 | 0 | 0 | 0 | 0 | 0 | 0 | 0 | 0 | 0 | 0 | 0 | 0 | 0 | 0 | 0 | 0 | 0 | 0 | 0 | 0 | 0 | 0 | 0 | 0 | 0 | 0 | 0 | 0 | 0 | 0 | 0 | 0 | 0 | 0 | 0 | 0 | 0 | 0 | 0% | 0 | 0 | 0 | 0 | [6 empty] | 0 | 0 | [10 empty] | 0 | 0 | 0 | 0
0 | 0 | 0 | 0 | 0 | 0 | 0 | 0 | 0 | 0 | 0 | 0 | 0 | 0 | 0 | 0 | 0 | 0 | 0 | 0 | 0 | 0 | 0 | 0 | 0 | 0 | 0 | 0 | 0 | 0 | 0 | 0 | 0 | 0 | 0 | 0 | 0 | 0 | 0 | 0 | 0 | 0 | 0 | 0 | 0 | 0% | 0 | 0 | 0 | 0 | [6 empty] | 0 | 0 | [10 empty] | 0 | 0 | 0 | 0
0 | 0 | 0 | 0 | 0 | 0 | 0 | 0 | 0 | 0 | 0 | 0 | 0 | 0 | 0 | 0 | 0 | 0 | 0 | 0 | 0 | 0 | 0 | 0 | 0 | 0 | 0 | 0 | 0 | 0 | 0 | 0 | 0 | 0 | 0 | 0 | 0 | 0 | 0 | 0 | 0 | 0 | 0 | 0 | 0 | 0% | 0 | 0 | 0 | 0 | [6 empty] | 0 | 0 | [10 empty] | 0 | 0 | 0 | 0
0 | 0 | 0 | 0 | 0 | 0 | 0 | 0 | 0 | 0 | 0 | 0 | 0 | 0 | 0 | 0 | 0 | 0 | 0 | 0 | 0 | 0 | 0 | 0 | 0 | 0 | 0 | 0 | 0 | 0 | 0 | 0 | 0 | 0 | 0 | 0 | 0 | 0 | 0 | 0 | 0 | 0 | 0 | 0 | 0 | 0% | 0 | 0 | 0 | 0 | [6 empty] | 0 | 0 | [10 empty] | 0 | 0 | 0 | 0
0 | 0 | 0 | 0 | 0 | 0 | 0 | 0 | 0 | 0 | 0 | 0 | 0 | 0 | 0 | 0 | 0 | 0 | 0 | 0 | 0 | 0 | 0 | 0 | 0 | 0 | 0 | 0 | 0 | 0 | 0 | 0 | 0 | 0 | 0 | 0 | 0 | 0 | 0 | 0 | 0 | 0 | 0 | 0 | 0 | 0% | 0 | 0 | 0 | 0 | [6 empty] | 0 | 0 | [10 empty] | 0 | 0 | 0 | 0
0 | 0 | 0 | 0 | 0 | 0 | 0 | 0 | 0 | 0 | 0 | 0 | 0 | 0 | 0 | 0 | 0 | 0 | 0 | 0 | 0 | 0 | 0 | 0 | 0 | 0 | 0 | 0 | 0 | 0 | 0 | 0 | 0 | 0 | 0 | 0 | 0 | 0 | 0 | 0 | 0 | 0 | 0 | 0 | 0 | 0% | 0 | 0 | 0 | 0 | [6 empty] | 0 | 0 | [10 empty] | 0 | 0 | 0 | 0
0 | 0 | 0 | 0 | 0 | 0 | 0 | 0 | 0 | 0 | 0 | 0 | 0 | 0 | 0 | 0 | 0 | 0 | 0 | 0 | 0 | 0 | 0 | 0 | 0 | 0 | 0 | 0 | 0 | 0 | 0 | 0 | 0 | 0 | 0 | 0 | 0 | 0 | 0 | 0 | 0 | 0 | 0 | 0 | 0 | 0% | 0 | 0 | 0 | 0 | [6 empty] | 0 | 0 | [10 empty] | 0 | 0 | 0 | 0
0 | 0 | 0 | 0 | 0 | 0 | 0 | 0 | 0 | 0 | 0 | 0 | 0 | 0 | 0 | 0 | 0 | 0 | 0 | 0 | 0 | 0 | 0 | 0 | 0 | 0 | 0 | 0 | 0 | 0 | 0 | 0 | 0 | 0 | 0 | 0 | 0 | 0 | 0 | 0 | 0 | 0 | 0 | 0 | 0 | 0% | 0 | 0 | 0 | 0 | [6 empty] | 0 | 0 | [10 empty] | 0 | 0 | 0 | 0
0 | 0 | 0 | 0 | 0 | 0 | 0 | 0 | 0 | 0 | 0 | 0 | 0 | 0 | 0 | 0 | 0 | 0 | 0 | 0 | 0 | 0 | 0 | 0 | 0 | 0 | 0 | 0 | 0 | 0 | 0 | 0 | 0 | 0 | 0 | 0 | 0 | 0 | 0 | 0 | 0 | 0 | 0 | 0 | 0 | 0% | 0 | 0 | 0 | 0 | [6 empty] | 0 | 0 | [10 empty] | 0 | 0 | 0 | 0
0 | 0 | 0 | 0 | 0 | 0 | 0 | 0 | 0 | 0 | 0 | 0 | 0 | 0 | 0 | 0 | 0 | 0 | 0 | 0 | 0 | 0 | 0 | 0 | 0 | 0 | 0 | 0 | 0 | 0 | 0 | 0 | 0 | 0 | 0 | 0 | 0 | 0 | 0 | 0 | 0 | 0 | 0 | 0 | 0 | 0% | 0 | 0 | 0 | 0 | [6 empty] | 0 | 0 | [10 empty] | 0 | 0 | 0 | 0
0 | 0 | 0 | 0 | 0 | 0 | 0 | 0 | 0 | 0 | 0 | 0 | 0 | 0 | 0 | 0 | 0 | 0 | 0 | 0 | 0 | 0 | 0 | 0 | 0 | 0 | 0 | 0 | 0 | 0 | 0 | 0 | 0 | 0 | 0 | 0 | 0 | 0 | 0 | 0 | 0 | 0 | 0 | 0 | 0 | 0% | 0 | 0 | 0 | 0 | [6 empty] | 0 | 0 | [10 empty] | 0 | 0 | 0 | 0
0 | 0 | 0 | 0 | 0 | 0 | 0 | 0 | 0 | 0 | 0 | 0 | 0 | 0 | 0 | 0 | 0 | 0 | 0 | 0 | 0 | 0 | 0 | 0 | 0 | 0 | 0 | 0 | 0 | 0 | 0 | 0 | 0 | 0 | 0 | 0 | 0 | 0 | 0 | 0 | 0 | 0 | 0 | 0 | 0 | 0% | 0 | 0 | 0 | 0 | [6 empty] | 0 | 0 | [10 empty] | 0 | 0 | 0 | 0
0 | 0 | 0 | 0 | 0 | 0 | 0 | 0 | 0 | 0 | 0 | 0 | 0 | 0 | 0 | 0 | 0 | 0 | 0 | 0 | 0 | 0 | 0 | 0 | 0 | 0 | 0 | 0 | 0 | 0 | 0 | 0 | 0 | 0 | 0 | 0 | 0 | 0 | 0 | 0 | 0 | 0 | 0 | 0 | 0 | 0% | 0 | 0 | 0 | 0 | [6 empty] | 0 | 0 | [10 empty] | 0 | 0 | 0 | 0
0 | 0 | 0 | 0 | 0 | 0 | 0 | 0 | 0 | 0 | 0 | 0 | 0 | 0 | 0 | 0 | 0 | 0 | 0 | 0 | 0 | 0 | 0 | 0 | 0 | 0 | 0 | 0 | 0 | 0 | 0 | 0 | 0 | 0 | 0 | 0 | 0 | 0 | 0 | 0 | 0 | 0 | 0 | 0 | 0 | 0% | 0 | 0 | 0 | 0 | [6 empty] | 0 | 0 | [10 empty] | 0 | 0 | 0 | 0
0 | 0 | 0 | 0 | 0 | 0 | 0 | 0 | 0 | 0 | 0 | 0 | 0 | 0 | 0 | 0 | 0 | 0 | 0 | 0 | 0 | 0 | 0 | 0 | 0 | 0 | 0 | 0 | 0 | 0 | 0 | 0 | 0 | 0 | 0 | 0 | 0 | 0 | 0 | 0 | 0 | 0 | 0 | 0 | 0 | 0% | 0 | 0 | 0 | 0 | [6 empty] | 0 | 0 | [10 empty] | 0 | 0 | 0 | 0
0 | 0 | 0 | 0 | 0 | 0 | 0 | 0 | 0 | 0 | 0 | 0 | 0 | 0 | 0 | 0 | 0 | 0 | 0 | 0 | 0 | 0 | 0 | 0 | 0 | 0 | 0 | 0 | 0 | 0 | 0 | 0 | 0 | 0 | 0 | 0 | 0 | 0 | 0 | 0 | 0 | 0 | 0 | 0 | 0 | 0% | 0 | 0 | 0 | 0 | [6 empty] | 0 | 0 | [10 empty] | 0 | 0 | 0 | 0
0 | 0 | 0 | 0 | 0 | 0 | 0 | 0 | 0 | 0 | 0 | 0 | 0 | 0 | 0 | 0 | 0 | 0 | 0 | 0 | 0 | 0 | 0 | 0 | 0 | 0 | 0 | 0 | 0 | 0 | 0 | 0 | 0 | 0 | 0 | 0 | 0 | 0 | 0 | 0 | 0 | 0 | 0 | 0 | 0 | 0% | 0 | 0 | 0 | 0 | [6 empty] | 0 | 0 | [10 empty] | 0 | 0 | 0 | 0
0 | 0 | 0 | 0 | 0 | 0 | 0 | 0 | 0 | 0 | 0 | 0 | 0 | 0 | 0 | 0 | 0 | 0 | 0 | 0 | 0 | 0 | 0 | 0 | 0 | 0 | 0 | 0 | 0 | 0 | 0 | 0 | 0 | 0 | 0 | 0 | 0 | 0 | 0 | 0 | 0 | 0 | 0 | 0 | 0 | 0% | 0 | 0 | 0 | 0 | [6 empty] | 0 | 0 | [10 empty] | 0 | 0 | 0 | 0
0 | 0 | 0 | 0 | 0 | 0 | 0 | 0 | 0 | 0 | 0 | 0 | 0 | 0 | 0 | 0 | 0 | 0 | 0 | 0 | 0 | 0 | 0 | 0 | 0 | 0 | 0 | 0 | 0 | 0 | 0 | 0 | 0 | 0 | 0 | 0 | 0 | 0 | 0 | 0 | 0 | 0 | 0 | 0 | 0 | 0% | 0 | 0 | 0 | 0 | [6 empty] | 0 | 0 | [10 empty] | 0 | 0 | 0 | 0
0 | 0 | 0 | 0 | 0 | 0 | 0 | 0 | 0 | 0 | 0 | 0 | 0 | 0 | 0 | 0 | 0 | 0 | 0 | 0 | 0 | 0 | 0 | 0 | 0 | 0 | 0 | 0 | 0 | 0 | 0 | 0 | 0 | 0 | 0 | 0 | 0 | 0 | 0 | 0 | 0 | 0 | 0 | 0 | 0 | 0% | 0 | 0 | 0 | 0 | [6 empty] | 0 | 0 | [10 empty] | 0 | 0 | 0 | 0
0 | 0 | 0 | 0 | 0 | 0 | 0 | 0 | 0 | 0 | 0 | 0 | 0 | 0 | 0 | 0 | 0 | 0 | 0 | 0 | 0 | 0 | 0 | 0 | 0 | 0 | 0 | 0 | 0 | 0 | 0 | 0 | 0 | 0 | 0 | 0 | 0 | 0 | 0 | 0 | 0 | 0 | 0 | 0 | 0 | 0% | 0 | 0 | 0 | 0 | [6 empty] | 0 | 0 | [10 empty] | 0 | 0 | 0 | 0
0 | 0 | 0 | 0 | 0 | 0 | 0 | 0 | 0 | 0 | 0 | 0 | 0 | 0 | 0 | 0 | 0 | 0 | 0 | 0 | 0 | 0 | 0 | 0 | 0 | 0 | 0 | 0 | 0 | 0 | 0 | 0 | 0 | 0 | 0 | 0 | 0 | 0 | 0 | 0 | 0 | 0 | 0 | 0 | 0 | 0% | 0 | 0 | 0 | 0 | [6 empty] | 0 | 0 | [10 empty] | 0 | 0 | 0 | 0
0 | 0 | 0 | 0 | 0 | 0 | 0 | 0 | 0 | 0 | 0 | 0 | 0 | 0 | 0 | 0 | 0 | 0 | 0 | 0 | 0 | 0 | 0 | 0 | 0 | 0 | 0 | 0 | 0 | 0 | 0 | 0 | 0 | 0 | 0 | 0 | 0 | 0 | 0 | 0 | 0 | 0 | 0 | 0 | 0 | 0% | 0 | 0 | 0 | 0 | [6 empty] | 0 | 0 | [10 empty] | 0 | 0 | 0 | 0
4.4 |  |  |  | Объекты технологического присоединения мощностью до 15 кВт. | 17502.6051 | 15747.0382 | 2298.0128 | 1239.0055 | 1590.9374 | 5781.3162 | 2729.4055 | 2108.3607 | 1119.7697 | 236508.6127 | 204531.2367 | 109543.2084 | 95361.0486 | 40590.4077 | 33825.34 | 24450.2486 | 24450.2486 | 97058.37 | 80898.6416 | 7807.6452 | 6506.371 | 22099.3891 | 21765.1755 | 5437.6562 | 1628.2822 | 5591.7233 | 147.872 | 1964.5263 | 1637.1053 | 40.755 | 33.9625 | 8 | 8 | 2942.4863 | 0 | 0 | 4338.0877 |  | 138421.4869 |  |  | 0
0 | 0 | 300000000691 | 1020200870 | ВЛИ-0,38 кВ от опоры ВЛ-0,4 кВ ТП 704 для электроснабжения гаража по ул. Дж. Рида, д. 35, бокс 1, блок I, ГСК № 53 «а», Советский район, г. Астрахань. (проектная протяженнность 0.09 км) | 36.7343 | 36.7343 | 0 | 0 | 0 | 22.9305 | 0 | 13.8038 | 0 | 55.9612 | 55.9612 | 0 | 0 | 0 | 0 | 0 | 0 | 0 | 0 | 0 | 0 | 55.9612 | 55.9612 | 0.48047 | 0.14504 | 55.3283 | 0.00738 | 0 | 0 | 0 | 0 | 0 | 0 | 0 | 0 | 0 | 0 | H_1020200870 | 0 | льготник | 0% | 13101-13-00138161-1 | 2013-09-11 | 0.45833 | 15 | [6 empty] | 0 | 0 | [10 empty] | 0 | 0 | 0 | 0
0 | хс | 300000001490 | 1020201473 | ВЛИ-0,38 кВ от РУ-0,4 кВ ТП 1439 для электроснабжения жилого дома,уч.№1, с/т. «Стройдеталь», Советский район, г. Астрахань. (проектная протяженнность 0.425 км) | 343.7221 | 328.4736 | 0 | 50.7949 | 0 | 33.9193 | 129.4378 | 114.3216 | 114.3216 | 0 | 0 | 0 | 0 | 0 | 0 | 0 | 0 | 0 | 0 | 0 | 0 | 0 | 0 | 0 | 0 | 0 | 0 | 0 | 0 | 0 | 0 | 0 | 0 | 0 | 0 | 0 | 0 | H_1020201473 | 0 | льготник | 0% | 13101-13-00134549-1 | 2013-09-13 | 0.4661 | 5 | [6 empty] | 0 | 0 | [10 empty] | 0 | 0 | 0 | 0
0 | хс | 300000002862 | 1020003842 | Строительство ВЛИ-0,38 кВ от ближайшей опоры ВЛИ-0,38 кВ ТП-417, ф. 20 ПС 35/6 кВ Началово для электроснабжения жилого дома по ул. Тополиная, д. 13 А, с. Началово, Приволжский р-н, Астраханская обл. (ориентировочная протяженность – 0,2 км) | 16.4797 | 16.4797 | 0 | 0 | 0 | 0 | 16.4797 | 0 | 0 | 0 | 0 | 0 | 0 | 0 | 0 | 0 | 0 | 0 | 0 | 0 | 0 | 0 | 0 | 0 | 0 | 0 | 0 | 0 | 0 | 0 | 0 | 0 | 0 | 0 | 0 | 0 | 0 | J_1020003842 | 0 | льготник | 0% | 30-1-18-00380461 | 2018-06-25 | 0.4661 | 15 | [6 empty] | 0 | 0 | [10 empty] | 0 | 0 | 0 | 0
0 | хс | 300000003046 | 1020003940 | Строительство ВЛИ-0,38 кВ от ближайшей опоры ВЛИ-0,38 кВ проектируемой КТП-6/0,4 кВ ф. 22 ПС 35/6 кВ Началово для электроснабжения садового дома № 2 в с/т. «Медик», Приволжский р-н, Астраханская обл.(ориентировочная протяженность – 0,25 км) | 61.7215 | 61.7215 | 0 | 0 | 0 | 49.5506 | 12.1709 | 0 | 0 | 0 | 0 | 0 | 0 | 0 | 0 | 0 | 0 | 0 | 0 | 0 | 0 | 0 | 0 | 0 | 0 | 0 | 0 | 0 | 0 | 0 | 0 | 0 | 0 | 0 | 0 | 0 | 0 | J_1020003940 | 0 | льготник | 0% | 30-1-18-00393451 | 2018-09-06 | 0.45833 | 15 | [6 empty] | 0 | 0 | [10 empty] | 0 | 0 | 0 | 0
0 | хс | 300000003054 | 1020004023 | Строительство ВЛИ-0,22 кВ от опоры проектируемой ВЛИ-0,38 кВ проектируемой СТП-6/0,4 кВ ф. 18 ПС 35/6 кВ Началово для электроснабжения жилого дома в мкр. Южный, б/н, с. Началово, Приволжский р-н, Астраханская обл. (ориентировочная протяженность – 0,09 км) | 132.2874 | 119.2622 | 0 | 65.126 | 0 | 0 | 36.9327 | 17.2036 | 17.2036 | 72.0802 | 71.8924 | 4.2011 | 4.0132 | 1.127 | 0.9392 | 3.074 | 3.074 | 0 | 0 | 0 | 0 | 67.8791 | 67.8791 | 14.0414 | 4.1931 | 8.9389 | 0.70574 | 0 | 0 | 0 | 0 | 0 | 0 | 40 | 0 | 0 | 0 | K_1020004023 | 191.1546 | льготник | 0% | 30-1-21-00583487; 30-1-18-00397587 | 22.06.2021; 14.09.2018 | 0,45833; 0,46610 | 15; 15 | [6 empty] | 02.2022 | 2022-04-29 | [10 empty] | 0 | 0 | 3.074 | 0.9392
0 | 0 | 300000003581 | 1020304730 | Строительство ВЛИ-0,38 кВ от ближайшей опоры ВЛ-0,4 кВ КТП-682/100 кВА, ф. 9 ПС 110/10 кВ Промстройматериалы для электроснабжения жилого дома по ул. Энергетическая, д. 6 «ж», с. Солянка, Наримановский р-н, Астраханская обл. (ориентировочная протяженность-0,25 км) | 78.5669 | 65.4724 | 0 | 0 | 0 | 65.4724 | 0 | 0 | 0 | 326.6239 | 282.8895 | 256.1519 | 213.4599 | 0 | 0 | 0 | 0 | 0 | 0 | 0 | 0 | 70.472 | 69.4296 | 36.325 | 10.7205 | 6.4428 | 1.5481 | 2.9659 | 2.4716 | 3.2885 | 2.7405 | 0 | 0 | 0 | 0 | 0 | 9.181 | K_1020304730 | 348.3619 | льготник | 0% | 30-1-19-00450633; 30-1-19-00482501 | 04.07.2019; 12.11.2019 | 0,45833; 0,45833 | 15; 15 | [6 empty] | 01.2022 | 2022-02-28 | [10 empty] | 213.4599 | 0 | 0 | 0
0 | хс | 300000003549 | 1020205477 | Строительство ВЛИ-0,38 кВ от ближайшей опоры ВЛ-0,4 кВ ТП-576, ф. 611 ПС 110/10-6 кВ Городская для электроснабжения жилого дома по ул. Садовая, з/у 11 «Ж», с. Три Протока, Приволжский р-н, Астраханская обл. (ориентировочная протяженность - 0,05 км) | 12.5885 | 12.5885 | 0 | 0 | 0 | 0 | 12.5885 | 0 | 0 | 0 | 0 | 0 | 0 | 0 | 0 | 0 | 0 | 0 | 0 | 0 | 0 | 0 | 0 | 0 | 0 | 0 | 0 | 0 | 0 | 0 | 0 | 0 | 0 | 0 | 0 | 0 | 0 | L_1020205477 | 0 | льготник | 0% | 30-1-20-00507151 | 2020-05-18 | 0.45833 | 10 | [6 empty] | 0 | 0 | [10 empty] | 0 | 0 | 0 | 0
0 | хс | 300000003696 | 1020205794 | Строительство ВЛИ-0,38 кВ от РУ-0,4 кВ ТП-105 ф.13 ПС 110/10 кВ Фунтово для электроснабжения жилого дома (к/н 30:09:150101:0037), расположенного в Яксатовской зоне рекреации, в 0,95 км юго-западнее южной черты поселения с. Яксатово, по левому берегу р. Кизань Приволжский р-н, Астраханская обл. (ориентировочная протяженность - 0,730 км) | 46.861 | 46.861 | 0 | 0 | 0 | 0 | 46.861 | 0 | 0 | 73.2077 | 73.2077 | 0 | 0 | 0 | 0 | 0 | 0 | 0 | 0 | 0 | 0 | 73.2077 | 73.2077 | 49.0752 | 14.7803 | 8.4514 | 0.90073 | 0 | 0 | 0 | 0 | 0 | 0 | 0 | 0 | 0 | 0 | L_1020205794 | 0 | льготник | 0% | 30-1-21-00557261 | 2021-02-01 | 0.45833 | 15 | [6 empty] | 0 | 0 | [10 empty] | 0 | 0 | 0 | 0
0 | 0 | 300000003725 | 1020205006 | Строительство ВЛИ-0,38 кВ от ближайшей опоры ВЛ-0,4 кВ ТП-758, ф. 27 ПС 110/10 кВ Фунтово для электроснабжения жилого дома в пер. Тихий, д. 15А, с. Яксатово, Приволжский р-н, Астраханская обл. (ориентировочная протяженность - 0,1 км) | 78.0684 | 65.057 | 0 | 0 | 0 | 65.057 | 0 | 0 | 0 | 254.322 | 222.3703 | 187.7419 | 156.4516 | 0 | 0 | 0 | 0 | 0 | 0 | 0 | 0 | 66.5801 | 65.9187 | 36.325 | 10.7205 | 6.4428 | 1.5481 | 2.293 | 1.9108 | 1.6755 | 1.3963 | 0 | 0 | 0 | 0 | 0 | 7.5751 | L_1020205006 | 287.4273 | льготник | 0% | 30-1-19-00470603 | 2019-09-17 | 0.45833 | 4 | [6 empty] | 01.2022 | 2022-02-28 | [10 empty] | 156.4516 | 0 | 0 | 0
0 | хс | 300000003961 | 1020204259 | Строительство ВЛИ-0,38 кВ от РУ-0,4 кВ ТП-281 ф.19 ПС 110/10 кВ Фунтово для электроснабжения жилого дома по ул.Садовая, д.32, с.Водяновка, Приволжский р-н, Астраханская обл. (ориентировочная протяженность ВЛИ-0,38 кВ – 0,18 км) | 144.0301 | 143.3602 | 0 | 0 | 0 | 126.4228 | 13.5877 | 3.3497 | 0 | 297.7668 | 297.7668 | 8.6294 | 8.6294 | 0 | 0 | 8.6294 | 8.6294 | 0 | 0 | 0 | 0 | 289.1375 | 289.1375 | 157.3075 | 47.3392 | 45.3923 | 4.0985 | 0 | 0 | 0 | 0 | 0 | 0 | 35 | 0 | 0 | 0 | J_1020204259 | 0 | льготник | 0% | 30-1-18-00418159 | 2018-12-20 | 0.4661 | 15 | [6 empty] | 0 | 0 | [10 empty] | 0 | 0 | 8.6294 | 0
0 | 0 | 300000003643 | 1020204998 | Строительство ВЛИ-0,38 кВ от ближайшей опоры ВЛ-0,4 кВ ТП-103, ВЛ-66 РП-2 ф. 27 ПС 110/10 кВ Фунтово для электроснабжения жилого дома по ул. Газопроводная 2-я, д.33, с. Яксатово, Приволжский р-н, Астраханская обл. (ориентировочная протяженность - 0,1 км) | 78.0151 | 65.0126 | 0 | 0 | 0 | 65.0126 | 0 | 0 | 0 | 167.4646 | 149.6696 | 102.6431 | 85.5359 | 0 | 0 | 0 | 0 | 0 | 0 | 0 | 0 | 64.8215 | 64.1337 | 36.325 | 10.7205 | 6.4428 | 1.5481 | 3.2471 | 2.706 | 0.87997 | 0.73331 | 0 | 0 | 0 | 0 | 0 | 5.6579 | L_1020204998 | 214.6822 | льготник | 0% | 30-1-19-00470625 | 2019-09-18 | 0.45833 | 15 | [6 empty] | 01.2022 | 2022-02-28 | [10 empty] | 85.5359 | 0 | 0 | 0
0 | 0 | 300000003807 | 1020204901 | Строительство ВЛИ-0,38 кВ от РУ-0,4 кВ КТП-360, ф. 29 ПС 110/10 кВ Промстройматериалы для электроснабжения жилого дома по ул. Кунгурская, д. 12, с. Солянка, Наримановский р-н, Астраханская обл. (ориентировочная протяженность - 0,17 км) | 78.5669 | 65.4724 | 0 | 0 | 0 | 65.4724 | 0 | 0 | 0 | 384.0262 | 331.7762 | 307.8988 | 256.5823 | 0 | 0 | 0 | 0 | 0 | 0 | 0 | 0 | 76.1275 | 75.1939 | 39.6385 | 11.6985 | 7.0305 | 1.6893 | 3.0804 | 2.567 | 2.5209 | 2.1008 | 0 | 0 | 0 | 0 | 0 | 10.4694 | L_1020204901 | 397.2487 | льготник | 0% | 30-1-19-00466875 | 2019-08-30 | 0.45833 | 15 | [6 empty] | 01.2022 | 2022-02-28 | [10 empty] | 256.5823 | 0 | 0 | 0
0 | 0 | 300000003743 | 1020205173 | Строительство ЛЭП-0,4 кВ от РУ-0,4 кВ проектируемой ТП 10/0,4 кВ ф. 18 ПС 110/35/10 кВ Первомайская для электроснабжения жилого дома, расположенного по адресу: ул. Гранитная д. 2, Ленинский р-н, г. Астрахань (ориентировочная протяженность ЛЭП - 0,4 кВ: КЛ-0,4 кВ – 0,03 км; ВЛИ-0,38 кВ - 0,29 км) | 152.222 | 126.8517 | 0 | 0 | 0 | 126.8517 | 0 | 0 | 0 | 69.7336 | 69.7336 | 0 | 0 | 0 | 0 | 0 | 0 | 0 | 0 | 0 | 0 | 69.7336 | 69.7336 | 4.7166 | 1.3497 | 3.0363 | 0.1278 | 0 | 0 | 0 | 0 | 0 | 0 | 60.5032 | 0 | 0 | 0 | L_1020205173 | 0 | льготник | 0% | 30-1-19-00464787; 30-1-19-00481425 | 10.09.2019; 30.11.2019 | 0,45833; 0,45833 | 6; 6 | [6 empty] | 0 | 0 | [10 empty] | 0 | 0 | 0 | 0
0 | 0 | 300000003733 | 1020304751 | Строительство ВЛИ-0,38 кВ от поры № 16 Л-4 ВЛ-0,4 кВ ТП 1447 ф. 52 ПС 110/6 кВ Судостроительная для электроснабжения садового дома, расположенного по адресу: ул. Адмирала Нахимова, с/т Декоратор-2 участок 44, Советский р-н, г. Астрахань. (ориентировочная протяженность-0,13 км) | 73.4646 | 61.2205 | 0 | 0 | 0 | 61.2205 | 0 | 0 | 0 | 212.0989 | 184.743 | 159.6063 | 133.0052 | 0 | 0 | 0 | 0 | 0 | 0 | 0 | 0 | 52.4926 | 51.7378 | 16.6812 | 5.0435 | 2.7363 | 0.44689 | 2.6593 | 2.2161 | 1.8696 | 1.558 | 0 | 0 | 15 | 0 | 0 | 8.0559 | L_1020304751 | 245.9635 | льготник | 0% | 30-1-19-00451939 | 2019-07-03 | 0.45833 | 15 | [6 empty] | 01.2022 | 2022-01-31 | [10 empty] | 133.0052 | 0 | 0 | 0
0 | 0 | 300000003666 | 1020205224 | Строительство ВЛИ-0,38 кВ от ближайшей опоры ВЛИ-0,38 кВ ТП 1145 ф. 55 ПС 110/10 кВ Кири-Кили для электроснабжения жилого дома, расположенного по адресу: пер. Трудовой, д. 4а, Ленинский р-н, г. Астрахань. (ориентировочная протяженность - 0,05 км) | 78.1883 | 65.1569 | 0 | 0 | 0 | 65.1569 | 0 | 0 | 0 | 86.79 | 81.3043 | 31.7513 | 26.4594 | 0 | 0 | 0 | 0 | 0 | 0 | 0 | 0 | 55.0387 | 54.8449 | 33.0116 | 9.7427 | 5.8551 | 1.4069 | 0.74992 | 0.62493 | 0.41257 | 0.34381 | 0 | 0 | 0 | 0 | 0 | 3.8599 | L_1020205224 | 146.4613 | льготник | 0% | 30-1-20-00496719 | 2020-02-06 | 0.45833 | 15 | [6 empty] | 01.2022 | 2022-02-28 | [10 empty] | 26.4594 | 0 | 0 | 0
0 | хс | 300000003804 | 1020205931 | Строительство ВЛИ-0,38кВ от опоры № 15 , Л-1, ВЛ-0,4 кВ ТП-216 ф.9 ПС 35/10 кВ Марфино для электроснабжения жилого дома по ул. Набережная, д.1 «а», с. Кудрино, Володарский р-н, Астраханская обл. (ориентировочная протяженность - 0,2 км) | 11.5931 | 11.5931 | 0 | 0 | 0 | 0 | 11.5931 | 0 | 0 | 69.7857 | 69.7857 | 0 | 0 | 0 | 0 | 0 | 0 | 0 | 0 | 0 | 0 | 69.7857 | 69.7857 | 0.68678 | 0.19653 | 68.8838 | 0.01861 | 0 | 0 | 0 | 0 | 0 | 0 | 0 | 0 | 0 | 0 | L_1020205931 | 0 | льготник | 0% | 30-1-20-00550173 | 2020-12-18 | 0.45833 | 15 | [6 empty] | 0 | 0 | [10 empty] | 0 | 0 | 0 | 0
0 | хс | 300000003843 | 1020205571 | Строительство ВЛИ-0,38 кВ от РУ-0,4 кВ ТП-552 ф.406 ПС 35/6 кВ Нефтебаза для электроснабжения магазина (стройплощадка) по ул.Молодежная, д. 9б, рп.Ильинка, Икрянинский р-н, Астраханская обл. (ориентировочная протяженность - 0,3 км) | 20.7594 | 20.7594 | 0 | 0 | 0 | 0 | 20.7594 | 0 | 0 | 253.5627 | 230.1874 | 174.3961 | 151.0208 | 140.2517 | 116.8765 | 34.1443 | 34.1443 | 0 | 0 | 0 | 0 | 79.1667 | 79.1667 | 4.7679 | 1.4288 | 63.363 | 0.13491 | 0 | 0 | 0 | 0 | 0 | 0 | 0 | 0 | 0 | 9.4721 | L_1020205571 | 0 | льготник | 0% | 30-1-20-00521321 | 2020-08-03 | 0.45833 | 15 | [6 empty] | 0 | 0 | [10 empty] | 0 | 0 | 34.1443 | 116.8765
0 | 0 | 300000003820 | 1020204383 | Строительство ВЛИ-0,38 кВ от проектируемой опоры ВЛИ-0,38 кВ проектируемой КТП-6/0,4 кВ, ф. 16 ПС 35/6 кВ Кировская для электроснабжения жилого дома, расположенного по адресу: ул. 2-я Сурепская, д. 6, Кировский р-н, г. Астрахань. (ориентировочная протяженность - 0,12 км) | 247.5022 | 208.8744 | 128.007 | 0 | 0 | 63.01 | 0 | 17.8574 | 15.7354 | 28.7845 | 28.7845 | 0 | 0 | 0 | 0 | 0 | 0 | 0 | 0 | 0 | 0 | 28.7845 | 28.7845 | 10.0072 | 3.0256 | 1.6415 | 0.26809 | 0 | 0 | 0 | 0 | 0 | 0 | 0 | 0 | 0 | 13.8422 | L_1020204383 | 237.6589 | льготник | 0% | 30-1-19-00430095 | 2019-03-12 | 0.45833 | 15 | [6 empty] | 01.2022 | 2022-02-28 | [10 empty] | 0 | 0 | 0 | 0
0 | хс | 300000003956 | 1020205236 | Строительство ВЛИ-0,38 кВ от РУ-0,4 кВ, КТП-286, ф. 16 ПС 110/35/10 кВ Володаровка для электроснабжения жилого дома по ул. Мостовая, д. 91, п. Володарский, Володарский р-н, Астраханская обл. (ориентировочная протяженность – 0,395 км) | 16.4645 | 16.4645 | 0 | 0 | 0 | 0 | 16.4645 | 0 | 0 | 237.7648 | 201.2232 | 230.6359 | 194.0944 | 219.2494 | 182.7079 | 11.3865 | 11.3865 | 0 | 0 | 0 | 0 | 7.1288 | 7.1288 | 0 | 0 | 0 | 0 | 0 | 0 | 0 | 0 | 0 | 0 | 0 | 0 | 0 | 7.1288 | L_1020205236 | 217.6877 | льготник | 0% | 30-1-21-00560397; 30-1-20-00494487 | 20.02.2021; 21.01.2020 | 0,45833; 0,45833 | 14,5; 13 | [6 empty] | 01.2022 | 2022-01-31 | [10 empty] | 0 | 0 | 11.3865 | 182.7079
0 | хс | 300000003959 | 1020306251 | Строительство ВЛИ-0,4 кВ от ближайшей опоры ВЛИ-0,4 кВ ТП 742 ф. 4 ПС 110/35/10 кВ ЦРП для электроснабжения жилого дома, расположенного по адресу: ул. Дачная, д. 27 В, п. Новоначаловский, Приволжский район, г. Астрахань (ориентировочная протяженность - 0,09 км) | 49.4158 | 49.4158 | 0 | 0 | 0 | 0 | 49.4158 | 0 | 0 | 37.718 | 32.1678 | 35.5679 | 30.0177 | 33.3016 | 27.7514 | 2.2663 | 2.2663 | 0 | 0 | 0 | 0 | 2.1501 | 2.1501 | 0 | 0 | 0 | 0 | 0 | 0 | 0 | 0 | 0 | 0 | 0 | 0 | 0 | 2.1501 | L_1020306251 | 81.5835 | льготник | 0% | 30-1-21-00588807 | 2021-07-13 | 0.45833 | 15 | [6 empty] | 01.2022 | 2022-02-28 | [10 empty] | 0 | 0 | 2.2663 | 27.7514
0 | 0 | 300000003852 | 1020003892 | Строительство ВЛИ-0,38 кВ от опоры № 2 ВЛ-0,4 кВ Л-2 КТП-173, ф. 23 ПС 110/6 кВ Ахтуба для электроснабжения жилого дома (стройплощадка) по ул. Садовая, д. 38, г. Ахтубинск, Ахтубинский р-н, Астраханская обл. (ориентировочная протяженность 0,21 км) | 20.1594 | 20.1594 | 0 | 0 | 0 | 0 | 20.1594 | 0 | 0 | 387.6775 | 325.9577 | 279.498 | 232.915 | 0 | 0 | 0 | 0 | 0 | 0 | 82.5432 | 68.786 | 25.6363 | 24.2567 | 6.7793 | 2.043 | 1.0924 | 0.12387 | 8.2776 | 6.898 | 0 | 0 | 0 | 0 | 0 | 0 | 0 | 7.3201 | L_1020003892 | 346.1171 | льготник | 0% | 30-1-18-00395129 | 2018-08-23 | 0.45833 | 15 | [6 empty] | 03.2022 | 2022-08-31 |  |  |  |  | 1020003892 | Строительство ВЛИ-0,38 кВ от опоры № 2 ВЛ-0,4 кВ Л-2 КТП-173, ф. 23 ПС 110/6 кВ Ахтуба для электроснабжения жилого дома (стройплощадка) по ул. Садовая, д. 38, г. Ахтубинск, Ахтубинский р-н, Астраханская обл. | #VALUE! | 7320.1 | #VALUE! |  | 232.915 | 0 | 0 | 0
0 | хс | 300000004026 | 1020306276 | Установка однофазных приборов учета электроэнергии в соответствии с Федеральным законом Российской Федерации от 27 декабря 2018 г. №522-ФЗ по договорам на технологическое присоединение потребителей максимальной мощностью до 15 кВт включительно в Заболдинском РЭС (количество точек учета - 1) (Приказ ХС №704-ДХ от 22.09.2021) | 1.9043 | 1.7977 | 0 | 0.53294 | 0 | 0 | 1.2648 | 0 | 0 | 8.898 | 7.4272 | 0.07351 | 0.07351 | 0 | 0 | 0.07351 | 0.07351 | 8.8245 | 7.3537 | 0 | 0 | 0 | 0 | 0 | 0 | 0 | 0 | 0 | 0 | 0 | 0 | 0 | 0 | 0 | 0 | 0 | 0 | L_1020306276 | 9.2249 | льготник | 0% | 30-1-21-00571035 | 2021-04-22 | 0.45833 | 6 | [6 empty] | 02.2022 | 2022-05-31 | [10 empty] | 0 | 0 | 0.07351 | 0
0 | хс | 300000004040 | 1020306280 | Установка трехфазных приборов учета электроэнергии в соответствии с Федеральным законом Российской Федерации от 27 декабря 2018 г. №522-ФЗ по договорам на технологическое присоединение потребителей максимальной мощностью до 15 кВт включительно в Правобережном РЭС (количество точек учета - 42) (Приказ ХС №705-ДХ от 22.09.2021) 82428195 | 107.353 | 101.2241 | 0 | 30.6441 | 0 | 0 | 70.58 | 0 | 0 | 809.0326 | 691.362 | 3.0865 | 3.0865 | 0 | 0 | 3.0865 | 3.0865 | 706.0234 | 588.3528 | 0 | 0 | 99.9228 | 99.9228 | 63.6434 | 21.1127 | 13.5209 | 1.6456 | 0 | 0 | 0 | 0 | 0 | 0 | 0 | 0 | 0 | 0 | L_1020306280 | 792.5862 | льготник | 0% | 30-1-21-00590935; 30-1-21-00592789; 30-1-21-00578975; 30-1-21-00580903; 30-1-20-00530711; 30-1-20-00523779; 30-1-21-00580325; 30-1-21-00581201; 30-1-20-00537435; 30-1-20-00550157; 30-1-21-00575295; 30-1-21-00582375; 30-1-20-00526103; 30-1-20-00537817; 30-1-21-00571157; 30-1-21-00576211; 30-1-20-00538733; 30-1-21-00563877; 30-1-21-00586951; 30-1-21-00586945; 30-1-21-00586959; 30-1-21-00564841; 30-1-21-00576321; 30-1-21-00595417; 30-1-21-00595405; 30-1-21-00554983; 30-1-20-00539099; 30-1-20-00541141; 30-1-21-00566235; 30-1-20-00527041; 30-1-21-00567289; 30-1-21-00566815; 30-1-21-00591119; 30-1-20-00527685; 30-1-20-00528651; 30-1-21-00590997; 30-1-21-00574115; 30-1-21-00567611; 30-1-21-00567633; 30-1-21-00592277; 30-1-21-00568547 | 02.08.2021; 02.08.2021; 03.06.2021; 04.06.2021; 04.09.2020; 06.08.2020; 07.06.2021; 07.06.2021; 07.10.2020; 09.12.2020; 11.05.2021; 12.06.2021; 12.08.2020; 12.10.2020; 13.04.2021; 14.05.2021; 14.10.2020; 15.03.2021; 15.07.2021; 15.07.2021; 15.07.2021; 16.03.2021; 17.05.2021; 18.08.2021; 19.08.2021; 20.01.2021; 20.10.2020; 23.10.2020; 24.03.2021; 24.08.2020; 25.03.2021; 26.03.2021; 26.07.2021; 26.08.2020; 26.08.2020; 27.07.2021; 28.04.2021; 29.03.2021; 29.03.2021; 29.07.2021; 31.03.2021 | 0,45833; 0,45833; 0,45833; 0,45833; 0,45833; 0,45833; 0,45833; 0,45833; 0,45833; 0,45833; 0,45833; 0,45833; 0,45833; 0,45833; 0,45833; 0,45833; 0,45833; 0,45833; 0,45833; 0,45833; 0,45833; 0,45833; 0,45833; 0,45833; 0,45833; 0,45833; 0,45833; 0,45833; 0,45833; 0,45833; 0,45833; 0,45833; 0,45833; 0,45833; 0,45833; 0,45833; 0,45833; 0,45833; 0,45833; 0,45833; 0,45833 | 15; 15; 15; 15; 15; 15; 15; 15; 15; 15; 15; 15; 15; 15; 15; 15; 15; 15; 15; 15; 15; 15; 15; 15; 15; 15; 15; 15; 15; 15; 15; 15; 15; 15; 15; 15; 15; 15; 15; 15; 15 | [6 empty] | 02.2022 | 2022-04-29 | [10 empty] | 0 | 0 | 3.0865 | 0
0 | хс | 300000004037 | 1020306281 | Установка трехфазных приборов учета электроэнергии в соответствии с Федеральным законом Российской Федерации от 27 декабря 2018 г. №522-ФЗ по договорам на технологическое присоединение потребителей максимальной мощностью до 15 кВт включительно в Заболдинском РЭС (количество точек учета - 4) (Приказ ХС №705-ДХ от 22.09.2021) 82426703 | 3.5165 | 2.9304 | 0 | 2.9304 | 0 | 0 | 0 | 0 | 0 | 67.5342 | 56.3275 | 0.29392 | 0.29392 | 0 | 0 | 0.29392 | 0.29392 | 67.2403 | 56.0336 | 0 | 0 | 0 | 0 | 0 | 0 | 0 | 0 | 0 | 0 | 0 | 0 | 0 | 0 | 0 | 0 | 0 | 0 | L_1020306281 | 59.2579 | льготник | 0% | 30-1-20-00523747; 30-1-20-00523727; 30-1-20-00551967; 30-1-21-00556027 | 14.08.2020; 20.08.2020; 24.12.2020; 26.01.2021 | 0,45833; 0,45833; 0,45833; 0,45833 | 15; 15; 15; 15 | [6 empty] | 02.2022 | 2022-04-29 | [10 empty] | 0 | 0 | 0.29392 | 0
0 | хс | 300000004035 | 1020306282 | Установка трехфазных приборов учета электроэнергии в соответствии с Федеральным законом Российской Федерации от 27 декабря 2018 г. №522-ФЗ по договорам на технологическое присоединение потребителей максимальной мощностью до 15 кВт включительно в Володарском РЭС (количество точек учета - 45) (Приказ ХС №705-ДХ от 22.09.2021) 82414797 | 117.2462 | 110.6233 | 0 | 33.1145 | 0 | 0 | 77.5088 | 0 | 0 | 894.7495 | 768.6739 | 3.3069 | 3.3069 | 0 | 0 | 3.3069 | 3.3069 | 756.4536 | 630.378 | 0 | 0 | 134.989 | 134.989 | 29.6935 | 8.7634 | 5.2666 | 1.2655 | 0 | 0 | 0 | 0 | 0 | 0 | 90 | 0 | 0 | 0 | L_1020306282 | 879.2972 | льготник | 0% | 30-1-21-00568273; 30-1-21-00555305; 30-1-21-00555253; 30-1-21-00557235; 30-1-21-00555267; 30-1-21-00555281; 30-1-21-00559951; 30-1-21-00561973; 30-1-20-00521479; 30-1-21-00580265; 30-1-21-00580083; 30-1-21-00581519; 30-1-20-00537857; 30-1-20-00550071; 30-1-20-00529667; 30-1-20-00551839; 30-1-20-00529699; 30-1-21-00587977; 30-1-21-00568109; 30-1-20-00545547; 30-1-21-00581103; 30-1-20-00522633; 30-1-20-00553793; 30-1-21-00560017; 30-1-20-00532775; 30-1-20-00545553; 30-1-21-00587131; 30-1-21-00596253; 30-1-21-00557367; 30-1-21-00560265; 30-1-20-00520141; 30-1-20-00520155; 30-1-20-00520135; 30-1-20-00520285; 30-1-20-00545501; 30-1-20-00520311; 30-1-20-00545549; 30-1-21-00577545; 30-1-20-00526889; 30-1-20-00531989; 30-1-21-00562047; 30-1-20-00522645; 30-1-20-00552805; 30-1-20-00552831; 30-1-21-00582205 | 01.04.2021; 02.02.2021; 02.02.2021; 03.02.2021; 04.02.2021; 04.02.2021; 04.03.2021; 04.03.2021; 04.08.2020; 07.06.2021; 08.06.2021; 08.06.2021; 08.10.2020; 11.01.2021; 11.09.2020; 12.01.2021; 13.10.2020; 15.07.2021; 16.04.2021; 16.12.2020; 17.06.2021; 17.08.2020; 18.01.2021; 18.02.2021; 18.11.2020; 18.11.2020; 19.07.2021; 19.08.2021; 20.02.2021; 20.02.2021; 20.07.2020; 20.07.2020; 20.07.2020; 20.07.2020; 22.11.2020; 23.07.2020; 24.11.2020; 25.05.2021; 25.08.2020; 25.09.2020; 26.02.2021; 28.08.2020; 28.12.2020; 29.12.2020; 30.06.2021 | 0,45833; 0,45833; 0,45833; 0,45833; 0,45833; 0,45833; 0,45833; 0,45833; 0,45833; 0,45833; 0,45833; 0,45833; 0,45833; 0,45833; 0,45833; 0,45833; 0,45833; 0,45833; 0,45833; 0,45833; 0,45833; 0,45833; 0,45833; 0,45833; 0,45833; 0,45833; 0,45833; 0,45833; 0,45833; 0,45833; 0,45833; 0,45833; 0,45833; 0,45833; 0,45833; 0,45833; 0,45833; 0,45833; 0,45833; 0,45833; 0,45833; 0,45833; 0,45833; 0,45833; 0,45833 | 15; 15; 15; 15; 12; 10; 15; 15; 15; 15; 9; 15; 15; 15; 14; 12; 13; 14; 15; 15; 15; 15; 15; 15; 13; 15; 15; 15; 13; 12; 15; 8; 15; 10; 15; 15; 15; 15; 15; 15; 15; 12; 15; 15; 15 | [6 empty] | 01.2022 | 2022-02-28 | [10 empty] | 0 | 0 | 3.3069 | 0
0 | хс | 300000004041 | 1020306283 | Установка трехфазных приборов учета электроэнергии в соответствии с Федеральным законом Российской Федерации от 27 декабря 2018 г. №522-ФЗ по договорам на технологическое присоединение потребителей максимальной мощностью до 15 кВт включительно в Приволжском РЭС (количество точек учета - 107) (Приказ ХС №705-ДХ от 22.09.2021) 82428319 | 302.4362 | 286.7152 | 0 | 78.6051 | 0 | 0 | 208.1101 | 0 | 0 | 1808.2487 | 1508.4689 | 9.5701 | 9.5701 | 0 | 0 | 9.5701 | 9.5701 | 1798.6786 | 1498.8988 | 0 | 0 | 0 | 0 | 0 | 0 | 0 | 0 | 0 | 0 | 0 | 0 | 0 | 0 | 0 | 0 | 0 | 0 | L_1020306283 | 1795.1841 | льготник | 0% | 30-1-20-00524385; 30-1-20-00527133; 30-1-20-00554049; 30-1-20-00543923; 30-1-20-00544299; 30-1-20-00534599; 30-1-20-00527299; 30-1-20-00541505; 30-1-20-00548433; 30-1-21-00591261; 30-1-20-00521863; 30-1-21-00554705; 30-1-20-00520467; 30-1-20-00527087; 30-1-21-00566461; 30-1-20-00531601; 30-1-21-00565249; 30-1-20-00547053; 30-1-20-00540967; 30-1-21-00566043; 30-1-20-00525651; 30-1-20-00531941; 30-1-20-00531091; 30-1-21-00577495; 30-1-20-00546119; 30-1-20-00533469; 30-1-21-00565841; 30-1-20-00539493; 30-1-21-00573977; 30-1-20-00544499; 30-1-20-00544469; 30-1-20-00544453; 30-1-20-00532121; 30-1-20-00539091; 30-1-20-00529359; 30-1-20-00530439; 30-1-21-00570891; 30-1-20-00552295; 30-1-21-00557175; 30-1-20-00529579; 30-1-21-00559275; 30-1-20-00538009; 30-1-20-00523645; 30-1-20-00532145; 30-1-21-00575147; 30-1-20-00543303; 30-1-20-00544147; 30-1-20-00544273; 30-1-20-00536609; 30-1-20-00537999; 30-1-20-00548423; 30-1-20-00538769; 30-1-20-00543643; 30-1-20-00530271; 30-1-20-00548511; 30-1-21-00558963; 30-1-20-00530643; 30-1-20-00536311; 30-1-21-00554727; 30-1-20-00549563; 30-1-21-00557159; 30-1-20-00548933; 30-1-20-00528141; 30-1-20-00528191; 30-1-20-00530753; 30-1-20-00534869; 30-1-20-00536649; 30-1-20-00538711; 30-1-20-00539191; 30-1-20-00536329; 30-1-21-00556457; 30-1-20-00530709; 30-1-20-00524393; 30-1-20-00525299; 30-1-20-00530697; 30-1-20-00522779; 30-1-21-00561775; 30-1-21-00562761; 30-1-20-00541469; 30-1-20-00528099; 30-1-20-00529947; 30-1-21-00562367; 30-1-21-00562375; 30-1-21-00557441; 30-1-21-00587169; 30-1-20-00535527; 30-1-20-00534679; 30-1-20-00524387; 30-1-20-00527939; 30-1-20-00529317; 30-1-20-00529617; 30-1-21-00557815 | 31.08.2020; 31.08.2020; 30.12.2020; 30.11.2020; 30.11.2020; 29.09.2020; 29.08.2020; 28.12.2020; 28.12.2020; 28.07.2021; 28.07.2020; 28.01.2021; 27.07.2020; 25.08.2020; 25.03.2021; 24.09.2020; 24.03.2021; 23.11.2020; 23.10.2020; 23.03.2021; 22.09.2020; 22.09.2020; 21.09.2020; 21.05.2021; 20.11.2020; 20.10.2020; 20.03.2021; 19.10.2020; 19.05.2021; 18.11.2020; 17.11.2020; 17.11.2020; 16.10.2020; 16.10.2020; 16.09.2020; 16.09.2020; 16.04.2021; 16.02.2021; 16.02.2021; 15.09.2020; 15.02.2021; 14.10.2020; 14.09.2020; 14.09.2020; 14.05.2021; 13.11.2020; 12.12.2020; 12.11.2020; 12.10.2020; 12.10.2020; 11.12.2020; 11.11.2020; 11.11.2020; 11.09.2020; 10.12.2020; 10.02.2021; 09.10.2020; 09.10.2020; 09.02.2021; 08.12.2020; 08.02.2021; 07.12.2020; 07.09.2020; 07.09.2020; 07.09.2020; 06.10.2020; 06.10.2020; 05.11.2020; 05.11.2020; 05.10.2020; 05.02.2021; 04.09.2020; 04.09.2020; 04.09.2020; 04.09.2020; 04.08.2020; 04.03.2021; 04.03.2021; 03.11.2020; 03.09.2020; 03.09.2020; 03.03.2021; 03.03.2021; 03.02.2021; 02.07.2021; 01.10.2020; 01.10.2020; 01.09.2020; 01.09.2020; 01.09.2020; 01.09.2020; 01.03.2021 | 0,45833; 0,45833; 0,45833; 0,45833; 0,45833; 0,45833; 0,45833; 0,45833; 0,45833; 0,45833; 0,45833; 0,45833; 0,45833; 0,45833; 0,45833; 0,45833; 0,45833; 0,45833; 0,45833; 0,45833; 0,45833; 0,45833; 0,45833; 0,45833; 0,45833; 0,45833; 0,45833; 0,45833; 0,45833; 0,45833; 0,45833; 0,45833; 0,45833; 0,45833; 0,45833; 0,45833; 0,45833; 0,45833; 0,45833; 0,45833; 0,45833; 0,45833; 0,45833; 0,45833; 0,45833; 0,45833; 0,45833; 0,45833; 0,45833; 0,45833; 0,45833; 0,45833; 0,45833; 0,45833; 0,45833; 0,45833; 0,45833; 0,45833; 0,45833; 0,45833; 0,45833; 0,45833; 0,45833; 0,45833; 0,45833; 0,45833; 0,45833; 0,45833; 0,45833; 0,45833; 0,45833; 0,45833; 0,45833; 0,45833; 0,45833; 0,45833; 0,45833; 0,45833; 0,45833; 0,45833; 0,45833; 0,45833; 0,45833; 0,45833; 0,45833; 0,45833; 0,45833; 0,45833; 0,45833; 0,45833; 0,45833; 0,45833 | 15; 5; 15; 15; 15; 15; 15; 15; 15; 15; 15; 15; 15; 15; 15; 15; 15; 11; 15; 15; 15; 15; 15; 15; 8; 15; 15; 15; 15; 15; 15; 5; 15; 15; 15; 15; 15; 15; 15; 15; 15; 15; 15; 15; 15; 15; 15; 15; 15; 15; 15; 15; 15; 15; 15; 15; 15; 15; 15; 15; 15; 15; 15; 6; 15; 15; 15; 15; 15; 15; 12; 8; 15; 10; 15; 15; 15; 15; 15; 15; 10; 15; 15; 15; 15; 15; 15; 15; 15; 15; 15; 15 | [6 empty] | 02.2022 | 2022-05-31 | [10 empty] | 0 | 0 | 9.5701 | 0
0 | хс | 300000004034 | 1020306284 | Установка трехфазных приборов учета электроэнергии в соответствии с Федеральным законом Российской Федерации от 27 декабря 2018 г. №522-ФЗ по договорам на технологическое присоединение потребителей максимальной мощностью до 15 кВт включительно в Ахтубинском РЭС (количество точек учета - 8) (Приказ ХС №705-ДХ от 22.09.2021) | 24.0492 | 22.5544 | 0 | 7.4741 | 0 | 0 | 15.0803 | 0 | 0 | 159.0536 | 136.6402 | 0.58788 | 0.58788 | 0 | 0 | 0.58788 | 0.58788 | 134.4806 | 112.0672 | 0 | 0 | 23.9851 | 23.9851 | 15.8306 | 4.6721 | 2.8078 | 0.67468 | 0 | 0 | 0 | 0 | 0 | 0 | 0 | 0 | 0 | 0 | L_1020306284 | 159.1946 | льготник | 0% | 30-1-20-00530975; 30-1-20-00519759; 30-1-20-00538943; 30-1-20-00539721; 30-1-21-00554683; 30-1-20-00534539; 30-1-21-00573967; 30-1-20-00553217 | 08.09.2020; 09.07.2020; 15.10.2020; 16.10.2020; 19.01.2021; 24.09.2020; 28.04.2021; 28.12.2020 | 0,45833; 0,45833; 0,45833; 0,45833; 0,45833; 0,45833; 0,45833; 0,45833 | 15; 15; 15; 15; 15; 12; 15; 15 | [6 empty] | 01.2022 | 2022-02-28 | [10 empty] | 0 | 0 | 0.58788 | 0
0 | хс | 300000004039 | 1020306285 | Установка трехфазных приборов учета электроэнергии в соответствии с Федеральным законом Российской Федерации от 27 декабря 2018 г. №522-ФЗ по договорам на технологическое присоединение потребителей максимальной мощностью до 15 кВт включительно в Наримановском РЭС (количество точек учета - 2) (Приказ ХС №705-ДХ от 22.09.2021) 82427949 | 6.0357 | 5.7415 | 0 | 1.4707 | 0 | 0 | 4.2709 | 0 | 0 | 34.0571 | 28.4537 | 0.43693 | 0.43693 | 0 | 0 | 0.43693 | 0.43693 | 33.6202 | 28.0168 | 0 | 0 | 0 | 0 | 0 | 0 | 0 | 0 | 0 | 0 | 0 | 0 | 0 | 0 | 0 | 0 | 0 | 0 | L_1020306285 | 34.1953 | льготник | 0% | 30-1-20-00529793; 30-1-20-00529743 | 02.09.2020; 02.09.2020 | 0,45833; 0,45833 | 15; 15 | [6 empty] | 01.2022 | 2022-02-28 | [10 empty] | 0 | 0 | 0.43693 | 0
0 | хс | 300000004042 | 1020306286 | Установка трехфазных приборов учета электроэнергии в соответствии с Федеральным законом Российской Федерации от 27 декабря 2018 г. №522-ФЗ по договорам на технологическое присоединение потребителей максимальной мощностью до 15 кВт включительно в Харабалинском РЭС (количество точек учета - 4) (Приказ ХС №705-ДХ от 22.09.2021) 82429579 | 16.6438 | 16.055 | 0 | 2.9439 | 0 | 0 | 13.1111 | 0 | 0 | 116.6014 | 105.3946 | 37.2758 | 37.2758 | 0 | 0 | 37.2758 | 37.2758 | 67.2403 | 56.0336 | 0 | 0 | 12.0852 | 12.0852 | 7.9764 | 2.3541 | 1.4148 | 0.33994 | 0 | 0 | 0 | 0 | 0 | 0 | 0 | 0 | 0 | 0 | L_1020306286 | 121.4497 | льготник | 0% | 30-1-21-00563131; 30-1-21-00581423; 30-1-21-00570163 | 12.03.2021; 09.06.2021; 14.04.2021 | 0,45833; 0,45833; 0,45833 | 15; 15; 15 | [6 empty] | 01.2022 | 2022-02-28 | [10 empty] | 0 | 0 | 37.2758 | 0
0 | хс | 300000004036 | 1020306287 | Установка трехфазных приборов учета электроэнергии в соответствии с Федеральным законом Российской Федерации от 27 декабря 2018 г. №522-ФЗ по договорам на технологическое присоединение потребителей максимальной мощностью до 15 кВт включительно в Енотаевском РЭС (количество точек учета - 12) (Приказ ХС №705-ДХ от 22.09.2021) 82426411 | 32.5145 | 30.69 | 0 | 9.1223 | 0 | 0 | 21.5677 | 0 | 0 | 222.5018 | 188.8816 | 0.88184 | 0.88184 | 0 | 0 | 0.88184 | 0.88184 | 201.721 | 168.1008 | 0 | 0 | 19.899 | 19.899 | 12.6742 | 4.2045 | 2.6926 | 0.32772 | 0 | 0 | 0 | 0 | 0 | 0 | 0 | 0 | 0 | 0 | L_1020306287 | 219.5716 | льготник | 0% | 30-1-20-00531423; 30-1-20-00539011; 30-1-20-00545995; 30-1-20-00547589; 30-1-21-00559969; 30-1-21-00572193; 30-1-21-00580087; 30-1-21-00554405; 30-1-21-00558043; 30-1-21-00558355; 30-1-21-00580137; 30-1-21-00588647 | 10.09.2020; 23.10.2020; 19.11.2020; 08.12.2020; 01.03.2021; 22.04.2021; 03.06.2021; 21.01.2021; 11.02.2021; 10.02.2021; 16.06.2021; 14.07.2021 | 0,45833; 0,45833; 0,45833; 0,45833; 0,45833; 0,45833; 0,45833; 0,45833; 0,45833; 0,45833; 0,45833; 0,45833 | 10; 6; 15; 10; 15; 10; 15; 15; 12; 10; 10; 10 | [6 empty] | 02.2022 | 2022-04-29 | [10 empty] | 0 | 0 | 0.88184 | 0
0 | хс | 300000004043 | 1020306288 | Установка трехфазных приборов учета электроэнергии в соответствии с Федеральным законом Российской Федерации от 27 декабря 2018 г. №522-ФЗ по договорам на технологическое присоединение потребителей максимальной мощностью до 15 кВт включительно в Центральном РЭС (количество точек учета - 45) (Приказ ХС №705-ДХ от 22.09.2021) 82430365 | 115.4775 | 108.8349 | 0 | 33.2134 | 0 | 0 | 75.6215 | 0 | 0 | 894.7495 | 768.6739 | 3.3069 | 3.3069 | 0 | 0 | 3.3069 | 3.3069 | 756.4536 | 630.378 | 0 | 0 | 134.989 | 134.989 | 89.095 | 26.2945 | 15.8023 | 3.7971 | 0 | 0 | 0 | 0 | 0 | 0 | 0 | 0 | 0 | 0 | L_1020306288 | 877.5088 | льготник | 0% | 30-1-20-00520551; 30-1-20-00520775; 30-1-20-00522739; 30-1-20-00520385; 30-1-20-00522441; 30-1-20-00524265; 30-1-20-00524649; 30-1-20-00527713; 30-1-20-00524973; 30-1-20-00529887; 30-1-20-00526739; 30-1-20-00529509; 30-1-20-00530307; 30-1-20-00532123; 30-1-20-00539453; 30-1-20-00534485; 30-1-20-00535673; 30-1-20-00536595; 30-1-20-00541457; 30-1-20-00541591; 30-1-20-00542653; 30-1-20-00543783; 30-1-20-00541649; 30-1-20-00542693; 30-1-20-00542477; 30-1-20-00542689; 30-1-20-00545999; 30-1-20-00547649; 30-1-20-00549241; 30-1-21-00566149; 30-1-21-00571401; 30-1-21-00569871; 30-1-21-00570959; 30-1-21-00576807; 30-1-21-00583823; 30-1-21-00586445; 30-1-20-00520161; 30-1-20-00520815; 30-1-20-00529089; 30-1-20-00534961; 30-1-21-00580269 | 22.07.2020; 23.07.2020; 29.07.2020; 22.07.2020; 11.08.2020; 17.08.2020; 09.09.2020; 24.08.2020; 12.08.2020; 08.09.2020; 19.08.2020; 03.09.2020; 04.09.2020; 22.09.2020; 08.11.2020; 28.09.2020; 30.09.2020; 05.10.2020; 28.10.2020; 30.10.2020; 16.11.2020; 26.11.2020; 02.11.2020; 02.11.2020; 02.11.2020; 02.11.2020; 19.11.2020; 08.12.2020; 14.01.2021; 22.03.2021; 16.04.2021; 08.04.2021; 15.04.2021; 20.05.2021; 18.06.2021; 02.07.2021; 23.07.2020; 20.07.2020; 27.08.2020; 29.09.2020; 04.06.2021 | 0,45833; 0,45833; 0,45833; 0,45833; 0,45833; 0,45833; 0,45833; 0,45833; 0,45833; 0,45833; 0,45833; 0,45833; 0,45833; 0,45833; 0,45833; 0,45833; 0,45833; 0,45833; 0,45833; 0,45833; 0,45833; 0,45833; 0,45833; 0,45833; 0,45833; 0,45833; 0,45833; 0,45833; 0,45833; 0,45833; 0,45833; 0,45833; 0,45833; 0,45833; 0,45833; 0,45833; 0,45833; 0,45833; 0,45833; 0,45833; 0,45833 | 15; 15; 14; 14; 15; 15; 10; 15; 15; 15; 6; 15; 15; 15; 15; 15; 14; 15; 15; 15; 15; 15; 15; 15; 15; 15; 15; 15; 15; 15; 15; 15; 15; 15; 15; 15; 15; 15; 15; 15; 15 | [6 empty] | 01.2022 | 2022-02-28 | [10 empty] | 0 | 0 | 3.3069 | 0
0 | хс | 300000004038 | 1020306289 | Установка трехфазных приборов учета электроэнергии в соответствии с Федеральным законом Российской Федерации от 27 декабря 2018 г. №522-ФЗ по договорам на технологическое присоединение потребителей максимальной мощностью до 15 кВт включительно в Икрянинском РЭС (количество точек учета - 32) (Приказ ХС №705-ДХ от 22.09.2021) 82426929 | 82.0302 | 77.3211 | 0 | 23.5458 | 0 | 0 | 53.7753 | 0 | 0 | 691.7309 | 602.0771 | 53.7753 | 53.7753 | 0 | 0 | 53.7753 | 53.7753 | 537.9226 | 448.2688 | 0 | 0 | 100.0331 | 100.0331 | 26.4225 | 7.798 | 4.6864 | 1.1261 | 0 | 0 | 0 | 0 | 0 | 0 | 60 | 0 | 0 | 0 | L_1020306289 | 679.3982 | льготник | 0% | 30-1-20-00522051; 30-1-20-00534425; 30-1-20-00537815; 30-1-20-00541585; 30-1-20-00541255; 30-1-20-00548605; 30-1-20-00552627; 30-1-21-00555933; 30-1-21-00558771; 30-1-21-00559979; 30-1-21-00562999; 30-1-21-00563269; 30-1-21-00574379; 30-1-21-00574373; 30-1-21-00576481; 30-1-21-00578511; 30-1-21-00579151; 30-1-21-00581327; 30-1-21-00582629; 30-1-21-00583133; 30-1-21-00585221; 30-1-21-00589211; 30-1-21-00597417; 30-1-21-00597387; 30-1-20-00541577; 30-1-20-00548087; 30-1-21-00563239; 30-1-21-00564383; 30-1-21-00566973; 30-1-21-00576457; 30-1-21-00581303 | 02.09.2020; 23.09.2020; 17.11.2020; 28.10.2020; 26.10.2020; 02.12.2020; 24.12.2020; 29.01.2021; 12.02.2021; 16.02.2021; 10.03.2021; 11.03.2021; 29.04.2021; 29.04.2021; 20.05.2021; 27.05.2021; 03.06.2021; 09.06.2021; 15.06.2021; 17.06.2021; 24.06.2021; 20.07.2021; 24.08.2021; 30.08.2021; 26.10.2020; 09.12.2020; 11.03.2021; 16.03.2021; 25.03.2021; 19.05.2021; 08.06.2021 | 0,45833; 0,45833; 0,45833; 0,45833; 0,45833; 0,45833; 0,45833; 0,45833; 0,45833; 0,45833; 0,45833; 0,45833; 0,45833; 0,45833; 0,45833; 0,45833; 0,45833; 0,45833; 0,45833; 0,45833; 0,45833; 0,45833; 0,45833; 0,45833; 0,45833; 0,45833; 0,45833; 0,45833; 0,45833; 0,45833; 0,45833 | 15; 15; 15; 15; 15; 15; 15; 15; 15; 15; 15; 15; 15; 15; 15; 15; 15; 15; 15; 15; 15; 15; 15; 15; 15; 15; 15; 15; 10; 15; 15 | [6 empty] | 01.2022 | 2022-02-28 | [10 empty] | 0 | 0 | 53.7753 | 0
0 | хс | 300000004044 | 1020306290 | Установка трехфазных приборов учета электроэнергии в соответствии с Федеральным законом Российской Федерации от 27 декабря 2018 г. №522-ФЗ по договорам на технологическое присоединение потребителей максимальной мощностью до 15 кВт включительно в Черноярском РЭС (количество точек учета - 11) (Приказ ХС №705-ДХ от 22.09.2021) 82433979 | 28.236 | 26.6108 | 0 | 8.1256 | 0 | 0 | 18.4852 | 0 | 0 | 239.7652 | 208.9467 | 34.9554 | 34.9554 | 0 | 0 | 34.9554 | 34.9554 | 184.9109 | 154.0924 | 0 | 0 | 19.899 | 19.899 | 12.6742 | 4.2045 | 2.6926 | 0.32772 | 0 | 0 | 0 | 0 | 0 | 0 | 0 | 0 | 0 | 0 | L_1020306290 | 235.5576 | льготник | 0% | 30-1-20-00521947; 30-1-21-00557933; 30-1-21-00565469; 30-1-21-00569861; 30-1-21-00570097; 30-1-21-00576559; 30-1-21-00583623; 30-1-21-00585915; 30-1-21-00585459; 30-1-21-00564539; 30-1-21-00587293 | 29.07.2020; 09.02.2021; 23.03.2021; 09.04.2021; 08.04.2021; 18.05.2021; 21.06.2021; 05.07.2021; 05.07.2021; 22.03.2021; 13.07.2021 | 0,45833; 0,45833; 0,45833; 0,45833; 0,45833; 0,45833; 0,45833; 0,45833; 0,45833; 0,45833; 0,45833 | 15; 15; 9; 9; 15; 15; 15; 10; 15; 15; 10 | [6 empty] | 02.2022 | 2022-04-29 | [10 empty] | 0 | 0 | 34.9554 | 0
0 | 0 | 300000004103 | 1020304737 | Строительство ЛЭП-0,4 кВ от РУ-0,4 кВ ТП 620 ф. 627 ПС 110/10-6 кВ Царевская для электроснабжения нежилого помещения, расположенного по адресу: ул. Боевая/ул. Моздокская, д. 71/д. 67, литер А, пом. 114, Советский р-н, г. Астрахань. (ориентировочная протяженность ЛЭП-0,4 кВ: КЛ-0,4 кВ-0,03 км; ВЛИ-0,38 кВ-0,09 км) | 79.612 | 66.3434 | 0 | 0 | 0 | 66.3434 | 0 | 0 | 0 | 69.8153 | 69.8153 | 0 | 0 | 0 | 0 | 0 | 0 | 0 | 0 | 0 | 0 | 69.8153 | 69.8153 | 32.0664 | 9.6058 | 27.5324 | 0.61072 | 0 | 0 | 0 | 0 | 0 | 0 | 0 | 0 | 0 | 0 | L_1020304737 | 0 | льготник | 0% | 30-1-19-00459375 | 2019-07-24 | 0.45833 | 6 | [6 empty] | 0 | 0 | [10 empty] | 0 | 0 | 0 | 0
0 | 0 | 300000004108 | 1020004067 | Строительство ВЛИ-0,38 кВ от проектируемой опоры ВЛИ-0,38 кВ проектируемой КТП-6/0,4 кВ, ф. 24 ПС 35/6 кВ Интернациональная для электроснабжения жилого дома, расположенных по адресу: уч. 118, мкр-н. Интернациональный, Трусовский район, г. Астрахань, Астраханская обл. (ориентировочная протяженность – 0,04 км) | 63.8732 | 53.2277 | 0 | 0 | 0 | 53.2277 | 0 | 0 | 0 | 69.725 | 69.725 | 0 | 0 | 0 | 0 | 0 | 0 | 0 | 0 | 0 | 0 | 69.725 | 69.725 | 3.1027 | 0.92434 | 65.6339 | 0.06399 | 0 | 0 | 0 | 0 | 0 | 0 | 0 | 0 | 0 | 0 | L_1020004067 | 0 | льготник | 0% | 30-1-18-00403621; 30-1-18-00417957 | 23.10.2018; 24.12.2018 | 0,45833; 0,45833 | 15; 15 | [6 empty] | 0 | 0 | [10 empty] | 0 | 0 | 0 | 0
0 | 0 | 300000004106 | 1020204244 | Строительство ВЛИ-0,38 кВ от проектируемой опоры ВЛИ-0,38 кВ проектируемой КТП-6/0,4 кВ, ф. 24 ПС 35/6 кВ Интернациональная для электроснабжения жилого дома, расположенного по адресу: мкр-н. Интернациональный, уч. 35, Трусовский р-н, г. Астрахань, Астраханская обл. (ориентировочная протяженность – 0,03 км) | 63.8732 | 53.2277 | 0 | 0 | 0 | 53.2277 | 0 | 0 | 0 | 69.7505 | 69.7505 | 0 | 0 | 0 | 0 | 0 | 0 | 0 | 0 | 0 | 0 | 69.7505 | 69.7505 | 3.4084 | 1.0176 | 65.2562 | 0.06825 | 0 | 0 | 0 | 0 | 0 | 0 | 0 | 0 | 0 | 0 | L_1020204244 | 0 | льготник | 0% | 30-1-18-00416625 | 2018-12-19 | 0.45833 | 15 | [6 empty] | 0 | 0 | [10 empty] | 0 | 0 | 0 | 0
0 | 0 | 300000004107 | 1020204134 | Строительство ВЛИ-0,38 кВ от проектируемой опоры ВЛИ-0,38 кВ проектируемой КТП-6/0,4 кВ, ф. 24 ПС 35/6 кВ Интернациональная для электроснабжения жилого дома, расположенного по адресу: мкр-н. Интернациональный, уч. 36, Трусовский район, г. Астрахань, Астраханская обл. (ориентировочная протяженность – 0.036км) | 64.8184 | 54.0153 | 0 | 0 | 0 | 54.0153 | 0 | 0 | 0 | 69.7457 | 69.7457 | 0 | 0 | 0 | 0 | 0 | 0 | 0 | 0 | 0 | 0 | 69.7457 | 69.7457 | 5.0354 | 1.5047 | 63.1057 | 0.09985 | 0 | 0 | 0 | 0 | 0 | 0 | 0 | 0 | 0 | 0 | L_1020204134 | 0 | льготник | 0% | 30-1-18-00412789 | 2018-11-28 | 0.45833 | 15 | [6 empty] | 0 | 0 | [10 empty] | 0 | 0 | 0 | 0
0 | 0 | 300000004093 | 1020304582 | Строительство ВЛИ-0,38 кВ от ближайшей опоры ВЛ-0,4 кВ, ТП 98, ф. 16 ПС 35/6 кВ Кировская для электроснабжения жилого дома расположенного по адресу: пер. 3-й Бакурский, д. 39, Кировский р-н, г.Астрахань (ориентировочная протяженность - 0,25 км) | 84.5934 | 70.4945 | 0 | 0 | 0 | 70.4945 | 0 | 0 | 0 | 401.5486 | 340.211 | 365.4528 | 304.544 | 0 | 0 | 0 | 0 | 0 | 0 | 0 | 0 | 36.0958 | 35.667 | 1.5751 | 0.47036 | 1.0027 | 0.07917 | 2.5728 | 2.144 | 0 | 0 | 0 | 0 | 0 | 0 | 0 | 30.3957 | L_1020304582 | 410.7055 | льготник | 0% | 30-1-19-00431925 | 2019-03-19 | 0.45833 | 15 | [6 empty] | 02.2022 | 2022-04-29 | [10 empty] | 304.544 | 0 | 0 | 0
0 | хс | 300000004073 | 1020306436 | Строительство ВЛИ-0,4 кВ от ближайшей опоры ВЛ-0,4 кВ Л-2 КТП 30 ф. 9 ПС 110/10 Красный Яр для электроснабжения жилого дома по ул. Молодежная д. 4А с. Ватажное, Красноярский р-н, Астраханская обл. (ориентировочная протяженность - 0,1 км) | 39.4838 | 39.4838 | 0 | 0 | 0 | 0 | 39.4838 | 0 | 0 | 103.8291 | 91.4838 | 83.5674 | 74.0238 | 57.2619 | 47.7182 | 26.3055 | 26.3055 | 16.8101 | 14.0084 | 0 | 0 | 3.4516 | 3.4516 | 0 | 0 | 0 | 0 | 0 | 0 | 0 | 0 | 0 | 0 | 0 | 0 | 0 | 3.4516 | L_1020306436 | 130.9676 | льготник | 0% | 30-1-20-00521913 | 2020-07-30 | 0.45833 | 15 | [6 empty] | 01.2022 | 2022-02-28 | [10 empty] | 0 | 0 | 26.3055 | 47.7182
0 | хс | 300000004085 | 1020205816 | Строительство ВЛИ-0,38 кВ от ближайшей опоры ВЛ-0,4 кВ КТП-534 ф.16 ПС 35/10 кВ Бирюковка для электроснабжения жилых домов по ул.Лесная, д.17А и д.27А, с.Бирюковка, Приволжский р-н, Астраханская обл. (ориентировочная протяженность - 0,18 км) | 18.3359 | 18.3359 | 0 | 0 | 0 | 0 | 18.3359 | 0 | 0 | 351.2245 | 308.745 | 258.4283 | 221.5522 | 221.2567 | 184.3806 | 37.1716 | 37.1716 | 33.6202 | 28.0168 | 0 | 0 | 59.176 | 59.176 | 27.5905 | 8.2625 | 13.7413 | 0.53442 | 0 | 0 | 0 | 0 | 0 | 0 | 0 | 0 | 0 | 9.0472 | L_1020205816 | 327.0809 | льготник | 0% | 30-1-20-00549197; 30-1-20-00547889 | 28.12.2020; 25.12.2020 | 0,45833; 0,45833 | 15; 15 | [6 empty] | 02.2022 | 2022-06-30 | [10 empty] | 0 | 0 | 37.1716 | 184.3806
0 | хс | 300000004088 | 1020206091 | Строительство ЛЭП-0,4 кВ от ближайшей опоры ВЛ-0,4 кВ ТП-770/25 кВА, ф.35 ПС 110/10 кВ Фунтово для электроснабжения жилого дома, расположенного по адресу: ул.Баренцева, д.1, п.Кирпичного Завода № 1, Приволжский р-н, Астраханская обл. (ориентировочная протяженность ЛЭП-0,4 кВ - 0,035 км) | 8.8652 | 8.8652 | 0 | 0 | 0 | 0 | 8.8652 | 0 | 0 | 45.5629 | 38.4891 | 27.443 | 23.1709 | 25.6326 | 21.3605 | 1.8104 | 1.8104 | 16.8101 | 14.0084 | 0 | 0 | 1.3098 | 1.3098 | 0 | 0 | 0 | 0 | 0 | 0 | 0 | 0 | 0 | 0 | 0 | 0 | 0 | 1.3098 | L_1020206091 | 47.3544 | льготник | 0% | 30-1-20-00549207 | 2020-12-21 | 0.45833 | 15 | [6 empty] | 02.2022 | 2022-06-30 | [10 empty] | 0 | 0 | 1.8104 | 21.3605
0 | хс | 300000004079 | 1020206149 | Строительство ЛЭП-0,4 кВ от ближайшей опоры ВЛ-0,4 кВ ТП 18/160 кВА, РП-9 ВЛ-13, ф.12,35 ПС 110/10 кВ Фунтово для электроснабжения земельного участка, расположенного по адресу: ул. Кирова, д.26а, с. Осыпной Бугор, Приволжский р-н, Астраханская обл.(ориентировочная протяженность ЛЭП-0,4 кВ - 0,1 км) | 13.2617 | 13.2617 | 0 | 0 | 0 | 0 | 13.2617 | 0 | 0 | 252.7423 | 229.6614 | 192.9298 | 172.6506 | 121.6749 | 101.3958 | 71.2549 | 71.2549 | 16.8101 | 14.0084 | 0 | 0 | 43.0024 | 43.0024 | 12.6034 | 3.7637 | 8.0234 | 0.63346 | 0 | 0 | 0 | 0 | 0 | 0 | 0 | 0 | 0 | 17.9784 | L_1020206149 | 242.9231 | льготник | 0% | 30-1-20-00541109 | 2020-11-05 | 0.45833 | 15 | [6 empty] | 02.2022 | 2022-04-29 | [10 empty] | 0 | 0 | 71.2549 | 101.3958
0 | хс | 300000004086 | 1020205861 | Строительство ВЛИ-0,38 кВ от ближайшей опоры ВЛИ-0,38 кВ ТП 277 ф. №619 ПС 110/10-6 кВ Царевская для электроснабжения нежилого здания, расположенного по адресу: ул. Алешина, д. 28 дол. соб.1/2;, г. Астрахань | 7.036 | 7.036 | 0 | 0 | 0 | 0 | 7.036 | 0 | 0 | 107.5647 | 93.4534 | 88.1063 | 76.7966 | 67.8578 | 56.5481 | 20.2485 | 20.2485 | 16.8101 | 14.0084 | 0 | 0 | 2.6484 | 2.6484 | 0 | 0 | 0 | 0 | 0 | 0 | 0 | 0 | 0 | 0 | 0 | 0 | 0 | 2.6484 | L_1020205861 | 100.4894 | льготник | 0% | 30-1-21-00558021; 30-1-18-00406899 | 08.02.2021; 13.11.2018 | 0,45833; 0,45833 | 15; 15 | [6 empty] | 01.2022 | 2022-02-28 | [10 empty] | 0 | 0 | 20.2485 | 56.5481
0 | 0 | 300000004177 | 1020205312 | Строительство ВЛ-0,4 кВ от ближайшей опоры ВЛ-0,4 кВ ТП 268 ф.19 ПС 35/6 кВ Трусовская для электроснабжения жилого дома, расположенного по адресу: ул.Луначарского, д.94, Трусовский р-н, г.Астрахань. (ориентировочная протяженность – 0,09 км.) | 73.7181 | 61.4318 | 0 | 0 | 0 | 61.4318 | 0 | 0 | 0 | 33.2512 | 28.3226 | 23.0268 | 19.189 | 0 | 0 | 0 | 0 | 0 | 0 | 0 | 0 | 10.2244 | 9.1336 | 0.96094 | 0.29008 | 0.70743 | 0.01476 | 6.5448 | 5.454 | 0 | 0 | 0 | 0 | 0 | 0 | 0 | 1.7064 | L_1020205312 | 89.7544 | льготник | 0% | 30-1-20-00500183 | 2020-02-20 | 0.45833 | 15 | [6 empty] | 03.2022 | 2022-09-30 |  |  |  |  | 1020205312 | Строительство ВЛ-0,4 кВ от ближайшей опоры ВЛ-0,4 кВ ТП 268 ф.19 ПС 35/6 кВ Трусовская для электроснабжения жилого дома, расположенного по адресу: ул.Луначарского, д.94, Трусовский р-н, г.Астрахань | #VALUE! | 1706.42 | #VALUE! |  | 19.189 | 0 | 0 | 0
0 | хс | 300000003991 | 1020206105 | Строительство ЛЭП-0,4 кВ от ближайшей опоры ВЛ-0,4 кВ ТП 667/100 кВА, ф.7 ПС 110/6 кВ Водозабор для электроснабжения жилого дома, расположенного по адресу: ул. Огородная, д.60, п. Караагаш, Приволжский р-н, Астраханская обл. (ориентировочная протяженность ЛЭП-0,4 кВ - 0,07 км) | 28.722 | 28.722 | 0 | 0 | 0 | 0 | 28.722 | 0 | 0 | 126.5166 | 110.7565 | 85.9501 | 72.9917 | 77.7503 | 64.7919 | 8.1998 | 8.1998 | 16.8101 | 14.0084 | 0 | 0 | 23.7564 | 23.7564 | 13.2535 | 3.9115 | 2.3507 | 0.56484 | 0 | 0 | 0 | 0 | 0 | 0 | 0 | 0 | 0 | 3.6759 | L_1020206105 | 139.4786 | льготник | 0% | 30-1-20-00532361 | 2020-09-22 | 0.45833 | 15 | [6 empty] | 01.2022 | 2022-02-28 | [10 empty] | 0 | 0 | 8.1998 | 64.7919
0 | хс | 300000003960 | 1020206096 | Строительство ВЛИ-0,38 кВ от ближайшей опоры КТП-339/160 ф.19 ПС 110/10 кВ Урусовка для электроснабжения земельного участка по ул. Набережная, д.9а, п. Бузан, Красноярский р-н, Астраханская обл. (ориентировочная протяженность – 0,090 км) | 7.8847 | 7.8847 | 0 | 0 | 0 | 0 | 7.8847 | 0 | 0 | 69.71 | 69.71 | 0 | 0 | 0 | 0 | 0 | 0 | 0 | 0 | 0 | 0 | 69.71 | 69.71 | 16.491 | 4.9605 | 47.7926 | 0.46585 | 0 | 0 | 0 | 0 | 0 | 0 | 0 | 0 | 0 | 0 | L_1020206096 | 0 | льготник | 0% | 30-1-21-00569869 | 2021-04-07 | 0.45833 | 10 | [6 empty] | 0 | 0 | [10 empty] | 0 | 0 | 0 | 0
0 | хс | 300000004015 | 1020205902 | Строительство ВЛИ-0,38 кВ от РУ-0,4 кВ КТП-213, ф.10 ПС 110/10 кВ Красный Яр для электроснабжения насосной станции по ул.Набережная, д.1В, с.Байбек, Красноярский р-н, Астраханская обл. (ориентировочная протяженность – 0,4 км) | 7.8734 | 7.8734 | 0 | 0 | 0 | 0 | 7.8734 | 0 | 0 | 247.2884 | 221.8124 | 210.3654 | 187.6911 | 136.0459 | 113.3716 | 74.3195 | 74.3195 | 16.8101 | 14.0084 | 0 | 0 | 20.1129 | 20.1129 | 12.8104 | 4.2497 | 2.7216 | 0.33124 | 0 | 0 | 0 | 0 | 0 | 0 | 0 | 0 | 0 | 0 | L_1020205902 | 229.6858 | льготник | 0% | 30-1-20-00547479 | 2020-12-03 | 0.45833 | 15 | [6 empty] | 02.2022 | 2022-04-29 | [10 empty] | 0 | 0 | 74.3195 | 113.3716
0 | хс | 300000004087 | 1020306568 | Строительство ЛЭП-0,4 кВ от РУ-0,4 кВ ТП-436/250 кВА, ф.21 ПС 35/6 кВ Началово для электроснабжения жилого дома, расположенного на орошаемом участке «Садовый», в 200 м северо-восточнее границы с. Началово, в 650 м от правого берега р. Болда, Приволжский р-н, Астраханская обл. (ориентировочная протяженность ЛЭП-0,4 кВ - 0,16 км) | 7.0756 | 7.0756 | 0 | 0 | 0 | 0 | 7.0756 | 0 | 0 | 257.4235 | 217.1583 | 234.411 | 196.9475 | 224.7808 | 187.3173 | 9.6302 | 9.6302 | 16.8101 | 14.0084 | 0 | 0 | 6.2024 | 6.2024 | 0 | 0 | 0 | 0 | 0 | 0 | 0 | 0 | 0 | 0 | 0 | 0 | 0 | 6.2024 | L_1020306568 | 224.2339 | льготник | 0% | 30-1-20-00546665 | 2020-11-24 | 0.45833 | 15 | [6 empty] | 02.2022 | 2022-06-30 | [10 empty] | 0 | 0 | 9.6302 | 187.3173
0 | хс | 300000004098 | 1020306006 | Строительство ЛЭП-0,4 кВ от ближайшей опоры ВЛ-0,4 кВ ТП 254, ф.611 ПС 110/10-6 кВ Городская для электроснабжения жилого дома, расположенного по адресу: ул. Крестьянская, д.43В, с. Три Протока, Приволжский р-н, Астраханская обл. (ориентировочная протяженность ЛЭП-0,4 кВ - 0,14 км) | 71.1757 | 71.1757 | 0 | 0 | 0 | 0 | 71.1757 | 0 | 0 | 26.9155 | 26.9155 | 0 | 0 | 0 | 0 | 0 | 0 | 0 | 0 | 0 | 0 | 26.9155 | 26.9155 | 17.5133 | 5.2783 | 3.6262 | 0.49783 | 0 | 0 | 0 | 0 | 0 | 0 | 0 | 0 | 0 | 0 | L_1020306006 | 0 | льготник | 0% | 30-1-20-00525307 | 2020-10-06 | 0.45833 | 15 | [6 empty] | 0 | 0 | [10 empty] | 0 | 0 | 0 | 0
0 | хс | 300000004142 | 1020205146 | Строительство ВЛИ-0,38 кВ от проектируемой опоры ВЛИ-0,38 кВ проектируемой КТП-6/0,4 кВ ф. 16 ПС 35/6 кВ Кировская для электроснабжения жилого дома, расположенного по адресу: б/н (к/н 30:12:010445:420) в районе улиц Геленжикской и 2-я Сурепская, Кировский р-н г. Астрахань (ориентировочная протяженность - 0,11 км) | 91.7 | 77.0259 | 0 | 73.3706 | 0 | 0 | 2.7477 | 0.90751 | 0.90751 | 7.1596 | 7.1596 | 4.4023 | 4.4023 | 0 | 0 | 4.4023 | 4.4023 | 0 | 0 | 0 | 0 | 2.7573 | 2.7573 | 0 | 0 | 0 | 0 | 0 | 0 | 0 | 0 | 0 | 0 | 0 | 0 | 0 | 2.7573 | L_1020205146 | 84.1855 | льготник | 0% | 30-1-19-00481833; 30-1-20-00520829 | 22.11.2019; 17.07.2020 | 0,45833; 0,45833 | 6; 15 | [6 empty] | 01.2022 | 2022-01-31 | [10 empty] | 0 | 0 | 4.4023 | 0
0 | 0 | 300000004001 | 1020205111 | Строительство ВЛИ-0,38 кВ от ближайшей опоры ВЛИ-0,38 кВ ТП-774, ф. 22 ПС 35/6 кВ Началово для электроснабжения Магазина по ул. Болдинская, д. 19 А, п. Садовый, Приволжский р-н, Астраханская обл. (ориентировочная протяженность - 0,27 км) | 15.6106 | 15.6106 | 0 | 0 | 0 | 0 | 15.6106 | 0 | 0 | 534.1321 | 451.3447 | 409.8276 | 341.523 | 0 | 0 | 0 | 0 | 0 | 0 | 80.4893 | 67.0744 | 43.8152 | 42.7472 | 16.5669 | 4.8894 | 2.9384 | 0.70606 | 6.408 | 5.34 | 0 | 0 | 0 | 0 | 0 | 0 | 0 | 12.3064 | L_1020205111 | 466.9552 | льготник | 0% | 30-1-19-00490549 | 2019-12-20 | 0.45833 | 15 | [6 empty] | 01.2022 | 2022-02-28 | [10 empty] | 341.523 | 0 | 0 | 0
0 | хс | 300000004004 | 1020205083 | Строительство ВЛИ-0,38 кВ от ближайшей опоры ВЛ-0,4 кВ ТП 750 ф. 17 ПС 35/6 кВ Началово для электроснабжения садового дома в с/т. «Монолит» СМТ №1 ТСО «Астраханстрой», ул. Кутумная, уч. 42, Приволжский р-н, Астраханская обл. (ориентировочная протяженность – 0,04 км) | 22.4942 | 22.4942 | 0 | 0 | 0 | 0 | 22.4942 | 0 | 0 | 197.2336 | 177.5747 | 171.8803 | 152.2214 | 117.9533 | 98.2944 | 53.927 | 53.927 | 0 | 0 | 0 | 0 | 25.3533 | 25.3533 | 13.2535 | 3.9115 | 2.3507 | 0.56484 | 0 | 0 | 0 | 0 | 0 | 0 | 0 | 0 | 0 | 5.2728 | L_1020205083 | 200.0689 | льготник | 0% | 30-1-21-00620753; 30-1-19-00481279; 30-1-21-00584019 | 24.12.2021; 07.11.2019; 24.06.2021 | 0,46; 0,46; 0,46 | 15; 14,9; 15 | [6 empty] | 01.2022 | 2022-02-28 | [10 empty] | 0 | 0 | 53.927 | 98.2944
0 | хс | 300000004097 | 1020306588 | Строительство ЛЭП-0,4 кВ от ближайшей опоры ВЛ-0,4 кВ ТП 778/40 кВА, ф.16 ПС 35/6 кВ Началово для электроснабжения жилого дома, расположенного по ул. Шоссейная, д.14, с. Яманцуг, Приволжский р-н, Астраханская обл. (ориентировочная протяженность ЛЭП-0,4 кВ - 0,19 км) | 30.7336 | 30.7336 | 0 | 0 | 0 | 0 | 30.7336 | 0 | 0 | 234.3356 | 205.6233 | 164.9991 | 139.0885 | 155.4632 | 129.5526 | 9.5359 | 9.5359 | 16.8101 | 14.0084 | 0 | 0 | 52.5264 | 52.5264 | 17.645 | 5.2692 | 11.2329 | 0.88686 | 0 | 0 | 0 | 0 | 0 | 0 | 0 | 0 | 0 | 17.4924 | L_1020306588 | 236.3569 | льготник | 0% | 30-1-21-00556593 | 2021-02-05 | 0.45833 | 15 | [6 empty] | 02.2022 | 2022-04-29 | [10 empty] | 0 | 0 | 9.5359 | 129.5526
0 | хс | 300000004153 | 1020206871 | Стр ВЛИ-0,38кВ от бл оп ВЛ-0,4кВ ТП-214ВЛ-68РП-2ф.27 ПС 110/10 кВ Фунтово эсн жил дома по ул.Минская,д.23 с.Карагали Приволжскийр-н,АО (Строительство ВЛИ-0,38 кВ от ближайшей опоры ВЛ-0,4 кВ ТП-214 ВЛ-68 РП-2 ф.27 ПС 110/10 кВ Фунтово для электроснабжения жилого дома по ул.Минская, д.23, с.Карагали, Приволжский р-н, Астраханская обл.» (ориентировочная протяженность - 0,15 км) | 5.4948 | 5.4948 | 0 | 0 | 0 | 0 | 5.4948 | 0 | 0 | 251.5826 | 230.7575 | 245.3562 | 224.5311 | 124.9508 | 104.1257 | 120.4054 | 120.4054 | 0 | 0 | 0 | 0 | 6.2264 | 6.2264 | 0 | 0 | 0 | 0 | 0 | 0 | 0 | 0 | 0 | 0 | 0 | 0 | 0 | 6.2264 | L_1020206871 | 236.2523 | льготник | 0% | 30-1-20-00518785 | 2020-07-09 | 0.45833 | 15 | [6 empty] | 01.2022 | 2022-02-28 | [10 empty] | 0 | 0 | 120.4054 | 104.1257
0 | хс | 300000004127 | 1020205479 | Строительство ВЛИ-0,38 кВ от ближайшей опоры ВЛ-0,4 кВ, Л-2 КТП-406 ф.17,20 ПС 110/10 кВ Красный Яр для электроснабжения жилого дома по ул.Лазурная, д.17 А, с.Красный Яр, Красноярский р-н, Астраханская обл. (ориентировочная протяженность -0,125 км) | 5.0518 | 5.0518 | 0 | 0 | 0 | 0 | 5.0518 | 0 | 0 | 151.3513 | 132.2201 | 136.2866 | 117.1553 | 114.7873 | 95.6561 | 21.4992 | 21.4992 | 0 | 0 | 0 | 0 | 15.0648 | 15.0648 | 7.0781 | 2.14 | 1.1611 | 0.18962 | 0 | 0 | 0 | 0 | 0 | 0 | 0 | 0 | 0 | 4.496 | L_1020205479 | 137.2719 | льготник | 0% | 30-1-20-00515977 | 2020-06-16 | 0.45833 | 15 | [6 empty] | 01.2022 | 2022-01-31 | [10 empty] | 0 | 0 | 21.4992 | 95.6561
0 | хс | 300000004116 | 1020206872 | Стр ВЛИ-0,38кВ от бл опоры ВЛ-0,4кВТП-167ф. 3 ПС 110/35/6 кВ Евпраксино эсн жил дома поул.Комарова,д.39Б,с.Килинчи,Приволжскийр-н,Астраханскаяобл (Строительство ВЛИ-0,38 кВ от ближайшей опоры ВЛ-0,4 кВ ТП-167 ф.3 ПС 110/35/6 кВ Евпраксино для электроснабжения жилого дома по ул.Комарова, д.39Б, с.Килинчи, Приволжский р-н, Астраханская обл. (ориентировочная протяженность - 0,05 км) | 10.985 | 10.985 | 0 | 0 | 0 | 0 | 10.985 | 0 | 0 | 89.4841 | 78.0829 | 87.1367 | 75.7355 | 68.4071 | 57.0059 | 18.7296 | 18.7296 | 0 | 0 | 0 | 0 | 2.3474 | 2.3474 | 0 | 0 | 0 | 0 | 0 | 0 | 0 | 0 | 0 | 0 | 0 | 0 | 0 | 2.3474 | L_1020206872 | 89.0679 | льготник | 0% | 30-1-20-00502849 | 2020-05-19 | 0.45833 | 7 | [6 empty] | 01.2022 | 2022-02-28 | [10 empty] | 0 | 0 | 18.7296 | 57.0059
0 | хс | 300000004078 | 1020205233 | Строительство ВЛИ-0,38 кВ от ближайшей опоры ВЛ-0,4 кВ ТП 237 ф.16 ПС 110/10 кВ Икряное для электроснабжения жилого дома по ул.Радужная, д.14, с.Икряное, Икрянинский р-н, Астраханская обл. (ориентировочная протяженность - 0,11 км) | 35.7302 | 35.7302 | 0 | 0 | 0 | 0 | 35.7302 | 0 | 0 | 110.0892 | 96.613 | 86.7067 | 73.2305 | 80.8573 | 67.3811 | 5.8495 | 5.8495 | 0 | 0 | 0 | 0 | 23.3824 | 23.3824 | 13.1308 | 3.8753 | 2.3289 | 0.55961 | 0 | 0 | 0 | 0 | 0 | 0 | 0 | 0 | 0 | 3.4879 | L_1020205233 | 132.3432 | льготник | 0% | 30-1-20-00494565 | 2020-01-21 | 0.45833 | 7 | [6 empty] | 01.2022 | 2022-02-28 | [10 empty] | 0 | 0 | 5.8495 | 67.3811
0 | хс | 300000004154 | 1020206106 | Строительство ЛЭП-0,4 кВ от ближайшей опоры ВЛ-0,4 кВ ТП 743, ф.12 ПС 110/10 кВ Фунтово для электроснабжения садового дома, расположенного по адресу: с/т «Квант» машиностроительного завода «Прогресс», уч.26, Приволжский р-н, Астраханская обл.(ориентировочная протяженность ЛЭП-0,4 кВ - 0,24 км) | 66.4669 | 66.4669 | 0 | 0 | 0 | 0 | 66.4669 | 0 | 0 | 233.3682 | 198.3786 | 226.3883 | 191.3987 | 209.9371 | 174.9476 | 16.4512 | 16.4512 | 0 | 0 | 0 | 0 | 6.9799 | 6.9799 | 0 | 0 | 0 | 0 | 0 | 0 | 0 | 0 | 0 | 0 | 0 | 0 | 0 | 6.9799 | L_1020206106 | 264.8456 | льготник | 0% | 30-1-20-00512431 | 2020-06-03 | 0.45833 | 15 | [6 empty] | 01.2022 | 2022-02-28 | [10 empty] | 0 | 0 | 16.4512 | 174.9476
0 | хс | 300000004129 | 1020206121 | Стр ЛЭП-0,4кВ от бл опоры ВЛ-0,4кВТП 47/250кВ АВЛ-62РП-1,ф.24 ПС110/10 кВ Фунтово эсн жилого домаул.Новая,д.8 с.Яксатово,Приволжскийр-н,АО (Строительство ЛЭП-0,4 кВ от ближайшей опоры ВЛ-0,4 кВ ТП 47/250 кВА ВЛ-62 РП-1, ф.24 ПС 110/10 кВ Фунтово для электроснабжения жилого дома, расположенного по адресу: ул. Новая, д.8, с. Яксатово, Приволжский р-н, Астраханская обл.» (ориентировочная протяженность ЛЭП-0,4 кВ - 0,025 км) | 5.4982 | 5.4982 | 0 | 0 | 0 | 0 | 5.4982 | 0 | 0 | 98.3802 | 88.5107 | 81.4136 | 71.5441 | 59.217 | 49.3475 | 22.1966 | 22.1966 | 0 | 0 | 0 | 0 | 16.9666 | 16.9666 | 5.0412 | 1.5054 | 3.2092 | 0.25337 | 0 | 0 | 0 | 0 | 0 | 0 | 0 | 0 | 0 | 6.9574 | L_1020206121 | 94.009 | льготник | 0% | 30-1-18-00385143 | 2018-07-02 | 0.45833 | 6 | [6 empty] | 02.2022 | 2022-04-29 | [10 empty] | 0 | 0 | 22.1966 | 49.3475
0 | 0 | 300000001223 | 1010200308 | Установка CТП-10/0,4 кВ для электроснабжения Сельскохозяйственных построек расположенные в 50 м от правого берега р. Рыча, в 7.5 км северо-восточнее с. Бирюковка, на острове «Дуниловка», Приволжский р-н, Астраханская обл. (проектная протяженнность 2.15 км, мощность 0.03 МВА) | 1460.2361 | 1460.2361 | 0 | 0 | 0 | 773.3488 | 0 | 686.8873 | 520.0945 | 0 | 0 | 0 | 0 | 0 | 0 | 0 | 0 | 0 | 0 | 0 | 0 | 0 | 0 | 0 | 0 | 0 | 0 | 0 | 0 | 0 | 0 | 0 | 0 | 0 | 0 | 0 | 0 | H_1010200308 | 0 | льготник | 0% | 43106-13-00119519-1 | 2013-04-29 | 0.45833 | 15 | [6 empty] | 0 | 0 | [10 empty] | 0 | 0 | 0 | 0
0 | хс | 300000001989 | 1020202700 | Строительство ВЛ-10 кВ и установка СТП-10/0,4 кВ, ф. 17 ПС 110/35/10 Сасыколи для электроснабжения жилого дома по ул. 50 лет Победы, д. 18, с. Сасыколи, Харабалинский район, Астраханская обл.(проектная протяженнность 0.4 км, мощность 0.03 МВА) | 126.6776 | 126.6776 | 0 | 0 | 0 | 102.393 | 24.2846 | 0 | 0 | 69.7157 | 69.7157 | 0 | 0 | 0 | 0 | 0 | 0 | 0 | 0 | 0 | 0 | 69.7157 | 69.7157 | 10.894 | 3.287 | 40.2036 | 0.33118 | 0 | 0 | 0 | 0 | 0 | 0 | 15 | 0 | 0 | 0 | H_1020202700 | 0 | льготник | 0% | 30-1-16-00250049 | 2016-02-20 | 0.45833 | 15 | [6 empty] | 0 | 0 | [10 empty] | 0 | 0 | 0 | 0
0 | хс | 300000004148 | 1020203420 | Строительство ВЛ-6 кВ и установка СТП-6/0,4 кВ, ф. 82 ПС 110/6 кВ Водозабор для электроснабжения жилого дома по ул. Новая, д. 33 Д, п. Караагаш, Наримановский р-н, Астраханская обл. (ориентировочная протяженность 0,082 км, трансформаторная мощность – 0,025 мВА) (Стр ВЛИ-0,38кВотРУ-0,4кВ,ТП-792ф.7 ПС 110/6кВ Водозабор эсн жилдома ул.Новая д33Д п.Караагаш,Приволжскийр-н,АО Приказ №854ДХ от 26.11.2021) | 112.9394 | 112.9394 | 0 | 0 | 0 | 67.1353 | 45.8042 | 0 | 0 | 162.4485 | 148.2196 | 148.9332 | 134.7043 | 85.3736 | 71.1447 | 63.5596 | 63.5596 | 0 | 0 | 0 | 0 | 13.5153 | 13.5153 | 3.8157 | 1.1427 | 1.9004 | 0.07391 | 0 | 0 | 0 | 0 | 0 | 0 | 0 | 0 | 0 | 6.5827 | I_1020203420 | 261.159 | льготник | 0% | 30-1-17-00340611 | 2017-12-22 | 0.4661 | 15 | [6 empty] | 03.2022 | 2022-07-29 |  |  |  |  | 1020203420 | Строительство ВЛИ-0,38 кВ от РУ-0,4 кВ, ТП-792, ф. 7 ПС 110/6 кВ Водозабор для электроснабжения жилого дома по ул. Новая, д. 33 Д, п. Караагаш, Приволжский р-н, Астраханская обл. | #VALUE! | 6582.65 | #VALUE! |  | 0 | 0 | 63.5596 | 71.1447
0 | хс | 300000002402 | 1020203461 | Установка КТП-6/0,4 кВ и строительство ВЛИ-0,38 кВ от опоры № 9/4 Л-1, ф. 16 ПС 35/6 кВ Началово для электроснабжения Крестьянско-фермерского хозяйства на орошаемом участке «Болдинский», в 760 м. от правого берега р. Прямая Болда, примыкает к западной границе с. Началово, Приволжский район, Астраханская обл. (ориентировочная протяженность – 0,196 км; ориентировочная мощность трансформатора – 0,16 МВА) | 103.2453 | 103.2453 | 0 | 0 | 0 | 72.3059 | 30.9394 | 0 | 0 | 1264.5322 | 1105.9888 | 352.8972 | 307.7995 | 270.5861 | 225.4884 | 82.3111 | 82.3111 | 680.6745 | 567.2287 | 0 | 0 | 230.9605 | 230.9605 | 40.3319 | 12.0441 | 25.6756 | 2.0271 | 0 | 0 | 0 | 0 | 0 | 0 | 0 | 0 | 0 | 150.8818 | I_1020203461 | 1209.2341 | льготник | 0% | 30-1-17-00351563 | 2017-12-23 | 0.4661 | 15 | [6 empty] | 02.2022 | 2022-06-30 | [10 empty] | 0 | 0 | 82.3111 | 225.4884
0 | хс | 300000002786 | 1020204226 | Строительство ВЛ-10 кВ и установка КТП-10/0,4 кВ, ф. 35 ПС 110/10 кВ Фунтово для электроснабжения жилых домов по ул. Вишневая д. 2 и д. 4, п. Кирпичного завода № 1, Приволжский р-н, Астраханская обл. (проектная протяженность – 0,09 км, трансформаторная мощность – 0,1 МВА) | 141.0346 | 140.3646 | 0 | 0 | 0 | 123.2258 | 13.7891 | 3.3497 | 0 | 196.9598 | 196.9598 | 38.3268 | 38.3268 | 0 | 0 | 38.3268 | 38.3268 | 0 | 0 | 0 | 0 | 158.633 | 158.633 | 93.7889 | 28.2757 | 24.3687 | 2.1997 | 0 | 0 | 0 | 0 | 0 | 0 | 10 | 0 | 0 | 0 | J_1020204226 | 0 | льготник | 0% | 30-1-18-00417101; 30-1-18-00413219; 30-1-19-00467573; 30-1-19-00474997 | 17.12.2018; 18.12.2018; 27.09.2019; 31.10.2019; 00.01.1900 | 0,4661; 0,4661; 0,45833; 0,45833 | 6; 15; 15; 6 | [6 empty] | 0 | 0 | [10 empty] | 0 | 0 | 38.3268 | 0
0 | хс | 300000002788 | 1020204260 | Строительство ВЛ-10 кВ и установка КТП-10/0,4 кВ, ф. 12 ПС 110/10 кВ Фунтово для электроснабжения жилого дома по ул. Васнецова д. 7, п. Кирпичного завода № 1, Приволжский р-н, Астраханская обл. (проектная протяженность – 0,11 км, трансформаторная мощность – 0,1 МВА) | 177.7018 | 177.0319 | 0 | 0 | 0 | 123.2258 | 50.4564 | 3.3497 | 0 | 175.6616 | 175.6616 | 21.7672 | 21.7672 | 0 | 0 | 21.7672 | 21.7672 | 0 | 0 | 0 | 0 | 153.8944 | 153.8944 | 88.7056 | 26.6333 | 36.5796 | 1.976 | 0 | 0 | 0 | 0 | 0 | 0 | 0 | 0 | 0 | 0 | J_1020204260 | 0 | льготник | 0% | 30-1-18-00417371 | 2018-12-26 | 0.45833 | 15 | [6 empty] | 0 | 0 | [10 empty] | 0 | 0 | 21.7672 | 0
0 | хс | 300000002826 | 1020204235 | Строительство ВЛ-10 кВ и установка ТП-10/0,4 кВ, ф. 21 ПС 35/10 кВ Бирюковка для электроснабжения паромной переправы (левый берег) расположенной в п. Бушма, подъезд от автодороги Астрахань-Зеленга к населенному пункту (к.н.30:09:000000:624), Приволжский р-н, Астраханская обл. (проектная протяженность – 0,08 км, трансформаторная мощность – 0,025 МВА) | 129.1995 | 128.9016 | 0 | 0 | 0 | 122.5564 | 4.8556 | 1.4896 | 0 | 707.941 | 617.4008 | 353.9177 | 303.3078 | 303.6593 | 253.0494 | 50.2584 | 50.2584 | 239.5822 | 199.6519 | 0 | 0 | 114.441 | 114.441 | 33.5 | 10.1285 | 5.4951 | 0.89747 | 0 | 0 | 0 | 0 | 0 | 0 | 40 | 0 | 0 | 24.4199 | J_1020204235 | 746.3024 | льготник | 0% | 30-1-18-00417635 | 2019-01-10 | 0.45833 | 15 | [6 empty] | 01.2022 | 2022-01-31 | [10 empty] | 0 | 0 | 50.2584 | 253.0494
0 | 0 | 300000002814 | 1020003779 | Строительство ВЛЗ-6 кВ, ВЛИ-0,22 кВ и установка КТП-6/0,4 кВ, ф. 4 ПС 110/6 кВ Окрасочная для электроснабжения садовых домов, расположенных на уч. №4 и № 5 с/т «Учитель», расположенное в районе городской свалки, Трусовский район, г. Астрахань (проектная протяженность ВЛЗ-6 кВ – 0,03 км и ВЛИ-0,22 кВ – 0,09 км, проектная мощность – 0,025 МВА) | 1.7676 | 1.473 | 0 | 0 | 0 | 0 | 0 | 1.473 | 0 | -1.7676 | -1.473 | 0 | 0 | 0 | 0 | 0 | 0 | 0 | 0 | 0 | 0 | -1.7676 | -1.473 | 0 | 0 | 0 | 0 | 0 | 0 | 0 | 0 | 0 | 0 | 0 | -1.7676 | -1.473 | 0 | J_1020003779 | 0 | льготник | 0% | 30-1-18-00382871; 30-1-18-00382863 | 02.07.2018; 02.07.2018 | 0,45833; 0,45833 | 6; 6 | [6 empty] | 0 | 0 | [10 empty] | 0 | 0 | 0 | 0
0 | хс | 300000002780 | 1020003830 | Установка КТП-10/0,4 кВ и строительство ВЛИ-0,22 кВ от ближайшей опоры ВЛИ-0,22 кВ, ВЛ-2 РП-ЯКЗ ф. 33 ПС 110/10 кВ Фунтово для электроснабжения гаража по ул. Камызякское шоссе 7 (относится к строению №203), с. Яксатово, Приволжский район, Астраханская обл. (проектная протяженность – 0,35 км; проектная мощность трансформатора – 0,063 МВА) | 738.779 | 690.1791 | 0 | 241.3095 | 0 | 96.497 | 189.999 | 162.3735 | 120.6656 | 638.1765 | 554.5628 | 52.1469 | 49.541 | 15.6351 | 13.0292 | 36.5118 | 36.5118 | 486.0472 | 405.0393 | 0 | 0 | 99.9825 | 99.9825 | 32.3447 | 9.7838 | 6.8349 | 1.0191 | 0 | 0 | 0 | 0 | 0 | 0 | 50 | 0 | 0 | 0 | J_1020003830 | 1244.7419 | льготник | 0% | 30-1-18-00383217 | 2018-06-28 | 0.45833 | 7 | [6 empty] | 03.2022 | 2022-07-29 |  |  |  |  | 1020003830 | Установка КТП-10/0,4 кВ и строительство ВЛИ-0,22 кВ от ближайшей опоры ВЛИ-0,22 кВ, ВЛ-2 РП-ЯКЗ ф. 33 ПС 110/10 кВ Фунтово для электроснабжения гаража по ул. Камызякское шоссе 7 (относится к строению №203), с. Яксатово, Приволжский район, Астраханская обл. | #VALUE! | 120665.58 | #VALUE! |  | 0 | 0 | 36.5118 | 13.0292
0 | 0 | 300000002647 | 1020003979 | Установка КТП 10/0,4 кВ, ф. 27 ПС 110/35/10 кВ Володаровка для электроснабжения жилых домов по адресу: ул. Набережная, д. 27, д. 29, д. 31, п. Таловинка, Володарский р-н, Астраханская обл. (проектная мощность - 0,10 МВА) | 4.0196 | 3.3497 | 0 | 0 | 0 | 0 | 0 | 3.3497 | 0 | 10.148 | 10.148 | 0 | 0 | 0 | 0 | 0 | 0 | 0 | 0 | 0 | 0 | 10.148 | 10.148 | 6.995 | 2.0017 | 0.96176 | 0.18954 | 0 | 0 | 0 | 0 | 0 | 0 | 0 | 0 | 0 | 0 | J_1020003979 | 0 | льготник | 0% | 30-1-18-00399769; 30-1-18-00399767; 30-1-18-00399747 | 25.09.2018; 25.09.2018; 25.09.2018 | 0,46610; 0,46610; 0,46610 | 15; 15; 15 | [6 empty] | 0 | 0 | [10 empty] | 0 | 0 | 0 | 0
0 | 0 | 300000002846 | 1020204299 | Строительство 2КЛ-10 кВ, ВЛИ-0,38 кВ и установка КТП-10/0,4 кВ, ф. 18 ПС 110/35/10 кВ Первомайская для электроснабжения садового дома на уч. 22 в с/т Восток-3, расположенного в районе п. Янго-Аул, Ленинский р-н, г. Астрахань (проектная протяженность КЛ-10 кВ – 2х0,05 км и ВЛИ-0,38 кВ – 0,16 км, проектная мощность – 0,25 МВА) | 3.3553 | 2.7961 | 0 | 0 | 0 | 0 | 0 | 2.7961 | 0 | 0 | 0 | 0 | 0 | 0 | 0 | 0 | 0 | 0 | 0 | 0 | 0 | 0 | 0 | 0 | 0 | 0 | 0 | 0 | 0 | 0 | 0 | 0 | 0 | 0 | 0 | 0 | 0 | J_1020204299 | 0 | льготник | 0% | 30-1-21-00588567; 30-1-19-00423165 | 30.07.2021; 29.01.2019 | 36,60924; 0,45833 | 6; 15 | [6 empty] | 0 | 0 | [10 empty] | 0 | 0 | 0 | 0
0 | хс | 300000003143 | 1020204236 | Установка КТП-6/0,4 кВ и строительство ВЛИ-0,38 кВ ф. 18 ПС 35/6 кВ Началово для электроснабжения жилого дома по ул. Дорожная, д. 3 в, п. Начало, Приволжский р-н, Астраханская обл. (ориентировочная протяженность – 0,07 км; ориентировочная мощность трансформатора – 0,4 МВА) | 109.983 | 109.983 | 0 | 0 | 0 | 96.3418 | 13.6412 | 0 | 0 | 1163.7515 | 1019.5315 | 243.7148 | 218.1993 | 153.0931 | 127.5775 | 90.6218 | 90.6218 | 712.227 | 593.5225 | 0 | 0 | 207.8097 | 207.8097 | 48.4261 | 14.5021 | 24.1184 | 0.93801 | 0 | 0 | 0 | 0 | 0 | 0 | 80 | 0 | 0 | 39.8251 | J_1020204236 | 1129.5145 | льготник | 0% | 30-1-18-00419797 | 2018-12-27 | 0.45833 | 10 | [6 empty] | 02.2022 | 2022-05-31 | [10 empty] | 0 | 0 | 90.6218 | 127.5775
0 | хс | 300000003155 | 1020003969 | Установка КТП 10/0,4 кВ ф. 7 ПС 110/10 кВ Красный Яр и строительство ВЛИ-0,38 кВ для электроснабжения хозяйственной постройки по адресу: ул. Береговая д. 10, с. Вятское, Красноярский р-н, Астраханская обл. (ориентировочная протяженность - 0,025 км, ориентировочная мощность - 0,063 МВА) | 82.0784 | 82.0784 | 0 | 0 | 0 | 74.1188 | 7.9596 | 0 | 0 | 45.0087 | 45.0087 | 0 | 0 | 0 | 0 | 0 | 0 | 0 | 0 | 0 | 0 | 45.0087 | 45.0087 | 29.5664 | 8.9105 | 5.6805 | 0.85134 | 0 | 0 | 0 | 0 | 0 | 0 | 0 | 0 | 0 | 0 | J_1020003969 | 0 | льготник | 0% | 30-1-18-00393971 | 2018-09-03 | 0.4661 | 15 | [6 empty] | 0 | 0 | [10 empty] | 0 | 0 | 0 | 0
0 | хс | 300000003735 | 1020205231 | Строительство КЛ-10 кВ, ЛЭП-0,4 кВ и установка ТП-10/0,4 кВ ф. 18 ПС 110/35/10 кВ Первомайская для электроснабжения жилых домов, расположенных по адресу: ул. Рубинова, д. 1, д. 19, д. 23 и пер. Липецкий, д. 52, Ленинский р-н, г. Астрахань (ориентировочная протяженность КЛ-10 кВ – 2х0,03 км; ЛЭП-0,4 кВ – 0,45 км: КЛ-0,4 кВ – 0,03 км, ВЛИ-0,38 кВ – 0,42 км; ориентировочная мощность – 0,25 МВА) | 298.8372 | 249.031 | 0 | 0 | 0 | 249.031 | 0 | 0 | 0 | 3089.2093 | 2739.9353 | 1888.7541 | 1672.6214 | 1296.7965 | 1080.6637 | 591.9577 | 591.9577 | 798.8474 | 665.7062 | 0 | 0 | 401.6077 | 401.6077 | 236.6589 | 68.4509 | 34.6559 | 6.2319 | 0 | 0 | 0 | 0 | 0 | 0 | 0 | 0 | 0 | 55.6101 | L_1020205231 | 2988.9663 | льготник | 0% | 30-1-20-00494949; 30-1-22-00630475; 30-1-20-00494883; 30-1-20-00494963; 30-1-20-00494983 | 24.01.2020; 25.02.2022; 29.01.2020; 23.01.2020; 29.01.2020 | 0,45833; 0,45833; 0,45833; 0,45833; 0,45833 | 15; 15; 15; 15; 15 | [6 empty] | 04.2022 | 2022-11-30 | [10 empty] | 0 | 0 | 591.9577 | 1080.6637
0 | хс | 300000003900 | 1020206087 | Строительство ВЛ-10 кВ, ВЛИ-0,38 кВ и установка ТП-10/0,4 кВ ф.7 ПС 110/10 кВ Озерное для электроснабжения Хозяйственного помещение расположенного по адресу: ул.Бэра, д.55, с.Озерное, Икрянинский р-н, Астраханская обл. (ориентировочная протяженность ВЛ-10 кВ – 0,01 км, ориентировочная протяженность ВЛИ-0,38 кВ – 0,015 км, ориентировочная мощность – 0,025 МВА) | 23.8446 | 23.8446 | 0 | 0 | 0 | 0 | 23.8446 | 0 | 0 | 399.452 | 354.4097 | 125.5465 | 107.4237 | 108.7369 | 90.6141 | 16.8096 | 16.8096 | 261.5168 | 234.5973 | 0 | 0 | 12.3887 | 12.3887 | 0 | 0 | 0 | 0 | 0 | 0 | 0 | 0 | 0 | 0 | 0 | 0 | 0 | 12.3887 | L_1020206087 | 378.2543 | льготник | 0% | 30-1-21-00577955 | 2021-05-26 | 0.45833 | 15 | [6 empty] | 01.2022 | 2022-01-31 | [10 empty] | 0 | 0 | 16.8096 | 90.6141
0 | хс | 300000003895 | 1020205620 | Строительство ВЛ-10 кВ, ВЛИ-0,38 кВ и установка ТП-10/0,4 кВ ф.17 ПС 110/10 кВ Икряное для электроснабжения земельных участков под строительство по ул.Грибная, д.28, д.34 с.Икряное, Икрянинский р-н, Астраханская обл. (ориентировочная протяженность ВЛ-10 кВ – 0,12 км, ориентировочная протяженность ВЛИ-0,38 кВ – 0,1 км, ориентировочная мощность – 0,1 МВА) | 15.0026 | 15.0026 | 0 | 0 | 0 | 0 | 15.0026 | 0 | 0 | 69.7857 | 69.7857 | 0 | 0 | 0 | 0 | 0 | 0 | 0 | 0 | 0 | 0 | 69.7857 | 69.7857 | 0.68679 | 0.19653 | 68.8838 | 0.01861 | 0 | 0 | 0 | 0 | 0 | 0 | 0 | 0 | 0 | 0 | L_1020205620 | 0 | льготник | 0% | 30-1-20-00531597; 30-1-20-00531619 | 11.09.2020; 11.09.2020 | 0,45833; 0,45833 | 6; 6 | [6 empty] | 0 | 0 | [10 empty] | 0 | 0 | 0 | 0
0 | 0 | 300000004083 | 1020204130 | Строительство ВЛ-10 кВ и установка СТП-10/0,4 кВ, ф. 21 ПС 110/10 кВ Фунтово для электроснабжения Фермерского хозяйства расположенного, МО "Фунтовский сельсовет", в 1,3 км северо-восточнее с. Фунтово-1, в 0,2 км севернее с. Фунтово-2, Приволжский р-н, Астраханская обл. (ориентировочная протяженность - 0,26 км, трансформаторная мощность - 0,025 МВА) | 49.983 | 49.983 | 0 | 0 | 0 | 0 | 0 | 49.983 | 0 | 1127.5873 | 960.1738 | 455.1228 | 379.269 | 0 | 0 | 0 | 0 | 335.3724 | 279.477 | 166.8872 | 139.0727 | 170.2049 | 162.3551 | 30.1515 | 9.1161 | 4.9458 | 0.80776 | 47.0988 | 39.249 | 0 | 0 | 0 | 0 | 45 | 0 | 0 | 33.085 | L_1020204130 | 1010.1568 | льготник | 0% | 30-1-18-00406505 | 2018-11-02 | 0.45833 | 15 | [6 empty] | 01.2022 | 2022-01-31 | [10 empty] | 379.269 | 0 | 0 | 0
0 | хс | 300000003887 | 1020206131 | Строительство ВЛ-10 кВ, ВЛИ-0,38 кВ и установка ТП-10/0,4 кВ, ф.8 ПС 110/10 кВ Тузуклей для электроснабжения личного подсобного хозяйства, расположенного в границах муниципального образования «Новотузуклейский сельсовет», восточнее земельного участка с кадастровым номером 30:05:070203:29, Камызякский р-н, Астраханская обл. | 1.3791 | 1.3791 | 0 | 0 | 0 | 0 | 1.3791 | 0 | 0 | 854.1885 | 720.7052 | 537.3419 | 450.7781 | 519.3832 | 432.8193 | 17.9588 | 17.9588 | 281.5168 | 234.5973 | 0 | 0 | 35.3298 | 35.3298 | 13.1763 | 3.971 | 2.5315 | 0.3794 | 0 | 0 | 0 | 0 | 0 | 0 | 0 | 0 | 0 | 15.2715 | L_1020206131 | 722.0843 | льготник | 0% | 30-1-21-00555751 | 2021-02-01 | 0.45833 | 15 | [6 empty] | 03.2022 | 2022-08-31 |  |  |  |  | 1020206131 | Строительство ВЛ-10 кВ, ВЛИ-0,38 кВ и установка ТП-10/0,4 кВ, ф.8 ПС 110/10 кВ Тузуклей для электроснабжения личного подсобного хозяйства, расположенного в границах муниципального образования «Новотузуклейский сельсовет», восточнее земельного участка с кадастровым номером 30:05:070203:29, Камызякский р-н, Астраханская обл. | #VALUE! | 15271.5 | #VALUE! |  | 0 | 0 | 17.9588 | 432.8193
0 | 0 | 300000004095 | 1020203346 | Строительство ЛЭП-6 кВ ВЛИ-0,38 кВ и установка СТП 6/0,4кВ ф. 10 ПС 110/6 кВ Судостроительная для электроснабжения садового дома, расположенного по адресу: с/т Авиатор Астраханского Авиаотряда Советский р-н, г.Астрахань (Строительство ВЛИ-0,38 кВ от ближайшей опоры ВЛИ-0,38 кВ КТП-1511, ф. 10 ПС 110/6 кВ Судостроительная для электроснабжения садового дома СТ «Авиатор» Астраханского объединенного авиаотряда, Советский район, г. Астрахань (ориентировочная протяженность – 0,6 км)(«Строительство ЛЭП-6 кВ, ВЛИ-0,4 кВ и установка СТП-6/0,4 кВ ф. 10 ПС 110/6 кВ Судостроительная для электроснабжения садового дома расположенного в СТ «Авиатор» Астраханского объединенного авиаотряда, Советский район, г. Астрахань (ориентировочная протяженность ЛЭП-6 кВ - 1.501 км: ВЛЗ-6 кВ – 0,007 км, КЛ-6 кВ – 1.494 км, ВЛИ-0,4 кВ – 0,108 км, ориентировочная мощность – 0,025 МВА)) | 595.3921 | 496.1601 | 0 | 0 | 0 | 496.1601 | 0 | 0 | 0 | 523.7339 | 523.7339 | 0 | 0 | 0 | 0 | 0 | 0 | 0 | 0 | 0 | 0 | 523.7339 | 523.7339 | 256.1451 | 73.2976 | 187.3507 | 6.9405 | 0 | 0 | 0 | 0 | 0 | 0 | 0 | 0 | 0 | 0 | L_1020203346 | 0 | льготник | 0% | 30-1-17-00341807 | 2017-11-02 | 0.4661 | 15 | [6 empty] | 0 | 0 | [10 empty] | 0 | 0 | 0 | 0
0 | хс | 300000004184 | 1020205819 | Стр ВЛ-10кВ и уст-ка ТП-10/0,4 кВ, ф.8 ПС110/10 кВ Камызяк эсн зем-го уч-ка стр-ства взлетной полосы в гр-х МО Верхнекалиновский с1,юж моста ер Поперечный(Строительство ВЛИ-0,38 кВ от ближайшей опоры ВЛ-0,4 кВ КТП-852 ф.8 ПС 110/10 кВ Камызяк для электроснабжения земельного участка для строительства взлетной полосы в границах МО «Верхнекалиновский сельсовет», южнее моста через ерик Поперечный, по дороге Камызяк-Кировский на 400 м, на дороге возле ерика Поперечный, Камызякский р-н, Астраханская обл. (ориентировочная протяженность – 1,1 км) Строительство ВЛ-10 кВ и установка ТП-10/0,4 кВ, ф.8 ПС 110/10 кВ Камызяк для электроснабжения земельного участка земельного участка для строительства взлетной полосы в границах МО «Верхнекалиновский сельсовет», южнее моста через ерик Поперечный, по дороге Камызяк-Кировский на 400 м., на дороге возле ерика Поперечный, Камызякский р-н, Астраханская обл. (ориентировочная протяженность ВЛ-10 кВ – 0,11 км, ориентировочная мощность – 0,025 МВА) | 20.5686 | 20.5686 | 0 | 0 | 0 | 0 | 20.5686 | 0 | 0 | 491.1817 | 419.3097 | 165.2242 | 140.2717 | 149.7152 | 124.7626 | 15.509 | 15.509 | 281.5168 | 234.5974 | 0 | 0 | 44.4406 | 44.4406 | 5.9864 | 1.7877 | 3.811 | 0.30088 | 0 | 0 | 0 | 0 | 0 | 0 | 0 | 0 | 0 | 32.5547 | L_1020205819 | 439.8783 | льготник | 0% | 30-1-21-00557801 | 2021-02-09 | 0.45833 | 15 | [6 empty] | 02.2022 | 2022-04-29 | [10 empty] | 0 | 0 | 15.509 | 124.7626
0 | хс | 300000004147 | 1020003837 | Строительство ВЛИ-0,38 кВ от ближайшей опоры ВЛИ-0,38 кВ СТП-798, ф. 22 ПС 35/6 кВ Началово для электроснабжения жилого дома на участке № 51 в с/т. Солнечный, Приволжский р-н, Астраханская обл. (ориентировочная протяженность – 0,25 км) | 52.3356 | 52.3356 | 0 | 0 | 0 | 0 | 52.3356 | 0 | 0 | 320.7368 | 273.5664 | 297.0876 | 249.9171 | 283.0226 | 235.8521 | 14.065 | 14.065 | 0 | 0 | 0 | 0 | 23.6492 | 23.6492 | 9.94 | 2.9336 | 1.763 | 0.42363 | 0 | 0 | 0 | 0 | 0 | 0 | 0 | 0 | 0 | 8.5891 | L_1020003837 | 325.9019 | льготник | 0% | 30-1-18-00376613; 30-1-18-00402183; 30-1-20-00522303 | 20.06.2018; 17.10.2018; 26.08.2020 | 0,45833; 0,45833; 0,45833 | 15; 15; 15 | [6 empty] | 01.2022 | 2022-02-28 | [10 empty] | 0 | 0 | 14.065 | 235.8521
0 | хс | 300000004135 | 1020205818 | Строительство ВЛИ-0,38 кВ от ближайшей опоры ВЛ-0,4 кВ КТП-78 ф.23 ПС 35/6 кВ Октябрьская для электроснабжения магазина по ул.Заречная, д.9 «В», с.Новокучергановка, Наримановский р-н, Астраханская обл. (ориентировочная протяженность ВЛИ-0,38 кВ – 0,2 км) | 0 | 0 | 0 | 0 | 0 | 0 | 0 | 0 | 0 | 183.5575 | 155.0957 | 161.6677 | 136.0075 | 153.961 | 128.3008 | 7.7067 | 7.7067 | 16.8101 | 14.0084 | 0 | 0 | 5.0798 | 5.0798 | 0 | 0 | 0 | 0 | 0 | 0 | 0 | 0 | 0 | 0 | 0 | 0 | 0 | 5.0798 | M_1020205818 | 155.0957 | льготник | 0% | 30-1-20-00552601 | 2020-12-23 | 0.45833 | 15 | [6 empty] | 01.2022 | 2022-01-31 | [10 empty] | 0 | 0 | 7.7067 | 128.3008
0 | хс | 300000004157 | 1020205949 | Строительство ВЛИ-0,38 кВ от опоры № 2/9 ВЛИ-0,4 кВ Л-1 КТП-682/100 кВА, ф.9 ПС 110/10/6 кВ Промстройматериалы для электроснабжения жилого дома по ул. Чусовая, д. 4, с. Солянка, Наримановский р-н, Астраханская обл. (ориентировочная протяженность ВЛИ-0,38 кВ – 0,06 км) | 0 | 0 | 0 | 0 | 0 | 0 | 0 | 0 | 0 | 75.5142 | 63.9351 | 64.5957 | 54.4873 | 60.6504 | 50.542 | 3.9453 | 3.9453 | 8.8245 | 7.3537 | 0 | 0 | 2.094 | 2.094 | 0 | 0 | 0 | 0 | 0 | 0 | 0 | 0 | 0 | 0 | 0 | 0 | 0 | 2.094 | M_1020205949 | 63.9351 | льготник | 0% | 30-1-21-00561959 | 2021-03-03 | 0.45833 | 6 | [6 empty] | 01.2022 | 2022-01-31 | [10 empty] | 0 | 0 | 3.9453 | 50.542
0 | хс | 300000004217 | 1020306468 | Строительство ЛЭП-0,4 кВ от ближайшей опоры ВЛ-0,4 кВ ТП 157/250 кВА, ф.7 ПС 35/6 кВ Началово для электроснабжения жилых домов, расположенных по ул. Калинина, д.25, 27, с. Началово, Приволжский р-н, Астраханская обл. (ориентировочная протяженность ЛЭП-0,4 кВ - 0,14 км) | 0 | 0 | 0 | 0 | 0 | 0 | 0 | 0 | 0 | 154.9376 | 134.646 | 132.8848 | 115.5347 | 104.1003 | 86.7502 | 28.7845 | 28.7845 | 17.6489 | 14.7075 | 0 | 0 | 4.4039 | 4.4039 | 0 | 0 | 0 | 0 | 0 | 0 | 0 | 0 | 0 | 0 | 0 | 0 | 0 | 4.4039 | M_1020306468 | 134.646 | льготник | 0% | 30-1-21-00572035; 30-1-21-00583041 | 26.04.2021; 02.07.2021 | 0,45833; 0,45833 | 6; 6 | [6 empty] | 01.2022 | 2022-01-31 | [10 empty] | 0 | 0 | 28.7845 | 86.7502
0 | 0 | 300000004267 | 1020204895 | Строительство ВЛИ-0,38 кВ от ближайшей опоры ВЛИ-0,38 кВ ТП-126, ф. 7 ПС 35/6 кВ Началово для электроснабжения гаража по ул. Победы, д. 1в/5, с. Началово, Приволжский р-н, Астраханская обл. | 0 | 0 | 0 | 0 | 0 | 0 | 0 | 0 | 0 | 143.959 | 127.8908 | 18.612 | 15.51 | 0 | 0 | 0 | 0 | 0 | 0 | 76.2789 | 63.5658 | 49.068 | 48.815 | 10.1135 | 3.0578 | 1.6589 | 0.27094 | 1.518 | 1.265 | 0 | 0 | 0 | 0 | 25 | 0 | 0 | 7.4489 | M_1020204895 | 127.8908 | льготник | 0% | 30-1-19-00460237 | 2019-08-13 | 0.45833 | 6 | [6 empty] | 01.2022 | 2022-02-28 | [10 empty] | 15.51 | 0 | 0 | 0
0 | хс | 300000003967 | 1020205072 | Строительство ВЛИ-0,22 кВ от опоры ВЛ-0,4 кВ Л-1 ТП-179 ф.17 ПС 110/10 кВ Красный Яр для электроснабжения гаражей по ул. Ватаженская, д. 6 г, бокс 5, д. 6 а, бокс 10, с. Красный Яр, Красноярский р-н, Астраханская обл. (ориентировочная протяженность - 0,1 км) | 0 | 0 | 0 | 0 | 0 | 0 | 0 | 0 | 0 | 180.5719 | 156.2596 | 160.5116 | 136.1993 | 145.8737 | 121.5614 | 14.6379 | 14.6379 | 0 | 0 | 0 | 0 | 20.0602 | 20.0602 | 10.0072 | 3.0256 | 1.6415 | 0.26809 | 0 | 0 | 0 | 0 | 0 | 0 | 0 | 0 | 0 | 5.1179 | M_1020205072 | 156.2596 | льготник | 0% | 30-1-19-00442201; 30-1-19-00442179 | 25.10.2019; 25.10.2019 | 0,45833; 0,45833 | 5; 5 | [6 empty] | 01.2022 | 2022-01-31 | [10 empty] | 0 | 0 | 14.6379 | 121.5614
0 | хс | 300000004149 | 1020205935 | Строительство ВЛИ-0,38 кВ от проектируемой опоры ВЛИ-0,38 кВ ТП 1465 ф. 52 ПС 110/6 кВ Судостроительная для электроснабжения садового дома, расположенного в с/т Пилот Астраханского объединенного авиаотряда, участок 40, Советский р-н, г. Астрахань (ориентировочная протяженность - 0,1 км) | 0 | 0 | 0 | 0 | 0 | 0 | 0 | 0 | 0 | 328.306 | 299.7092 | 308.4674 | 279.8706 | 171.5812 | 142.9843 | 136.8862 | 136.8862 | 0 | 0 | 0 | 0 | 19.8386 | 19.8386 | 6.712 | 2.0293 | 1.101 | 0.17982 | 0 | 0 | 0 | 0 | 0 | 0 | 0 | 0 | 0 | 9.8165 | M_1020205935 | 299.7092 | льготник | 0% | 30-1-21-00567435 | 2021-03-31 | 0.45833 | 15 | [6 empty] | 01.2022 | 2022-01-31 | [10 empty] | 0 | 0 | 136.8862 | 142.9843
0 | хс | 300000004155 | 1020205293 | Строительство ВЛИ-0,38 кВ от ближайшей опоры ВЛИ-0,38 кВ ТП 742 ф. 4 ПС 110/35/10 кВ ЦРП для электроснабжения жилого дома, расположенного по адресу: ул. Вольная, д. 15, п.Новоначаловский, Приволжский р-н, Астраханская обл. (ориентировочная протяженность - 0,06 км) | 0 | 0 | 0 | 0 | 0 | 0 | 0 | 0 | 0 | 47.5647 | 43.04 | 46.1551 | 41.6304 | 27.1483 | 22.6236 | 19.0068 | 19.0068 | 0 | 0 | 0 | 0 | 1.4097 | 1.4097 | 0 | 0 | 0 | 0 | 0 | 0 | 0 | 0 | 0 | 0 | 0 | 0 | 0 | 1.4097 | M_1020205293 | 43.04 | льготник | 0% | 30-1-20-00501989 | 2020-03-02 | 0.45833 | 15 | [6 empty] | 01.2022 | 2022-01-31 | [10 empty] | 0 | 0 | 19.0068 | 22.6236
0 | хс | 300000003916 | 1020205561 | Строительство ВЛИ-0,38 кВ от ближайшей опоры ВЛ-0,4 кВ Л-6 КТП-562 ф.18 ПС 110/10 кВ Джакуевка для электроснабжения жилого дома по ул.Абая, д.130, с.Волжское, Наримановский р-н, Астраханская обл. (ориентировочная протяженность - 0,58 км) | 0 | 0 | 0 | 0 | 0 | 0 | 0 | 0 | 0 | 1227.7399 | 1040.1911 | 1042.8053 | 878.406 | 986.3957 | 821.9964 | 56.4096 | 56.4096 | 37.6232 | 31.3526 | 101.2736 | 84.3947 | 46.0378 | 46.0378 | 16.3435 | 4.7777 | 2.54 | 0.41786 | 0 | 0 | 0 | 0 | 0 | 0 | 0 | 0 | 0 | 21.9588 | M_1020205561 | 1040.1912 | льготник | 0% | 30-1-21-00580221; 30-1-20-00525687 | 04.06.2021; 19.08.2020 | 0,45833; 0,45833 | 15; 15 | [6 empty] | 04.2022 | 2022-10-31 | [10 empty] | 0 | 0 | 56.4096 | 821.9964
0 | 0 | 300000004273 | 1020205566 | Строительство ВЛИ-0,38 кВ от ближайшей опоры ВЛ-0,4 кВ Л-1 КТП-230 ф.23 ПС 35/6 кВ Октябрьская для электроснабжения жилого дома по ул.Бакинская, д.175 «а», с.Старокучергановка, Наримановский р-н, Астраханская обл. (ориентировочная протяженность - 0,5 км) | 0 | 0 | 0 | 0 | 0 | 0 | 0 | 0 | 0 | 160.2641 | 145.1787 | 0 | 0 | 0 | 0 | 0 | 0 | 0 | 0 | 90.5123 | 75.4269 | 69.7518 | 69.7518 | 2.0349 | 0.58231 | 67.0794 | 0.05514 | 0 | 0 | 0 | 0 | 0 | 0 | 0 | 0 | 0 | 0 | M_1020205566 | 0 | льготник | 0% | 30-1-20-00527277 | 2020-08-24 | 0.45833 | 15 | [6 empty] | 0 | 0 | [10 empty] | 0 | 0 | 0 | 0
0 | 0 | 300000004296 | 1020205581 | Строительство ВЛИ-0,38 кВ от РУ-0,4 кВ проектируемой ТП-6/0,4 кВ ф. 9 ПС 35/6 кВ Трусовская для электроснабжения жилого дома, расположенного по адресу: ул. 6-я Пригородная, д. 6 «б», с. Солянка, Наримановский р-н, Астраханская обл. (ориентировочная протяженность - 0,44 км) | 0 | 0 | 0 | 0 | 0 | 0 | 0 | 0 | 0 | 600.5693 | 502.5858 | 440.3363 | 366.9469 | 0 | 0 | 0 | 0 | 47.796 | 39.83 | 90.5123 | 75.4269 | 21.9247 | 20.3819 | 0 | 0 | 0 | 0 | 9.2568 | 7.714 | 0 | 0 | 0 | 0 | 0 | 0 | 0 | 12.6679 | M_1020205581 | 502.5858 | льготник | 0% | 30-1-21-00594323; 30-1-20-00538405; 30-1-20-00532545; 30-1-20-00534053; 30-1-21-00585279; 30-1-20-00523601 | 10.08.2021; 13.10.2020; 16.09.2020; 29.09.2020; 29.06.2021; 31.07.2020 | 0,46; 0,46; 0,46; 0,46; 0,46; 0,46 | 15; 15; 15; 15; 6; 15 | [6 empty] | 03.2022 | 2022-07-29 |  |  |  |  | 1020205581 | Строительство ВЛИ-0,38 кВ от РУ-0,4 кВ проектируемой ТП-6/0,4 кВ ф. 9 ПС 35/6 кВ Трусовская для электроснабжения жилого дома, расположенного по адресу: ул. 6-я Пригородная, д. 6 «б», с. Солянка, Наримановский р-н, Астраханская обл.» (ориентировочная протяженность - 0,44 км) | #VALUE! | 12667.95 | #VALUE! |  | 366.9469 | 0 | 0 | 0
0 | 0 | 300000003831 | 1020205105 | Строительство ВЛИ-0,38 кВ от ближайшей опоры ВЛИ-0,38 кВ ТП-447, ф. 18 ПС 35/6 кВ Началово для электроснабжения жилого дома, по ул. Лунная д.13 корп. А, с. Началово, Приволжский р-н, Астраханская обл. (ориентировочная протяженность - 0,15 км) | 0 | 0 | 0 | 0 | 0 | 0 | 0 | 0 | 0 | 329.2245 | 278.8946 | 223.6776 | 186.398 | 0 | 0 | 0 | 0 | 0 | 0 | 75.7558 | 63.1298 | 29.7911 | 29.3667 | 13.1308 | 3.8753 | 2.3289 | 0.55961 | 2.5464 | 2.122 | 0 | 0 | 0 | 0 | 0 | 0 | 0 | 7.3502 | M_1020205105 | 278.8946 | льготник | 0% | 30-1-19-00474877; 30-1-21-00596853 | 15.10.2019; 07.09.2021 | 0,45833; 0,45833 | 6; 15 | [6 empty] | 01.2022 | 2022-02-28 | [10 empty] | 186.398 | 0 | 0 | 0
0 | 0 | 300000004325 | 1020204390 | Строительство ВЛЗ-6 кВ, ВЛИ-0,38 кВ и установка КТП-6/0,4 кВ, ф. 5, ПС 35/6 кВ Началово для электроснабжения жилого дома на орошаемом участке «Садовый», примыкающий к южной границе с. Началово, в 1350 м восточнее левого берега ерика Черепашка, Приволжский р-н, Астраханская обл. (ориентировочная протяженность ВЛЗ-6 кВ – 0,38 км, ВЛИ-0,38 кВ – 0,06 км, ориентировочная мощность – 0,025 МВА) | 0 | 0 | 0 | 0 | 0 | 0 | 0 | 0 | 0 | 1221.7074 | 1042.5978 | 768.7776 | 640.648 | 0 | 0 | 0 | 0 | 103.8684 | 86.557 | 171.0979 | 142.5816 | 177.9634 | 172.8112 | 26.1188 | 7.7084 | 4.6326 | 1.1132 | 30.9132 | 25.761 | 0 | 0 | 0 | 0 | 80 | 0 | 0 | 27.4773 | M_1020204390 | 1042.5978 | льготник | 0% | 30-1-19-00428331; 30-1-21-00581265 | 21.02.2019; 11.06.2021 | 0,45833; 0,45833 | 15; 15 | [6 empty] | 01.2022 | 2022-02-28 | [10 empty] | 640.648 | 0 | 0 | 0
0 | 0 | 300000004300 | 1020205067 | Строительство ВЛЗ-6 кВ, ВЛИ-0,38 кВ и установка ТП-6/0,4 кВ ф. 403 ПС 110/35/6 кВ Лесная-Новая для электроснабжения садовых домов, расположенных по адресу: уч. 57, уч. 146, в районе «Станция Новолесная» Трусовский р-н, г. Астрахань (ориентировочная протяженность ВЛЗ-10 кВ – 0,889 км и ВЛИ-0,38 кВ – 0,44 км, ориентировочная мощность – 0,25 МВА) | 0 | 0 | 0 | 0 | 0 | 0 | 0 | 0 | 0 | 4477.6142 | 3793.8737 | 2542.1483 | 2118.4569 | 0 | 0 | 0 | 0 | 1090.8619 | 909.0516 | 391.5898 | 326.3249 | 453.0142 | 440.0403 | 75.0267 | 22.1425 | 13.3071 | 3.1975 | 71.034 | 59.195 | 6.8089 | 5.6741 | 0 | 0 | 161.5111 | 0 | 0 | 99.9864 | M_1020205067 | 3793.8737 | льготник | 0% | 30-1-19-00487337; 30-1-19-00483805; 30-1-19-00483715; 30-1-19-00484777; 30-1-19-00485277 | 05.12.2019; 20.11.2019; 20.11.2019; 22.11.2019; 29.11.2019 | 0,45833; 0,45833; 0,45833; 0,45833; 0,45833 | 15; 15; 15; 15; 15 | [6 empty] | 01.2022 | 2022-02-28 | [10 empty] | 2118.4569 | 0 | 0 | 0
0 | 0 | 300000004170 | 1020304553 | Строительство ВЛИ-0,38 кВ от ближайшей опоры ВЛИ-0,38 кВ, ТП-523, ф. 22, ПС 35/6 кВ Началово для электроснабжения садового дома в с/т. «Дорожник» ДС ПМК «Приволжская», д. 12, Приволжский р-н, Астраханская обл. (ориентировочная протяженность - 0,253 км) | 0 | 0 | 0 | 0 | 0 | 0 | 0 | 0 | 0 | 216.7297 | 183.0856 | 130.3548 | 108.629 | 0 | 0 | 0 | 0 | 0 | 0 | 68.085 | 56.7375 | 18.2899 | 17.7191 | 6.6265 | 1.9557 | 1.1753 | 0.28241 | 3.4248 | 2.854 | 0 | 0 | 0 | 0 | 0 | 0 | 0 | 4.8252 | M_1020304553 | 183.0856 | льготник | 0% | 30-1-18-00414609 | 2018-12-05 | 0.45833 | 6 | [6 empty] | 01.2022 | 2022-02-28 | [10 empty] | 108.629 | 0 | 0 | 0
0 | хс | 300000004261 | 1020306573 | Строительство ВЛИ-0,38 кВ кВ от ближайшей опоры ВЛ-0,4 кВ ТП-254/100 кВА ф.611 ПС 110/10-6 кВ Городская для электроснабжения жилого дома, расположенного по ул. Лесная, д.14 «а», п. Поляна, Приволжский р-н, Астраханская обл. (ориентировочная протяженность ВЛИ-0,38 кВ - 0,26 км) | 0 | 0 | 0 | 0 | 0 | 0 | 0 | 0 | 0 | 362.61 | 328.6717 | 337.1379 | 306.0012 | 186.82 | 155.6833 | 150.3179 | 150.3179 | 16.8101 | 14.0084 | 0 | 0 | 8.6621 | 8.6621 | 0 | 0 | 0 | 0 | 0 | 0 | 0 | 0 | 0 | 0 | 0 | 0 | 0 | 8.6621 | M_1020306573 | 328.6717 | льготник | 0% | 30-1-21-00565311 | 2021-03-23 | 0.45833 | 15 | [6 empty] | 01.2022 | 2022-02-28 | [10 empty] | 0 | 0 | 150.3179 | 155.6833
0 | хс | 300000004263 | 1020305987 | Строительство ВЛИ-0,38 кВ от ближайшей опоры ВЛИ-0,38 кВ ТП 1492 ф.4 ПС 110/35/10 кВ ЦРП для электроснабжения жилого дома (стройплощадка), расположенного по адресу: пер. 4-й Началовский, д. 11, Кировский р-н, г. Астрахань (ориентировочная протяженность - 0,12 км) | 0 | 0 | 0 | 0 | 0 | 0 | 0 | 0 | 0 | 136.5654 | 119.4863 | 116.6063 | 102.3288 | 85.6651 | 71.3876 | 30.9413 | 30.9413 | 16.8101 | 14.0084 | 0 | 0 | 3.149 | 3.149 | 0 | 0 | 0 | 0 | 0 | 0 | 0 | 0 | 0 | 0 | 0 | 0 | 0 | 3.149 | M_1020305987 | 119.4863 | льготник | 0% | 30-1-21-00570949 | 2021-04-14 | 0.45833 | 15 | [6 empty] | 01.2022 | 2022-02-28 | [10 empty] | 0 | 0 | 30.9413 | 71.3876
0 | хс | 300000004310 | 1020206077 | Строительство ВЛИ-0,4 кВ от ближайшей опоры ВЛИ-0,4 кВ ТП 553 ф.2 ПС 35/6 кВ Кировская для электроснабжения садового дома, расположенный по адресу: с/т «Консервщик-2», участок 23, Астрахань (ориентировочная протяженность - 0,155 км | 0 | 0 | 0 | 0 | 0 | 0 | 0 | 0 | 0 | 153.6224 | 141.622 | 133.0799 | 123.8812 | 55.1922 | 45.9935 | 77.8877 | 77.8877 | 16.8101 | 14.0084 | 0 | 0 | 3.7324 | 3.7324 | 0 | 0 | 0 | 0 | 0 | 0 | 0 | 0 | 0 | 0 | 0 | 0 | 0 | 3.7324 | M_1020206077 | 141.622 | льготник | 0% | 30-1-21-00575133 | 2021-05-05 | 0.45833 | 15 | [6 empty] | 01.2022 | 2022-02-28 | [10 empty] | 0 | 0 | 77.8877 | 45.9935
0 | хс | 300000004260 | 1020306465 | Строительство ЛЭП-0,4 кВ от ближайшей опоры ВЛ-0,4 кВ ТП 124/250 кВА, ВЛ-41 РП-1 ф.24 ПС 110/10 кВ Фунтово для электроснабжения личного подсобного хозяйства, расположенного по ул. Куйбышева, д.27а,с. Атал, Приволжский р-н, Астраханская обл. (ориентировочная протяженность ЛЭП-0,4 кВ – 0,13 км) | 0 | 0 | 0 | 0 | 0 | 0 | 0 | 0 | 0 | 304.1915 | 276.0727 | 280.1057 | 254.7886 | 151.9027 | 126.5856 | 128.2029 | 128.2029 | 16.8101 | 14.0084 | 0 | 0 | 7.2758 | 7.2758 | 0 | 0 | 0 | 0 | 0 | 0 | 0 | 0 | 0 | 0 | 0 | 0 | 0 | 7.2758 | M_1020306465 | 276.0727 | льготник | 0% | 30-1-20-00554229 | 2021-01-18 | 0.45833 | 15 | [6 empty] | 01.2022 | 2022-02-28 | [10 empty] | 0 | 0 | 128.2029 | 126.5856
0 | хс | 300000004246 | 1020207127 | Установка однофазных приборов учета электроэнергии в соответствии с Федеральным законом Российской Федерации от 27 декабря 2018 г. № 522-ФЗ по договорам об осуществлении технологического присоединения в Ахтубинском РЭС (2022 год) | 0 | 0 | 0 | 0 | 0 | 0 | 0 | 0 | 0 | 394.0616 | 343.0446 | 102.6095 | 99.0408 | 21.4126 | 17.8438 | 81.1969 | 81.1969 | 284.6893 | 237.2411 | 0 | 0 | 6.7627 | 6.7627 | 4.5954 | 1.3413 | 0.70803 | 0.11801 | 0 | 0 | 0 | 0 | 0 | 0 | 0 | 0 | 0 | 0 | M_1020207127 | 0 | льготник | 0% | 30-1-22-00632839; 30-1-22-00635933; 30-1-22-00636569; 30-1-22-00636539; 30-1-22-00638463; 30-1-22-00639137; 30-1-22-00647317; 30-1-22-00648435; 30-1-22-00649171; 30-1-22-00652567; 30-1-22-00652495; 30-1-22-00657495; 30-1-22-00661613; 30-1-22-00663503; 30-1-22-00665165; 30-1-22-00665603; 30-1-22-00665947; 30-1-22-00668009; 30-1-22-00668095; 30-1-22-00668219; 30-1-22-00675995; 30-1-22-00674925; 30-1-21-00579345; 30-1-21-00579361; 30-1-21-00582229; 30-1-21-00588689; 30-1-21-00602053; 30-1-21-00612293; 30-1-21-00615633; 30-1-21-00620329 | 04.03.2022; 25.03.2022; 28.03.2022; 28.03.2022; 04.04.2022; 06.04.2022; 16.05.2022; 19.05.2022; 24.05.2022; 16.06.2022; 16.06.2022; 04.07.2022; 12.08.2022; 16.08.2022; 29.08.2022; 07.09.2022; 12.09.2022; 22.09.2022; 19.09.2022; 22.09.2022; 15.11.2022; 07.11.2022; 28.05.2021; 28.05.2021; 11.06.2021; 13.07.2021; 16.09.2021; 15.11.2021; 29.11.2021; 20.12.2021 | 0,45833; 0,45833; 23,396; 0,45833; 0,45833; 0,45833; 0,45833; 0,45833; 0,45833; 23,396; 0,45833; 0,45833; 23,396; 23,396; 19,66333; 23,396; 23,396; 23,396; 23,396; 14,7475; 28,712; 23,396; 0,45833; 0,45833; 0,45833; 0,45833; 0,45833; 0,45833; 0,45833; 0,45833 | 6; 6; 6; 6; 6; 6; 6; 6; 6; 5; 3; 6; 6; 6; 4; 3; 6; 6; 5; 3; 6; 5; 5; 5; 5; 4; 6; 6; 3,5; 4 | [6 empty] | 0 | 0 | [10 empty] | 0 | 0 | 81.1969 | 17.8438
0 | хс | 300000004249 | 1020207125 | Установка однофазных приборов учета электроэнергии в соответствии с Федеральным законом Российской Федерации от 27 декабря 2018 г. № 522-ФЗ по договорам об осуществлении технологического присоединения в Красноярском РЭС (2022 год) | 0 | 0 | 0 | 0 | 0 | 0 | 0 | 0 | 0 | 216.2264 | 187.1452 | 47.0273 | 45.0515 | 11.8549 | 9.8791 | 35.1724 | 35.1724 | 162.6321 | 135.5268 | 0 | 0 | 6.5669 | 6.5669 | 4.4625 | 1.3024 | 0.68739 | 0.11461 | 0 | 0 | 0 | 0 | 0 | 0 | 0 | 0 | 0 | 0 | M_1020207125 | 0 | ставочник до 15 | 100% | 30-1-22-00639165; 30-1-22-00648233; 30-1-21-00611129; 30-1-22-00637881; 30-1-22-00637983; 30-1-22-00643973; 30-1-22-00650493; 30-1-22-00656067; 30-1-21-00579059; 30-1-22-00672271; 30-1-21-00594639; 30-1-21-00594743; 30-1-21-00594781; 30-1-22-00670303; 30-1-22-00663873; 30-1-22-00631071; 30-1-22-00637361; 30-1-22-00635543; 30-1-20-00553413; 30-1-22-00649961; 30-1-21-00594709; 30-1-20-00532225; 30-1-22-00635583; 30-1-22-00638033; 30-1-22-00646329; 30-1-22-00651011; 30-1-22-00649353; 30-1-22-00650299; 30-1-22-00628741 | 05.04.2022; 30.05.2022; 09.11.2021; 04.04.2022; 01.04.2022; 16.05.2022; 08.06.2022; 28.06.2022; 28.05.2021; 18.10.2022; 13.09.2021; 13.09.2021; 13.09.2021; 12.10.2022; 09.09.2022; 01.04.2022; 29.03.2022; 31.03.2022; 12.03.2021; 30.05.2022; 24.09.2021; 06.10.2020; 22.03.2022; 15.04.2022; 05.05.2022; 10.06.2022; 31.05.2022; 31.05.2022; 14.02.2022 | 0,45833; 0,45833; 0,45833; 0,45833; 0,45833; 0,45833; 0,45833; 0,45833; 0,45833; 0,45833; 24,65324; 24,65324; 24,65324; 2,5; 23,396; 23,396; 0,45833; 23,396; 0,45833; 0,45833; 24,65324; 28,267; 0,45833; 0,45833; 0,45833; 0,45833; 0,45833; 0,45833; 0,45833 | 6; 6; 6; 6; 6; 6; 6; 6; 6; 6; 4; 4; 4; 3; 6; 4; 6; 4; 6; 6; 5,2; 5; 6; 6; 6; 6; 6; 6; 6 | [6 empty] | 0 | 0 | [10 empty] | 0 | 0 | 35.1724 | 9.8791
0 | хс | 300000004271 | 1020204371 | Строительство ВЛИ-0,38 кВ от опоры проектируемой ВЛИ-0,38 кВ, ТП-115, ф. 611 ПС 110/10-6 кВ Городская для электроснабжения жилых домов на участках № 30, 95 и 89 А, в с/т Ветеран, Приволжский р-н, Астраханская обл. (ориентировочная протяженность - 0,3 км) | 0 | 0 | 0 | 0 | 0 | 0 | 0 | 0 | 0 | 1040.2257 | 931.1709 | 910.7152 | 815.8086 | 569.4393 | 474.5327 | 341.2759 | 341.2759 | 84.8893 | 70.7411 | 0 | 0 | 44.6212 | 44.6212 | 13.2535 | 3.9115 | 2.3507 | 0.56484 | 0 | 0 | 0 | 0 | 0 | 0 | 0 | 0 | 0 | 24.5407 | M_1020204371 | 931.1709 | льготник | 0% | 30-1-19-00424791; 30-1-19-00425437; 30-1-21-00569451; 30-1-21-00575643; 30-1-21-00586295; 30-1-21-00586997; 30-1-21-00590555; 30-1-21-00594119; 30-1-21-00594353; 30-1-21-00597413; 30-1-21-00598363; 30-1-21-00608543; 30-1-21-00598323; 30-1-21-00613205; 30-1-21-00613457; 30-1-21-00612535; 30-1-21-00618281; 30-1-21-00619629; 30-1-21-00620285; 30-1-21-00621075; 30-1-21-00621113; 30-1-21-00622509; 30-1-22-00624161; 30-1-22-00624211; 30-1-22-00624223 | 05.02.2019; 07.02.2019; 12.04.2021; 20.05.2021; 05.07.2021; 05.07.2021; 23.07.2021; 10.08.2021; 14.08.2021; 28.08.2021; 20.09.2021; 25.10.2021; 08.09.2021; 24.11.2021; 24.11.2021; 23.11.2021; 12.12.2021; 16.12.2021; 20.12.2021; 25.12.2021; 24.12.2021; 31.12.2021; 19.01.2022; 24.01.2022; 19.01.2022 | 0,45833; 0,45833; 0,45833; 0,45833; 0,45833; 0,45833; 0,45833; 0,45833; 0,45833; 0,45833; 24,65324; 0,45833; 24,65324; 0,45833; 0,45833; 0,45833; 0,45833; 0,45833; 0,45833; 0,45833; 0,45833; 0,45833; 0,45833; 0,45833; 0,45833 | 15; 6; 15; 15; 15; 5; 15; 15; 15; 6; 6; 6; 6; 6; 6; 6; 15; 15; 6; 6; 6; 6; 6; 6; 6 | [6 empty] | 01.2022 | 2022-02-28 | [10 empty] | 0 | 0 | 341.2759 | 474.5327
0 | хс | 300000004245 | 1020306547 | Строительство ЛЭП-0,4 кВ от ближайшей опоры ВЛ-0,4 кВ ТП 708/250 кВА, ВЛ-7 РП-Растопуловка, ф.3,15 ПС 110/10 кВ Растопуловка для электроснабжения жилого дома, расположенного по ул. Строителей, д. 2В, с. Растопуловка, Приволжский р-н, Астраханская обл. (ориентировочная протяженность ЛЭП-0,4 кВ - 0,06 км) | 0 | 0 | 0 | 0 | 0 | 0 | 0 | 0 | 0 | 101.5109 | 90.8643 | 82.3061 | 74.4612 | 47.0694 | 39.2245 | 35.2367 | 35.2367 | 16.8101 | 14.0084 | 0 | 0 | 2.3947 | 2.3947 | 0 | 0 | 0 | 0 | 0 | 0 | 0 | 0 | 0 | 0 | 0 | 0 | 0 | 2.3947 | M_1020306547 | 90.8643 | льготник | 0% | 30-1-21-00567275 | 2021-03-30 | 0.45833 | 15 | [6 empty] | 01.2022 | 2022-02-28 | [10 empty] | 0 | 0 | 35.2367 | 39.2245
0 | хс | 300000004204 | 1020206109 | Строительство ВЛИ-0,38 кВ от ближайшей опоры ВЛ-0,4 кВ Л-2 КТП-121 ф.11 ПС 35/10 кВ Тумак для электроснабжения жилого дома по ул.Заречная, д.92, с.Сахма, Володарский р-н, Астраханская обл. (ориентировочная протяженность – 0,074 км) | 0 | 0 | 0 | 0 | 0 | 0 | 0 | 0 | 0 | 76.7818 | 67.5648 | 58.191 | 51.7758 | 38.4914 | 32.0762 | 19.6996 | 19.6996 | 16.8101 | 14.0084 | 0 | 0 | 1.7807 | 1.7807 | 0 | 0 | 0 | 0 | 0 | 0 | 0 | 0 | 0 | 0 | 0 | 0 | 0 | 1.7807 | M_1020206109 | 67.5648 | льготник | 0% | 30-1-20-00529375 | 2020-09-14 | 0.45833 | 15 | [6 empty] | 01.2022 | 2022-02-28 | [10 empty] | 0 | 0 | 19.6996 | 32.0762
0 | хс | 300000004167 | 1020205875 | Строительство ВЛИ-0,38 кВ от ближайшей опоры ВЛИ-0,38 кВ ТП 1505 ф. 52 ПС 110/6 кВ Судостроительная для электроснабжения жилого дома, расположенного по адресу: тер СНТ Портовик-2, пер. Дорожный, 39, г. Астрахань (ориентировочная протяженность - 0,060 км) | 0 | 0 | 0 | 0 | 0 | 0 | 0 | 0 | 0 | 297.869 | 279.0911 | 273.7036 | 257.7273 | 95.8577 | 79.8814 | 177.8459 | 177.8459 | 16.8101 | 14.0084 | 0 | 0 | 7.3554 | 7.3554 | 0 | 0 | 0 | 0 | 0 | 0 | 0 | 0 | 0 | 0 | 0 | 0 | 0 | 7.3554 | M_1020205875 | 279.0911 | льготник | 0% | 30-1-20-00549789 | 2020-12-14 | 0.45833 | 15 | [6 empty] | 01.2022 | 2022-02-28 | [10 empty] | 0 | 0 | 177.8459 | 79.8814
0 | хс | 300000004181 | 1020206061 | Строительство ВЛИ-0,38 кВ от опоры № 3/5, ТСН-2-10, ф.17,20 РП Школа ПС 110/10 кВ Красный яр для электроснабжения жилого дома по ул. Заречная, д. 15 , с. Красный яр, Красноярский р-н, Астраханская обл. | 0 | 0 | 0 | 0 | 0 | 0 | 0 | 0 | 0 | 178.8313 | 158.5075 | 157.8438 | 140.3217 | 105.1325 | 87.6104 | 52.7113 | 52.7113 | 16.8101 | 14.0084 | 0 | 0 | 4.1774 | 4.1774 | 0 | 0 | 0 | 0 | 0 | 0 | 0 | 0 | 0 | 0 | 0 | 0 | 0 | 4.1774 | M_1020206061 | 158.5075 | льготник | 0% | 30-1-19-00492197; 30-1-21-00564137 | 26.12.2019; 19.03.2021 | 0,45833; 0,45833 | 15; 15 | [6 empty] | 01.2022 | 2022-02-28 | [10 empty] | 0 | 0 | 52.7113 | 87.6104
0 | хс | 300000004178 | 1020205898 | Строительство ВЛИ-0,38 кВ от проектируемой опоры ВЛИ-0,38 кВ ТП 1505 ф. 52 ПС 110/6 кВ Судостроительная для электроснабжения садового дома, расположенного в с/т «Портовик-2» при Астраханском порте ВОРПа, участок 71, г.Астрахань (ориентировочная протяженность - 0,150км) | 0 | 0 | 0 | 0 | 0 | 0 | 0 | 0 | 0 | 225.8839 | 202.414 | 203.7392 | 183.071 | 124.0094 | 103.3411 | 79.7299 | 79.7299 | 16.8101 | 14.0084 | 0 | 0 | 5.3346 | 5.3346 | 0 | 0 | 0 | 0 | 0 | 0 | 0 | 0 | 0 | 0 | 0 | 0 | 0 | 5.3346 | M_1020205898 | 202.414 | льготник | 0% | 30-1-20-00544209 | 2020-12-04 | 0.45833 | 15 | [6 empty] | 01.2022 | 2022-02-28 | [10 empty] | 0 | 0 | 79.7299 | 103.3411
0 | хс | 300000004210 | 1020306569 | Строительство ЛЭП-0,4 кВ от ближайшей опоры ВЛ-0,4 кВ ТП 278/250 кВА, ф.17 ПС 35/6 кВ Началово для электроснабжения жилого дома, расположенного: мкр. Западный, д. 61 А, с. Началово, Приволжский р-н, Астраханская обл. (ориентировочная протяженность ЛЭП-0,4 кВ - 0,2 км) | 0 | 0 | 0 | 0 | 0 | 0 | 0 | 0 | 0 | 201.8975 | 180.2617 | 180.3367 | 161.5025 | 113.0049 | 94.1708 | 67.3317 | 67.3317 | 16.8101 | 14.0084 | 0 | 0 | 4.7507 | 4.7507 | 0 | 0 | 0 | 0 | 0 | 0 | 0 | 0 | 0 | 0 | 0 | 0 | 0 | 4.7507 | M_1020306569 | 180.2616 | льготник | 0% | 30-1-21-00566049 | 2021-03-23 | 0.45833 | 15 | [6 empty] | 01.2022 | 2022-02-28 | [10 empty] | 0 | 0 | 67.3317 | 94.1708
0 | хс | 300000004259 | 1020207111 | Строительство ВЛИ-0,38 кВ от РУ-0,4 кВ ТП-824 ф.3 ПС 110/35/6 кВ Евпраксино для электроснабжения жилого дома по ул.Пионерская, д.41, с.Килинчи, Приволжский р-н, Астраханская обл.» (ориентировочная протяженность - 0,07 км) | 0 | 0 | 0 | 0 | 0 | 0 | 0 | 0 | 0 | 135.473 | 124.126 | 132.2017 | 120.8547 | 68.0821 | 56.7351 | 64.1196 | 64.1196 | 0 | 0 | 0 | 0 | 3.2713 | 3.2713 | 0 | 0 | 0 | 0 | 0 | 0 | 0 | 0 | 0 | 0 | 0 | 0 | 0 | 3.2713 | M_1020207111 | 124.126 | льготник | 0% | 30-1-20-00515559 | 2020-06-15 | 0.45833 | 15 | [6 empty] | 01.2022 | 2022-02-28 | [10 empty] | 0 | 0 | 64.1196 | 56.7351
0 | хс | 300000004276 | 1020205135 | Строительство ВЛИ-0,38 кВ от опоры ВЛ-0,4 кВ Л-1 ТП-20 ф. 33 ПС 220/110/35/6 кВ Владимировка для электроснабжения жилого дома уч. б/н. к/н: 30:01:150230:2827, Северный городок, г. Ахтубинск, Ахтубинский р-н, Астраханская обл. (ориентировочная протяженность ВЛИ-0,38 кВ – 0,16 км) | 0 | 0 | 0 | 0 | 0 | 0 | 0 | 0 | 0 | 134.7811 | 120.1964 | 131.6134 | 117.0286 | 87.5086 | 72.9239 | 44.1048 | 44.1048 | 0 | 0 | 0 | 0 | 3.1677 | 3.1677 | 0 | 0 | 0 | 0 | 0 | 0 | 0 | 0 | 0 | 0 | 0 | 0 | 0 | 3.1677 | M_1020205135 | 120.1964 | льготник | 0% | 30-1-19-00486037 | 2019-11-26 | 0.45833 | 15 | [6 empty] | 01.2022 | 2022-02-28 | [10 empty] | 0 | 0 | 44.1048 | 72.9239
0 | хс | 300000004262 | 1020207124 | Строительство ВЛИ-0,38 кВ от ближайшей опоры ВЛ-0,4 кВ ТП-18 ВЛ-13 РП-9, ф.12,35 ПС 110/10 кВ Фунтово для электроснабжения жилого дома в с/т «Железнодорожник», расположенного в районе татарского кладбища по Фунтовскому шоссе, уч.42, Советский р-н, г.Астрахань, Астраханская обл.» (ориентировочная протяженность - 0,31 км)«Строительство ВЛИ-0,4 кВ от ближайшей опоры ВЛ-0,4 кВ ТП 1827, ф.621 ПС 110/10/6 кВ Южная для электроснабжения жилого дома, расположенного по адресу: с/т «Железнодорожник» расположенное в районе татарского кладбища по Фунтовскому шоссе, 42, г. Астрахань», (ориентировочная протяженность - 0,025 км) | 0 | 0 | 0 | 0 | 0 | 0 | 0 | 0 | 0 | 104.8418 | 98.1045 | 102.2563 | 95.519 | 40.4234 | 33.6862 | 61.8329 | 61.8329 | 0 | 0 | 0 | 0 | 2.5855 | 2.5855 | 0 | 0 | 0 | 0 | 0 | 0 | 0 | 0 | 0 | 0 | 0 | 0 | 0 | 2.5855 | M_1020207124 | 98.1045 | льготник | 0% | 30-1-20-00518091 | 2020-07-07 | 0.45833 | 6 | [6 empty] | 01.2022 | 2022-02-28 | [10 empty] | 0 | 0 | 61.8329 | 33.6862
0 | хс | 300000004231 | 1020306007 | Строительство ЛЭП-0,4 кВ от ближайшей опоры ВЛ-0,4 кВ ТП 428 ВЛ-68 РП-2, ф.27 ПС 110/10 кВ Фунтово для электроснабжения жилого дома, расположенного по адресу: ул. Звездная, д.67, с. Карагали, Приволжский р-н, Астраханская обл. (ориентировочная протяженность ЛЭП-0,4 кВ - 0,13 км) | 0 | 0 | 0 | 0 | 0 | 0 | 0 | 0 | 0 | 336.3609 | 304.6718 | 301.9854 | 270.2963 | 190.1342 | 158.4452 | 111.8512 | 111.8512 | 0 | 0 | 0 | 0 | 34.3755 | 34.3755 | 2.993 | 0.89378 | 1.9054 | 0.15043 | 0 | 0 | 0 | 0 | 0 | 0 | 0 | 0 | 0 | 28.433 | M_1020306007 | 304.6718 | льготник | 0% | 30-1-20-00507121; 30-1-19-00462635 | 03.07.2020; 14.08.2019 | 0,45833; 0,45833 | 15; 15 | [6 empty] | 02.2022 | 2022-04-29 | [10 empty] | 0 | 0 | 111.8512 | 158.4452
0 | хс | 300000004211 | 1020204972 | Строительство ВЛИ-0,38 кВ от ближайшей опоры ВЛИ-0,38 кВ ТП-428 ВЛ-68 РП-2 ф. 27 ПС 110/10 кВ Фунтово для электроснабжения садового дома в с/т «Дельта» Астраханского УПП «Дельта» ВОС, уч. 42 Приволжский р-н, Астраханская обл. (ориентировочная протяженность - 0,09 км) | 0 | 0 | 0 | 0 | 0 | 0 | 0 | 0 | 0 | 120.1021 | 105.2052 | 117.3294 | 102.4326 | 89.3811 | 74.4842 | 27.9484 | 27.9484 | 0 | 0 | 0 | 0 | 2.7726 | 2.7726 | 0 | 0 | 0 | 0 | 0 | 0 | 0 | 0 | 0 | 0 | 0 | 0 | 0 | 2.7726 | M_1020204972 | 105.2052 | льготник | 0% | 30-1-19-00474999 | 2019-10-21 | 0.45833 | 6 | [6 empty] | 01.2022 | 2022-02-28 | [10 empty] | 0 | 0 | 27.9484 | 74.4842
0 | хс | 300000004171 | 1020206115 | Строительство ВЛИ-0,38 кВ от ближайшей опоры ВЛ-0,4 кВ КТП-824 ф.12 ПС 110/10 кВ Чаганская для электроснабжения жилого дома по ул. Южная, д.52, с. Чаган, Камызякский р-н, Астраханская обл. | 0 | 0 | 0 | 0 | 0 | 0 | 0 | 0 | 0 | 73.0213 | 65.4871 | 58.404 | 50.8698 | 45.205 | 37.6708 | 13.1989 | 13.1989 | 0 | 0 | 0 | 0 | 14.6173 | 14.6173 | 2.0072 | 0.59751 | 0.8628 | 0.04151 | 0 | 0 | 0 | 0 | 0 | 0 | 0 | 0 | 0 | 11.1083 | M_1020206115 | 0 | льготник | 0% | 30-1-21-00564237 | 2021-03-15 | 0.45833 | 15 | [6 empty] | 0 | 0 | [10 empty] | 0 | 0 | 13.1989 | 37.6708
0 | хс | 300000004255 | 1020207117 | Установка однофазных приборов учета электроэнергии в соответствии с Федеральным законом Российской Федерации от 27 декабря 2018 г. № 522-ФЗ по договорам об осуществлении технологического присоединения в Трусовском РЭС (2022 год | 0 | 0 | 0 | 0 | 0 | 0 | 0 | 0 | 0 | 1043.3682 | 895.1946 | 220.1009 | 208.9507 | 66.9008 | 55.7507 | 153.2 | 153.2 | 822.1409 | 685.1174 | 0 | 0 | 1.1264 | 1.1264 | 0.76608 | 0.22332 | 0.11723 | 0.01975 | 0 | 0 | 0 | 0 | 0 | 0 | 0 | 0 | 0 | 0 | M_1020207117 | 0 | льготник | 0% | 30-1-22-00639995; 30-1-20-00546685; 30-1-21-00581737; 30-1-21-00615543; 30-1-22-00626727 | 07.04.2022; 27.01.2021; 09.06.2021; 30.11.2021; 02.02.2022 | 0,45833; 0,45833; 0,45833; 0,45833; 0,45833 | 6; 5; 6; 5; 6 | [6 empty] | 0 | 0 | [10 empty] | 0 | 0 | 153.2 | 55.7507
0 | хс | 300000004240 | 1020207073 | Установка трехфазных приборов учета электроэнергии в соответствии с Федеральным законом Российской Федерации от 27 декабря 2018 г. № 522-ФЗ по договорам об осуществлении технологического присоединения в Трусовском РЭС (2022 год) | 0 | 0 | 0 | 0 | 0 | 0 | 0 | 0 | 0 | 7302.8779 | 6171.8357 | 778.1338 | 734.5183 | 261.6934 | 218.0778 | 516.4405 | 516.4405 | 6524.5595 | 5437.133 | 0 | 0 | 0.18446 | 0.18446 | 0.12715 | 0.03638 | 0.01748 | 0.00345 | 0 | 0 | 0 | 0 | 0 | 0 | 0 | 0 | 0 | 0 | M_1020207073 | 0 | ставочник до 15 | 100% | 30-1-21-00578037 | 2021-06-03 | 39.737 | 15 | [6 empty] | 0 | 0 | [10 empty] | 0 | 0 | 516.4405 | 218.0778
0 | хс | 300000004225 | 1020207074 | Установка трехфазных приборов учета электроэнергии в соответствии с Федеральным законом Российской Федерации от 27 декабря 2018 г. № 522-ФЗ по договорам об осуществлении технологического присоединения в Ахтубинском РЭС (2022 год) | 0 | 0 | 0 | 0 | 0 | 0 | 0 | 0 | 0 | 2032.9672 | 1713.2272 | 169.8221 | 156.8478 | 77.8459 | 64.8716 | 91.9762 | 91.9762 | 1840.594 | 1533.8283 | 0 | 0 | 22.5511 | 22.5511 | 15.3337 | 4.4715 | 2.3512 | 0.39476 | 0 | 0 | 0 | 0 | 0 | 0 | 0 | 0 | 0 | 0 | M_1020207074 | 0 | льготник | 0% | 30-1-22-00632871; 30-1-22-00634987; 30-1-22-00635239; 30-1-22-00636011; 30-1-22-00636267; 30-1-22-00637551; 30-1-22-00637945; 30-1-22-00637953; 30-1-22-00638843; 30-1-22-00638875; 30-1-22-00639117; 30-1-22-00639785; 30-1-22-00640763; 30-1-22-00641593; 30-1-22-00647145; 30-1-22-00641925; 30-1-22-00647347; 30-1-22-00647633; 30-1-22-00647579; 30-1-22-00649891; 30-1-22-00650775; 30-1-22-00651181; 30-1-22-00652231; 30-1-22-00653539; 30-1-22-00653343; 30-1-22-00653387; 30-1-22-00653405; 30-1-22-00654133; 30-1-22-00654137; 30-1-22-00654649; 30-1-22-00654907; 30-1-22-00655009; 30-1-22-00654939; 30-1-22-00654971; 30-1-22-00655215; 30-1-22-00656033; 30-1-22-00655805; 30-1-22-00656161; 30-1-22-00657529; 30-1-22-00656689; 30-1-22-00656883; 30-1-22-00663721; 30-1-22-00664769; 30-1-22-00666075; 30-1-22-00666833; 30-1-22-00669117; 30-1-22-00669225; 30-1-22-00670371; 30-1-22-00670459; 30-1-22-00672111; 30-1-22-00673453; 30-1-22-00673507; 30-1-22-00674667; 30-1-21-00573465; 30-1-21-00574647; 30-1-21-00576243; 30-1-21-00577927; 30-1-21-00579261; 30-1-21-00579323; 30-1-21-00582243; 30-1-21-00589053; 30-1-21-00591347; 30-1-21-00592179; 30-1-21-00593457; 30-1-21-00598221; 30-1-21-00598239; 30-1-21-00598569; 30-1-21-00598555; 30-1-21-00598563; 30-1-21-00599705; 30-1-21-00601845; 30-1-21-00601895; 30-1-21-00607737; 30-1-21-00607815; 30-1-21-00608563; 30-1-21-00608975; 30-1-21-00614339; 30-1-21-00614457; 30-1-21-00615599; 30-1-21-00617291; 30-1-21-00617715; 30-1-21-00617781; 30-1-21-00618087; 30-1-21-00618141; 30-1-21-00618159; 30-1-21-00621017; 30-1-21-00621031; 30-1-22-00624075; 30-1-22-00624081; 30-1-22-00624773; 30-1-22-00629801; 30-1-22-00625193; 30-1-22-00626567; 30-1-22-00626599; 30-1-22-00627659; 30-1-22-00628973; 30-1-22-00629761; 30-1-22-00630325; 30-1-22-00630385 | 04.03.2022; 17.03.2022; 18.03.2022; 22.03.2022; 25.03.2022; 30.03.2022; 30.03.2022; 30.03.2022; 05.04.2022; 05.04.2022; 07.04.2022; 06.04.2022; 12.04.2022; 14.04.2022; 23.05.2022; 14.04.2022; 12.05.2022; 13.05.2022; 13.05.2022; 27.05.2022; 01.06.2022; 02.06.2022; 08.06.2022; 16.06.2022; 29.06.2022; 15.06.2022; 15.06.2022; 20.06.2022; 20.06.2022; 21.06.2022; 23.06.2022; 01.07.2022; 24.06.2022; 23.06.2022; 23.06.2022; 28.06.2022; 28.06.2022; 29.06.2022; 05.07.2022; 04.07.2022; 13.07.2022; 16.08.2022; 02.09.2022; 01.09.2022; 07.09.2022; 28.09.2022; 03.10.2022; 05.10.2022; 05.10.2022; 18.10.2022; 26.10.2022; 28.10.2022; 03.11.2022; 27.04.2021; 12.05.2021; 21.05.2021; 31.05.2021; 01.06.2021; 03.06.2021; 10.06.2021; 14.07.2021; 27.07.2021; 30.07.2021; 16.08.2021; 30.08.2021; 31.08.2021; 01.09.2021; 01.09.2021; 01.09.2021; 07.09.2021; 15.09.2021; 15.09.2021; 18.10.2021; 18.10.2021; 19.10.2021; 27.10.2021; 22.11.2021; 23.11.2021; 26.11.2021; 07.12.2021; 07.12.2021; 10.12.2021; 10.12.2021; 10.12.2021; 10.12.2021; 21.12.2021; 21.12.2021; 26.01.2022; 17.01.2022; 21.02.2022; 17.02.2022; 01.02.2022; 01.02.2022; 02.02.2022; 07.02.2022; 11.02.2022; 16.02.2022; 21.02.2022; 18.02.2022 | 0,45833; 0,45833; 0,45833; 0,45833; 0,45833; 0,45833; 0,45833; 0,45833; 0,45833; 0,45833; 0,45833; 0,45833; 0,45833; 0,45833; 94,85; 0,45833; 0,45833; 0,45833; 0,45833; 0,45833; 0,45833; 0,45833; 0,45833; 0,45833; 0,45833; 0,45833; 0,45833; 0,45833; 0,45833; 0,45833; 0,45833; 40,65; 0,45833; 0,45833; 0,45833; 0,45833; 0,45833; 0,45833; 0,45833; 0,45833; 40,65; 36,92; 34,41083; 14,7475; 36,92; 36,92; 36,92; 36,92; 12,5; 36,92; 36,92; 36,92; 5; 0,45833; 39,73635; 65,30324; 0,45833; 0,45833; 0,45833; 0,45833; 0,45833; 0,45833; 0,45833; 66,22725; 0,45833; 0,45833; 0,45833; 0,45833; 0,45833; 0,45833; 0,45833; 0,45833; 0,45833; 0,45833; 0,45833; 0,45833; 0,45833; 0,45833; 0,45833; 0,45833; 0,45833; 0,45833; 0,45833; 0,45833; 0,45833; 0,45833; 0,45833; 0,45833; 0,45833; 0,45833; 0,45833; 0,45833; 0,45833; 0,45833; 0,45833; 0,45833; 0,45833; 0,45833; 0,45833 | 15; 9; 15; 15; 15; 15; 15; 15; 15; 15; 15; 15; 15; 15; 50; 15; 15; 15; 10; 10; 15; 15; 15; 15; 10; 15; 15; 15; 15; 15; 15; 15; 15; 15; 15; 15; 15; 15; 15; 15; 15; 15; 10; 3; 10; 15; 10; 15; 15; 40; 15; 15; 6; 15; 15; 60; 15; 9; 6; 15; 15; 15; 6; 25; 15; 15; 15; 15; 15; 15; 15; 15; 15; 15; 15; 9; 15; 14; 6; 15; 15; 12; 15; 10; 10; 15; 9; 9; 15; 10; 10; 15; 12; 10; 15; 15; 15; 15; 15 | [6 empty] | 0 | 0 | [10 empty] | 0 | 0 | 91.9762 | 64.8716
0 | хс | 300000004234 | 1020207075 | Установка трехфазных приборов учета электроэнергии в соответствии с Федеральным законом Российской Федерации от 27 декабря 2018 г. № 522-ФЗ по договорам об осуществлении технологического присоединения в Красноярском РЭС (2022 год) | 0 | 0 | 0 | 0 | 0 | 0 | 0 | 0 | 0 | 2949.137 | 2498.6422 | 341.0185 | 323.2661 | 106.5139 | 88.7616 | 234.5045 | 234.5045 | 2596.4545 | 2163.7121 | 0 | 0 | 11.664 | 11.664 | 7.9242 | 2.3135 | 1.2229 | 0.20334 | 0 | 0 | 0 | 0 | 0 | 0 | 0 | 0 | 0 | 0 | M_1020207075 | 0 | льготник | 0% | 30-1-22-00635443; 30-1-22-00638657; 30-1-22-00637495; 30-1-22-00637271; 30-1-22-00638165; 30-1-22-00658561; 30-1-22-00636575; 30-1-22-00636861; 30-1-22-00637257; 30-1-22-00639813; 30-1-22-00642799; 30-1-22-00642737; 30-1-22-00643899; 30-1-22-00648277; 30-1-22-00646573; 30-1-22-00648379; 30-1-22-00648901; 30-1-22-00646823; 30-1-22-00647279; 30-1-22-00650109; 30-1-22-00649985; 30-1-22-00651035; 30-1-22-00655859; 30-1-22-00652307; 30-1-22-00652253; 30-1-22-00653125; 30-1-22-00652787; 30-1-22-00652977; 30-1-22-00653881; 30-1-22-00654491; 30-1-22-00653479; 30-1-22-00656531; 30-1-22-00659793; 30-1-22-00658801; 30-1-22-00663823; 30-1-22-00663593; 30-1-22-00670053; 30-1-20-00524189; 30-1-20-00523653; 30-1-20-00539751; 30-1-20-00549929; 30-1-20-00551861; 30-1-21-00556695; 30-1-21-00592475; 30-1-21-00604233; 30-1-22-00628581; 30-1-22-00624845; 30-1-22-00627781; 30-1-22-00627555; 30-1-22-00627463; 30-1-22-00628321 | 25.03.2022; 01.04.2022; 30.03.2022; 31.03.2022; 13.04.2022; 18.07.2022; 29.03.2022; 25.03.2022; 01.04.2022; 07.04.2022; 22.04.2022; 06.05.2022; 26.04.2022; 18.07.2022; 11.05.2022; 01.07.2022; 29.06.2022; 11.05.2022; 20.06.2022; 30.05.2022; 17.06.2022; 10.06.2022; 03.07.2022; 09.06.2022; 14.06.2022; 14.06.2022; 14.06.2022; 15.06.2022; 17.06.2022; 21.06.2022; 17.06.2022; 07.07.2022; 19.07.2022; 08.07.2022; 19.08.2022; 17.08.2022; 05.10.2022; 04.08.2020; 06.08.2020; 26.10.2020; 11.12.2020; 24.12.2020; 10.02.2021; 05.08.2021; 04.10.2021; 10.02.2022; 18.04.2022; 08.02.2022; 07.02.2022; 04.02.2022; 15.02.2022 | 0,45833; 0,45833; 0,45833; 0,45833; 0,45833; 0,45833; 0,45833; 0,45833; 0,45833; 0,45833; 0,45833; 0,45833; 0,45833; 0,45833; 0,45833; 0,45833; 0,45833; 0,45833; 0,45833; 0,45833; 0,45833; 0,45833; 0,45833; 0,45833; 0,45833; 0,45833; 0,45833; 0,45833; 0,45833; 0,45833; 0,45833; 0,45833; 0,45833; 0,45833; 36,92; 23,396; 29,495; 0,45833; 0,45833; 0,45833; 0,45833; 0,45833; 0,45833; 0,45833; 163,13304; 0,45833; 0,45833; 0,45833; 0,45833; 0,45833; 0,45833 | 15; 15; 15; 15; 15; 15; 15; 15; 15; 10; 15; 15; 15; 15; 15; 15; 15; 15; 15; 10; 15; 15; 15; 15; 15; 15; 15; 15; 15; 15; 15; 15; 15; 15; 15; 15; 6; 15; 10; 15; 15; 15; 15; 15; 70; 15; 15; 15; 15; 9; 15 | [6 empty] | 0 | 0 | [10 empty] | 0 | 0 | 234.5045 | 88.7616
0 | хс | 300000004152 | 1020205832 | Строительство ВЛИ-0,38 кВ от ближайшей опоры ВЛ-0,4 кВ Л-2, КТП-539 ф.3 ПС 110/35/10 кВ Тамбовка для электроснабжения жилого дома по ул.Кирова, д.81, с.Тамбовка, Харабалинский р-н, Астраханская обл. (ориентировочная протяженность – 0,09 км) | 0 | 0 | 0 | 0 | 0 | 0 | 0 | 0 | 0 | 117.2057 | 106.4632 | 90.3344 | 82.3937 | 47.6445 | 39.7037 | 42.69 | 42.69 | 16.8101 | 14.0084 | 0 | 0 | 10.0611 | 10.0611 | 1.9079 | 0.57135 | 0.95021 | 0.03696 | 0 | 0 | 0 | 0 | 0 | 0 | 0 | 0 | 0 | 6.5947 | M_1020205832 | 106.4632 | льготник | 0% | 30-1-20-00540585 | 2020-10-28 | 0.45833 | 10 | [6 empty] | 02.2022 | 2022-06-30 | [10 empty] | 0 | 0 | 42.69 | 39.7037
0 | хс | 300000004187 | 1020204370 | Строительство ВЛИ-0,38 кВ от ближайшей опоры ВЛИ-0,38 кВ, ТП-750, ф. 17 ПС 35/6 кВ Началово для электроснабжения жилых домов по ул. Садовая д. 54, д. 61, д. 64, д. 67 в с/т «Монолит», Приволжский р-н, Астраханская обл. (ориентировочная протяженность - 0,33 км) | 0 | 0 | 0 | 0 | 0 | 0 | 0 | 0 | 0 | 169.4006 | 145.8196 | 154.5429 | 130.962 | 141.4856 | 117.9047 | 13.0573 | 13.0573 | 0 | 0 | 0 | 0 | 14.8577 | 14.8577 | 2.0478 | 0.61151 | 1.3036 | 0.10292 | 0 | 0 | 0 | 0 | 0 | 0 | 0 | 0 | 0 | 10.7919 | M_1020204370 | 145.8196 | льготник | 0% | 30-1-19-00426141; 30-1-19-00427215; 30-1-19-00426473; 30-1-19-00426803; 30-1-19-00427199; 30-1-19-00434881; 30-1-19-00461501; 30-1-21-00591481 | 08.02.2019; 15.02.2019; 20.02.2019; 25.02.2019; 18.03.2019; 06.05.2019; 05.08.2019; 29.07.2021 | 0,45833; 0,45833; 0,45833; 0,45833; 0,45833; 0,45833; 0,45833; 0,45833 | 15; 15; 15; 6; 5; 15; 15; 15 | [6 empty] | 02.2022 | 2022-04-29 | [10 empty] | -1.4211e-14 | 0 | 13.0573 | 117.9047
0 | хс | 300000004215 | 1020205579 | Строительство ВЛИ-0,38 кВ от проектируемой опоры ВЛИ-0,38 кВ ТП 1626 ф. 7 ПС 110/6 кВ Окрасочная для электроснабжения садового дома, расположенного по адресу: уч. б/н, (к/н 30:12:032082:156), с/т «Авиатор», Трусовский р-он, г. Астрахань (ориентировочная протяженность - 0,11км) | 0 | 0 | 0 | 0 | 0 | 0 | 0 | 0 | 0 | 152.9716 | 131.1853 | 121.4485 | 102.4638 | 113.9077 | 94.9231 | 7.5407 | 7.5407 | 16.8101 | 14.0084 | 0 | 0 | 14.713 | 14.713 | 2.5204 | 0.75265 | 1.6045 | 0.12668 | 0 | 0 | 0 | 0 | 0 | 0 | 0 | 0 | 0 | 9.7088 | M_1020205579 | 131.1853 | льготник | 0% | 30-1-20-00521187; 30-1-20-00533069 | 29.07.2020; 23.09.2020 | 0,45833; 0,45833 | 15; 15 | [6 empty] | 02.2022 | 2022-04-29 | [10 empty] | 0 | 0 | 7.5407 | 94.9231
0 | хс | 300000004182 | 1020205492 | Строительство ВЛИ-0,38 кВ от РУ-0,4 кВ проектируемой ТП-6/0,4 кВ ф.18 ПС 35/6 кВ Началово для электроснабжения жилого дома по ул. Ленинградская, д. 47, с. Началово, Приволжский р-н, Астраханская обл. (ориентировочная протяженность ВЛИ-0,38 кВ–0,1 км) | 0 | 0 | 0 | 0 | 0 | 0 | 0 | 0 | 0 | 220.4539 | 195.5454 | 201.916 | 177.0076 | 149.4507 | 124.5423 | 52.4653 | 52.4653 | 0 | 0 | 0 | 0 | 18.5378 | 18.5378 | 2.0478 | 0.61151 | 1.3036 | 0.10292 | 0 | 0 | 0 | 0 | 0 | 0 | 0 | 0 | 0 | 14.472 | M_1020205492 | 195.5454 | льготник | 0% | 30-1-20-00503375 | 2020-04-15 | 0.45833 | 15 | [6 empty] | 02.2022 | 2022-04-29 | [10 empty] | 0 | 0 | 52.4653 | 124.5423
0 | хс | 300000004251 | 1020207191 | Установка однофазных приборов учета электроэнергии в соостветствии с ФЗ РФ от 27.12.2021 №522ФЗ по договорам об осуществлении ТП в ЛиманскомРЭС 2022 | 0 | 0 | 0 | 0 | 0 | 0 | 0 | 0 | 0 | 474.4851 | 413.2239 | 123.92 | 120.2092 | 22.2649 | 18.5541 | 101.6551 | 101.6551 | 345.3019 | 287.7516 | 0 | 0 | 5.2632 | 5.2632 | 3.5763 | 1.0439 | 0.55124 | 0.09182 | 0 | 0 | 0 | 0 | 0 | 0 | 0 | 0 | 0 | 0 | M_1020207191 | 0 | льготник | 0% | 30-1-22-00650639; 30-1-22-00654449; 30-1-21-00579551; 30-1-21-00579671; 30-1-21-00579657; 30-1-21-00582423; 30-1-21-00591049; 30-1-21-00593639; 30-1-21-00598721; 30-1-21-00590069; 30-1-21-00606653; 30-1-21-00619793; 30-1-22-00631635; 30-1-22-00634053; 30-1-22-00656037; 30-1-22-00626733; 30-1-21-00610355; 30-1-21-00610195; 30-1-22-00632011; 30-1-21-00599073; 30-1-21-00612739; 30-1-22-00632157; 30-1-22-00655361 | 02.06.2022; 23.06.2022; 02.06.2021; 03.06.2021; 03.06.2021; 16.06.2021; 27.07.2021; 09.08.2021; 31.08.2021; 21.07.2021; 15.10.2021; 21.12.2021; 28.02.2022; 15.03.2022; 05.07.2022; 03.02.2022; 28.10.2021; 27.10.2021; 02.03.2022; 01.09.2021; 16.11.2021; 03.03.2022; 27.06.2022 | 0,45833; 0,45833; 0,45833; 0,45833; 0,45833; 0,45833; 0,45833; 0,45833; 0,45833; 0,45833; 0,45833; 0,45833; 0,45833; 0,45833; 0,45833; 0,45833; 0,45833; 0,45833; 0,45833; 0,45833; 0,45833; 0,45833; 0,45833 | 10; 10; 6; 5; 5; 10; 5; 3; 5; 5; 6; 5; 5; 5; 6; 10; 5; 10; 5; 5; 7; 6; 5 | [6 empty] | 0 | 0 | [10 empty] | 0 | 0 | 101.6551 | 18.5541
0 | хс | 300000004192 | 1020205218 | Стр КЛ-6 кВ, 4ЛЭП-0,4 кВ и уст-ка ТП-6/0,4 кВ ф.7 ПС110/6 кВ Окрасочная эсн жилых и садовых домов в с/т "Коммунальник" и с/т Учитель Трусовский р-н г (Строительство КЛ-6 кВ, ЛЭП-0,4 кВ и установка ТП-6/0,4 кВ ф.7 ПС 110/6 кВ Окрасочная для электроснабжения жилого и садового домов, расположенных по адресу: СНТ «Коммунальник», участок 4 и пер. 1-й Коммунальников, д. 4, Трусовский р-н, г. Астрахань. (ориентировочная протяженность КЛ-6 кВ – 0,02 км; ЛЭП-0,4 кВ – 0,38 км: КЛ-0,4 кВ – 0,03 км, ВЛИ-0,38 кВ – 0,35 км; ориентировочная мощность – 0,25 МВА) | 0 | 0 | 0 | 0 | 0 | 0 | 0 | 0 | 0 | 3442.5585 | 2952.2642 | 1885.8075 | 1597.1089 | 1732.1917 | 1443.4931 | 153.6158 | 153.6158 | 1207.807 | 1006.5058 | 0 | 0 | 348.944 | 348.6494 | 64.4898 | 21.3593 | 13.6553 | 1.6674 | 0 | 0 | 0 | 0 | 0 | 0 | 32.5 | 1.7676 | 1.473 | 213.5047 | M_1020205218 | 0 | льготник | 0% | 30-1-18-00382871; 30-1-18-00382863; 30-1-22-00634031; 30-1-22-00634047; 30-1-22-00634017; 30-1-22-00638951; 30-1-22-00647059; 30-1-22-00649087; 30-1-18-00402595; 30-1-19-00492179; 30-1-20-00494887; 30-1-20-00494879; 30-1-20-00499755; 30-1-20-00499873; 30-1-20-00499849; 30-1-20-00499793; 30-1-20-00501895; 30-1-20-00501875; 30-1-20-00502077; 30-1-20-00501887; 30-1-20-00501909; 30-1-20-00501863; 30-1-20-00501855; 30-1-20-00507783; 30-1-20-00507819; 30-1-20-00507845; 30-1-20-00507801; 30-1-20-00507701; 30-1-20-00507685; 30-1-20-00518827; 30-1-20-00518793; 30-1-20-00518779; 30-1-20-00518763; 30-1-20-00518765; 30-1-20-00518817; 30-1-20-00526613; 30-1-20-00526603; 30-1-20-00526621; 30-1-20-00526497; 30-1-20-00526765; 30-1-20-00534955; 30-1-20-00534983; 30-1-20-00534871; 30-1-20-00535161; 30-1-20-00535619; 30-1-20-00536175; 30-1-20-00536161; 30-1-20-00536141; 30-1-20-00537251; 30-1-21-00565593; 30-1-21-00566141; 30-1-21-00566229; 30-1-21-00566683; 30-1-21-00566695; 30-1-21-00566611; 30-1-21-00566643; 30-1-21-00572697; 30-1-21-00578765; 30-1-21-00579653; 30-1-21-00579651; 30-1-21-00579649; 30-1-21-00595651; 30-1-21-00601999; 30-1-21-00603065; 30-1-21-00603215; 30-1-21-00603387; 30-1-21-00604459; 30-1-21-00610193 | 02.07.2018; 02.07.2018; 14.03.2022; 14.03.2022; 14.03.2022; 06.04.2022; 13.05.2022; 30.05.2022; 10.11.2018; 27.12.2019; 14.02.2020; 14.02.2020; 02.03.2020; 02.03.2020; 02.03.2020; 02.03.2020; 03.03.2020; 02.03.2020; 05.03.2020; 02.03.2020; 02.03.2020; 02.03.2020; 03.03.2020; 30.04.2020; 30.04.2020; 30.04.2020; 30.04.2020; 30.04.2020; 30.04.2020; 09.07.2020; 09.07.2020; 24.08.2020; 17.07.2020; 09.07.2020; 15.07.2020; 25.08.2020; 07.09.2020; 21.08.2020; 27.08.2020; 14.09.2020; 15.10.2020; 05.10.2020; 08.10.2020; 05.10.2020; 05.10.2020; 16.12.2020; 08.10.2020; 12.11.2020; 26.11.2020; 26.03.2021; 26.03.2021; 26.03.2021; 29.03.2021; 29.03.2021; 29.03.2021; 29.03.2021; 28.04.2021; 31.05.2021; 02.06.2021; 02.06.2021; 08.06.2021; 23.08.2021; 17.09.2021; 27.09.2021; 27.09.2021; 27.09.2021; 01.10.2021; 28.10.2021 | 0,45833; 0,45833; 0,45833; 0,45833; 0,45833; 0,45833; 0,45833; 0,45833; 0,45833; 0,45833; 0,45833; 0,45833; 0,45833; 0,45833; 0,45833; 0,45833; 0,45833; 0,45833; 0,45833; 0,45833; 0,45833; 0,45833; 0,45833; 0,45833; 0,45833; 0,45833; 0,45833; 0,45833; 0,45833; 0,45833; 0,45833; 0,45833; 0,45833; 0,45833; 0,45833; 0,45833; 0,45833; 0,45833; 0,45833; 0,45833; 0,45833; 0,45833; 0,45833; 0,45833; 0,45833; 0,45833; 0,45833; 0,45833; 0,45833; 0,45833; 0,45833; 0,45833; 0,45833; 0,45833; 0,45833; 0,45833; 0,45833; 0,45833; 0,45833; 0,45833; 0,45833; 0,45833; 0,45833; 0,45833; 0,45833; 0,45833; 0,45833; 0,45833 | 6; 6; 15; 15; 15; 15; 15; 15; 15; 14; 14; 14; 14; 14; 14; 14; 14; 14; 14; 14; 14; 14; 14; 14; 14; 14; 14; 14; 14; 14; 14; 14; 14; 14; 14; 14; 14; 14; 14; 14; 14; 14; 14; 14; 14; 14; 14; 14; 14; 14; 14; 14; 14; 14; 14; 14; 14; 15; 14; 14; 14; 15; 15; 15; 15; 15; 15; 15 | [6 empty] | 0 | 0 | [10 empty] | 0 | 0 | 153.6158 | 1443.4931
0 | хс | 300000003969 | 1020205655 | Строительство ВЛИ-0,38 кВ от ближайшей опоры ВЛ-0,4 кВ Л-2 КТП-710 ф.33 ПС 110/6 кВ Окрасочная для электроснабжения жилого дома по ул.Студенческая, д.14 «а», п.Мирный, Наримановский р-н, Астраханская обл. (ориентировочная протяженность - 0,173 км) | 0 | 0 | 0 | 0 | 0 | 0 | 0 | 0 | 0 | 223.5862 | 195.6212 | 157.2646 | 132.1012 | 150.98 | 125.8166 | 6.2846 | 6.2846 | 16.8101 | 14.0084 | 0 | 0 | 49.5116 | 49.5116 | 5.0536 | 1.5091 | 3.2172 | 0.254 | 0 | 0 | 0 | 0 | 0 | 0 | 25 | 0 | 0 | 14.4776 | M_1020205655 | 195.6212 | льготник | 0% | 30-1-20-00540971 | 2020-10-23 | 0.45833 | 15 | [6 empty] | 02.2022 | 2022-04-29 | [10 empty] | 8.8818e-15 | 0 | 6.2846 | 125.8166
0 | хс | 300000004294 | 1020205102 | Строительство ВЛИ-0,38 кВ от ближайшей опоры ВЛИ-0,38 кВ ТП-40, ф. 9 ПС 110/10 кВ Фунтово для электроснабжения жилого дома, по ул. Космонавта Леонова д. 24, п. Кирпичного Завода № 1, Приволжский р-н, Астраханская обл. (ориентировочная протяженность - 0,08 км) | 0 | 0 | 0 | 0 | 0 | 0 | 0 | 0 | 0 | 177.3106 | 156.9749 | 161.9403 | 141.6045 | 122.0147 | 101.6789 | 39.9256 | 39.9256 | 0 | 0 | 0 | 0 | 15.3704 | 15.3704 | 1.8902 | 0.56445 | 1.2033 | 0.095 | 0 | 0 | 0 | 0 | 0 | 0 | 0 | 0 | 0 | 11.6174 | M_1020205102 | 156.9749 | льготник | 0% | 30-1-19-00475715 | 2019-10-15 | 0.45833 | 6 | [6 empty] | 02.2022 | 2022-04-29 | [10 empty] | 0 | 0 | 39.9256 | 101.6789
0 | хс | 300000004305 | 1020306004 | Строительство ВЛИ-0,4 кВ от опоры № 9 до опоры № 15 ВЛ-0,4 кВ Л-3 ЗТП-1/630 кВА ф.3 ПС 110/35/10 кВ Верхний Баскунчак для электроснабжения гаража расположенного по ул. Абая, д. 110, (к/н 30:01:030105:843) п. Верхний Баскунчак, Ахтубинский р-н, Астраханская обл. (ориентировочная протяженность -0,210 км) | 0 | 0 | 0 | 0 | 0 | 0 | 0 | 0 | 0 | 116.2227 | 102.4433 | 87.7651 | 76.7874 | 65.8663 | 54.8886 | 21.8988 | 21.8988 | 16.8101 | 14.0084 | 0 | 0 | 11.6475 | 11.6475 | 2.0478 | 0.61151 | 1.3036 | 0.10292 | 0 | 0 | 0 | 0 | 0 | 0 | 0 | 0 | 0 | 7.5817 | M_1020306004 | 102.4433 | льготник | 0% | 30-1-21-00568825 | 2021-04-12 | 0.45833 | 9 | [6 empty] | 02.2022 | 2022-04-29 | [10 empty] | 0 | 0 | 21.8988 | 54.8886
0 | хс | 300000004280 | 1020206144 | Строительство ЛЭП-0,4 кВ от ближайшей опоры ВЛ-0,4 кВ ТП 103/100 кВА РП-2 ВЛ-66, ф.27 ПС 110/10 кВ Фунтово для электроснабжения жилого дома, расположенного по адресу: ул. Газопроводная, д.23, с. Яксатово, Приволжский р-н, Астраханская обл. (ориентировочная протяженность ЛЭП-0,4 кВ - 0,15 км) | 0 | 0 | 0 | 0 | 0 | 0 | 0 | 0 | 0 | 218.8786 | 193.7018 | 182.7287 | 160.3537 | 134.2504 | 111.8753 | 48.4783 | 48.4783 | 16.8101 | 14.0084 | 0 | 0 | 19.3398 | 19.3398 | 2.5204 | 0.75265 | 1.6045 | 0.12668 | 0 | 0 | 0 | 0 | 0 | 0 | 0 | 0 | 0 | 14.3356 | M_1020206144 | 193.7018 | льготник | 0% | 30-1-20-00545217 | 2020-11-24 | 0.45833 | 15 | [6 empty] | 02.2022 | 2022-04-29 | [10 empty] | 0 | 0 | 48.4783 | 111.8753
0 | хс | 300000004624 | 1020205512 | Строительство ВЛЗ-6 кВ, ЛЭП-0,4 кВ и установка ТП-6/0,4 кВ ф. 52 ПС 110/6 кВ Судостроительная для электроснабжения садовых домов, расположенных по адресу: уч. 282 и уч. 74, с/т Декоратор-2, расположенное по ул. Адмирала Нахимова, Советский р-н, г. Астрахань. (ориентировочная протяженность ВЛЗ-6 кВ – 0,5 км; ЛЭП-0,4 кВ – 0,15 км: КЛ-0,4 кВ – 0,03 км; ВЛИ-0,38 кВ – 0,12 км ориентировочная мощность – 0,16 МВА). Строительство ЛЭП-6 кВ, ЛЭП-0,4 кВ и установка ТП-6/0,4 кВ ф.52 ПС 110/6 кВ Судостроительная для электроснабжения садовых домов, расположенных по адресу: уч. 282 и уч. 74,с/т Декоратор-2, расположенное по ул. Адмирала Нахимова, Советский р-н, г. Астрахань» (ориентировочная протяженность КЛ-6 кВ – 0,42 км; ЛЭП-0,4 кВ – 0,41 км: КЛ-0,4 кВ-0,03 км, ВЛИ-0,4 кВ-0,38 км; ориентировочная мощность – 0,25 МВА)) | 0 | 0 | 0 | 0 | 0 | 0 | 0 | 0 | 0 | 3887.1111 | 3390.1916 | 2767.9269 | 2392.4419 | 2252.9102 | 1877.4252 | 515.0167 | 515.0167 | 728.6066 | 607.1722 | 0 | 0 | 390.5776 | 390.5776 | 35.4388 | 10.6063 | 17.3946 | 0.69131 | 0 | 0 | 0 | 0 | 0 | 0 | 90 | 0 | 0 | 236.4466 | M_1020205512 | 3390.1917 | льготник | 0% | 30-1-20-00520119; 30-1-20-00517597 | 15.07.2020; 15.07.2020 | 0,45833; 0,45833 | 15; 15 | [6 empty] | 04.2022 | 2022-11-30 | [10 empty] | 0 | 0 | 515.0167 | 1877.4252
0 | хс | 300000004247 | 1020207183 | Установка однофазных приборов учета электроэнергии в соостветствии с ФЗ РФ от 27.12.2021 №522ФЗ по договорам ТП в ВолодарскомРЭС 2022 | 0 | 0 | 0 | 0 | 0 | 0 | 0 | 0 | 0 | 665.3257 | 570.7141 | 130.9703 | 124.3874 | 39.4971 | 32.9142 | 91.4732 | 91.4732 | 528.1729 | 440.144 | 0 | 0 | 6.1826 | 6.1826 | 4.2038 | 1.2259 | 0.64466 | 0.10822 | 0 | 0 | 0 | 0 | 0 | 0 | 0 | 0 | 0 | 0 | M_1020207183 | 0 | льготник | 0% | 30-1-22-00635017; 30-1-22-00636805; 30-1-22-00640147; 30-1-22-00641377; 30-1-22-00642881; 30-1-22-00645851; 30-1-22-00650207; 30-1-22-00649729; 30-1-22-00650761; 30-1-22-00653025; 30-1-22-00653143; 30-1-22-00653859; 30-1-22-00654829; 30-1-22-00656539; 30-1-22-00656469; 30-1-22-00657259; 30-1-22-00657695; 30-1-22-00658265; 30-1-22-00662235; 30-1-22-00666893; 30-1-22-00672571; 30-1-22-00674639; 30-1-22-00676177; 30-1-21-00596917; 30-1-22-00625143; 30-1-21-00621263; 30-1-21-00621795 | 18.03.2022; 25.03.2022; 18.04.2022; 22.04.2022; 21.04.2022; 29.04.2022; 27.05.2022; 30.05.2022; 13.07.2022; 17.06.2022; 21.06.2022; 27.06.2022; 27.06.2022; 06.07.2022; 14.07.2022; 06.07.2022; 13.07.2022; 11.07.2022; 17.08.2022; 09.09.2022; 21.10.2022; 15.11.2022; 14.11.2022; 05.09.2021; 04.02.2022; 10.01.2022; 30.12.2021 | 0,45833; 0,45833; 0,45833; 0,45833; 0,45833; 0,45833; 0,45833; 0,45833; 0,45833; 0,45833; 0,45833; 0,45833; 0,45833; 0,45833; 0,45833; 0,45833; 0,45833; 0,45833; 4,91583; 5; 5; 5; 5; 0,45833; 0,45833; 0,45833; 0,45833 | 5; 7; 6; 6; 6; 6; 6; 6; 6; 6; 6; 6; 6; 6; 6; 6; 6; 6; 1; 6; 6; 11; 6; 5; 5; 6; 6 | [6 empty] | 0 | 0 | [10 empty] | 0 | 0 | 91.4732 | 32.9142
0 | хс | 300000004257 | 1020207192 | Установка однофазных приборов учета электроэнергии в соостветствии с ФЗ РФ от 27.12.2021 №522ФЗ по договорам об осущ ТП вЧерноярском РЭС 2022 | 0 | 0 | 0 | 0 | 0 | 0 | 0 | 0 | 0 | 110.5755 | 95.1893 | 24.197 | 23.1746 | 6.1349 | 5.1124 | 18.0621 | 18.0621 | 86.1828 | 71.819 | 0 | 0 | 0.19575 | 0.19575 | 0.13286 | 0.03884 | 0.02065 | 0.0034 | 0 | 0 | 0 | 0 | 0 | 0 | 0 | 0 | 0 | 0 | M_1020207192 | 0 | льготник | 0% | 30-1-22-00650257 | 2022-06-03 | 0.45833 | 5 | [6 empty] | 0 | 0 | [10 empty] | 0 | 0 | 18.0621 | 5.1124
0 | хс | 300000004252 | 1020207193 | Установка однофазных приборов учета электроэнергии в соостветствии с ФЗ РФ от 27.12.2021 №522ФЗ по договорам ТП в НаримановскомРЭС 2022 | 0 | 0 | 0 | 0 | 0 | 0 | 0 | 0 | 0 | 43.6251 | 37.3566 | 8.1315 | 7.746 | 2.3128 | 1.9274 | 5.8186 | 5.8186 | 35.2979 | 29.4149 | 0 | 0 | 0.19575 | 0.19575 | 0.13286 | 0.03884 | 0.02065 | 0.0034 | 0 | 0 | 0 | 0 | 0 | 0 | 0 | 0 | 0 | 0 | M_1020207193 | 0 | ставочник до 15 | 100% | 30-1-22-00630177 | 2022-03-02 | 23.396 | 1 | [6 empty] | 0 | 0 | [10 empty] | 0 | 0 | 5.8186 | 1.9274
0 | хс | 300000004244 | 1020207194 | Установка однофазных приборов учета электроэнергии в соотв-вии с ФЗ РФ от 27.12.2018 №522-ФЗ по договорам ТП в Енотаевском РЭС 2022 №АЭ/023/ВН-335 от | 0 | 0 | 0 | 0 | 0 | 0 | 0 | 0 | 0 | 372.9098 | 318.3141 | 61.1341 | 57.9175 | 19.2997 | 16.0831 | 41.8344 | 41.8344 | 308.2744 | 256.8954 | 0 | 0 | 3.5013 | 3.5013 | 2.3804 | 0.69429 | 0.36538 | 0.06125 | 0 | 0 | 0 | 0 | 0 | 0 | 0 | 0 | 0 | 0 | M_1020207194 | 0 | льготник | 0% | 30-1-22-00647429; 30-1-22-00647483; 30-1-21-00617937; 30-1-22-00635129; 30-1-22-00659079; 30-1-22-00624093; 30-1-22-00652111; 30-1-21-00608861; 30-1-22-00665327; 30-1-22-00665115; 30-1-22-00635437; 30-1-22-00641679; 30-1-22-00654383; 30-1-22-00654379; 30-1-22-00655801 | 17.05.2022; 17.05.2022; 16.12.2021; 17.03.2022; 12.07.2022; 05.04.2022; 08.06.2022; 29.10.2021; 29.08.2022; 25.08.2022; 23.03.2022; 18.04.2022; 21.06.2022; 21.06.2022; 01.07.2022 | 0,45833; 0,45833; 0,45833; 0,45833; 0,45833; 0,45833; 0,45833; 0,45833; 23,396; 23,396; 0,45833; 0,45833; 0,45833; 0,45833; 0,45833 | 6; 6; 15; 6; 6; 6; 5; 6; 5; 6; 6; 6; 6; 6; 6 | [6 empty] | 0 | 0 | [10 empty] | 0 | 0 | 41.8344 | 16.0831
0 | хс | 300000004191 | 1020207184 | Установка однофазных приборов учета электроэнергии ФЗ РФ от 27.12.2018 №522ФЗ по дог об осуществлении техприсоединения в Заболдинском РЭС 2022 | 0 | 0 | 0 | 0 | 0 | 0 | 0 | 0 | 0 | 1181.2594 | 1016.7889 | 255.4788 | 241.2423 | 85.4192 | 71.1826 | 170.0596 | 170.0596 | 901.4038 | 751.1698 | 0 | 0 | 24.3768 | 24.3768 | 5.4365 | 1.5877 | 17.2133 | 0.13938 | 0 | 0 | 0 | 0 | 0 | 0 | 0 | 0 | 0 | 0 | M_1020207184 | 0 | льготник | 0% | 30-1-22-00635147; 30-1-22-00634445; 30-1-22-00638933; 30-1-22-00640801; 30-1-22-00646223; 30-1-22-00643739; 30-1-22-00645247; 30-1-22-00644329; 30-1-22-00646649; 30-1-22-00646267; 30-1-22-00645255; 30-1-22-00649763; 30-1-22-00648229; 30-1-22-00651199; 30-1-22-00652035; 30-1-22-00653605; 30-1-22-00658617; 30-1-22-00653697; 30-1-22-00654555; 30-1-22-00654547; 30-1-22-00656551; 30-1-22-00654773; 30-1-22-00658595; 30-1-22-00656165; 30-1-22-00656535; 30-1-22-00656233; 30-1-22-00660087; 30-1-22-00658777; 30-1-22-00667437; 30-1-20-00526955; 30-1-21-00598781; 30-1-21-00609303; 30-1-21-00609791; 30-1-21-00622231; 30-1-22-00628129 | 28.03.2022; 24.03.2022; 05.04.2022; 14.04.2022; 17.05.2022; 26.04.2022; 29.04.2022; 28.04.2022; 12.05.2022; 11.05.2022; 18.05.2022; 31.05.2022; 23.05.2022; 21.06.2022; 16.06.2022; 20.06.2022; 12.07.2022; 28.06.2022; 28.06.2022; 28.06.2022; 05.07.2022; 25.06.2022; 11.07.2022; 29.06.2022; 12.07.2022; 30.06.2022; 25.07.2022; 12.07.2022; 14.09.2022; 14.09.2020; 13.09.2021; 25.10.2021; 08.11.2021; 26.01.2022; 15.02.2022 | 0,45833; 0,45833; 0,45833; 23,396; 0,45833; 0,45833; 0,45833; 0,45833; 0,45833; 0,45833; 0,45833; 0,45833; 0,45833; 0,45833; 0,45833; 0,45833; 0,45833; 0,45833; 0,45833; 0,45833; 0,45833; 0,45833; 0,45833; 0,45833; 0,45833; 0,45833; 0,45833; 0,45833; 23,396; 0,45833; 0,45833; 0,45833; 0,45833; 0,45833; 0,45833 | 6; 6; 6; 6; 6; 7; 6; 6; 5; 4; 6; 7; 6; 6; 7; 6; 6; 6; 6; 6; 6; 6; 7; 5; 6; 6; 6; 6; 6; 6; 6; 6; 6; 6; 6 | [6 empty] | 0 | 0 | [10 empty] | 0 | 0 | 170.0596 | 71.1826
0 | хс | 300000004224 | 1020207195 | Установка однофазных приборов учета ээнергии в соот-вии с ФЗ РФ от 27.12.18 522ФЗпо договорам ТП в Северном РЭС 2022 | 0 | 0 | 0 | 0 | 0 | 0 | 0 | 0 | 0 | 108.034 | 92.295 | 18.4346 | 17.4031 | 6.1892 | 5.1577 | 12.2454 | 12.2454 | 88.2448 | 73.5373 | 0 | 0 | 1.3546 | 1.3546 | 0.92218 | 0.26848 | 0.14012 | 0.02384 | 0 | 0 | 0 | 0 | 0 | 0 | 0 | 0 | 0 | 0 | M_1020207195 | 0 | льготник | 0% | 30-1-22-00643265; 30-1-21-00605031; 30-1-22-00653467; 30-1-22-00658343; 30-1-22-00624721; 30-1-22-00655245 | 25.04.2022; 06.10.2021; 17.06.2022; 11.07.2022; 25.01.2022; 27.06.2022 | 0,45833; 0,45833; 0,45833; 0,45833; 0,45833; 0,45833 | 10; 7; 5; 5; 5; 8 | [6 empty] | 0 | 0 | [10 empty] | 0 | 0 | 12.2454 | 5.1577
0 | хс | 300000004227 | 1020207151 | Установка трехфазных приборов учета ээ в соостветствии с ФЗ РФ от 27.12.2018. №522-ФЗ по договорам ТП в Володарском РЭС 2022 АЭ/023/ВН-336 от 29.12.21 | 0 | 0 | 0 | 0 | 0 | 0 | 0 | 0 | 0 | 2694.6229 | 2282.6754 | 312.2563 | 294.6483 | 105.6488 | 88.0409 | 206.6074 | 206.6074 | 2366.0372 | 1971.6977 | 0 | 0 | 16.3295 | 16.3295 | 11.0864 | 3.2397 | 1.7196 | 0.28374 | 0 | 0 | 0 | 0 | 0 | 0 | 0 | 0 | 0 | 0 | M_1020207151 | 0 | льготник | 0% | 30-1-22-00638769; 30-1-22-00666115; 30-1-22-00626931; 30-1-22-00626731; 30-1-22-00657201; 30-1-22-00674751; 30-1-22-00674849; 30-1-22-00657673; 30-1-22-00662815; 30-1-22-00639629; 30-1-22-00638955; 30-1-22-00658281; 30-1-22-00666667; 30-1-22-00666677; 30-1-22-00670481; 30-1-21-00617769; 30-1-22-00666853; 30-1-22-00666059; 30-1-22-00666749; 30-1-22-00640163; 30-1-22-00651801; 30-1-22-00658611; 30-1-22-00658353; 30-1-22-00658569; 30-1-22-00633489; 30-1-22-00652325; 30-1-22-00667393; 30-1-22-00667141; 30-1-22-00675645; 30-1-22-00645647; 30-1-22-00653025; 30-1-21-00594543; 30-1-22-00671329; 30-1-22-00675655; 30-1-22-00675983; 30-1-22-00675961; 30-1-22-00623899; 30-1-22-00623897; 30-1-22-00641367; 30-1-22-00653253; 30-1-22-00653251; 30-1-22-00653249; 30-1-22-00653245; 30-1-22-00642163; 30-1-22-00635267; 30-1-22-00635249; 30-1-22-00653897; 30-1-22-00635335; 30-1-22-00641931; 30-1-22-00671987; 30-1-22-00629395; 30-1-22-00643059; 30-1-22-00643961; 30-1-22-00643101; 30-1-22-00654759; 30-1-22-00654919; 30-1-22-00654811; 30-1-22-00654905; 30-1-22-00654797; 30-1-21-00621615; 30-1-21-00621609; 30-1-22-00630387; 30-1-22-00624971; 30-1-22-00636885; 30-1-22-00655621; 30-1-22-00665379; 30-1-22-00673627; 30-1-22-00625927; 30-1-22-00625857; 30-1-22-00644903; 30-1-22-00669017; 30-1-22-00669481; 30-1-22-00644657; 30-1-21-00611009; 30-1-22-00645829; 30-1-22-00656483; 30-1-22-00656333; 30-1-22-00656331; 30-1-22-00665811; 30-1-22-00631105; 30-1-22-00638515; 30-1-22-00650875; 30-1-22-00650783 | 05.04.2022; 02.09.2022; 04.02.2022; 07.02.2022; 05.07.2022; 14.11.2022; 07.11.2022; 11.07.2022; 18.08.2022; 07.04.2022; 06.04.2022; 14.07.2022; 29.09.2022; 29.09.2022; 17.10.2022; 15.12.2021; 13.09.2022; 06.09.2022; 12.09.2022; 22.04.2022; 14.06.2022; 08.07.2022; 13.07.2022; 08.07.2022; 22.03.2022; 16.06.2022; 15.09.2022; 15.09.2022; 11.11.2022; 27.05.2022; 17.06.2022; 17.08.2021; 12.10.2022; 11.11.2022; 15.11.2022; 16.11.2022; 24.01.2022; 25.01.2022; 18.04.2022; 16.06.2022; 17.06.2022; 26.06.2022; 30.06.2022; 26.04.2022; 22.03.2022; 22.03.2022; 17.06.2022; 22.03.2022; 21.04.2022; 19.10.2022; 28.02.2022; 22.04.2022; 22.04.2022; 29.04.2022; 27.06.2022; 26.06.2022; 28.06.2022; 24.06.2022; 28.06.2022; 14.01.2022; 30.12.2021; 01.03.2022; 01.02.2022; 28.03.2022; 07.07.2022; 05.09.2022; 11.11.2022; 01.02.2022; 31.01.2022; 27.04.2022; 05.10.2022; 05.10.2022; 28.04.2022; 08.11.2021; 29.04.2022; 03.07.2022; 05.07.2022; 11.07.2022; 06.09.2022; 15.03.2022; 05.04.2022; 06.06.2022; 06.06.2022 | 0,45833; 5,00000; 0,45833; 0,45833; 0,45833; 5,00000; 36,92000; 0,45833; 2,50000; 0,45833; 0,45833; 0,45833; 36,92000; 36,92000; 36,92000; 0,45833; 8,33000; 36,92000; 5,00000; 0,45833; 0,45833; 0,45833; 0,45833; 0,45833; 0,45833; 0,45833; 36,92000; 12,50000; 12,50000; 0,45833; 0,45833; 0,45833; 36,92000; 36,92000; 36,92000; 36,92000; 0,45833; 0,45833; 0,45833; 0,45833; 0,45833; 0,45833; 0,45833; 0,45833; 0,45833; 0,45833; 0,45833; 0,45833; 0,45833; 36,92000; 40,65000; 0,45833; 0,45833; 0,45833; 0,45833; 0,45833; 0,45833; 0,45833; 0,45833; 0,45833; 0,45833; 0,45833; 0,45833; 0,45833; 38,17100; 36,92000; 36,92000; 0,45833; 0,45833; 0,45833; 36,92000; 5,00000; 0,45833; 0,45833; 0,45833; 0,45833; 0,45833; 0,45833; 36,92000; 8,13000; 0,45833; 0,45833; 0,45833 | 15; 6; 15; 15; 15; 6; 15; 14; 3; 14; 15; 15; 2; 14; 15; 12; 10; 15; 6; 15; 15; 15; 15; 15; 12; 12; 15; 15; 15; 15; 15; 15; 15; 15; 15; 15; 15; 15; 15; 15; 13; 15; 15; 15; 15; 15; 15; 15; 15; 15; 15; 15; 15; 15; 15; 15; 15; 15; 15; 14; 14; 14; 15; 15; 45; 15; 15; 15; 15; 15; 15; 6; 14; 13; 15; 14; 14; 15; 8; 3; 15; 14; 15 | [6 empty] | 0 | 0 | [10 empty] | 0 | 0 | 206.6074 | 88.0409
0 | хс | 300000004228 | 1020207174 | Установка трехфазных приборов учета ээ в соостветствии с ФЗ РФ от 27.12.2018. №522-ФЗ по договорам ТП в Енотаевском РЭС 2022 АЭ/023/ВН-336 от 29.12.21 | 0 | 0 | 0 | 0 | 0 | 0 | 0 | 0 | 0 | 364.2717 | 307.5043 | 31.1652 | 29.4982 | 10.0017 | 8.3348 | 21.1635 | 21.1635 | 330.6025 | 275.5021 | 0 | 0 | 2.504 | 2.504 | 1.7033 | 0.49643 | 0.26038 | 0.04392 | 0 | 0 | 0 | 0 | 0 | 0 | 0 | 0 | 0 | 0 | M_1020207174 | 0 | льготник | 0% | 30-1-21-00594163; 30-1-22-00653309; 30-1-22-00646327; 30-1-21-00614273; 30-1-22-00629193; 30-1-22-00656577; 30-1-22-00636713; 30-1-21-00621855; 30-1-22-00629415; 30-1-22-00629673; 30-1-22-00654373 | 20.08.2021; 16.06.2022; 16.05.2022; 30.11.2021; 28.02.2022; 12.07.2022; 25.03.2022; 28.12.2021; 21.02.2022; 18.02.2022; 22.06.2022 | 0,45833; 0,45833; 0,45833; 0,45833; 36,92; 0,45833; 0,45833; 0,45833; 0,45833; 0,45833; 0,45833 | 15; 10; 15; 10; 12; 15; 15; 15; 12; 15; 15 | [6 empty] | 0 | 0 | [10 empty] | 0 | 0 | 21.1635 | 8.3348
0 | хс | 300000004236 | 1020207175 | Установка трехфазных приборов учета ээ в соостветствии с ФЗ РФ от 27.12.2018. №522-ФЗ по договорам ТП в Лиманском РЭС 2022 АЭ/023/ВН-336 от 29.12.2021 | 0 | 0 | 0 | 0 | 0 | 0 | 0 | 0 | 0 | 761.9641 | 650.1432 | 113.5945 | 108.2698 | 31.9484 | 26.6237 | 81.6461 | 81.6461 | 638.9769 | 532.4808 | 0 | 0 | 9.3927 | 9.3927 | 6.3793 | 1.8632 | 0.98665 | 0.16351 | 0 | 0 | 0 | 0 | 0 | 0 | 0 | 0 | 0 | 0 | M_1020207175 | 0 | льготник | 0% | 30-1-22-00631425; 30-1-22-00631407; 30-1-22-00632185; 30-1-22-00637651; 30-1-22-00637991; 30-1-22-00638287; 30-1-22-00639171; 30-1-22-00642829; 30-1-22-00647157; 30-1-22-00648525; 30-1-22-00650463; 30-1-22-00650467; 30-1-22-00650737; 30-1-22-00650529; 30-1-22-00650579; 30-1-22-00650731; 30-1-22-00650741; 30-1-22-00651795; 30-1-22-00652455; 30-1-22-00652559; 30-1-22-00660057; 30-1-22-00655317; 30-1-22-00656567; 30-1-21-00554841; 30-1-21-00579937; 30-1-21-00586681; 30-1-21-00588125; 30-1-21-00589429; 30-1-21-00601405; 30-1-21-00601995; 30-1-21-00602247; 30-1-21-00602771; 30-1-21-00604997; 30-1-21-00612227; 30-1-21-00617041; 30-1-21-00621081; 30-1-22-00625099; 30-1-22-00625365; 30-1-22-00626995; 30-1-22-00630407; 30-1-22-00630919 | 25.02.2022; 01.03.2022; 05.03.2022; 01.04.2022; 06.04.2022; 04.04.2022; 06.04.2022; 20.04.2022; 18.05.2022; 20.05.2022; 01.06.2022; 02.06.2022; 02.06.2022; 02.06.2022; 01.06.2022; 01.06.2022; 02.06.2022; 09.06.2022; 15.06.2022; 16.06.2022; 19.07.2022; 30.06.2022; 08.07.2022; 19.01.2021; 03.06.2021; 07.07.2021; 12.07.2021; 16.07.2021; 15.09.2021; 20.09.2021; 17.09.2021; 20.09.2021; 06.10.2021; 12.11.2021; 07.12.2021; 23.12.2021; 25.01.2022; 28.01.2022; 02.02.2022; 24.02.2022; 24.02.2022 | 0,45833; 0,45833; 0,45833; 0,45833; 0,45833; 0,45833; 0,45833; 0,45833; 38,171; 0,45833; 0,45833; 0,45833; 0,45833; 0,45833; 0,45833; 0,45833; 0,45833; 0,45833; 0,45833; 0,45833; 0,45833; 0,45833; 0,45833; 0,45833; 0,45833; 0,45833; 0,45833; 0,45833; 0,45833; 0,45833; 0,45833; 0,45833; 0,45833; 0,45833; 0,45833; 0,45833; 0,45833; 0,45833; 0,45833; 0,45833; 0,45833 | 15; 15; 2; 15; 15; 15; 15; 15; 80; 15; 15; 15; 15; 15; 15; 15; 15; 15; 15; 15; 6; 15; 15; 15; 10; 15; 15; 8; 15; 15; 15; 15; 10; 15; 15; 15; 15; 15; 15; 15; 15 | [6 empty] | 0 | 0 | [10 empty] | 0 | 0 | 81.6461 | 26.6237
0 | хс | 300000004237 | 1020207196 | Установка трехфазных приборов учета ээ в соостветствии с ФЗ РФ от 27.12.2018. №522-ФЗ по договорам ТП в Наримановском РЭС 2022 АЭ/023/ВН-336 от 29.12. | 0 | 0 | 0 | 0 | 0 | 0 | 0 | 0 | 0 | 180.4477 | 153.3243 | 24.8127 | 23.4826 | 7.9807 | 6.6506 | 16.832 | 16.832 | 154.7596 | 128.9663 | 0 | 0 | 0.87543 | 0.87543 | 0.59517 | 0.17359 | 0.09136 | 0.01531 | 0 | 0 | 0 | 0 | 0 | 0 | 0 | 0 | 0 | 0 | M_1020207196 | 0 | льготник | 0% | 30-1-21-00565087; 30-1-22-00628867; 30-1-22-00657451; 30-1-22-00645809 | 29.03.2021; 14.02.2022; 12.07.2022; 04.05.2022 | 0,45833; 0,45833; 36,92; 0,45833 | 15; 15; 15; 10 | [6 empty] | 0 | 0 | [10 empty] | 0 | 0 | 16.832 | 6.6506
0 | хс | 300000004243 | 1020207137 | Установка трехфазных приборов учета ээ в соостветствии с ФЗ РФ от 27.12.2018. №522-ФЗ по договорам ТП вЗаболдинском РЭС 2022 АЭ/023/ВН-336 от 29.12.21 | 0 | 0 | 0 | 0 | 0 | 0 | 0 | 0 | 0 | 5069.6691 | 4285.4416 | 505.3899 | 480.061 | 151.9738 | 126.6448 | 353.4161 | 353.4161 | 4553.3909 | 3794.4925 | 0 | 0 | 10.8882 | 10.8882 | 7.3998 | 2.1594 | 1.1388 | 0.19015 | 0 | 0 | 0 | 0 | 0 | 0 | 0 | 0 | 0 | 0 | M_1020207137 | 0 | льготник | 0% | 30-1-22-00635177; 30-1-22-00636247; 30-1-22-00636795; 30-1-22-00638091; 30-1-22-00639013; 30-1-22-00643765; 30-1-22-00645165; 30-1-22-00645273; 30-1-22-00647797; 30-1-22-00647259; 30-1-22-00647817; 30-1-22-00650611; 30-1-22-00650807; 30-1-22-00658631; 30-1-22-00649777; 30-1-22-00650659; 30-1-22-00650625; 30-1-22-00650911; 30-1-22-00650871; 30-1-22-00651187; 30-1-22-00651161; 30-1-22-00652511; 30-1-22-00653663; 30-1-22-00653669; 30-1-22-00654209; 30-1-22-00654205; 30-1-22-00653731; 30-1-22-00656423; 30-1-22-00658645; 30-1-22-00659359; 30-1-22-00662451; 30-1-22-00666747; 30-1-22-00673447; 30-1-20-00528229; 30-1-21-00563413; 30-1-21-00566331; 30-1-21-00588023; 30-1-21-00599007; 30-1-21-00599901; 30-1-21-00606817; 30-1-21-00608689; 30-1-21-00610713; 30-1-21-00611521; 30-1-21-00611515; 30-1-21-00611517; 30-1-21-00611553; 30-1-22-00625339; 30-1-22-00627335 | 18.03.2022; 23.03.2022; 20.04.2022; 05.04.2022; 20.04.2022; 11.05.2022; 05.05.2022; 18.05.2022; 20.05.2022; 20.05.2022; 31.05.2022; 14.06.2022; 03.06.2022; 09.07.2022; 30.05.2022; 04.06.2022; 02.06.2022; 02.06.2022; 02.06.2022; 03.06.2022; 04.06.2022; 24.06.2022; 21.06.2022; 18.06.2022; 26.06.2022; 24.06.2022; 26.06.2022; 06.07.2022; 12.07.2022; 25.07.2022; 19.09.2022; 16.09.2022; 02.11.2022; 26.08.2020; 16.03.2021; 07.04.2021; 09.08.2021; 09.09.2021; 07.09.2021; 27.10.2021; 21.10.2021; 01.12.2021; 16.11.2021; 11.11.2021; 11.11.2021; 15.11.2021; 29.01.2022; 18.03.2022 | 0,45833; 0,45833; 94,85; 0,45833; 0,45833; 0,45833; 0,45833; 0,45833; 0,45833; 0,45833; 0,45833; 0,45833; 0,45833; 0,45833; 0,45833; 0,45833; 0,45833; 0,45833; 0,45833; 0,45833; 0,45833; 0,45833; 0,45833; 0,45833; 0,45833; 0,45833; 0,45833; 0,45833; 0,45833; 0,45833; 36,92; 36,92; 36,92; 0,45833; 0,45833; 0,45833; 0,45833; 0,45833; 0,45833; 0,45833; 0,45833; 0,45833; 0,45833; 0,45833; 0,45833; 0,45833; 0,45833; 0,45833 | 15; 15; 35; 15; 15; 15; 15; 15; 15; 15; 15; 15; 14; 15; 15; 15; 15; 15; 7; 15; 14; 14,9; 15; 15; 15; 15; 15; 15; 7; 15; 15; 14; 12; 15; 15; 15; 10; 15; 13; 15; 15; 15; 15; 10; 15; 15; 15; 15 | [6 empty] | 0 | 0 | [10 empty] | 0 | 0 | 353.4161 | 126.6448
0 | хс | 300000004223 | 1020207132 | Установка трехфазных приборов учета ээнергиив соот-вии с ФЗ РФ от 27.12.2018 №522ФЗ пл договорам ТП в Северном РЭС 2022 | 0 | 0 | 0 | 0 | 0 | 0 | 0 | 0 | 0 | 548.6506 | 466.1541 | 74.0755 | 70.0261 | 24.2967 | 20.2473 | 49.7788 | 49.7788 | 470.6822 | 392.2352 | 0 | 0 | 3.8928 | 3.8928 | 2.6461 | 0.77197 | 0.40668 | 0.06804 | 0 | 0 | 0 | 0 | 0 | 0 | 0 | 0 | 0 | 0 | M_1020207132 | 0 | льготник | 0% | 30-1-22-00628979; 30-1-22-00655799; 30-1-22-00665093; 30-1-21-00577035; 30-1-22-00651055; 30-1-22-00631909; 30-1-22-00661633; 30-1-21-00588787; 30-1-21-00592169; 30-1-21-00585445; 30-1-22-00638927; 30-1-22-00637557; 30-1-22-00629741; 30-1-22-00630051; 30-1-21-00583465; 30-1-22-00641301 | 15.02.2022; 29.06.2022; 31.08.2022; 21.05.2021; 03.06.2022; 03.03.2022; 15.08.2022; 14.07.2021; 02.08.2021; 30.06.2021; 07.04.2022; 04.04.2022; 18.02.2022; 18.02.2022; 18.10.2021; 16.05.2022 | 0,45833; 0,45833; 36,92000; 92,72000; 0,45833; 0,45833; 36,92000; 0,45833; 0,45833; 116,52000; 0,45833; 36,92000; 0,45833; 0,45833; 36,61000; 0,45833 | 15; 15; 15; 50; 15; 11; 25; 15; 15; 80; 15; 15; 10; 15; 25; 15 | [6 empty] | 0 | 0 | [10 empty] | 0 | 0 | 49.7788 | 20.2473
0 | 0 | 300000004350 | 1020205874 | Строительство ВЛИ-0,38 кВ от ближайшей опоры ВЛИ-0,38 кВ проектируемой ТП-6/0,4 кВ, ф.21 ПС 35/6 кВ Началово для электроснабжения жилых домов, расположенных в мкр.3-й Южный, з/у № 5,18,27,30,36 и в мкр. Южный, д.40, 41, 42, с.Началово, Приволжский р-н, Астраханская обл. (ориентировочная протяженность – 0,6 км) | 0 | 0 | 0 | 0 | 0 | 0 | 0 | 0 | 0 | 1998.7085 | 1702.3857 | 1129.5324 | 941.277 | 0 | 0 | 0 | 0 | 444.6384 | 370.532 | 117.3359 | 97.78 | 307.2017 | 292.7967 | 17.5175 | 5.2312 | 11.1517 | 0.88045 | 86.43 | 72.025 | 0 | 0 | 0 | 0 | 60 | 0 | 0 | 125.9909 | M_1020205874 | 1702.3857 | льготник | 0% | 30-1-20-00521833; 30-1-20-00529929; 30-1-21-00591169; 30-1-21-00602965; 30-1-21-00602839; 30-1-21-00622809; 30-1-20-00524233; 30-1-21-00574983; 30-1-20-00529881; 30-1-20-00531123; 30-1-20-00531923; 30-1-20-00519733; 30-1-21-00591761; 30-1-22-00631061 | 29.07.2020; 18.09.2020; 26.07.2021; 24.09.2021; 24.09.2021; 20.01.2022; 19.08.2020; 18.05.2021; 18.09.2020; 17.09.2020; 16.09.2020; 15.07.2020; 07.08.2021; 01.03.2022 | 0,45833; 0,45833; 0,45833; 0,45833; 0,45833; 0,45833; 0,45833; 0,45833; 0,45833; 0,45833; 0,45833; 0,45833; 0,45833; 0,45833 | 15; 15; 15; 6; 6; 6; 6; 6; 15; 6; 6; 6; 6; 6 | [6 empty] | 02.2022 | 2022-04-29 | [10 empty] | 941.277 | 0 | 0 | 0
0 | 0 | 300000004180 | 1020205285 | Строительство ВЛИ-0,38 кВ от проектируемой опоры ВЛИ-0,38 кВ ТП 1626 ф. 7 ПС 110/6 кВ Окрасочная для электроснабжения жилого дома, расположенного по адресу: СНТ «Полет», переулок 1-й Мечтателей, строение 11, Трусовский р-н, г. Астрахань. (ориентировочная протяженность - 0,13 км) | 0 | 0 | 0 | 0 | 0 | 0 | 0 | 0 | 0 | 138.3882 | 126.9576 | 0 | 0 | 0 | 0 | 0 | 0 | 0 | 0 | 68.5836 | 57.153 | 69.8047 | 69.8047 | 1.1701 | 0.33483 | 68.268 | 0.0317 | 0 | 0 | 0 | 0 | 0 | 0 | 0 | 0 | 0 | 0 | M_1020205285 | 0 | льготник | 0% | 30-1-20-00502935 | 2020-03-13 | 0.45833 | 14 | [6 empty] | 0 | 0 | [10 empty] | 0 | 0 | 0 | 0
0 | хс | 300000003848 | 1020204350 | Строительство ВЛ-10 кВ от ближайшей опоры ВЛ-10 кВ, ф. 7, ПС 35/10 кВ Травино и установка СТП 10/0,4 кВ для электроснабжения жилого дома по ул. Набережная, д. 81, с. Гандурино, Камызякский р-н, Астраханская обл. (ориентировочная протяженность – 1 км, ориентировочная мощность трансформатора – 0,025 МВА) | 16.7532 | 16.7532 | 0 | 0 | 0 | 0 | 16.7532 | 0 | 0 | 1309.3353 | 1112.3693 | 944.7735 | 791.9253 | 917.0892 | 764.241 | 27.6843 | 27.6843 | 264.7067 | 220.589 | 0 | 0 | 99.8551 | 99.8551 | 46.2655 | 13.6543 | 8.2059 | 1.9718 | 0 | 0 | 0 | 0 | 0 | 0 | 0 | 0 | 0 | 29.7577 | L_1020204350 | 1129.1225 | ставочник до 15 | 100% | 30-1-19-00429519 | 2019-03-11 | 13.317 | 15 | [6 empty] | 01.2022 | 2022-02-28 | [10 empty] | 0 | 0 | 27.6843 | 764.241
0 | хс | 300000003930 | 1020205542 | ЛЭП - 0,4 кВ от РУ- 0,4кВ ТП 1806 ф.609 ПС110/10/6 кВ Городская элснабж гаража адресу: бокс 23,блок 4,ул.СофьиПеровской, д.98 г,Кировскийр-н,г.Астрах (Строительство ВЛИ-0,38 кВ от ближайшей опоры ВЛИ-0,38 кВ ТП 300 ф.203 ПС 110/35/6 кВ Трикотажная для электроснабжения гаража, расположенного по адресу: ул. Софьи Перовской, д. 98 Кировский р-н, г. Астрахань (ориентировочная протяженность - 0,14 км) | 1.3169 | 1.0975 | 0 | 0 | 0 | 0 | 0 | 1.0975 | 0 | 272.0802 | 244.2864 | 205.2017 | 180.2097 | 149.9523 | 124.9602 | 55.2494 | 55.2494 | 16.8101 | 14.0084 | 0 | 0 | 50.0684 | 50.0684 | 31.8898 | 10.579 | 6.7749 | 0.82458 | 0 | 0 | 0 | 0 | 0 | 0 | 0 | 0 | 0 | 0 | L_1020205542 | 245.3839 | ставочник до 15 | 100% | 30-1-20-00497727; 30-1-20-00520623 | 11.02.2020; 20.07.2020 | 12,112; 0,45833 | 5; 15 | [6 empty] | 02.2022 | 2022-04-29 | [10 empty] | 0 | 0 | 55.2494 | 124.9602
0 | хс | 300000003992 | 1020205272 | Строительство ВЛИ-0,22 кВ от опоры №30 ВЛ-0,4 кВ Л-1 ТП-158 ф. 9 ПС 110/10 кВ Оля для электроснабжения станции катодной защиты СКЗ-200 в с. Лесное, Лиманский р-н, Астраханская обл. (ориентировочная протяженность - 0,1 км) | 23.528 | 23.528 | 0 | 0 | 0 | 0 | 23.528 | 0 | 0 | 122.5359 | 110.1727 | 95.7329 | 83.3696 | 74.1795 | 61.8163 | 21.5534 | 21.5534 | 0 | 0 | 0 | 0 | 26.803 | 26.803 | 15.6066 | 4.6977 | 3.2355 | 0.44078 | 0 | 0 | 0 | 0 | 0 | 0 | 0 | 0 | 0 | 2.8224 | L_1020205272 | 133.7006 | ставочник до 15 | 100% | 30-1-20-00493487 | 2020-02-05 | 13.317 | 2 | [6 empty] | 04.2022 | 2022-10-31 | [10 empty] | 0 | 0 | 21.5534 | 61.8163
0 | хс | 300000004057 | 1020306308 | Установка трехфазных приборов учета электроэнергии в соответствии с Федеральным законом Российской Федерации от 27 декабря 2018 г. №522-ФЗ по договорам на технологическое присоединение потребителей ставочников максимальной мощностью до 15 кВт включительно в Заболдинском РЭС (количество точек учета - 1) (Приказ ХС №709-ДХ от 22.09.2021) 82317605 | 9.2815 | 9.135 | 0 | 0.7326 | 0 | 0 | 8.4024 | 0 | 0 | 16.8836 | 14.0819 | 0.07351 | 0.07351 | 0 | 0 | 0.07351 | 0.07351 | 16.8101 | 14.0084 | 0 | 0 | 0 | 0 | 0 | 0 | 0 | 0 | 0 | 0 | 0 | 0 | 0 | 0 | 0 | 0 | 0 | 0 | L_1020306308 | 23.2169 | ставочник до 15 | 100% | 30-1-20-00525595 | 2020-09-01 | 39.806 | 15 | [6 empty] | 02.2022 | 2022-04-29 | [10 empty] | 0 | 0 | 0.07351 | 0
0 | хс | 300000004156 | 1020306357 | Строительство ЛЭП-0,4 кВ от ближайшей опоры ВЛ-0,4 кВ ТП 104/400 кВА, ВЛ-14 РП-9 ф.12,35 ПС 110/10 кВ Фунтово для электроснабжения жилого дома, расположенного по ул. Асии Эрембетовой, д.23, с. Осыпной Бугор, Приволжский р-н, Астраханская обл. (ориентировочная протяженность ЛЭП-0,4 кВ - 0,1 км) | 29.7963 | 29.7963 | 0 | 0 | 0 | 0 | 29.7963 | 0 | 0 | 114.9289 | 97.3421 | 77.1487 | 65.1653 | 71.9008 | 59.9173 | 5.248 | 5.248 | 33.6202 | 28.0168 | 0 | 0 | 4.1601 | 4.1601 | 0 | 0 | 0 | 0 | 0 | 0 | 0 | 0 | 0 | 0 | 0 | 0 | 0 | 4.1601 | L_1020306357 | 127.1384 | ставочник до 15 | 100% | 30-1-20-00547931; 30-1-21-00570917 | 25.12.2020; 16.04.2021 | 0,45833; 39,73635 | 15; 15 | [6 empty] | 01.2022 | 2022-01-31 | [10 empty] | 0 | 0 | 5.248 | 59.9173
0 | хс | 300000004115 | 1020004029 | Строительство ВЛИ-0,38 кВ от ближайшей опоры ВЛИ-0,38 кВ КТП 1505, ф. 52 ПС 110/6 кВ Судостроительная для электроснабжения жилого дома, расположенного по адресу: с/т «Портовик» Астраханского порта Волжского объединенного речного пароходства, д. 2, Советский район, г. Астрахань, Астраханская обл. (ориентировочная протяженность – 0,08 км) | 72.4089 | 72.4089 | 0 | 0 | 0 | 0 | 72.4089 | 0 | 0 | 112.2272 | 97.6191 | 107.7462 | 93.1381 | 87.6488 | 73.0407 | 20.0974 | 20.0974 | 0 | 0 | 0 | 0 | 4.481 | 4.481 | 0 | 0 | 0 | 0 | 0 | 0 | 0 | 0 | 0 | 0 | 0 | 0 | 0 | 4.481 | L_1020004029 | 170.0279 | ставочник до 15 | 100% | 30-1-18-00396265 | 2018-10-18 | 16.387 | 15 | [6 empty] | 01.2022 | 2022-02-28 | [10 empty] | 0 | 0 | 20.0974 | 73.0407
0 | хс | 300000004014 | 1020205752 | Строительство КЛ-0,4 кВ от РУ-0,4 кВ ТП 242 ф. 628 ПС 110/10/6 кВ Северная для электроснабжения Телекоммуникационного оборудования, расположенного по адресу: ул. Куйбышева, д. 15, г.Астрахань (ориентировочная протяженность КЛ-0,4 кВ – 0,030 км) | 1.3169 | 1.0975 | 0 | 0 | 0 | 0 | 0 | 1.0975 | 0 | 196.8646 | 180.9314 | 154.1716 | 141.04 | 78.7893 | 65.6578 | 75.3822 | 75.3822 | 16.8101 | 14.0084 | 0 | 0 | 25.883 | 25.883 | 0 | 0 | 0 | 0 | 0 | 0 | 0 | 0 | 0 | 0 | 19.4649 | 0 | 0 | 6.4181 | L_1020205752 | 182.0289 | ставочник до 15 | 100% | 30-1-20-00538971 | 2020-10-22 | 39.806 | 15 | [6 empty] | 02.2022 | 2022-05-31 | [10 empty] | 0 | 0 | 75.3822 | 65.6578
0 | хс | 300000002123 | 1020202236 | Установка СТП-10/0,22 кВ для электроснабжения Автоматизированной системы диспетчерского контроля и управления ПГБ по объекту: «Газопровод межпоселковый с. Бударино – ГПЭС морского торгового порта Оля Лиманского района Астраханской области», порт Оля, с. Оля, Лиманский р-н, Астраханская обл. (проектная протяженнность 0.924 км, мощность 0.004 МВА) | 434.8973 | 434.8973 | 0 | 0 | 0 | 126.848 | 100.8089 | 207.2404 | 117.0691 | 96.5299 | 96.5299 | 30.1803 | 30.1803 | 0 | 0 | 30.1803 | 30.1803 | 0 | 0 | 0 | 0 | 66.3496 | 66.3496 | 33.3177 | 10.0316 | 7.0317 | 0.96859 | 0 | 0 | 0 | 0 | 0 | 0 | 15 | 0 | 0 | 0 | I_1020202236 | 0 | ставочник до 15 | 0% | 43109-13-00141179-1 | 2013-10-31 | 900.745 | 1 | [6 empty] | 0 | 0 | [10 empty] | 0 | 0 | 30.1803 | 0
0 | 0 | 300000002796 | 1020003847 | Строительство ВЛЗ-10 кВ, ВЛИ-0,4 кВ и установка СТП-10/0,4 кВ ф. 13 ПС 35/10 кВ Заволжская для электроснабжения жилых домов, расположенных по ул. Студенческая д. 7а, д. 8, с. Заволжское, Харабалинский р-н, Астраханская обл. (ориентировочная протяженность ВЛЗ-10 кВ – 0,015 км, ориентировочная протяженность ВЛИ-0,4 кВ – 0,15 км, ориентировочная мощность – 0,063 МВА) | 2.0282 | 1.6902 | 0 | 0 | 0 | 0 | 0 | 1.6902 | 0 | 0 | 0 | 0 | 0 | 0 | 0 | 0 | 0 | 0 | 0 | 0 | 0 | 0 | 0 | 0 | 0 | 0 | 0 | 0 | 0 | 0 | 0 | 0 | 0 | 0 | 0 | 0 | 0 | J_1020003847 | 0 | ставочник до 15 | 100% | 30-1-18-00391563; 30-1-18-00391645 | 23.08.2018; 23.08.2018 | 16,387; 16,387 | 15; 15 | [6 empty] | 0 | 0 | [10 empty] | 0 | 0 | 0 | 0
0 | 0 | 300000002810 | 1020204191 | Строительство ВЛЗ-6 кВ, ВЛИ-0,38 кВ и установка СТП-6/0,4 кВ, ф. 10 ПС 110/6 кВ Судостроительная для электроснабжения садового дома, расположенного по адресу: уч. б/н (к/н 30:12:032096:108), с/т «Факел» Управления буровых работ №2 концерна «Астраханьгазпром», Советский р-н, г. Астрахань, Астраханская обл. (ориентировочная протяженность ВЛЗ-6 кВ – 0,72 км и ВЛИ-0,38 кВ – 0,14 км, ориентировочная мощность – 0,025 МВА) | 160.6425 | 160.3479 | 0 | 0 | 0 | 158.8749 | 0 | 1.473 | 0 | 0 | 0 | 0 | 0 | 0 | 0 | 0 | 0 | 0 | 0 | 0 | 0 | 0 | 0 | 0 | 0 | 0 | 0 | 0 | 0 | 0 | 0 | 0 | 0 | 0 | 0 | 0 | 0 | J_1020204191 | 0 | ставочник до 15 | 100% | 30-1-18-00420535 | 2018-12-27 | 13.8873 | 15 | [6 empty] | 0 | 0 | [10 empty] | 0 | 0 | 0 | 0
0 | хс | 300000003141 | 1020204189 | Установка КТП-6/0,4 кВ и строительство ВЛИ-0,38 кВ от ближайшей опоры ВЛИ-0,38 кВ, ф. 7 ПС 35/6 кВ Началово для электроснабжения жилого дома по ул. Пригородный Микрорайон, д. 63, с. Началово, Приволжский р-н, Астраханская обл. (ориентировочная протяженность – 0,17 км; ориентировочная мощность трансформатора – 0,63 МВА) | 537.8606 | 502.6598 | 0 | 176.004 | 0 | 94.8713 | 68.4216 | 163.3629 | 93.446 | 144.9738 | 144.9738 | 0 | 0 | 0 | 0 | 0 | 0 | 0 | 0 | 0 | 0 | 144.9738 | 144.9738 | 95.2337 | 28.701 | 18.2969 | 2.7422 | 0 | 0 | 0 | 0 | 0 | 0 | 0 | 0 | 0 | 0 | J_1020204189 | 0 | ставочник до 15 | 100% | 30-1-18-00410913 30-1-19-00488815 | 19.12.2018 11.12.2019 | 16,387; 0,45833 | 15; 15 | [6 empty] | 0 | 0 | [10 empty] | 0 | 0 | 0 | 0
0 | 0 | 300000003171 | 1020204219 | Строительство ВЛ-10 кВ и установка СТП-10/0,4 кВ, ф. 27 ПС 220/110/10 кВ Харабали для электроснабжения дома животновода, расположенного по адресу: г. Харабали, в 2,2 км на юго-запад от п. Гремучий, в 50 м от р. Ахтуба, в границах МО г. Харабали, Харабалинский р-н, Астраханская обл. (ориентировочная протяженность ВЛ-10 кВ - 3,3 км, ориентировочная мощность - 0,025 МВА) | 368.4857 | 307.0714 | 0 | 0 | 0 | 307.0714 | 0 | 0 | 0 | 1301.0178 | 1301.0178 | 0 | 0 | 0 | 0 | 0 | 0 | 0 | 0 | 0 | 0 | 1301.0178 | 1301.0178 | 284.9809 | 85.6465 | 109.8223 | 7.1456 | 0 | 0 | 0 | 0 | 0 | 0 | 796.6073 | 0 | 0 | 16.8152 | J_1020204219 | 0 | ставочник до 15 | 100% | 30-1-18-00412895 | 2018-12-07 | 16.387 | 15 | [6 empty] | 0 | 0 | [10 empty] | 0 | 0 | 0 | 0
0 | 0 | 300000003165 | 1020204218 | Строительство ВЛ-10 кВ и установка СТП-10/0,4 кВ, от проектируемой опоры, ф. 27 ПС 220/110/10 кВ Харабали для электроснабжения блока-контейнера, расположенного по адресу: г. Харабали, в 12 км на юго-запад от г. Харабали, в 50 м от ерика Хараман, в границах МО г. Харабали, Харабалинский р-н, Астраханская обл. (ориентировочная протяженность ВЛ-10 кВ - 2,2 км, ориентировочная мощность - 0,025 МВА) | 262.5871 | 218.8226 | 0 | 0 | 0 | 218.8226 | 0 | 0 | 0 | 368.1193 | 368.1193 | 0 | 0 | 0 | 0 | 0 | 0 | 0 | 0 | 0 | 0 | 368.1193 | 368.1193 | 161.6774 | 48.4558 | 63.5334 | 3.5286 | 0 | 0 | 0 | 0 | 0 | 0 | 80.8055 | 0 | 0 | 10.1185 | J_1020204218 | 0 | ставочник до 15 | 100% | 30-1-18-00413107 | 2018-12-07 | 16.387 | 15 | [6 empty] | 0 | 0 | [10 empty] | 0 | 0 | 0 | 0
0 | 0 | 300000003551 | 1020204819 | Строительство ВЛИ-0,4 кВ, ВЛ-10 кВ и установка ТП-10/0,4 кВ, ф.20 ПС 110/10 кВ Стройиндустрия для электроснабжения жилого дома по ул. 2-я Титова, 5, п.МЖС «Наримановская», Наримановский р-н, Астраханская обл. | 188.1568 | 156.7973 | 0 | 0 | 0 | 156.7973 | 0 | 0 | 0 | 69.8127 | 69.8127 | 0 | 0 | 0 | 0 | 0 | 0 | 0 | 0 | 0 | 0 | 69.8127 | 69.8127 | 0 | 0 | 69.8127 | 0 | 0 | 0 | 0 | 0 | 0 | 0 | 0 | 0 | 0 | 0 | K_1020204819 | 0 | ставочник до 15 | 100% | 30-1-19-00463997 | 2019-09-06 | 13.317 | 15 | [6 empty] | 0 | 0 | [10 empty] | 0 | 0 | 0 | 0
0 | 0 | 300000003660 | 1020205433 | Установка автономного источника питания для обеспечения II категории надежности электроснабжения радиотелевизионной станции по ул.Мира д. 48, с.Пришиб, Енотаевский р-н, Астраханская обл. (ориентировочная мощность РИСЭ - 10 кВт) | 137.7213 | 114.7677 | 0 | 0 | 0 | 114.7677 | 0 | 0 | 0 | 127.1181 | 127.1181 | 0 | 0 | 0 | 0 | 0 | 0 | 0 | 0 | 0 | 0 | 127.1181 | 127.1181 | 0 | 0 | 127.1181 | 0 | 0 | 0 | 0 | 0 | 0 | 0 | 0 | 0 | 0 | 0 | L_1020205433 | 0 | ставочник до 15 | 100% | 30-1-20-00506699 | 2020-04-16 | 12.112 | 10 | [6 empty] | 0 | 0 | [10 empty] | 0 | 0 | 0 | 0
0 | 0 | 300000003646 | 1020205372 | Установка автономного источника питания для обеспечения II категории надежности электроснабжения радиотелевизионной станции Кабулак по ул. Центральная, д. 14а, п. Карабулак, Икрянинский р-н, Астраханская обл. (ориентировочная мощность РИСЭ - 15 кВт) | 137.7213 | 114.7677 | 0 | 0 | 0 | 114.7677 | 0 | 0 | 0 | 128.8922 | 128.8922 | 0 | 0 | 0 | 0 | 0 | 0 | 0 | 0 | 0 | 0 | 128.8922 | 128.8922 | 8.3941 | 2.402 | 117.8687 | 0.22744 | 0 | 0 | 0 | 0 | 0 | 0 | 0 | 0 | 0 | 0 | L_1020205372 | 0 | ставочник до 15 | 100% | 30-1-20-00506209 | 2020-04-16 | 12.112 | 10 | [6 empty] | 0 | 0 | [10 empty] | 0 | 0 | 0 | 0
0 | 0 | 300000003659 | 1020205432 | Установка автономного источника питания для обеспечения II категории надёжности электроснабжения радиотелевизионной передающей станции п. Соленый, по ул. Связная д.20, п. Соленый, Наримановский р-н., Астраханская обл. (ориентировочная мощность РИСЭ – 10 кВт) | 137.7213 | 114.7677 | 0 | 0 | 0 | 114.7677 | 0 | 0 | 0 | 1990.0955 | 1689.3113 | 124.4244 | 103.687 | 0 | 0 | 0 | 0 | 1680.2808 | 1400.234 | 0 | 0 | 185.3903 | 185.3903 | 8.1397 | 2.3292 | 115.4459 | 0.22055 | 0 | 0 | 0 | 0 | 0 | 0 | 0 | 0 | 0 | 59.2549 | L_1020205432 | 0 | ставочник до 15 | 100% | 30-1-20-00506611 | 2020-04-16 | 12.112 | 10 | [6 empty] | 0 | 0 | [10 empty] | 103.687 | 0 | 0 | 0
0 | 0 | 300000003648 | 1020205430 | Установка автономного источника питания для обеспечения II категории надёжности электроснабжения радиотелевизионной передающей станции (РТПС) п. Буруны, по ул. 2-я Степная, д.2 «а», п. Буруны, Наримановский р-н., Астраханская обл. (ориентировочная мощность РИСЭ – 15 кВт) | 137.7213 | 114.7677 | 0 | 0 | 0 | 114.7677 | 0 | 0 | 0 | 2096.8899 | 1796.1047 | 124.4244 | 103.687 | 0 | 0 | 0 | 0 | 1680.2868 | 1400.239 | 0 | 0 | 292.1787 | 292.1787 | 15.1347 | 4.3309 | 211.1778 | 0.41009 | 0 | 0 | 0 | 0 | 0 | 0 | 0 | 0 | 0 | 61.1252 | L_1020205430 | 0 | ставочник до 15 | 100% | 30-1-20-00506617 | 2020-04-16 | 12.112 | 15 | [6 empty] | 0 | 0 | [10 empty] | 103.687 | 0 | 0 | 0
0 | 0 | 300000003640 | 1020205363 | Установка автономного источника питания для обеспечения II категории надежности электроснабжения радиотелевизионной передающей станции (РТПС) по ул. Д. Нурпеисовой, д. 49, с. Байбек, Красноярский р-н, Астраханская обл. (ориентировочная мощность РИСЭ - 5 кВт) | 137.7213 | 114.7677 | 0 | 0 | 0 | 114.7677 | 0 | 0 | 0 | 125.0148 | 125.0148 | 0 | 0 | 0 | 0 | 0 | 0 | 0 | 0 | 0 | 0 | 125.0148 | 125.0148 | 0 | 0 | 125.0148 | 0 | 0 | 0 | 0 | 0 | 0 | 0 | 0 | 0 | 0 | 0 | L_1020205363 | 0 | ставочник до 15 | 100% | 30-1-20-00510181 | 2020-05-13 | 12.112 | 10 | [6 empty] | 0 | 0 | [10 empty] | 0 | 0 | 0 | 0
0 | 0 | 300000003708 | 1020205431 | Установка автономного источника питания для обеспечения II категории надёжности электроснабжения радиотелевизионной передающей станции п. Дрофиный, по ул. Дрофиная, д.12, п. Дрофиный, Наримановский р-н., Астраханская обл. (ориентировочная мощность РИСЭ – 5 кВт) | 137.7213 | 114.7677 | 0 | 0 | 0 | 114.7677 | 0 | 0 | 0 | 1980.6798 | 1681.2144 | 124.4244 | 103.687 | 0 | 0 | 0 | 0 | 1672.368 | 1393.64 | 0 | 0 | 183.8874 | 183.8874 | 8.1397 | 2.3292 | 114.1953 | 0.22055 | 0 | 0 | 0 | 0 | 0 | 0 | 0 | 0 | 0 | 59.0026 | L_1020205431 | 0 | ставочник до 15 | 100% | 30-1-20-00506547 | 2020-04-16 | 12.112 | 5 | [6 empty] | 0 | 0 | [10 empty] | 103.687 | 0 | 0 | 0
0 | хс | 300000003709 | 1020205053 | Строительство ВЛ-10 кВ, ВЛИ-0,4 кВ и установка ТП-10/0,4 кВ от ближайшей опоры ВЛ-10 кВ РП-6 ВЛ-82 ф. 5 ПС 110/10 кВ Николо-Комаровка для электроснабжения жилых домов, расположенных в 100 м и в 10 м восточнее п. Первое Мая на развилке рек Волга-Кизань, в 400 м от левого берега р. Волга, в 150 м от правого берега р. Кизань, Приволжский р-н Астраханская обл. (ориентировочная протяженность ВЛ-10 кВ – 0,665 км, ВЛИ-0,4 кВ – 0,315 км, ориентировочная мощность 0,1 МВА) | 1267.6182 | 1137.8391 | 0 | 399.9451 | 248.9504 | 0 | 419.7751 | 69.1686 | 69.1686 | 792.8641 | 741.8782 | 551.9443 | 500.9584 | 305.915 | 254.9292 | 246.0292 | 246.0292 | 0 | 0 | 0 | 0 | 240.9198 | 240.9198 | 12.6134 | 3.7667 | 8.0298 | 0.63397 | 0 | 0 | 0 | 0 | 0 | 0 | 20 | 0 | 0 | 195.8759 | L_1020205053 | 1879.7174 | ставочник до 15 | 100% | 30-1-19-00478381; 30-1-19-00478353 | 31.10.2019; 05.11.2019 | 13,317; 13,317 | 14,9; 14,9 | [6 empty] | 02.2022 | 2022-04-29 | [10 empty] | 0 | 0 | 246.0292 | 254.9292
0 | хс | 300000003806 | 1020205438 | Строительство ВЛ-10 кВ, ВЛИ-0,38 кВ и установка ТП-10/0,4 кВ ф.5 ПС 35/10 кВ Новинка для электроснабжения производственной базы, расположенной в с. Алтынжар, колхоз им. Курмангазы, в 1,2 км к западу от с. Камардан, в 2,7 км к востоку от с. Алтынжар, Володарский р-н, Астраханская обл. (ориентировочная протяженность ВЛ-10 кВ – 0,06 км, ориентировочная протяженность ВЛИ-0,38 кВ -0,018 км ориентировочная мощность – 0,025 МВА) | 44.2484 | 44.2484 | 0 | 0 | 0 | 0 | 44.2484 | 0 | 0 | 532.6956 | 457.635 | 120.4902 | 103.0447 | 104.6731 | 87.2276 | 15.8171 | 15.8171 | 345.6905 | 288.0754 | 0 | 0 | 66.5148 | 66.5148 | 25.2126 | 7.5281 | 4.3108 | 0.88328 | 0 | 0 | 0 | 0 | 0 | 0 | 0 | 0 | 0 | 28.58 | L_1020205438 | 501.8834 | ставочник до 15 | 100% | 30-1-20-00501865 | 2020-04-07 | 11.7265 | 15 | [6 empty] | 01.2022 | 2022-02-28 | [10 empty] | 0 | 0 | 15.8171 | 87.2276
0 | хс | 300000003890 | 1020205703 | Строительство ВЛ-10 кВ, ВЛИ-0,38 кВ и установка ТП-10/0,4 кВ ф.8 ПС 110/10 кВ Енотаевка для электроснабжения шкафа климатического антивандального, расположенного в 1,2 км юго-западнее с. Копановка, Енотаевский р-н, Астраханская обл. (ориентировочная протяженность ВЛ-10 кВ – 0,014 км, ориентировочная протяженность ВЛИ-0,38 кВ – 0,01 км,ориентировочная мощность – 0,004 МВА) | 7.6936 | 7.6936 | 0 | 0 | 0 | 0 | 7.6936 | 0 | 0 | 90.2037 | 90.2037 | 20.4181 | 20.4181 | 0 | 0 | 20.4181 | 20.4181 | 0 | 0 | 0 | 0 | 69.7857 | 69.7857 | 0.68679 | 0.19653 | 68.8838 | 0.01861 | 0 | 0 | 0 | 0 | 0 | 0 | 0 | 0 | 0 | 0 | L_1020205703 | 0 | ставочник до 15 | 100% | 30-1-20-00527807 | 2020-09-23 | 39.806 | 3 | [6 empty] | 0 | 0 | [10 empty] | 0 | 0 | 20.4181 | 0
0 | хс | 300000003908 | 1020205057 | Строительство ВЛ-10 кВ, установка ТП-10/0,4 кВ от ближайшей опоры ВЛ-10 кВ, ф. 5 ПС 110/10 кВ Никольская для электроснабжения животноводческой точки в 1,8 км южнее с. Пришиб, Енотаевский р-н, Астраханская обл. (ориентировочная протяженность – 0,05 км, ориентировочная мощность 0,016 МВА) | 1.538 | 1.538 | 0 | 0 | 0 | 0 | 1.538 | 0 | 0 | 112.6438 | 112.6438 | 42.8581 | 42.8581 | 0 | 0 | 42.8581 | 42.8581 | 0 | 0 | 0 | 0 | 69.7857 | 69.7857 | 0.68679 | 0.19653 | 68.8838 | 0.01861 | 0 | 0 | 0 | 0 | 0 | 0 | 0 | 0 | 0 | 0 | L_1020205057 | 0 | ставочник до 15 | 100% | 30-1-19-00478309 | 2019-11-01 | 13.317 | 5 | [6 empty] | 0 | 0 | [10 empty] | 0 | 0 | 42.8581 | 0
0 | хс | 300000003891 | 1020206242 | ВЛ-10кВ ВЛИ-0,38кВ уст.ТП-10/0,4кВ ф.16 ПС110/10кВ Николо-Комаровка эс подсоб хоз-ва к/н30:05:120204:40,кхРодина на лев берег реки Старая Волга 3км ни. (Строительство ВЛ-10 кВ, ВЛИ-0,38 кВ и установка ТП-10/0,4 кВ ф.16 ПС 110/10 кВ Николо-Комаровка для электроснабжения подсобного хозяйства (к/н 30:05:120204:40), колхоз «Родина», на левом берегу реки Старая Волга, 3 км. ниже поселка Хмелевка, Камызякский р-н., Астраханская обл.» (ориентировочная протяженность ВЛ-10 кВ – 0,01 км, ориентировочная протяженность ВЛИ-0,38 кВ – 0,005 км, ориентировочная мощность – 0,025 МВА) | 4.6154 | 4.6154 | 0 | 0 | 0 | 0 | 4.6154 | 0 | 0 | 69.7857 | 69.7857 | 0 | 0 | 0 | 0 | 0 | 0 | 0 | 0 | 0 | 0 | 69.7857 | 69.7857 | 0.68679 | 0.19653 | 68.8838 | 0.01861 | 0 | 0 | 0 | 0 | 0 | 0 | 0 | 0 | 0 | 0 | L_1020206242 | 0 | ставочник до 15 | 100% | 30-1-20-00543225 | 2020-11-18 | 39.806 | 15 | [6 empty] | 0 | 0 | [10 empty] | 0 | 0 | 0 | 0
0 | 0 | 300000004021 | 1020205448 | Строительство ВЛЗ-6 кВ, ЛЭП-0,4 кВ и установка ТП-6/0,4 кВ ф. 17 ПС 35/6 кВ Началово для электроснабжения жилых домов, расположенных (которые будут располагаться) по ул. Сосновая уч. 1,2,11,14,20,21,23,29, пер. Сосновый уч. 2,7,8, ул. Речная уч.1,2,12,20, ул. Лесная уч.1,11,19, Сельское поселение Трехпротокский сельсовет, с. Три Протока, Приволжский р-н, Астраханская обл. (ориентировочная протяженность ВЛЗ-6 кВ – 0,6 км; ВЛИ-0,38 кВ - 1,3 км; ориентировочная мощность – 0,63 МВА) | 5110.3119 | 4342.157 | 2170.0058 | 0 | 1341.9871 | 249.4286 | 0 | 580.7355 | 51.1578 | 147.0315 | 147.0315 | 0 | 0 | 0 | 0 | 0 | 0 | 0 | 0 | 0 | 0 | 147.0315 | 147.0315 | 0 | 0 | 0 | 0 | 0 | 0 | 0 | 0 | 0 | 0 | 0 | 0 | 0 | 147.0315 | L_1020205448 | 4489.1886 | ставочник до 15 | 100% | 30-1-20-00506021; 30-1-20-00506053; 30-1-20-00505393; 30-1-20-00506075; 30-1-20-00505635; 30-1-20-00505645; 30-1-20-00506115; 30-1-20-00506085; 30-1-20-00506069; 30-1-20-00506501; 30-1-20-00506463; 30-1-20-00506519; 30-1-20-00506375; 30-1-20-00506421; 30-1-20-00506525; 30-1-20-00506527; 30-1-20-00506529; 30-1-20-00506455; 30-1-20-00506523; 30-1-20-00506487 | 08.04.2020; 23.04.2020; 23.04.2020; 23.04.2020; 23.04.2020; 23.04.2020; 23.04.2020; 23.04.2020; 23.04.2020; 23.04.2020; 23.04.2020; 23.04.2020; 23.04.2020; 23.04.2020; 23.04.2020; 23.04.2020; 23.04.2020; 23.04.2020; 23.04.2020; 23.04.2020 | 0,45833; 12,112; 12,112; 12,112; 12,112; 12,112; 12,112; 12,112; 12,112; 12,112; 12,112; 12,112; 12,112; 12,112; 12,112; 12,112; 12,112; 12,112; 12,112; 12,112 | 15; 15; 15; 15; 15; 15; 15; 15; 15; 15; 15; 15; 15; 15; 15; 15; 15; 15; 15; 15 | [6 empty] | 01.2022 | 2022-01-31 | [10 empty] | 0 | 0 | 0 | 0
0 | 0 | 300000004022 | 1020204950 | Строительство ВЛЗ-10 кВ, ВЛИ-0,38 кВ и установка ТП-10/0,4 кВ, ф. 13 ПС 110/10 кВ Фунтово для электроснабжения жилого дома по ул. Розовая д. 2 п. Эрле, Приволжский р-н, Астраханская обл. (ориентировочная протяженность ВЛЗ-10 кВ – 0,08 км, ВЛИ-0,38 кВ – 0,29 км, ориентировочная мощность – 0,25 МВА) | 257.8067 | 214.8389 | 0 | 0 | 0 | 214.8389 | 0 | 0 | 0 | 1428.2046 | 1231.1604 | 607.997 | 506.6642 | 0 | 0 | 0 | 0 | 534.8236 | 445.6864 | 0 | 0 | 285.384 | 278.8098 | 72.3369 | 21.5899 | 12.3842 | 2.5536 | 35.9856 | 29.988 | 3.4595 | 2.8829 | 0 | 0 | 90 | 0 | 0 | 47.0743 | L_1020204950 | 1445.9993 | ставочник до 15 | 100% | 30-1-19-00448777 | 2019-08-02 | 13.317 | 15 | [6 empty] | 01.2022 | 2022-02-28 | [10 empty] | 506.6642 | 0 | 0 | 0
0 | хс | 300000004188 | 1020205723 | Строительство ВЛ-10 кВ, ВЛИ-0,38 кВ, установка ТП-10/0,4 кВ ф.3 ПС 35/10 кВ Нижний Баскунчак для электроснабжения КП заповедника, расположенного в районе озера Баскунчак (бывшая охранная зона озера Баскунчак), уч. № 2 «Зеленый Сад» (к/н 30:01:060301:1), рп. Нижний Баскунчак, Ахтубинский р-н, Астраханская обл. (ориентировочная протяженность ВЛ-10 кВ – 0,163 км, ориентировочная протяженность ВЛИ-0,38 кВ – 0,015 км, ориентировочная мощность – 0,025 МВА) | 74.7185 | 74.7185 | 0 | 0 | 0 | 0 | 74.7185 | 0 | 0 | 1034.0987 | 894.064 | 713.0957 | 618.6496 | 566.6765 | 472.2304 | 146.4192 | 146.4192 | 273.5312 | 227.9427 | 0 | 0 | 47.4718 | 47.4718 | 14.4806 | 4.2736 | 2.5684 | 0.61714 | 0 | 0 | 0 | 0 | 0 | 0 | 0 | 0 | 0 | 25.532 | L_1020205723 | 968.7825 | ставочник до 15 | 100% | 30-1-20-00539943 | 2020-12-21 | 28.267 | 4 | [6 empty] | 01.2022 | 2022-02-28 | [10 empty] | 0 | 0 | 146.4192 | 472.2304
0 | хс | 300000003901 | 1020206870 | ВЛ-10кВ ВЛИ-0,38кВ уст-вка ТП-10/0,4кВ ф.4 ПС110/35/10кВ Раздор эс зем уч-ка ООО ОПХ-предп Юбилейное верх части остр,ниж с.Раздор м рек Малая Черная (Строительство ВЛ-10 кВ, ВЛИ-0,38 кВ и установка ТП-10/0,4 кВ, ф.4 ПС 110/35/10 кВ Раздор для электроснабжения земельного участка ООО ОПХ-предприятие Юбилейное в верхней части острова, расположенного ниже с. Раздор, между рекой Малая Черная и ериком Сазанка, Камызякский р-н, Астраханская обл.) | 5.4848 | 5.4848 | 0 | 0 | 0 | 0 | 5.4848 | 0 | 0 | 725.1631 | 615.3793 | 403.6345 | 340.7701 | 377.1859 | 314.3215 | 26.4486 | 26.4486 | 281.5168 | 234.5974 | 0 | 0 | 40.0119 | 40.0119 | 25.4846 | 8.4541 | 5.4142 | 0.65896 | 0 | 0 | 0 | 0 | 0 | 0 | 0 | 0 | 0 | 0 | L_1020206870 | 620.8642 | ставочник до 15 | 100% | 30-1-20-00540243 | 2020-11-06 | 39.806 | 15 | [6 empty] | 02.2022 | 2022-04-29 | [10 empty] | 0 | 0 | 26.4486 | 314.3215
0 | хс | 300000004274 | 1020204942 | Строительство ВЛ-10 кВ и установка ТП-10/0,4 кВ, ф. 13 ПС 35/10 кВ Прикаспийская для электроснабжения чабанской точки в 10 км западнее п. Прикаспийский, в 7 км юго-западнее п. Соленое, Наримановский р-н, Астраханская обл. (ориентировочная протяженность ВЛ-10 кВ –0,025 км; ориентировочная мощность – 0,025 МВА) | 0 | 0 | 0 | 0 | 0 | 0 | 0 | 0 | 0 | 142.1064 | 131.5922 | 9.254 | 9.254 | 0 | 0 | 9.254 | 9.254 | 0 | 0 | 63.0853 | 52.5711 | 69.767 | 69.767 | 17.7538 | 5.3475 | 46.3809 | 0.28493 | 0 | 0 | 0 | 0 | 0 | 0 | 0 | 0 | 0 | 0 | M_1020204942 | 0 | ставочник до 15 | 100% | 30-1-19-00477039 | 2019-10-28 | 13.317 | 10 | [6 empty] | 0 | 0 | [10 empty] | 0 | 0 | 9.254 | 0
0 | 0 | 300000004275 | 1020205065 | Строительство ВЛ-6 кВ, ВЛИ-0,38 кВ и установка ТП-6/0,4 кВ, ф.7 ПС 110/6 кВ ВОС для электроснабжения земли сельскохозяйственного назначения, расположенной в 4,55 км северо-западнее с. Тулугановка, в 6,5 км восточнее с. Рассвет, Наримановкий р-н, Астраханская обл. (ориентировочная протяженность ВЛ-6 кВ – 0,97 км, ВЛИ-0,38 кВ-0,03 км, ориентировочная мощность – 0,025МВА) | 0 | 0 | 0 | 0 | 0 | 0 | 0 | 0 | 0 | 341.628 | 310.9943 | 0 | 0 | 0 | 0 | 0 | 0 | 0 | 0 | 183.8022 | 153.1685 | 157.8258 | 157.8258 | 15.7197 | 4.4983 | 137.1818 | 0.42594 | 0 | 0 | 0 | 0 | 0 | 0 | 0 | 0 | 0 | 0 | M_1020205065 | 0 | ставочник до 15 | 100% | 30-1-19-00485573 | 2019-12-04 | 13.317 | 15 | [6 empty] | 0 | 0 | [10 empty] | 0 | 0 | 0 | 0
0 | хс | 300000004295 | 1020206720 | Строительство ВЛИ-0,38 кВ от РУ-0,4 кВ СТП- 153/40 кВА ф. 7 ПС 110/10 кВ Красный Яр для электроснабжения поливного насоса по ул. Речная, д.1 Г, п. Переправа Корсака, Красноярский р-н, Астраханская обл. (ориентировочная протяженность – 0,380 км) | 0 | 0 | 0 | 0 | 0 | 0 | 0 | 0 | 0 | 275.0183 | 241.1677 | 251.8523 | 220.8034 | 186.2937 | 155.2448 | 65.5586 | 65.5586 | 16.8101 | 14.0084 | 0 | 0 | 6.3559 | 6.3559 | 0 | 0 | 0 | 0 | 0 | 0 | 0 | 0 | 0 | 0 | 0 | 0 | 0 | 6.3559 | M_1020206720 | 241.1677 | ставочник до 15 | 100% | 30-1-21-00606983 | 2021-10-18 | 39.7364 | 15 | [6 empty] | 01.2022 | 2022-02-28 | [10 empty] | 0 | 0 | 65.5586 | 155.2448
0 | хс | 300000004258 | 1020206051 | Строительство ВЛЗ-10 кВ, КЛ-0,4 кВ, ВЛИ-0,4 кВ и установка ТП-10/0,4 кВ ф. 7 ПС 110/35/10 кВ Первомайская для электроснабжения производства сельской продукции, расположенного по адресу: п. Пойменный, находящийся в 7,5 км южнее поселка Пойменный, в 300 м от правого берега р. Кривая Болда, орошаемого участка «Мошаикский», поле №2, участок 20 (ориентировочная протяженность ВЛЗ -10 кВ – 0,595 км, ЛЭП-0,4 кВ – 205 км: КЛ-0,4 кВ – 0,03 км, ВЛИ-0,4 кВ -0,175 кВ (ориентировочная мощность – 0,025 МВА) | 0 | 0 | 0 | 0 | 0 | 0 | 0 | 0 | 0 | 1913.1385 | 1723.9242 | 1446.1469 | 1303.8521 | 853.7688 | 711.474 | 592.3781 | 592.3781 | 281.5168 | 234.5974 | 0 | 0 | 185.4748 | 185.4748 | 10.0927 | 3.0139 | 6.4251 | 0.50727 | 0 | 0 | 0 | 0 | 0 | 0 | 20 | 0 | 0 | 145.4358 | M_1020206051 | 1723.9242 | ставочник до 15 | 100% | 30-1-20-00534987 | 2020-10-28 | 39.806 | 15 | [6 empty] | 02.2022 | 2022-04-29 | [10 empty] | 0 | 0 | 592.3781 | 711.474
0 | хс | 300000004158 | 1020205191 | Строительство ВЛИ-0,38 кВ от опоры проектируемой ВЛИ-0,38 кВ, проектируемой ТП-10/0,4 кВ, РП-6 ВЛ-82 ф. 5 ПС 110/10 кВ Николо-Комаровка для электроснабжения жилого дома расположенного на з/у 7, мкр. Обережный, п. Первое Мая, Приволжский р-н, Астраханская обл. (ориентировочная протяженность – 0,115 км) | 0 | 0 | 0 | 0 | 0 | 0 | 0 | 0 | 0 | 163.9997 | 146.4114 | 160.141 | 142.5527 | 105.5298 | 87.9415 | 54.6112 | 54.6112 | 0 | 0 | 0 | 0 | 3.8586 | 3.8586 | 0 | 0 | 0 | 0 | 0 | 0 | 0 | 0 | 0 | 0 | 0 | 0 | 0 | 3.8586 | M_1020205191 | 146.4114 | ставочник до 15 | 100% | 30-1-19-00478407 | 2019-12-27 | 13.317 | 14 | [6 empty] | 01.2022 | 2022-02-28 | [10 empty] | 0 | 0 | 54.6112 | 87.9415
0 | хс | 300000003981 | 1020205608 | Строительство ВЛИ-0,38 кВ от ближайшей опоры ВЛ-0,4 кВ Л-3 КТП-49 ф.15 ПС 110/10 кВ Стройиндустрия для электроснабжения телекоммуникационного оборудования по ул.Колхозная, д.53, с.Рассвет, Наримановский р-н, Астраханская обл. (ориентировочная протяженность - 0,057 км) | 0 | 0 | 0 | 0 | 0 | 0 | 0 | 0 | 0 | 181.0101 | 157.4444 | 130.6518 | 109.8879 | 124.5839 | 103.8199 | 6.068 | 6.068 | 16.8101 | 14.0084 | 0 | 0 | 33.5481 | 33.5481 | 5.9914 | 1.7892 | 3.8142 | 0.30114 | 0 | 0 | 0 | 0 | 0 | 0 | 10 | 0 | 0 | 11.6522 | M_1020205608 | 157.4444 | ставочник до 15 | 100% | 30-1-20-00533665 | 2020-10-12 | 39.806 | 15 | [6 empty] | 02.2022 | 2022-04-29 | [10 empty] | 0 | 0 | 6.068 | 103.8199
0 | 0 | 300000004166 | 1020205052 | Строительство ВЛ-10 кВ, ВЛИ-0,38 кВ и установка ТП-10/0,4 кВ, ф.14 ПС 110/35/10 кВ ЦРП для электроснабжения садового дома, расположенного в с/т «Ветерок» Астраханского завода холодильного оборудования, уч. 34, Приволжский р-н, Астраханская обл. (ориентировочная протяженность ВЛ-10 кВ – 0,06 км, ВЛИ-0,38 кВ – 0,22 км, ориентировочная мощность – 0,025 МВА) | 0 | 0 | 0 | 0 | 0 | 0 | 0 | 0 | 0 | 1185.4772 | 1001.868 | 421.7052 | 351.421 | 0 | 0 | 0 | 0 | 515.8788 | 429.899 | 123.5978 | 102.9982 | 124.2954 | 117.5498 | 6.4053 | 2.1248 | 1.3608 | 0.16562 | 40.4736 | 33.728 | 0 | 0 | 0 | 0 | 0 | 0 | 0 | 73.7653 | M_1020205052 | 1001.868 | льготник | 0% | 30-1-19-00476707; 30-1-22-00635331; 30-1-21-00616649 | 22.10.2019; 22.03.2022; 06.12.2021 | 13,317; 0,45833; 0,45833 | 6; 15; 6 | [6 empty] | 02.2022 | 2022-04-29 | [10 empty] | 351.421 | 0 | 0 | 0
0 | хс | 300000004269 | 1020306526 | Строительство ВЛИ-0,38 кВ от ближайшей опоры ВЛ-0,4 кВ КТП-528 ф.5 ПС 110/10 кВ Табола для электроснабжения базовой станции сотовой связи по ул. Ульянова, г. Камызяк, Камызякский р-н, Астраханская обл. (ориентировочная протяженность - 0,04 км) | 0 | 0 | 0 | 0 | 0 | 0 | 0 | 0 | 0 | 76.3471 | 69.3729 | 54.6851 | 50.5126 | 25.035 | 20.8625 | 29.6501 | 29.6501 | 16.8101 | 14.0084 | 0 | 0 | 4.8519 | 4.8519 | 1.6143 | 0.48344 | 0.80401 | 0.03127 | 0 | 0 | 0 | 0 | 0 | 0 | 0 | 0 | 0 | 1.9189 | M_1020306526 | 69.3729 | льготник | 0% | 30-1-21-00574569 | 2021-05-27 | 0.45833 | 15 | [6 empty] | 02.2022 | 2022-06-30 | [10 empty] | 0 | 0 | 29.6501 | 20.8625
0 | хс | 300000004313 | 1020206763 | Строительство ВЛИ-0,38кВ от ВРУ-0,4кВ ТП 4-1/1000кВА, ф. 31 ПС 110/10кВ Заводская для электроснабжения стройплощадки по ул. Набережная, д. 8б г. Нариманов, Наримановский р-н, Астраханская обл. (ориентировочная протяженность ВЛИ-0,38 кВ-0,160км) | 0 | 0 | 0 | 0 | 0 | 0 | 0 | 0 | 0 | 71.4927 | 71.4927 | 1.707 | 1.707 | 0 | 0 | 1.707 | 1.707 | 0 | 0 | 0 | 0 | 69.7857 | 69.7857 | 0.68678 | 0.19653 | 68.8838 | 0.01861 | 0 | 0 | 0 | 0 | 0 | 0 | 0 | 0 | 0 | 0 | M_1020206763 | 0 | льготник | 0% | 30-1-21-00599527 | 2021-09-02 | 0.45833 | 15 | [6 empty] | 0 | 0 | [10 empty] | 0 | 0 | 1.707 | 0
0 | хс | 300000004033 | 1020205230 | Строительство ВЛИ-0,4 кВ от ближайшей опоры ВЛ-0,4 кВ, Л-2 КТП-666, ф.14 ПС 35/10/6 кВ ХВТ для электроснабжения жилого дома, по адресу п.Дедушкин, д.2 г, Харабалинский р-н, Астраханская обл. (ориентировочная протяженность ВЛИ – 0,08 км) | 0 | 0 | 0 | 0 | 0 | 0 | 0 | 0 | 0 | 71.449 | 71.449 | 1.707 | 1.707 | 0 | 0 | 1.707 | 1.707 | 0 | 0 | 0 | 0 | 69.742 | 69.742 | 8.1203 | 2.4305 | 59.0272 | 0.16405 | 0 | 0 | 0 | 0 | 0 | 0 | 0 | 0 | 0 | 0 | M_1020205230 | 0 | льготник | 0% | 30-1-20-00496175; 30-1-20-00506653 | 31.01.2020; 27.03.2020 | 0,45833; 0,45833 | 14; 6 | [6 empty] | 0 | 0 | [10 empty] | 0 | 0 | 1.707 | 0
0 | хс | 300000004292 | 1020205416 | Строительство ВЛИ-0,38 кВ от РУ-0,4 кВ ТП 90 ф.15 РП Школа, ф.17,20 ПС 110/10 кВ Красный Яр для электроснабжения личного подсобного хозяйства по ул. Ворошилова д. 1/3 В, с. Красный Яр, Красноярский р-н, Астраханская обл. (ориентировочная протяженность -0,32 км) | 0 | 0 | 0 | 0 | 0 | 0 | 0 | 0 | 0 | 202.3414 | 187.0035 | 124.9624 | 109.6245 | 92.0274 | 76.6895 | 32.935 | 32.935 | 0 | 0 | 0 | 0 | 77.379 | 77.379 | 2.8497 | 0.8503 | 65.9922 | 0.05753 | 0 | 0 | 0 | 0 | 0 | 0 | 0 | 0 | 0 | 7.6292 | M_1020205416 | 0 | льготник | 0% | 30-1-20-00508953 | 2020-04-15 | 0.45833 | 15 | [6 empty] | 0 | 0 | [10 empty] | 0 | 0 | 32.935 | 76.6895
0 | хс | 300000004284 | 1020205117 | Строительство ВЛИ-0,38 кВ от ближайшей опоры ВЛИ-0,38 кВ, ТП-428, ВЛ-68 РП-2 ф. 27 ПС 110/10 кВ Фунтово для электроснабжения садового дома по ул. Светлая д. 12 в с/т Нефтяник, с. Карагали, Приволжский р-н, Астраханская обл. (ориентировочная протяженность - 0,075 км) | 0 | 0 | 0 | 0 | 0 | 0 | 0 | 0 | 0 | 35.0844 | 31.1472 | 31.0531 | 27.116 | 23.6228 | 19.6857 | 7.4303 | 7.4303 | 0 | 0 | 0 | 0 | 4.0312 | 4.0312 | 0 | 0 | 0 | 0 | 0 | 0 | 0 | 0 | 0 | 0 | 2.933 | 0 | 0 | 1.0982 | M_1020205117 | 31.1472 | льготник | 0% | 30-1-19-00475931 | 2019-10-17 | 0.45833 | 15 | [6 empty] | 02.2022 | 2022-05-31 | [10 empty] | 0 | 0 | 7.4303 | 19.6857
0 | хс | 300000004288 | 1020306014 | Строительство ВЛИ-0,38 кВ от ближайшей опоры ВЛ-0,4 кВ ТП 253 ф. 21 ПС 35/6 кВ Прогресс для электроснабжения сооружения связи, расположенного по адресу: ул. Августовская, д. 9В, Ленинский р-н, г. Астрахань (ориентировочная протяженность - 0,25 км) | 0 | 0 | 0 | 0 | 0 | 0 | 0 | 0 | 0 | 140.1242 | 122.3761 | 114.8629 | 99.9165 | 89.678 | 74.7317 | 25.1848 | 25.1848 | 16.8101 | 14.0084 | 0 | 0 | 8.4512 | 8.4512 | 2.7884 | 0.83504 | 1.3887 | 0.05401 | 0 | 0 | 0 | 0 | 0 | 0 | 0 | 0 | 0 | 3.385 | M_1020306014 | 122.3761 | ставочник до 15 | 100% | 30-1-20-00536179 | 2020-10-16 | 39.806 | 15 | [6 empty] | 02.2022 | 2022-06-30 | [10 empty] | 0 | 0 | 25.1848 | 74.7317
0 | хс | 300000004331 | 1020206137 | ЛЭП-0,4кВ от бл опоры ВЛ-0,4кВ ТП5, ф.7 ПС35/6 кВ Началово для электроснабжения жилого дома ул.Южная д.13 с.Началово Приволжский р-н АО. Строительство ЛЭП-0,4 кВ от ближайшей опоры ВЛ-0,4 кВ ТП 5, ф.8 ПС 35/6 кВ Началово для электроснабжения жилого дома, расположенного по адресу: ул. Южная, д.13, с. Началово, Приволжский р-н, Астраханская обл. (ориентировочная протяженность ЛЭП-0,4 кВ - 0,15 км) | 0 | 0 | 0 | 0 | 0 | 0 | 0 | 0 | 0 | 91.3192 | 79.1896 | 82.4948 | 71.8359 | 63.9531 | 53.2943 | 18.5417 | 18.5417 | 8.8245 | 7.3537 | 0 | 0 | 0 | 0 | 0 | 0 | 0 | 0 | 0 | 0 | 0 | 0 | 0 | 0 | 0 | 0 | 0 | 0 | M_1020206137 | 79.1896 | льготник | 0% | 30-1-20-00529863 | 2020-09-17 | 0.45833 | 6 | [6 empty] | 02.2022 | 2022-04-29 | [10 empty] | 0 | 0 | 18.5417 | 53.2943
0 | хс | 300000004165 | 1020205848 | Строительство ВЛИ-0,38 кВ от ближайшей опоры ВЛ-0,4 кВ ТП-576 ф.611 ПС 110/10-6 кВ Городская для электроснабжения жилого дома по пер.Земляничный, д.7, с.Три Протока, Приволжский р-н, Астраханская обл. (ориентировочная протяженность - 0,14 км) | 0 | 0 | 0 | 0 | 0 | 0 | 0 | 0 | 0 | 72.3314 | 72.3314 | 2.5607 | 2.5607 | 0 | 0 | 2.5607 | 2.5607 | 0 | 0 | 0 | 0 | 69.7707 | 69.7707 | 4.1682 | 1.2429 | 64.2747 | 0.08491 | 0 | 0 | 0 | 0 | 0 | 0 | 0 | 0 | 0 | 0 | M_1020205848 | 0 | льготник | 0% | 30-1-21-00556083 | 2021-01-27 | 0.45833 | 15 | [6 empty] | 0 | 0 | [10 empty] | 0 | 0 | 2.5607 | 0
0 | хс | 300000004159 | 1020206699 | Строительство ВЛИ-0,38 кВ от ближайшей опоры ВЛ-0,4 кВ ТП-55 ВЛ-82 РП-6 Береговая ф.5,10 ПС 110/10 кВ Николо-Комаровка для электроснабжения жилого дома по ул.Дорожная, д.41, с.Татарская Башмаковка, Приволжский р-н, Астраханская обл. (ориентировочная протяженность - 0,11 км) | 0 | 0 | 0 | 0 | 0 | 0 | 0 | 0 | 0 | 349.3169 | 297.9427 | 305.334 | 256.7615 | 291.4346 | 242.8622 | 13.8993 | 13.8993 | 16.8101 | 14.0084 | 0 | 0 | 27.1728 | 27.1728 | 10.4198 | 3.1204 | 5.1895 | 0.20183 | 0 | 0 | 0 | 0 | 0 | 0 | 0 | 0 | 0 | 8.2413 | M_1020206699 | 297.9427 | льготник | 0% | 30-1-20-00517385; 30-1-21-00573921 | 29.06.2020; 13.05.2021 | 0,45833; 0,45833 | 15; 15 | [6 empty] | 02.2022 | 2022-06-30 | [10 empty] | 0 | 0 | 13.8993 | 242.8622
0 | хс | 300000004067 | 1020205887 | Строительство ВЛИ-0,38 кВ от опоры №9 ВЛ-0,4 кВ до опоры №9/2 ВЛ-0,22 кВ КТП-163 ф.1 ПС 35/10 кВ Садовая для электроснабжения жилого дома по ул.Набережная, д.240 А, с.Садовое, Ахтубинский р-н, Астраханская обл. (ориентировочная протяженность - 0,103 км) | 0 | 0 | 0 | 0 | 0 | 0 | 0 | 0 | 0 | 86.9454 | 81.8772 | 67.0465 | 61.9782 | 30.4095 | 25.3413 | 36.6369 | 36.6369 | 0 | 0 | 0 | 0 | 19.899 | 19.899 | 12.6742 | 4.2045 | 2.6926 | 0.32772 | 0 | 0 | 0 | 0 | 0 | 0 | 0 | 0 | 0 | 0 | M_1020205887 | 81.8772 | льготник | 0% | 30-1-20-00512829 | 2020-06-01 | 0.45833 | 15 | [6 empty] | 02.2022 | 2022-04-29 | [10 empty] | 0 | 0 | 36.6369 | 25.3413
0 | хс | 300000004122 | 1020207154 | Стр ВЛИ-0,38кВ от проект оп ВЛИ-0,38кВ проектТП 6/0,4 кВф.52 ПС110/6кВ Судостроительная эсн садов дома с/тДекоратор-2 ул.АдмиралаНахимова,уч.94 Сов рн (Строительство ВЛИ-0,38 кВ от проектируемой опоры ВЛИ-0,38 кВ проектируемой ТП 6/0,4 кВ ф. 52 ПС 110/6 кВ Судостроительная для электроснабжения садового дома, расположенного по адресу: с/т «Декоратор-2», расположенное по ул. Адмирала Нахимова, уч. 94, Советский район, г. Астрахань. (ориентировочная протяженность - 0,105 км) | 0 | 0 | 0 | 0 | 0 | 0 | 0 | 0 | 0 | 86.0477 | 73.7992 | 63.1967 | 53.7498 | 56.681 | 47.2342 | 6.5156 | 6.5156 | 16.8101 | 14.0084 | 0 | 0 | 6.041 | 6.041 | 2.2014 | 0.65924 | 1.0964 | 0.04264 | 0 | 0 | 0 | 0 | 0 | 0 | 0 | 0 | 0 | 2.0413 | M_1020207154 | 73.7992 | льготник | 0% | 30-1-20-00542135 | 2020-11-18 | 0.45833 | 15 | [6 empty] | 02.2022 | 2022-06-30 | [10 empty] | 0 | 0 | 6.5156 | 47.2342
0 | хс | 300000004164 | 1020306448 | Строительство ЛЭП-0,4 кВ от ближайшей опоры ВЛ-0,4 кВ ТП 135/40 кВА, ф.21 ПС 35/10 кВ Бирюковка для электроснабжения объекта сельскохозяйственного использования, расположенного в сельском поселении Началовский сельсовет, в 170 м северо-восточнее границы п. Болдинский, в 450 м от левого берега р. Болда, Приволжский р-н, Астраханская обл. (ориентировочная протяженность ЛЭП-0,4 кВ - 0,25 км) | 0 | 0 | 0 | 0 | 0 | 0 | 0 | 0 | 0 | 417.3175 | 373.9455 | 376.5652 | 335.9948 | 243.4219 | 202.8516 | 133.1432 | 133.1432 | 16.8101 | 14.0084 | 0 | 0 | 23.9423 | 23.9423 | 7.4846 | 2.2414 | 3.7277 | 0.14498 | 0 | 0 | 0 | 0 | 0 | 0 | 0 | 0 | 0 | 10.3435 | M_1020306448 | 373.9455 | льготник | 0% | 30-1-21-00582539 | 2021-06-24 | 0.45833 | 15 | [6 empty] | 02.2022 | 2022-06-30 | [10 empty] | 0 | 0 | 133.1432 | 202.8516
0 | хс | 300000004065 | 1020205947 | Строительство ВЛИ-0,38 кВ от оп. №3 ВЛ-0,4 кВ №2 КТП-163 ф.1 ПС 35/10 кВ Садовая, для электроснабжения Жилого дома, ул. Набережная, д. 238 Б, с. Садовое , Ахтубинский р-н, Астраханская обл. (ориентировочная протяженность - 0,080 км) | 0 | 0 | 0 | 0 | 0 | 0 | 0 | 0 | 0 | 146.7592 | 129.4576 | 110.0501 | 95.5502 | 86.9994 | 72.4995 | 23.0507 | 23.0507 | 16.8101 | 14.0084 | 0 | 0 | 19.899 | 19.899 | 12.6742 | 4.2045 | 2.6926 | 0.32772 | 0 | 0 | 0 | 0 | 0 | 0 | 0 | 0 | 0 | 0 | M_1020205947 | 129.4576 | льготник | 0% | 30-1-20-00525793 | 2020-08-18 | 0.45833 | 12 | [6 empty] | 02.2022 | 2022-04-29 | [10 empty] | 0 | 0 | 23.0507 | 72.4995
0 | хс | 300000004124 | 1020205906 | Строительство ВЛИ-0,38 кВ от РУ-0,4 кВ проектируемой ТП-6/0,4 кВ ф. 52 ПС 110/6 кВ Судостроительная, для электроснабжения садового дома, расположенного по адресу: СТ «Декоратор-2», расположенное западнее аэропорта, «Нариманово», уч. 91, Советский р-н, г. Астрахань (ориентировочная протяженность ЛЭП - 0,4 кВ - 0,185 км: КЛ-0,4 кВ – 0,030 км; ВЛИ-0,38 кВ - 0,155 км) | 0 | 0 | 0 | 0 | 0 | 0 | 0 | 0 | 0 | 240.8726 | 215.2965 | 162.4419 | 136.8658 | 153.4568 | 127.8806 | 8.9852 | 8.9852 | 0 | 0 | 0 | 0 | 78.4307 | 78.4307 | 12.1937 | 3.6438 | 53.6879 | 0.24208 | 0 | 0 | 0 | 0 | 0 | 0 | 0 | 0 | 0 | 8.6632 | M_1020205906 | 0 | льготник | 0% | 30-1-20-00517577 | 2020-07-31 | 0.45833 | 15 | [6 empty] | 0 | 0 | [10 empty] | -2.1316e-14 | 0 | 8.9852 | 127.8806
0 | хс | 300000004221 | 1020207200 | Установка трехфазных приборов учета электроэнергии в соответствии с ФЗ РФ от 27.12.2018 №522-ФЗ по дог-ам об осуществлении ТП в Приволжском РЭС 2022 | 0 | 0 | 0 | 0 | 0 | 0 | 0 | 0 | 0 | 8571.5106 | 7287.8135 | 1148.0716 | 1085.907 | 372.9877 | 310.8231 | 775.0839 | 775.0839 | 7329.1949 | 6107.6624 | 0 | 0 | 94.2441 | 94.2441 | 63.8384 | 18.6518 | 10.1192 | 1.6347 | 0 | 0 | 0 | 0 | 0 | 0 | 0 | 0 | 0 | 0 | M_1020207200 | 0 | льготник | 0% | 406 договора (387*0,45833 т.руб.; 1*0,46610 т.руб.; 2*23,396 т.руб., 1*26,4909 т.руб.,11*39,73635 т.руб., 1*40,2 т.руб, 3*40,650 т.руб.) | 0 | 406 договора (387*0,45833 т.руб.; 1*0,46610 т.руб.; 2*23,396 т.руб., 1*26,4909 т.руб.,11*39,73635 т.руб., 1*40,2 т.руб, 3*40,650 т.руб.) | 405 договоров мощность 5-15кВт; 1*150кВт | [6 empty] | 0 | 0 | [10 empty] | 0 | 0 | 775.0839 | 310.8231
0 | хс | 300000004272 | 1020205509 | Строительство ВЛИ-0,38 кВ от ближайшей опоры ВЛ-0,4 кВ Л-3 КТП-430 ф. 33ПС 220/110/35/6 кВ Владимировка для электроснабжения жилого дома в Северном городке, уч. б/н (к/н 30:01:150230:2551), г. Ахтубинск, Ахтубинский р-н, Астраханская обл. (ориентировочная протяженность – 0,15 км) | 0 | 0 | 0 | 0 | 0 | 0 | 0 | 0 | 0 | 213.376 | 183.8533 | 213.376 | 183.8533 | 177.1362 | 147.6135 | 36.2398 | 36.2398 | 0 | 0 | 0 | 0 | 0 | 0 | 0 | 0 | 0 | 0 | 0 | 0 | 0 | 0 | 0 | 0 | 0 | 0 | 0 | 0 | M_1020205509 | 183.8533 | льготник | 0% | 30-1-20-00519425 | 2020-07-08 | 0.45833 | 15 | [6 empty] | 02.2022 | 2022-04-29 | [10 empty] | 0 | 0 | 36.2398 | 147.6135
0 | хс | 300000004235 | 1020207199 | Установка трехфазных приборов учета ээ в соостветствии с ФЗ РФ от 27.12.2018. №522-ФЗ по договорам ТП в Камызякском РЭС 2022 АЭ/023/ВН- | 0 | 0 | 0 | 0 | 0 | 0 | 0 | 0 | 0 | 5728.4541 | 4858.7278 | 605.2335 | 571.083 | 204.903 | 170.7525 | 400.3306 | 400.3306 | 5013.4554 | 4177.8795 | 0 | 0 | 109.7653 | 109.7653 | 27.8974 | 9.2545 | 5.9268 | 0.72134 | 0 | 0 | 0 | 0 | 0 | 0 | 65.9652 | 0 | 0 | 0 | M_1020207199 | 0 | льготник | 0% | 30-1-22-00632277; 30-1-22-00634249; 30-1-22-00631711; 30-1-22-00632195; 30-1-22-00633485; 30-1-22-00633483; 30-1-22-00634069; 30-1-22-00634967; 30-1-22-00635013; 30-1-22-00634991; 30-1-22-00634919; 30-1-22-00637549; 30-1-22-00639681; 30-1-22-00639639; 30-1-22-00640169; 30-1-22-00639689; 30-1-22-00640607; 30-1-22-00640981; 30-1-22-00641159; 30-1-22-00643375; 30-1-22-00644753; 30-1-22-00643393; 30-1-22-00644685; 30-1-22-00645473; 30-1-22-00644777; 30-1-22-00647561; 30-1-22-00644357; 30-1-22-00644479; 30-1-22-00644487; 30-1-22-00644499; 30-1-22-00646723; 30-1-22-00646621; 30-1-22-00647533; 30-1-22-00647523; 30-1-22-00647549; 30-1-22-00647595; 30-1-22-00647735; 30-1-22-00649267; 30-1-22-00650417; 30-1-22-00652887; 30-1-22-00651081; 30-1-22-00654621; 30-1-22-00652353; 30-1-22-00653981; 30-1-22-00653743; 30-1-22-00654563; 30-1-22-00659891; 30-1-22-00654499; 30-1-22-00657401; 30-1-22-00655723; 30-1-22-00656647; 30-1-22-00657405; 30-1-22-00658361; 30-1-22-00657945; 30-1-22-00658143; 30-1-22-00666007; 30-1-20-00524409; 30-1-20-00531327; 30-1-21-00559491; 30-1-20-00547615; 30-1-20-00551045; 30-1-21-00554177; 30-1-21-00554203; 30-1-21-00554225; 30-1-21-00558065; 30-1-21-00561859; 30-1-21-00562273; 30-1-21-00567797; 30-1-21-00567055; 30-1-21-00570443; 30-1-21-00573313; 30-1-21-00574565; 30-1-21-00578259; 30-1-21-00579021; 30-1-21-00579923; 30-1-21-00582673; 30-1-21-00586221; 30-1-21-00587173; 30-1-21-00587631; 30-1-21-00587691; 30-1-21-00588113; 30-1-21-00595249; 30-1-21-00596633; 30-1-21-00593023; 30-1-21-00594913; 30-1-21-00595803; 30-1-21-00597825; 30-1-21-00601169; 30-1-21-00605083; 30-1-21-00602235; 30-1-21-00602045; 30-1-21-00603411; 30-1-21-00606699; 30-1-21-00609535; 30-1-21-00610915; 30-1-21-00610939; 30-1-21-00610267; 30-1-21-00612943; 30-1-21-00612305; 30-1-21-00619979; 30-1-21-00612655; 30-1-21-00614767; 30-1-21-00618853; 30-1-21-00618803; 30-1-22-00627737; 30-1-21-00621613; 30-1-21-00620943; 30-1-21-00621605; 30-1-22-00626131; 30-1-22-00623767; 30-1-22-00629637; 30-1-22-00630531; 30-1-22-00626211; 30-1-22-00630063; 30-1-22-00629735; 30-1-22-00631065; 30-1-22-00631007; 30-1-22-00631025 | 09.03.2022; 14.03.2022; 02.03.2022; 16.03.2022; 14.03.2022; 17.03.2022; 15.03.2022; 17.03.2022; 17.03.2022; 21.03.2022; 17.03.2022; 30.03.2022; 13.04.2022; 13.04.2022; 08.04.2022; 08.04.2022; 14.04.2022; 27.04.2022; 13.04.2022; 21.04.2022; 28.04.2022; 21.04.2022; 28.04.2022; 29.04.2022; 28.04.2022; 16.05.2022; 28.04.2022; 26.04.2022; 26.04.2022; 25.04.2022; 16.05.2022; 11.05.2022; 16.05.2022; 16.05.2022; 19.05.2022; 17.05.2022; 16.05.2022; 25.05.2022; 01.06.2022; 16.06.2022; 02.06.2022; 30.06.2022; 10.06.2022; 20.06.2022; 20.06.2022; 23.06.2022; 21.07.2022; 20.07.2022; 06.07.2022; 28.06.2022; 05.07.2022; 08.07.2022; 12.07.2022; 11.07.2022; 12.07.2022; 30.08.2022; 27.08.2020; 07.09.2020; 11.02.2021; не заключён; 25.12.2020; 12.01.2021; 11.10.2021; 14.01.2021; 01.01.2022; 02.04.2021; 05.03.2021; 01.10.2021; 29.03.2021; 26.04.2021; 29.04.2021; 30.04.2021; 25.05.2021; 31.05.2021; 04.06.2021; 16.06.2021; 08.07.2021; 08.07.2021; 09.07.2021; 27.07.2021; 13.07.2021; 17.08.2021; 25.08.2021; 02.08.2021; 13.08.2021; 19.08.2021; 26.08.2021; 16.09.2021; 06.10.2021; 07.10.2021; 17.09.2021; 22.09.2021; 14.10.2021; 26.10.2021; 08.11.2021; 10.11.2021; 29.10.2021; 18.11.2021; 18.11.2021; 17.12.2021; 12.11.2021; 01.12.2021; 20.12.2021; 14.12.2021; 05.02.2022; 24.12.2021; 20.12.2021; 28.12.2021; 28.01.2022; 18.01.2022; 25.02.2022; 02.03.2022; 01.02.2022; 18.02.2022; 17.02.2022; 28.02.2022; 25.02.2022; 25.02.2022 | 0,45833; 0,45833; 0,45833; 0,45833; 0,45833; 0,45833; 0,45833; 0,45833; 0,45833; 0,45833; 0,45833; 0,45833; 36,92; 36,92; 0,45833; 0,45833; 0,45833; 471,6; 0,45833; 0,45833; 0,45833; 0,45833; 0,45833; 0,45833; 0,45833; 0,45833; 0,45833; 0,45833; 0,45833; 0,45833; 0,45833; 0,45833; 0,45833; 0,45833; 0,45833; 0,45833; 0,45833; 0,45833; 0,45833; 0,45833; 0,45833; 0,45833; 0,45833; 0,45833; 0,45833; 0,45833; 0,45833; 81,3; 0,45833; 0,45833; 0,45833; 0,45833; 0,45833; 0,45833; 0,45833; 42,236; 0,45833; 0,45833; 0,45833; 0,45833; 0,45833; 0,45833; 0,45833; 0,45833; 0,45833; 0,45833; 0,45833; 0,45833; 0,45833; 0,45833; 0,45833; 0,45833; 0,45833; 0,45833; 0,45833; 0,45833; 0,45833; 0,45833; 0,45833; 0,45833; 0,45833; 0,45833; 0,45833; 0,45833; 0,45833; 0,45833; 0,45833; 0,45833; 0,45833; 0,45833; 0,45833; 0,45833; 0,45833; 0,45833; 0,45833; 0,45833; 0,45833; 0,45833; 0,45833; 0,45833; 0,45833; 0,45833; 0,45833; 0,45833; 0,45833; 0,45833; 0,45833; 0,45833; 0,45833; 0,45833; 0,45833; 0,45833; 0,45833; 0,45833; 0,45833; 0,45833; 0,45833; 0,45833 | 15; 15; 15; 15; 15; 15; 15; 15; 15; 15; 15; 15; 15; 15; 15; 15; 15; 150; 15; 15; 15; 15; 15; 15; 15; 15; 15; 15; 15; 15; 15; 15; 15; 15; 15; 15; 15; 15; 15; 15; 15; 5; 15; 15; 15; 15; 15; 30; 15; 15; 15; 15; 15; 15; 15; 15; 15; 15; 15; 15; 15; 15; 15; 15; 15; 10; 15; 15; 15; 15; 15; 15; 15; 15; 15; 15; 15; 15; 15; 15; 15; 15; 15; 15; 15; 15; 15; 15; 15; 15; 15; 15; 15; 15; 15; 15; 15; 15; 15; 15; 15; 15; 15; 15; 15; 15; 15; 15; 15; 15; 15; 15; 15; 15; 15; 15; 15; 15 | [6 empty] | 0 | 0 | [10 empty] | 0 | 0 | 400.3306 | 170.7525
0 | хс | 300000004286 | 1020206159 | Строительство ЛЭП-0,4 кВ от ближайшей опоры ВЛ-0,4 кВ ТП 763, ф.21 ПС 35/6 кВ Началово для электроснабжения жилого дома, расположенного по адресу: ул. А. Ахматовой, д.20, п. Началово, Приволжский р-н, Астраханская обл. (ориентировочная протяженность ЛЭП-0,4 кВ - 0,06 км) | 0 | 0 | 0 | 0 | 0 | 0 | 0 | 0 | 0 | 115.9802 | 103.7845 | 99.1701 | 89.7761 | 56.3639 | 46.9699 | 42.8062 | 42.8062 | 16.8101 | 14.0084 | 0 | 0 | 0 | 0 | 0 | 0 | 0 | 0 | 0 | 0 | 0 | 0 | 0 | 0 | 0 | 0 | 0 | 0 | M_1020206159 | 103.7845 | льготник | 0% | 30-1-20-00541083 | 2020-11-10 | 0.45833 | 15 | [6 empty] | 02.2022 | 2022-04-29 | [10 empty] | 0 | 0 | 42.8062 | 46.9699
0 | хс | 300000004282 | 1020206126 | Строительство ЛЭП-0,4 кВ от ближайшей опоры ВЛ-0,4 кВ ТП 678, ф.7 ПС 110/6 кВ ВОС для электроснабжения жилых домов, расположенных по адресу: ул. Васильковая, д.25, д.26, п. Сенной, Наримановский р-н, Астраханская обл. (ориентировочная протяженность ЛЭП-0,4 кВ - 0,13 км) | 0 | 0 | 0 | 0 | 0 | 0 | 0 | 0 | 0 | 196.3955 | 172.5317 | 185.2237 | 161.36 | 143.1827 | 119.3189 | 42.0411 | 42.0411 | 0 | 0 | 0 | 0 | 11.1718 | 11.1718 | 3.5222 | 1.0548 | 1.7542 | 0.06822 | 0 | 0 | 0 | 0 | 0 | 0 | 0 | 0 | 0 | 4.7723 | M_1020206126 | 172.5317 | льготник | 0% | 30-1-15-00207381; 30-1-15-00207379 | 03.08.2015; 03.08.2015 | 0,45833; 0,45833 | 15; 15 | [6 empty] | 02.2022 | 2022-06-30 | [10 empty] | 0 | 0 | 42.0411 | 119.3189
0 | хс | 300000003898 | 1020206203 | Строительство ВЛ-10 кВ, ВЛИ-0,22 кВ и установка ТП-10/0,4 кВ, ф.21 ПС 110/10 кВ Ленино для электроснабжения объекта животноводства, расположенного в 24 км к юго-западу от с.Ленино в 35 км к западу от с.Замьяны, Енотаевский р-н, Астраханская обл. (ориентировочная протяженность ВЛ-10 кВ – 0,02 км, ориентировочная протяженность ВЛИ-0,22 кВ – 0,015 км, ориентировочная мощность – 0,016 МВА) | 0 | 0 | 0 | 0 | 0 | 0 | 0 | 0 | 0 | 540.2271 | 473.9769 | 231.4956 | 210.6712 | 124.9463 | 104.1219 | 106.5493 | 106.5493 | 272.5548 | 227.129 | 0 | 0 | 36.1767 | 36.1767 | 0 | 0 | 0 | 0 | 0 | 0 | 0 | 0 | 0 | 0 | 19.4649 | 0 | 0 | 16.7118 | M_1020206203 | 473.9769 | льготник | 0% | 30-1-21-00582111 | 2021-06-15 | 0.45833 | 6 | [6 empty] | 02.2022 | 2022-05-31 | [10 empty] | 0 | 0 | 106.5493 | 104.1219
0 | хс | 300000004270 | 1020205846 | Строительство ВЛИ-0,38 кВ от ближайшей опоры ВЛ-0,4 кВ ТП-523 ф.22 ПС 35/6 кВ Началово для электроснабжения жилого строения в с/т «Обувщик-1» Астраханской обувной фабрики, д.21, Приволжский р-н, Астраханская обл. (ориентировочная протяженность - 0,035 км) | 0 | 0 | 0 | 0 | 0 | 0 | 0 | 0 | 0 | 78.0896 | 68.5984 | 69.2651 | 61.2447 | 48.1227 | 40.1022 | 21.1425 | 21.1425 | 8.8245 | 7.3537 | 0 | 0 | 0 | 0 | 0 | 0 | 0 | 0 | 0 | 0 | 0 | 0 | 0 | 0 | 0 | 0 | 0 | 0 | M_1020205846 | 68.5984 | льготник | 0% | 30-1-21-00555275 | 2021-01-26 | 0.45833 | 5 | [6 empty] | 02.2022 | 2022-04-29 | [10 empty] | 0 | 0 | 21.1425 | 40.1022
0 | хс | 300000003537 | 1020205149 | Строительство ВЛИ-0,38 кВ от проектируемой опоры ВЛИ-0,38 кВ проектируемой ТП-6/0,4 кВ ф. 403 ПС 110/35/6 кВ Лесная-Новая для электроснабжения садового дома, расположенного по адресу: уч. 107, в районе «Станция Новолесная», Трусовский р-н, г. Астрахань (ориентировочная протяженность - 0,03 км) | 0 | 0 | 0 | 0 | 0 | 0 | 0 | 0 | 0 | 73.2485 | 73.2485 | 3.4477 | 3.4477 | 0 | 0 | 3.4477 | 3.4477 | 0 | 0 | 0 | 0 | 69.8008 | 69.8008 | 33.8119 | 10.1363 | 25.1209 | 0.73175 | 0 | 0 | 0 | 0 | 0 | 0 | 0 | 0 | 0 | 0 | M_1020205149 | 0 | ставочник до 15 | 100% | 30-1-19-00485521 | 2019-11-26 | 13.317 | 15 | [6 empty] | 0 | 0 | [10 empty] | 0 | 0 | 3.4477 | 0
0 | хс | 300000004336 | 1020205896 | Строительство ВЛИ-0,38 кВ от проектируемой опоры ВЛИ-0,38 кВ ТП 129А ф. 7 ПС 110/35/10 кВ Первомайская для электроснабжения жилого дома, расположенного по адресу: уч. 22 в Межболдинском районе, Ленинский р-н, г. Астрахань, Астраханская обл., Российская Федерация (ориентировочная протяженность - 0,55 км) | 0 | 0 | 0 | 0 | 0 | 0 | 0 | 0 | 0 | 0 | 0 | 0 | 0 | 0 | 0 | 0 | 0 | 0 | 0 | 0 | 0 | 0 | 0 | 0 | 0 | 0 | 0 | 0 | 0 | 0 | 0 | 0 | 0 | 0 | 0 | 0 | 0 | M_1020205896 | 0 | льготник | 0% | 30-1-20-00546505 | 2020-12-09 | 0.45833 | 6 | [6 empty] | 0 | 0 | [10 empty] | 0 | 0 | 0 | 0
0 | хс | 300000004266 | 1020205118 | Строительство ВЛИ-0,38 кВ от ближайшей опоры ВЛИ-0,38 кВ, ТП-523, ф. 22 ПС 35/6 кВ Началово для электроснабжения садового дома в с/т «Романтика» управления полиграфии и издательств администрации области, д. 13, Приволжский р-н, Астраханская обл. (ориентировочная протяженность-0,03 км) | 0 | 0 | 0 | 0 | 0 | 0 | 0 | 0 | 0 | 46.1788 | 39.9361 | 46.1788 | 39.9361 | 37.4564 | 31.2137 | 8.7224 | 8.7224 | 0 | 0 | 0 | 0 | 0 | 0 | 0 | 0 | 0 | 0 | 0 | 0 | 0 | 0 | 0 | 0 | 0 | 0 | 0 | 0 | M_1020205118 | 39.9361 | льготник | 0% | 30-1-19-00483989 | 2019-12-10 | 0.45833 | 15 | [6 empty] | 02.2022 | 2022-04-29 | [10 empty] | 0 | 0 | 8.7224 | 31.2137
0 | хс | 300000004264 | 1020204881 | Строительство ВЛИ-0,38 кВ от опоры ВЛ-0,38 КТП-55, ф.3 ПС 110/6 кВ Джелга для электроснабжения жилого дома по ул. Затонская, г. Ахтубинск, Ахтубинский р-н, Астраханская обл. (ориентировочная протяженность ВЛИ-0,38 кВ – 0,06 км) | 0 | 0 | 0 | 0 | 0 | 0 | 0 | 0 | 0 | 106.7551 | 92.2458 | 106.7551 | 92.2458 | 87.0562 | 72.5469 | 19.6989 | 19.6989 | 0 | 0 | 0 | 0 | 0 | 0 | 0 | 0 | 0 | 0 | 0 | 0 | 0 | 0 | 0 | 0 | 0 | 0 | 0 | 0 | M_1020204881 | 92.2458 | льготник | 0% | 30-1-19-00471021 | 2019-09-18 | 0.45833 | 15 | [6 empty] | 02.2022 | 2022-04-29 | [10 empty] | 0 | 0 | 19.6989 | 72.5469
0 | хс | 300000004359 | 1020205918 | Строительство ЛЭП-0,4 кВ от РУ-0,4 кВ ТП 582 ф. 608 ПС 110/10/6 кВ Южная для электроснабжения нежилого помещения, расположенного по адресу: ул. Кубанская, д. 29, «а», гараж 2, гаражный кооператив «Кубань», Советский р-н, г. Астрахань (ориентировочная протяженность ЛЭП-0,4 кВ – 0,1 км: КЛ-0,4 кВ – 0,03 км; ВЛИ-0,38 кВ – 0,07 км) | 0 | 0 | 0 | 0 | 0 | 0 | 0 | 0 | 0 | 131.0362 | 117.7349 | 127.7796 | 114.4783 | 79.8076 | 66.5063 | 47.972 | 47.972 | 0 | 0 | 0 | 0 | 3.2566 | 3.2566 | 0 | 0 | 0 | 0 | 0 | 0 | 0 | 0 | 0 | 0 | 0 | 0 | 0 | 3.2566 | M_1020205918 | 117.7349 | льготник | 0% | 30-1-20-00509387 | 2020-06-30 | 0.45833 | 10 | [6 empty] | 02.2022 | 2022-06-30 | [10 empty] | 0 | 0 | 47.972 | 66.5063
0 | хс | 300000004362 | 1020207036 | Строительство ЛЭП-0,4 кВ от РУ-0,4 кВ ТП-527, ф. 22 ПС 35/6 кВ Началово для электроснабжения жилых домов, расположенных по ул. Владимира Даля, з/у. 7, з/у 7А, д. 9А, д. 13А и ул. Рождественского, д. 7А, п. Садовый, Приволжский р-н, Астраханская обл. (ориентировочная протяженность - 0,850 км) | 0 | 0 | 0 | 0 | 0 | 0 | 0 | 0 | 0 | 1352.122 | 1179.4827 | 1245.4304 | 1080.8248 | 987.6333 | 823.0278 | 257.797 | 257.797 | 48.2022 | 40.1685 | 0 | 0 | 58.4893 | 58.4893 | 14.2355 | 4.2631 | 7.0899 | 0.27574 | 0 | 0 | 0 | 0 | 0 | 0 | 0 | 0 | 0 | 32.6251 | M_1020207036 | 1179.4827 | ставочник до 15 | 100% | 30-1-21-00615121; 30-1-21-00615145; 30-1-21-00605341; 30-1-21-00605865 | 02.12.2021; 02.12.2021; 26.10.2021; 26.10.2021 | 24,65324; 24,65324; 24,65324; 24,65324 | 5; 5; 6; 6 | [6 empty] | 02.2022 | 2022-06-30 | [10 empty] | 0 | 0 | 257.797 | 823.0278
0 | хс | 300000004366 | 1020306337 | Строительство ЛЭП-0,4 кВ от ближайшей опоры ВЛ-0,4 кВ ТП 708/250 кВА, ВЛ-7 РП Растопуловка, ф.3,15 ПС 110/10 кВ Растопуловка для электроснабжения жилого дома, расположенного по ул. им. Кдрбая Искендерова, д.27, с. Растопуловка, Приволжский р-н, Астраханская обл. (ориентировочная протяженность ЛЭП-0,4 кВ - 0,08 км) | 0 | 0 | 0 | 0 | 0 | 0 | 0 | 0 | 0 | 197.325 | 173.55 | 188.5005 | 166.1963 | 133.8251 | 111.5209 | 54.6754 | 54.6754 | 8.8245 | 7.3537 | 0 | 0 | 0 | 0 | 0 | 0 | 0 | 0 | 0 | 0 | 0 | 0 | 0 | 0 | 0 | 0 | 0 | 0 | M_1020306337 | 173.55 | ставочник до 15 | 100% | 30-1-21-00582009 | 2021-06-21 | 24.6532 | 6 | [6 empty] | 02.2022 | 2022-04-29 | [10 empty] | 0 | 0 | 54.6754 | 111.5209
0 | хс | 300000004320 | 1020206143 | Строительство ЛЭП-0,4 кВ от ближайшей опоры ВЛ-0,4 кВ ТП 181/630 кВА, ф.20 ПС 35/6 кВ Началово для электроснабжения жилого дома, расположенного по адресу: ул. Волжская, д.9а, с. Началово, Приволжский р-н, Астраханская обл.(ориентировочная протяженность ЛЭП-0,4 кВ - 0,1 км) | 0 | 0 | 0 | 0 | 0 | 0 | 0 | 0 | 0 | 96.5292 | 96.5292 | 26.7797 | 26.7797 | 0 | 0 | 26.7797 | 26.7797 | 0 | 0 | 0 | 0 | 69.7495 | 69.7495 | 3.3199 | 0.99042 | 65.3715 | 0.0676 | 0 | 0 | 0 | 0 | 0 | 0 | 0 | 0 | 0 | 0 | M_1020206143 | 0 | льготник | 0% | 30-1-20-00526905 | 2020-09-18 | 0.45833 | 15 | [6 empty] | 0 | 0 | [10 empty] | 0 | 0 | 26.7797 | 0
0 | хс | 300000004367 | 1020206239 | Строительство ЛЭП-0,4 кВ от РУ-0,4 кВ ТП 503 ф.16 ПС 35/6 кВ Кировская для электроснабжения жилого дома, расположенного по адресу: С-Т «Кировец-1», расположенное в районе ер. Казачий (30:12:012009:469), г. Астрахань (ориентировочная протяженность – ЛЭП-0,4 кВ – 0,25 км: КЛ-0,4 кВ – 0,03 км, ВЛИ-0,4 кВ – 0,22 км) | 0 | 0 | 0 | 0 | 0 | 0 | 0 | 0 | 0 | 463.9012 | 424.7499 | 427.1921 | 390.8425 | 218.0974 | 181.7478 | 209.0947 | 209.0947 | 16.8101 | 14.0084 | 0 | 0 | 19.899 | 19.899 | 12.6742 | 4.2045 | 2.6926 | 0.32772 | 0 | 0 | 0 | 0 | 0 | 0 | 0 | 0 | 0 | 0 | M_1020206239 | 424.7499 | льготник | 0% | 30-1-21-00584011; 30-1-22-00646427 | 21.06.2021; 11.05.2022 | 0,45833; 0,45833 | 15; 15 | [6 empty] | 02.2022 | 2022-04-29 | [10 empty] | 0 | 0 | 209.0947 | 181.7478
0 | хс | 300000004302 | 1020306576 | Строительство ЛЭП-0,4 кВ от РУ-0,4 кВ проектируемой ТП-6/0,4 кВ, ф.3 ПС 35/6 кВ Началово для электроснабжения садового дома, расположенного в с/т «Нива» МКП ПМК «Приволжская» уч. 53, Приволжский р-н, Астраханская обл. (ориентировочная протяженность ЛЭП-0,4 кВ - 0,055 км) | 0 | 0 | 0 | 0 | 0 | 0 | 0 | 0 | 0 | 151.8436 | 137.5305 | 122.6968 | 111.1854 | 69.0687 | 57.5572 | 53.6281 | 53.6281 | 16.8101 | 14.0084 | 0 | 0 | 12.3367 | 12.3367 | 4.6963 | 1.4064 | 2.339 | 0.09096 | 0 | 0 | 0 | 0 | 0 | 0 | 0 | 0 | 0 | 3.8042 | M_1020306576 | 137.5305 | льготник | 0% | 30-1-20-00538277 | 2020-10-28 | 0.45833 | 15 | [6 empty] | 02.2022 | 2022-06-30 | [10 empty] | 0 | 0 | 53.6281 | 57.5572
0 | хс | 300000004189 | 1020306480 | Строительство ВЛЗ-6 кВ и установка ТП-6/0,4 кВ ф. 27 ПС 110/6 кВ Окрасочная для электроснабжения складского помещения, расположенного по адресу: с. Солянка, ул. Оптовая, д. 5, «ж», Наримановский р-н, г. Астрахань (ориентировочная протяженность ВЛЗ-6 кВ – 0,007 км; ориентировочная мощность – 0,025 МВА) | 0 | 0 | 0 | 0 | 0 | 0 | 0 | 0 | 0 | 397.504 | 336.0401 | 98.1596 | 83.6151 | 87.2666 | 72.7222 | 10.893 | 10.893 | 281.5168 | 234.5974 | 0 | 0 | 17.8276 | 17.8276 | 4.6963 | 1.4064 | 2.339 | 0.09096 | 0 | 0 | 0 | 0 | 0 | 0 | 0 | 0 | 0 | 9.2951 | M_1020306480 | 336.0401 | льготник | 0% | 30-1-21-00580965 | 2021-06-23 | 0.45833 | 15 | [6 empty] | 02.2022 | 2022-06-30 | [10 empty] | 0 | 0 | 10.893 | 72.7222
0 | хс | 300000004213 | 1020206212 | Строительство ВЛИ-0,38 кВ от ближайшей опоры ВЛ-0,4 кВ ТП-340 ф.16 ПС 35/6 кВ Началово для электроснабжения жилого дома по ул.Кедровая, д.8, с.Началово, Приволжский р-н, Астраханская обл. (ориентировочная протяженность - 0,03 км) | 0 | 0 | 0 | 0 | 0 | 0 | 0 | 0 | 0 | 49.8485 | 42.8504 | 28.9201 | 24.7237 | 25.1784 | 20.982 | 3.7417 | 3.7417 | 16.8101 | 14.0084 | 0 | 0 | 4.1183 | 4.1183 | 1.6143 | 0.48344 | 0.80401 | 0.03127 | 0 | 0 | 0 | 0 | 0 | 0 | 0 | 0 | 0 | 1.1853 | M_1020206212 | 42.8504 | льготник | 0% | 30-1-20-00546965 | 2020-12-22 | 0.45833 | 15 | [6 empty] | 02.2022 | 2022-06-30 | [10 empty] | 0 | 0 | 3.7417 | 20.982
0 | хс | 300000004208 | 1020206620 | Строительство ВЛИ-0,4 кВ от РУ-0,4 кВ ТП 346 ф.416 ПС 110/35/6 кВ Лесная-Новая для электроснабжения сквера, расположенного по адресу: ул. Коновалова, Трусовский район, г. Астрахань (ориентировочная протяженность ВЛИ-0,4 кВ – 0,14 км) | 0 | 0 | 0 | 0 | 0 | 0 | 0 | 0 | 0 | 121.2894 | 102.8385 | 107.0512 | 90.9733 | 96.4675 | 80.3896 | 10.5837 | 10.5837 | 14.2382 | 11.8652 | 0 | 0 | 0 | 0 | 0 | 0 | 0 | 0 | 0 | 0 | 0 | 0 | 0 | 0 | 0 | 0 | 0 | 0 | M_1020206620 | 102.8385 | ставочник до 15 | 100% | 30-1-21-00594437 | 2021-09-16 | 39.7364 | 15 | [6 empty] | 02.2022 | 2022-04-29 | [10 empty] | 0 | 0 | 10.5837 | 80.3896
0 | хс | 300000004169 | 1020206127 | Строительство ЛЭП-0,4 кВ от ближайшей опоры ВЛ-0,4 кВ ТП 447/250 кВА, ф.21 ПС 35/6 кВ Началово для электроснабжения жилого дома, расположенного по адресу: ул. Весенняя, д.3, с. Началово, Приволжский р-н, Астраханская обл. (ориентировочная протяженность ЛЭП-0,4 кВ - 0,15 км) | 0 | 0 | 0 | 0 | 0 | 0 | 0 | 0 | 0 | 270.2517 | 236.4977 | 243.3851 | 212.4328 | 185.7139 | 154.7616 | 57.6712 | 57.6712 | 16.8101 | 14.0084 | 0 | 0 | 10.0565 | 10.0565 | 6.4053 | 2.1248 | 1.3608 | 0.16562 | 0 | 0 | 0 | 0 | 0 | 0 | 0 | 0 | 0 | 0 | M_1020206127 | 236.4977 | льготник | 0% | 30-1-20-00521893 | 2020-07-28 | 0.45833 | 15 | [6 empty] | 02.2022 | 2022-04-29 | [10 empty] | 0 | 0 | 57.6712 | 154.7616
0 | хс | 300000004312 | 1020306515 | Строительство ЛЭП-0,4 кВ от ближайшей опоры ВЛ-0,4 кВ ТП 182/63 кВА, ф.3 ПС 110/35/10 кВ Евпраксино для электроснабжения объекта животноводства дома, расположенного в 10 м восточнее поселка Кафтанка, на левом берегу ерика Кафтаник, Приволжский р-н, Астраханская обл. (ориентировочная протяженность ЛЭП-0,4 кВ - 0,26 км) | 0 | 0 | 0 | 0 | 0 | 0 | 0 | 0 | 0 | 265.0455 | 231.0526 | 233.3118 | 202.1207 | 187.1468 | 155.9556 | 46.165 | 46.165 | 16.8101 | 14.0084 | 0 | 0 | 14.9236 | 14.9236 | 4.6963 | 1.4064 | 2.339 | 0.09096 | 0 | 0 | 0 | 0 | 0 | 0 | 0 | 0 | 0 | 6.391 | M_1020306515 | 231.0526 | льготник | 0% | 30-1-21-00574145 | 2021-04-29 | 0.45833 | 15 | [6 empty] | 02.2022 | 2022-06-30 | [10 empty] | 0 | 0 | 46.165 | 155.9556
0 | хс | 300000004345 | 1020206723 | Строительство ВЛ-10 кВ, ВЛИ-0,38 кВ и установка ТП-10/0,4 кВ, ф.7 ПС 35/10 кВ Травино для электроснабжения земельных участков: 1 участок в границах колхоза «Звезда», земельный участок № 62(7), к югу от базы отдыха «Лебедь»; 2 участок в границах колхоза «Звезда» земельный участок №62(5), к югу от базы отдыха «Лебедь»; 3 участок под садоводство к/н 30:05:150305:441, Камызякский р-н, Астраханская обл. (ориентировочная протяженность ВЛ-10 кВ – 0,1 км,ориентировочная протяженность ВЛ-0,38 кВ – 0,37 км, ориентировочная мощность – 0,063 МВА) | 0 | 0 | 0 | 0 | 0 | 0 | 0 | 0 | 0 | 1319.0493 | 1159.9393 | 570.5555 | 519.5407 | 306.0891 | 255.0743 | 264.4665 | 264.4665 | 648.571 | 540.4759 | 0 | 0 | 99.9228 | 99.9228 | 25.4278 | 8.4353 | 5.4021 | 0.65749 | 0 | 0 | 0 | 0 | 0 | 0 | 60 | 0 | 0 | 0 | M_1020206723 | 1159.9393 | льготник | 0% | 30-1-21-00581051; 30-1-21-00611201; 30-1-21-00604681; 30-1-21-00598997 | 16.06.2021; 15.11.2021; 12.10.2021; 02.09.2021 | 0,45833; 0,45833; 0,45833; 0,45833 | 15; 15; 15; 15 | [6 empty] | 02.2022 | 2022-04-29 | [10 empty] | 0 | 0 | 264.4665 | 255.0743
0 | хс | 300000003937 | 1020205633 | Строительство ВЛИ-0,38 кВ от ближайшей опоры ВЛИ-0,38 кВ КТП 1758 ф. 10 ПС 110/6 кВ Судостроительная, для электроснабжения жилого дома, расположенного по адресу: ул. 4-я Природная, участок №2, Советский р-н, г. Астрахань (ориентировочная протяженность - 0,140 км) | 0 | 0 | 0 | 0 | 0 | 0 | 0 | 0 | 0 | 228.082 | 203.3327 | 171.2601 | 149.3124 | 131.6861 | 109.7384 | 39.574 | 39.574 | 16.8101 | 14.0084 | 0 | 0 | 40.0119 | 40.0119 | 25.4846 | 8.4541 | 5.4142 | 0.65896 | 0 | 0 | 0 | 0 | 0 | 0 | 0 | 0 | 0 | 0 | M_1020205633 | 203.3327 | льготник | 0% | 30-1-20-00530895; 30-1-20-00532701 | 09.09.2020; 30.09.2020 | 0,45833; 0,45833 | 15; 15 | [6 empty] | 02.2022 | 2022-04-29 | [10 empty] | 0 | 0 | 39.574 | 109.7384
0 | хс | 300000004289 | 1020305965 | Строительство ВЛИ-0,38 кВ от ближайшей опоры ВЛИ-0,38 кВ ТП 298/1 ф.4 ПС 110/6 кВ Судостроительная для электроснабжения базовой станции / электрооборудование сотовой связи, расположенной по адресу: ул. Ульянова, д. 78 «Б», Блок 2, Бокс 2, КГ «Золотой Затон», Советский р-н, г. Астрахань (ориентировочная протяженность - 0,12 км) | 0 | 0 | 0 | 0 | 0 | 0 | 0 | 0 | 0 | 126.5534 | 115.5896 | 109.7433 | 101.5812 | 48.9728 | 40.8107 | 60.7705 | 60.7705 | 16.8101 | 14.0084 | 0 | 0 | 0 | 0 | 0 | 0 | 0 | 0 | 0 | 0 | 0 | 0 | 0 | 0 | 0 | 0 | 0 | 0 | M_1020305965 | 115.5896 | ставочник до 15 | 100% | 30-1-21-00562919 | 2021-03-24 | 39.7364 | 15 | [6 empty] | 02.2022 | 2022-04-29 | [10 empty] | 0 | 0 | 60.7705 | 40.8107
0 | хс | 300000004328 | 1020206627 | Строительство ВЛИ-0,38 кВ от ближайшей опоры ВЛ-0,4 кВ, Л-1, КТП-526 /63 кВА, ф. 9 ПС 110/10 кВ Красный Яр для электроснабжения жилого дома в п. Долгинский, кадастровый номер 30:06:110302:219, Красноярский р-н, Астраханская обл. (ориентировочная протяженность – 0,350 км) Строительство ВЛИ-0,38 кВ от ближайшей опоры ВЛ-0,4 кВ, Л-1, КТП-526 /63 кВА, ф. 9 ПС 110/10 кВ Красный Яр для электроснабжения жилых домов по кадастровый номер 30:06:110302:219, к/н 30:06:110302:220, ул. Гафурова, д. 1А п. Долгинский, Красноярский р-н, Астраханская обл.(ориентировочная протяженность – 0,350 км) | 0 | 0 | 0 | 0 | 0 | 0 | 0 | 0 | 0 | 413.1518 | 388.3182 | 334.5055 | 311.1426 | 140.1775 | 116.8145 | 194.328 | 194.328 | 8.8245 | 7.3537 | 0 | 0 | 69.8219 | 69.8219 | 0.66435 | 0.19421 | 62.0137 | 0.01699 | 0 | 0 | 0 | 0 | 0 | 0 | 6.9327 | 0 | 0 | 0 | M_1020206627 | 0 | льготник | 0% | 30-1-22-00624769; 30-1-21-00606943; 30-1-20-00550275; 30-1-21-00606851 | 27.01.2022; 15.10.2021; 14.12.2020; 11.10.2021 | 0,45833; 0,45833; 0,45833; 0,45833 | 15; 15; 6; 15 | [6 empty] | 0 | 0 | [10 empty] | 0 | 0 | 194.328 | 116.8145
0 | хс | 300000004315 | 1020205301 | Строительство ВЛИ-0,38 кВ от ближайшей опоры ВЛИ-0,38 кВ КТП 431 ф. 29 ПС 110/35/10 кВ Первомайская для электроснабжения гаража, расположенного по адресу: Гаражный кооператив «Лотос-2», ул.Лемисова, №139, блок II, бокс 23, Ленинский р-н, г. Астрахань. (ориентировочная протяженность - 0,04 км) | 0 | 0 | 0 | 0 | 0 | 0 | 0 | 0 | 0 | 36.6436 | 31.9044 | 36.6436 | 31.9044 | 28.435 | 23.6959 | 8.2086 | 8.2086 | 0 | 0 | 0 | 0 | 0 | 0 | 0 | 0 | 0 | 0 | 0 | 0 | 0 | 0 | 0 | 0 | 0 | 0 | 0 | 0 | M_1020205301 | 31.9044 | льготник | 0% | 30-1-20-00498441; 30-1-20-00526279 | 08.02.2020; 27.08.2020 | 0,45833; 0,45833 | 15; 15 | [6 empty] | 02.2022 | 2022-04-29 | [10 empty] | 0 | 0 | 8.2086 | 23.6959
0 | хс | 300000004319 | 1020206116 | Строительство ВЛИ-0,38 кВ от ближайшей опоры ВЛ-0,4 кВ КТП-784 ф.4 ПС 110/10 кВ Камызяк для электроснабжения жилого дома по ул. Вокзальная, д.13, г. Камызяк, Камызякский р-н, Астраханская обл. | 0 | 0 | 0 | 0 | 0 | 0 | 0 | 0 | 0 | 145.5302 | 125.2821 | 128.7201 | 111.2737 | 104.6783 | 87.2319 | 24.0419 | 24.0419 | 16.8101 | 14.0084 | 0 | 0 | 0 | 0 | 0 | 0 | 0 | 0 | 0 | 0 | 0 | 0 | 0 | 0 | 0 | 0 | 0 | 0 | M_1020206116 | 125.2821 | льготник | 0% | 30-1-21-00564833 | 2021-03-22 | 0.45833 | 15 | [6 empty] | 02.2022 | 2022-04-29 | [10 empty] | 0 | 0 | 24.0419 | 87.2319
0 | хс | 300000004326 | 1020205933 | Строительство ВЛИ-0,38 кВ от ближайшей опоры ВЛИ-0,38 кВ ТП 1505 ф.52 ПС 110/6 кВ Судостроительная для электроснабжения жилого дома, расположенного на тер. СНТ Алтай, ул. 1-я Томатная, дом 4, г. Астрахань (ориентировочная протяженность - 0,06 м) | 0 | 0 | 0 | 0 | 0 | 0 | 0 | 0 | 0 | 103.7825 | 94.8282 | 86.9724 | 80.8198 | 36.9153 | 30.7627 | 50.0571 | 50.0571 | 16.8101 | 14.0084 | 0 | 0 | 0 | 0 | 0 | 0 | 0 | 0 | 0 | 0 | 0 | 0 | 0 | 0 | 0 | 0 | 0 | 0 | M_1020205933 | 94.8282 | льготник | 0% | 30-1-21-00567795; 30-1-20-00542925 | 31.03.2021; 15.12.2020 | 0,45833; 0,45833 | 15; 6 | [6 empty] | 02.2022 | 2022-04-29 | [10 empty] | 0 | 0 | 50.0571 | 30.7627
0 | хс | 300000004371 | 1020206915 | Строительство ВЛИ-0,4 кВ от ближайшей опоры ВЛ-0,4 кВ ТП 1492 ф. №4 ПС 110/35/10 кВ ЦРП для электроснабжения жилого дома, расположенного по адресу: ул. Ореховая/ пер. 4-й Началовский, д. 34/16, Кировский р-н, г. Астрахань», (ориентировочная протяженность - 0,04 км) | 0 | 0 | 0 | 0 | 0 | 0 | 0 | 0 | 0 | 123.7123 | 114.0759 | 106.9022 | 100.0675 | 41.0081 | 34.1734 | 65.8941 | 65.8941 | 16.8101 | 14.0084 | 0 | 0 | 0 | 0 | 0 | 0 | 0 | 0 | 0 | 0 | 0 | 0 | 0 | 0 | 0 | 0 | 0 | 0 | M_1020206915 | 114.0759 | льготник | 0% | 30-1-20-00542461 | 2020-11-16 | 0.45833 | 15 | [6 empty] | 02.2022 | 2022-04-29 | [10 empty] | 0 | 0 | 65.8941 | 34.1734
0 | хс | 300000004323 | 1020306394 | Строительство ВЛИ-0,4 кВ от ближайшей опоры ВЛИ-0,4 кВ ТП 190 ф. 8 ПС 35/6 кВ Кировская для электроснабжения жилого дома, расположенного по адресу: переулок Томский, з/уч. 9б, г. Астрахань (ориентировочная протяженность - 0,025 км) | 0 | 0 | 0 | 0 | 0 | 0 | 0 | 0 | 0 | 160.8697 | 143.7098 | 144.0597 | 129.7014 | 86.1495 | 71.7912 | 57.9102 | 57.9102 | 16.8101 | 14.0084 | 0 | 0 | 0 | 0 | 0 | 0 | 0 | 0 | 0 | 0 | 0 | 0 | 0 | 0 | 0 | 0 | 0 | 0 | M_1020306394 | 143.7098 | льготник | 0% | 30-1-21-00596381 | 2021-08-25 | 0.45833 | 15 | [6 empty] | 02.2022 | 2022-04-29 | [10 empty] | 0 | 0 | 57.9102 | 71.7912
0 | хс | 300000004216 | 1020205707 | Строительство ВЛИ-0,22 кВ от ближайшей опоры ВЛИ-0,38 кВ ТП 237 ф. 7 ПС 35/6 кВ Стекловолокно для электроснабжения гаража, расположенного по адресу: ул. Татищева, д. 27 а, г. Астрахань (ориентировочная протяженность - 0,05 км) | 0 | 0 | 0 | 0 | 0 | 0 | 0 | 0 | 0 | 93.5257 | 84.9968 | 86.8642 | 79.4455 | 44.5123 | 37.0936 | 42.352 | 42.352 | 6.6615 | 5.5512 | 0 | 0 | 0 | 0 | 0 | 0 | 0 | 0 | 0 | 0 | 0 | 0 | 0 | 0 | 0 | 0 | 0 | 0 | M_1020205707 | 84.9968 | ставочник до 15 | 100% | 30-1-20-00550241 | 2021-02-12 | 28.267 | 7 | [6 empty] | 02.2022 | 2022-04-29 | [10 empty] | 0 | 0 | 42.352 | 37.0936
0 | хс | 300000004207 | 1020204273 | Строительство ВЛИ-0,38 кВ от ближайшей опоры ВЛ-0,4 кВ КТП-405, ф. 16 ПС 110/35/10 кВ Володаровка для электроснабжения жилого дома по ул. Береговая, д. 97, п. Володарский, Володарский р-н, Астраханская обл. (ориентировочная протяженность – 0,04 км) | 0 | 0 | 0 | 0 | 0 | 0 | 0 | 0 | 0 | 33.8599 | 29.6391 | 33.8599 | 29.6391 | 25.3243 | 21.1036 | 8.5355 | 8.5355 | 0 | 0 | 0 | 0 | 0 | 0 | 0 | 0 | 0 | 0 | 0 | 0 | 0 | 0 | 0 | 0 | 0 | 0 | 0 | 0 | M_1020204273 | 29.6391 | льготник | 0% | 30-1-18-00413593 | 2018-12-03 | 0.4661 | 15 | [6 empty] | 02.2022 | 2022-04-29 | [10 empty] | 0 | 0 | 8.5355 | 21.1036
0 | хс | 300000004201 | 1020205121 | Строительство ВЛИ-0,38 кВ от ВЛ-0,4 кВ, КТП- 458, ф. 11 ПС 35/10 кВ Тумак для электроснабжения сельскохозяйственной деятельности в северной части участка Иски-Куль, в 1000 метрах от места пересечения реки Мурнук и реки Долгая, Володарский р-н, Астраханская обл. (ориентировочная протяженность – 0,06 км) | 0 | 0 | 0 | 0 | 0 | 0 | 0 | 0 | 0 | 36.6342 | 32.3329 | 35.4215 | 31.1202 | 25.8074 | 21.5062 | 9.614 | 9.614 | 0 | 0 | 0 | 0 | 1.2127 | 1.2127 | 0 | 0 | 0 | 0 | 0 | 0 | 0 | 0 | 0 | 0 | 0 | 0 | 0 | 1.2127 | M_1020205121 | 32.3329 | ставочник до 15 | 100% | 30-1-19-00475617 | 2019-10-11 | 13.317 | 5 | [6 empty] | 02.2022 | 2022-04-29 | [10 empty] | 0 | 0 | 9.614 | 21.5062
0 | хс | 300000004205 | 1020304704 | Строительство ЛЭП-0,4 кВ от ВЛ-0,4 кВ, КТП-426, ф. 11 ПС 35/10 кВ Тумак для электроснабжения жилого дома, расположенного по ул. Нариманова, д. 265, с. Сизый Бугор, Володарский р-н, Астраханская обл. (ориентировочная протяженность-0,035 км) | 0 | 0 | 0 | 0 | 0 | 0 | 0 | 0 | 0 | 34.003 | 29.8202 | 34.003 | 29.8202 | 25.097 | 20.9142 | 8.906 | 8.906 | 0 | 0 | 0 | 0 | 0 | 0 | 0 | 0 | 0 | 0 | 0 | 0 | 0 | 0 | 0 | 0 | 0 | 0 | 0 | 0 | M_1020304704 | 29.8202 | льготник | 0% | 30-1-19-00458157 | 2019-07-23 | 0.45833 | 10 | [6 empty] | 02.2022 | 2022-04-29 | [10 empty] | 0 | 0 | 8.906 | 20.9142
0 | хс | 300000004206 | 1020304707 | Строительство ЛЭП-0,4 кВ от ВЛ-0,4 кВ, КТП-517, ф. 7 ПС 35/10 кВ Марфино для электроснабжения жилого дома, расположенного по ул. Молодежная, д. 35, с. Калинино, Володарский р-н, Астраханская обл. (ориентировочная протяженность-0,04 км) | 0 | 0 | 0 | 0 | 0 | 0 | 0 | 0 | 0 | 33.2022 | 29.1659 | 33.2022 | 29.1659 | 24.2181 | 20.1817 | 8.9842 | 8.9842 | 0 | 0 | 0 | 0 | 0 | 0 | 0 | 0 | 0 | 0 | 0 | 0 | 0 | 0 | 0 | 0 | 0 | 0 | 0 | 0 | M_1020304707 | 29.1659 | льготник | 0% | 30-1-19-00458875 | 2019-08-02 | 0.45833 | 5 | [6 empty] | 02.2022 | 2022-04-29 | [10 empty] | 0 | 0 | 8.9842 | 20.1817
0 | хс | 300000004250 | 1020207283 | Установка однофазных приборов учета электроэнергии в соответствии с Федеральным законом Российской Федерации от 27 декабря 2018 г. № 522-ФЗ по договорам об осуществлении технологического присоединения в Камызякском РЭС (2022 год) (количество приборов учета - 4 шт) | 0 | 0 | 0 | 0 | 0 | 0 | 0 | 0 | 0 | 193.8553 | 165.8358 | 30.5739 | 28.9315 | 9.8547 | 8.2122 | 20.7192 | 20.7192 | 158.2621 | 131.8851 | 0 | 0 | 5.0192 | 5.0192 | 3.4122 | 0.9953 | 0.52391 | 0.08779 | 0 | 0 | 0 | 0 | 0 | 0 | 0 | 0 | 0 | 0 | M_1020207283 | 0 | льготник | 0% | 30-1-22-00632221; 30-1-22-00643289; 30-1-22-00647637; 30-1-22-00657413; 30-1-22-00667391; 30-1-20-00543821; 30-1-20-00553609; 30-1-21-00585759; 30-1-21-00594241; 30-1-21-00608585; 30-1-21-00610299; 30-1-21-00621623; 30-1-21-00612295; 30-1-21-00612723; 30-1-21-00616439; 30-1-21-00616403; 30-1-21-00616413; 30-1-21-00616653; 30-1-21-00622381; 30-1-22-00630515; 30-1-22-00628589; 30-1-22-00630109 | 04.03.2022; 22.04.2022; 19.05.2022; 13.07.2022; 15.09.2022; 06.11.2020; 03.02.2021; 07.07.2021; 10.08.2021; 29.10.2021; 29.10.2021; 28.12.2021; 18.11.2021; 12.11.2021; 03.12.2021; 03.12.2021; 03.12.2021; 03.12.2021; 28.12.2021; 24.02.2022; 04.03.2022; 18.02.2022 | 0,45833; 0,45833; 0,45833; 8,62; 23,396; 0,45833; 0,45833; 0,45833; 0,45833; 24,65324; 0,45833; 0,45833; 0,45833; 0,45833; 24,65324; 24,65324; 24,65324; 0,45833; 0,45833; 0,45833; 23,396; 0,45833 | 5; 5; 6; 5; 6; 5; 5; 5; 5; 5; 5; 5; 5; 5; 0,005; 0,005; 0,005; 5; 5; 6; 3; 5 | [6 empty] | 0 | 0 | [10 empty] | 0 | 0 | 20.7192 | 8.2122
0 | 0 | 300000004298 | 1020205181 | Строительство ЛЭП-6 кВ, ЛЭП-0,4 кВ и установка ТП-6/0,4 кВ, ф. 403 ПС 110/35/6 кВ Лесная-Новая для электроснабжения садового дома, расположенного по адресу: уч. 156, в районе «Станция Новолесная», Трусовский р-н, г. Астрахань. (ориентировочная протяженность ЛЭП-6 кВ – 1 км: КЛ-6 кВ – 2х0,03 км, ВЛЗ-6 кВ – 0,940 км; ЛЭП-0,4 кВ – 0,7 км: КЛ-0,4 кВ – 0,03 км, ВЛИ-0,38 кВ – 0,67 км; ориентировочная мощность – 0,25 МВА) | 0 | 0 | 0 | 0 | 0 | 0 | 0 | 0 | 0 | 5271.6935 | 4446.4271 | 3542.6673 | 2952.2228 | 0 | 0 | 0 | 0 | 893.7103 | 744.7586 | 425.8848 | 354.904 | 409.4311 | 394.5417 | 76.4917 | 25.375 | 16.2506 | 1.9779 | 81.4375 | 67.8646 | 7.8985 | 6.5821 | 0 | 0 | 200 | 0 | 0 | 0 | M_1020205181 | 4446.4271 | льготник | 0% | 30-1-19-00491181; 30-1-20-00494825 | 27.12.2019; 23.01.2020 | 0,45833; 0,45833 | 15; 15 | [6 empty] | 02.2022 | 2022-04-29 | [10 empty] | 2952.2228 | 0 | 0 | 0
0 | 0 | 300000004399 | 1020206611 | Строительство ЛЭП-10 кВ, ЛЭП-0,4 кВ и установка ТП-10/0,4 кВ ф.12 ПС 110/10 кВ Фунтово для электроснабжения садовых домов, расположенных в 1,1 км юго-восточнее п. Кирпичного завода № 1, в 300 м от левого берега р. Царев, уч. с к/н 30:09:110302:148, 30:09:110302:166, 30:09:110302:185, 30:09:110302:202, 30:09:110302:223, 30:09:110302:239, 30:09:110302:259, 30:09:110302:276, 30:09:110302:293, Приволжский р-н, Астраханская обл. (ориентировочная протяженность ЛЭП-10 кВ – 0,38 км, ориентировочная протяженность ЛЭП-0,4 кВ – 1 км, ориентировочная мощность – 0,630 МВА) | 0 | 0 | 0 | 0 | 0 | 0 | 0 | 0 | 0 | 6237.1882 | 5225.9088 | 4413.6438 | 3678.0365 | 810.4266 | 675.3555 | 0 | 0 | 1194.9433 | 995.7861 | 299.9936 | 249.9947 | 328.6075 | 302.0915 | 50.7319 | 16.4402 | 11.0072 | 1.3322 | 148.5912 | 123.826 | 10.5046 | 8.7539 | 0 | 0 | 90 | 0 | 0 | 0 | M_1020206611 | 0 | ставочник до 15 | 100% | 30-1-21-00601519; 30-1-21-00601659; 30-1-21-00601673; 30-1-21-00601807; 30-1-21-00601827; 30-1-21-00601863; 30-1-21-00601875; 30-1-21-00601649; 30-1-21-00601897; 30-1-21-00601917 | 06.10.2021; 06.10.2021; 06.10.2021; 06.10.2021; 06.10.2021; 06.10.2021; 06.10.2021; 06.10.2021; 06.10.2021; 06.10.2021 | 0,45833; 8,84545; 8,84545; 8,84545; 8,84545; 8,84545; 8,84545; 8,84545; 8,84545; 8,84545 | 5; 5; 5; 5; 5; 5; 5; 5; 5; 5 | [6 empty] | 0 | 0 | [10 empty] | 3002.681 | 675.3555 | 0 | 0
0 | 0 | 300000004118 | 1020205490 | Строительство ВЛИ-0,38 кВ от проектируемой опоры ВЛИ-0,38 кВ проектируемой ТП-10/0,4 кВ, ф. 33 ПС 110/10 кВ Фунтово для электроснабжения земельного участка для производства сельхозпродукции, расположенного на орошаемом участке «Ирле» на поле 1, дорожке 5, уч. № 7, Приволжский р-н, Астраханская обл. (ориентировочная протяженность - 0,22 км) | 0 | 0 | 0 | 0 | 0 | 0 | 0 | 0 | 0 | 438.5682 | 365.4735 | 352.0992 | 293.416 | 0 | 0 | 0 | 0 | 0 | 0 | 80.817 | 67.3475 | 5.652 | 4.71 | 0 | 0 | 0 | 0 | 5.652 | 4.71 | 0 | 0 | 0 | 0 | 0 | 0 | 0 | 0 | M_1020205490 | 365.4735 | льготник | 0% | 30-1-20-00505095 | 2020-04-14 | 0.45833 | 15 | [6 empty] | 02.2022 | 2022-04-29 | [10 empty] | 293.416 | 0 | 0 | 0
0 | 0 | 300000004112 | 1020306032 | Строительство ВЛИ-0,38 кВ от РУ-0,4 кВ ТП-442 ф.5 ПС 35/6 кВ Началово для электроснабжения жилого дома в мкр.2-й Южный, д.26, с.Началово, Приволжский р-н, Астраханская обл. (ориентировочная протяженность - 0,24 км) | 0 | 0 | 0 | 0 | 0 | 0 | 0 | 0 | 0 | 573.5186 | 477.9322 | 479.6268 | 399.689 | 0 | 0 | 0 | 0 | 7.5096 | 6.258 | 80.7302 | 67.2752 | 5.652 | 4.71 | 0 | 0 | 0 | 0 | 5.652 | 4.71 | 0 | 0 | 0 | 0 | 0 | 0 | 0 | 0 | M_1020306032 | 477.9322 | льготник | 0% | 30-1-21-00607497; 30-1-20-00511187 | 18.10.2021; 15.06.2020 | 0,45833; 0,45833 | 6; 15 | [6 empty] | 02.2022 | 2022-04-29 | [10 empty] | 399.689 | 0 | 0 | 0
0 | 0 | 300000004113 | 1020306024 | Строительство ВЛ-10 кВ, ВЛИ-0,38 кВ и установка ТП-10/0,4 кВ ф.14 ПС 110/35/10 кВ ЦРП для электроснабжения садового дома в с/т «Ветерок» завода холодильного оборудования, д.1, Приволжский р-н., Астраханская обл. (ориентировочная протяженность ВЛ-10 кВ – 0,05 км,ориентировочная протяженность ВЛИ-0,38 кВ – 0,13 км, ориентировочная мощность – 0,025 МВА) | 0 | 0 | 0 | 0 | 0 | 0 | 0 | 0 | 0 | 1420.2843 | 1183.5703 | 715.7964 | 596.497 | 0 | 0 | 0 | 0 | 475.1496 | 395.958 | 156.2079 | 130.1733 | 73.1304 | 60.942 | 0 | 0 | 0 | 0 | 73.1304 | 60.942 | 0 | 0 | 0 | 0 | 0 | 0 | 0 | 0 | M_1020306024 | 1183.5703 | ставочник до 15 | 100% | 30-1-20-00530629 | 2020-09-08 | 39.806 | 15 | [6 empty] | 02.2022 | 2022-04-29 | [10 empty] | 596.497 | 0 | 0 | 0
0 | 0 | 300000004160 | 1020205104 | Строительство ВЛИ-0,38 кВ от ближайшей опоры ВЛИ-0,38 кВ ТП-428 ВЛ-68 РП-2 ф. 27 ПС 110/10 кВ Фунтово для электроснабжения садового дома в с/т «Медик» на уч. № 3, с. Карагали, Приволжский р-н, Астраханская обл. (ориентировочная протяженность - 0,28 км) | 0 | 0 | 0 | 0 | 0 | 0 | 0 | 0 | 0 | 611.4368 | 509.5306 | 522.3828 | 435.319 | 0 | 0 | 0 | 0 | 0 | 0 | 80.8652 | 67.3876 | 8.1888 | 6.824 | 0 | 0 | 0 | 0 | 8.1888 | 6.824 | 0 | 0 | 0 | 0 | 0 | 0 | 0 | 0 | M_1020205104 | 509.5306 | льготник | 0% | 30-1-20-00505427; 30-1-19-00486869 | 25.05.2020; 02.12.2019 | 0,45833; 0,45833 | 12; 12 | [6 empty] | 02.2022 | 2022-04-29 | [10 empty] | 435.319 | 0 | 0 | 0
0 | 0 | 300000004117 | 1020306030 | Строительство ВЛИ-0,38 кВ от ближайшей опоры ВЛ-0,4 кВ ТП-851 ф.17 ПС 110/10 кВ Фунтово для электроснабжения жилого дома по ул.Батырова, д.3, с.Фунтово-1, Приволжский р-н, Астраханская обл. (ориентировочная протяженность - 0,35 км) | 0 | 0 | 0 | 0 | 0 | 0 | 0 | 0 | 0 | 338.2009 | 286.8267 | 222.9804 | 185.817 | 0 | 0 | 0 | 0 | 0 | 0 | 80.4627 | 67.0522 | 34.7579 | 33.9575 | 19.0794 | 6.3293 | 4.0534 | 0.49334 | 4.8024 | 4.002 | 0 | 0 | 0 | 0 | 0 | 0 | 0 | 0 | M_1020306030 | 286.8267 | льготник | 0% | 30-1-20-00519277 | 2020-08-20 | 0.45833 | 15 | [6 empty] | 02.2022 | 2022-04-29 | [10 empty] | 185.817 | 0 | 0 | 0
0 | хс | 300000003899 | 1020206204 | Строительство ВЛ-10 кВ, ВЛИ-0,38 кВ и установка ТП-10/0,4 кВ, ф.7 ПС 35/10 кВ Травино для электроснабжения земельного участка для ведения личного подсобного хозяйства, расположенного по ул. Заводская, д. 80, с.Образцово-Травино, Камызякский р-н, Астраханская обл. | 0 | 0 | 0 | 0 | 0 | 0 | 0 | 0 | 0 | 607.5151 | 524.2601 | 287.5154 | 251.1799 | 218.0131 | 181.6776 | 69.5023 | 69.5023 | 281.5168 | 234.5974 | 0 | 0 | 38.4828 | 38.4828 | 0 | 0 | 0 | 0 | 0 | 0 | 0 | 0 | 0 | 0 | 19.9982 | 0 | 0 | 18.4847 | M_1020206204 | 524.2601 | льготник | 0% | 30-1-21-00562521 | 2021-04-13 | 0.45833 | 15 | [6 empty] | 02.2022 | 2022-05-31 | [10 empty] | 0 | 0 | 69.5023 | 181.6776
0 | хс | 300000004287 | 1020206925 | «Строительство ВЛИ-0,38 кВ от ближайшей опоры ВЛ-0,4 кВ КТП-4 ф.10 ПС 110/35/10 кВ Раздор для электроснабжения земельного участка по ул.Джабаева, д.25А, с.Бирючек, Камызякский р-н, Астраханская обл.» (ориентировочная протяженность – 0,065 км) | 0 | 0 | 0 | 0 | 0 | 0 | 0 | 0 | 0 | 97.5383 | 86.4254 | 71.0115 | 62.7003 | 49.8671 | 41.5559 | 21.1443 | 21.1443 | 16.8101 | 14.0084 | 0 | 0 | 9.7168 | 9.7168 | 2.4949 | 0.74713 | 1.2426 | 0.04832 | 0 | 0 | 0 | 0 | 0 | 0 | 0 | 0 | 0 | 5.1839 | M_1020206925 | 86.4254 | льготник | 0% | 30-1-21-00554943 | 2021-01-26 | 0.45833 | 15 | [6 empty] | 03.2022 | 2022-09-30 |  |  |  |  | 1020206925 | Строительство ВЛИ-0,38 кВ от ближайшей опоры ВЛ-0,4 кВ КТП-4 ф. 10 ПС 110/35/10 кВ Раздор для электроснабжения земельного участка по ул. Джабаева, д. 25А, с. Бирючек, Камызякский р-н, Астраханская обл. | #VALUE! | 5183.86 | #VALUE! |  | 0 | 0 | 21.1443 | 41.5559
0 | хс | 300000004283 | 1020206133 | Строительство ВЛИ-0,38 кВ от ближайшей опоры ВЛ-0,4 кВ КТП-552 ф.4 ПС 110/10 кВ Камызяк для электроснабжения жилого дома по ул. Кононенко, д.13, г. Камызяк, Камызякский р-н, Астраханская обл. | 0 | 0 | 0 | 0 | 0 | 0 | 0 | 0 | 0 | 61.4253 | 54.7649 | 38.6731 | 34.8144 | 23.1527 | 19.2939 | 15.5204 | 15.5204 | 16.8101 | 14.0084 | 0 | 0 | 5.9421 | 5.9421 | 1.6143 | 0.48343 | 0.80402 | 0.03127 | 0 | 0 | 0 | 0 | 0 | 0 | 0 | 0 | 0 | 3.0091 | M_1020206133 | 54.7649 | льготник | 0% | 30-1-20-00526749 | 2020-09-30 | 0.45833 | 15 | [6 empty] | 03.2022 | 2022-09-30 |  |  |  |  | 1020206133 | Строительство ВЛИ-0,38 кВ от ближайшей опоры ВЛ-0,4 кВ КТП-552 ф. 4 ПС 110/10 кВ Камызяк для электроснабжения жилого дома по ул. Кононенко, д. 13, г. Камызяк, Камызякский р-н, Астраханская обл. | #VALUE! | 3009.08 | #VALUE! |  | 0 | 0 | 15.5204 | 19.2939
0 | хс | 300000004281 | 1020306555 | Строительство ЛЭП-0,4 кВ от ближайшей опоры ВЛ-0,4 кВ ТП 50/100 кВА, РП-2 ВЛ-66 ф.27 ПС 110/10 кВ Фунтово для электроснабжения жилого дома, расположенного по ул. Газопроводная, д.35, с. Яксатово, Приволжский р-н, Астраханская обл. (ориентировочная протяженность ЛЭП-0,4 кВ - 0,08 км) | 0 | 0 | 0 | 0 | 0 | 0 | 0 | 0 | 0 | 127.0763 | 113.1783 | 102.0695 | 90.9731 | 66.5781 | 55.4817 | 35.4914 | 35.4914 | 16.8101 | 14.0084 | 0 | 0 | 8.1968 | 8.1968 | 2.7884 | 0.83504 | 1.3887 | 0.05401 | 0 | 0 | 0 | 0 | 0 | 0 | 0 | 0 | 0 | 3.1306 | M_1020306555 | 113.1783 | льготник | 0% | 30-1-21-00559791 | 2021-02-15 | 0.45833 | 15 | [6 empty] | 02.2022 | 2022-06-30 | [10 empty] | 0 | 0 | 35.4914 | 55.4817
0 | хс | 300000004354 | 1020305959 | Строительство ВЛИ-0,38 кВ №1, №2, №3, установка ТП-10/0,4 кВ ф.5 ПС 110/35/10 кВ Горбаневка-2, для электроснабжения строений на земельных участках СНТ, СНТ «Восход», х.Токарев, г.Знаменск, Ахтубинский р-н, Астраханская обл. (ориентировочная протяженность ВЛИ - 0,38 кВ №1 – 0,55 км,ВЛИ - 0,38 кВ №2 – 0,85 км, ВЛИ - 0,38 кВ №3 – 1,2 км, ориентировочная мощность силового трансформатора – 0,63 МВА) | 0 | 0 | 0 | 0 | 0 | 0 | 0 | 0 | 0 | 2437.6603 | 2109.0813 | 962.706 | 856.9065 | 634.7972 | 528.9976 | 327.9088 | 327.9088 | 1336.6771 | 1113.8976 | 0 | 0 | 138.2772 | 138.2772 | 25.8453 | 7.8178 | 5.4615 | 0.81428 | 0 | 0 | 0 | 0 | 0 | 0 | 40 | 0 | 0 | 58.3383 | M_1020305959 | 2109.0813 | льготник | 0% | 30-1-20-00538109 | 2020-11-25 | 18,33333 (40*0,45833) | 590 (39*15кВт, 1*5кВт) | [6 empty] | 02.2022 | 2022-06-30 | [10 empty] | 0 | 0 | 327.9088 | 528.9976
0 | хс | 300000004379 | 1020206762 | Строительство ВЛИ-0,38 кВ от ближайшей опоры ВЛ - 0,4 кВ КТП-731/250 кВА, ф.9 ПС 110/10/6 кВ Промстройматериалы для электроснабжения жилого дома по ул. Пионерская, д.2а/13, д.2а/10, с. Солянка, Наримановский р-н, Астраханская обл. (ориентировочная протяженность ВЛИ-0,38 кВ – 0,350 км) | 0 | 0 | 0 | 0 | 0 | 0 | 0 | 0 | 0 | 305.5997 | 278.5748 | 187.3084 | 165.0296 | 133.673 | 111.3942 | 53.6354 | 53.6354 | 28.4765 | 23.7304 | 0 | 0 | 89.8149 | 89.8149 | 30.2676 | 9.0642 | 15.0746 | 0.58628 | 0 | 0 | 0 | 0 | 0 | 0 | 25 | 0 | 0 | 9.8222 | M_1020206762 | 278.5748 | льготник | 0% | 30-1-21-00613587; 30-1-21-00610983; 30-1-21-00608587; 30-1-21-00613275; 30-1-21-00614825 | 18.11.2021; 16.11.2021; 20.10.2021; 17.11.2021; 24.11.2021 | 0,45833; 0,45833; 0,45833; 0,45833; 0,45833 | 15; 15; 15; 15; 15 | [6 empty] | 02.2022 | 2022-05-31 | [10 empty] | 0 | 0 | 53.6354 | 111.3942
0 | хс | 300000004279 | 1020205453 | Строительство ВЛИ-0,38 кВ от ближайшей опоры ВЛИ-0,38 кВ ТП 254 ф. 611 ПС 110/10-6 кВ Городская для электроснабжения жилых домов (которые будут располагаться) по ул. Цветочная, д.13, д.17, д.19, д.21, ул. Ольховая д.13, п. Поляна, Приволжский р-н, Астраханская обл. (ориентировочная протяженность - 0,13 км) | 0 | 0 | 0 | 0 | 0 | 0 | 0 | 0 | 0 | 184.4905 | 163.4696 | 174.9026 | 153.8817 | 126.1253 | 105.1044 | 48.7773 | 48.7773 | 0 | 0 | 0 | 0 | 9.5879 | 9.5879 | 2.7884 | 0.83504 | 1.3887 | 0.05401 | 0 | 0 | 0 | 0 | 0 | 0 | 0 | 0 | 0 | 4.5217 | M_1020205453 | 163.4696 | льготник | 0% | 30-1-20-00508631; 30-1-20-00507067; 30-1-20-00507093; 30-1-20-00507087; 30-1-20-00507077 | 25.05.2020; 25.05.2020; 18.05.2020; 25.05.2020; 18.05.2020 | 0,45833; 0,45833; 12,112; 0,45833; 12,112 | 15; 15; 15; 15; 15 | [6 empty] | 02.2022 | 2022-06-30 | [10 empty] | 0 | 0 | 48.7773 | 105.1044
0 | хс | 300000004277 | 1020206195 | Строительство ВЛИ-0,38 кВ от ближайшей опоры ВЛ-0,4 кВ КТП-321/250 кВА, ф.5 ПС 35/6 кВ Октябрьская для электроснабжения жилого дома (стройплощадка) по ул. Дорожная, д.17 «в», с. Старокучергановка, Наримановский р-н, Астраханская обл. (ориентировочная протяженность ВЛИ-0,38 – 0,200 км) | 0 | 0 | 0 | 0 | 0 | 0 | 0 | 0 | 0 | 263.1884 | 225.6729 | 228.888 | 194.1743 | 208.2825 | 173.5688 | 20.6055 | 20.6055 | 16.8101 | 14.0084 | 0 | 0 | 17.4903 | 17.4903 | 4.4523 | 1.3267 | 1.8988 | 0.092 | 0 | 0 | 0 | 0 | 0 | 0 | 0 | 0 | 0 | 9.7205 | M_1020206195 | 225.6729 | льготник | 0% | 30-1-21-00576633 | 2021-05-19 | 0.45833 | 15 | [6 empty] | 04.2022 | 2022-10-31 | [10 empty] | 0 | 0 | 20.6055 | 173.5688
0 | хс | 300000004318 | 1020306525 | Строительство ВЛИ-0,38 кВ от ближайшей опоры ВЛ-0,4 кВ КТП-784 ф.4 ПС 110/10 кВ Камызяк для электроснабжения жилого дома по ул. Каспийская, д. 21, г. Камызяк, Камызякский р-н, Астраханская обл. (ориентировочная протяженность - 0,09 км) | 0 | 0 | 0 | 0 | 0 | 0 | 0 | 0 | 0 | 101.1255 | 89.8814 | 74.8721 | 66.4298 | 50.654 | 42.2116 | 24.2181 | 24.2181 | 16.8101 | 14.0084 | 0 | 0 | 9.4433 | 9.4433 | 2.2014 | 0.65924 | 1.0964 | 0.04264 | 0 | 0 | 0 | 0 | 0 | 0 | 0 | 0 | 0 | 5.4437 | M_1020306525 | 89.8814 | льготник | 0% | 30-1-21-00588383 | 2021-07-17 | 0.45833 | 14 | [6 empty] | 03.2022 | 2022-09-30 |  |  |  |  | 1020306525 | Строительство ВЛИ-0,38 кВ от ближайшей опоры ВЛ-0,4 кВ КТП-784 ф.4 ПС 110/10 кВ Камызяк для электроснабжения жилого дома по ул. Каспийская, д. 21, г. Камызяк, Камызякский р-н, Астраханская обл. | #VALUE! | 5443.66 | #VALUE! |  | 0 | 0 | 24.2181 | 42.2116
0 | хс | 300000004363 | 1020207072 | Строительство ЛЭП-6 кВ, ЛЭП-0,4 кВ и установка КТП-6/0,4 кВ, ф.9 ПС 35/6 кВ Трусовская для электроснабжения жилых домов, расположенных по адресу: ул. Бориса Алексеева, д. 2, д. 5, д. 6, д. 8, д. 12, д. 19, с. Солянка, Наримановский район, г. Астрахань (ориентировочная протяженность ЛЭП-6 кВ – 0,13 км: КЛ-6 кВ – 0,03 км ВЛ-6 кВ – 0,1 км; ЛЭП-0,4 кВ – 0,37 км: КЛ-0,4 кВ – 0,03 км ВЛИ-0,4 кВ – 0,34 км, ориентировочная мощность – 0,25 МВА) | 0 | 0 | 0 | 0 | 0 | 0 | 0 | 0 | 0 | 2286.9318 | 2025.9515 | 1324.1081 | 1193.3836 | 784.347 | 653.6225 | 539.7611 | 539.7611 | 781.5349 | 651.2791 | 0 | 0 | 181.2888 | 181.2888 | 32.9447 | 9.8659 | 16.4079 | 0.63813 | 0 | 0 | 0 | 0 | 0 | 0 | 50 | 0 | 0 | 71.4322 | M_1020207072 | 2025.9515 | льготник | 0% | 30-1-22-00630935; 30-1-22-00626217; 30-1-22-00626183; 30-1-22-00626117; 30-1-22-00626145; 30-1-22-00630821 | 28.02.2022; 28.02.2022; 28.02.2022; 28.02.2022; 28.02.2022; 28.02.2022 | 0,45833; 0,45833; 0,45833; 0,45833; 0,45833; 0,45833 | 15; 15; 15; 15; 15; 15 | [6 empty] | 02.2022 | 2022-05-31 | [10 empty] | 0 | 0 | 539.7611 | 653.6225
0 | хс | 300000004285 | 1020206107 | Строительство ЛЭП-0,4 кВ от ближайшей опоры ВЛ-0,4 кВ ТП 113/160 кВА, ф.17 ПС 35/6 кВ Началово для электроснабжения жилого дома, расположенного по адресу: ул. Дорожная, 5 «б», с. Три Протока, Приволжский р-н, Астраханская обл. (ориентировочная протяженность ЛЭП-0,4 кВ - 0,2 км) | 0 | 0 | 0 | 0 | 0 | 0 | 0 | 0 | 0 | 236.4369 | 215.5526 | 202.3066 | 184.2239 | 108.4958 | 90.4132 | 93.8108 | 93.8108 | 16.8101 | 14.0084 | 0 | 0 | 17.3203 | 17.3203 | 3.4667 | 1.0344 | 1.5445 | 0.07044 | 0 | 0 | 0 | 0 | 0 | 0 | 0 | 0 | 0 | 11.2043 | M_1020206107 | 215.5526 | льготник | 0% | 30-1-20-00530657 | 2020-09-10 | 0.45833 | 15 | [6 empty] | 04.2022 | 2022-10-31 | [10 empty] | 0 | 0 | 93.8108 | 90.4132
0 | хс | 300000004214 | 1020306005 | Строительство КЛ-0,4 кВ от РУ-0,4 кВ ТП 2 ф.40 ПС 110/10 кВ Восточная для электроснабжения гаража, расположенного по адресу: ул. Космонавтов, д. 18, пом. 1, Советский р-н, г. Астрахань (ориентировочная протяженность: КЛ-0,4 кВ – 0,03 км) | 0 | 0 | 0 | 0 | 0 | 0 | 0 | 0 | 0 | 76.9382 | 76.9382 | 7.2479 | 7.2479 | 0 | 0 | 7.2479 | 7.2479 | 0 | 0 | 0 | 0 | 69.6903 | 69.6903 | 2.4846 | 0.73883 | 66.415 | 0.05197 | 0 | 0 | 0 | 0 | 0 | 0 | 0 | 0 | 0 | 0 | M_1020306005 | 0 | льготник | 0% | 30-1-21-00570105 | 2021-04-12 | 0.45833 | 14 | [6 empty] | 0 | 0 | [10 empty] | 0 | 0 | 7.2479 | 0
0 | хс | 300000004209 | 1020306541 | Строительство ЛЭП-0,4 кВ от ближайшей опоры ВЛ-0,4 кВ ТП 428/160 кВА, ВЛ-68 РП-2 ф.27 ПС 110/10 кВ Фунтово для электроснабжения жилых домов, расположенных по ул. Свободная, с. Карагали, Приволжский р-н, Астраханская обл. (ориентировочная протяженность ЛЭП-0,4 кВ - 0,075 км) | 0 | 0 | 0 | 0 | 0 | 0 | 0 | 0 | 0 | 130.3446 | 113.1003 | 86.6633 | 75.0224 | 69.8457 | 58.2048 | 16.8176 | 16.8176 | 33.6202 | 28.0168 | 0 | 0 | 10.0611 | 10.0611 | 3.8157 | 1.1427 | 1.9004 | 0.07391 | 0 | 0 | 0 | 0 | 0 | 0 | 0 | 0 | 0 | 3.1284 | M_1020306541 | 113.1003 | льготник | 0% | 30-1-21-00569425; 30-1-21-00574811 | 08.04.2021; 04.05.2021 | 0,45833; 0,45833 | 15; 15 | [6 empty] | 02.2022 | 2022-06-30 | [10 empty] | 0 | 0 | 16.8176 | 58.2048
0 | хс | 300000004401 | 1020205863 | Строительство ВЛИ-0,38 кВ от ближайшей опоры ВЛИ-0,38 кВ ТП 129 А ф. 7 ПС 110/35/10 кВ Первомайская для электроснабжения садового дома, расположенного по адресу: ст. «Луч», при АОА «Астраханский рыбокомбинат» уч. 77, Ленинский р-н, г. Астрахань (ориентировочная протяженность - 0,26 км) | 0 | 0 | 0 | 0 | 0 | 0 | 0 | 0 | 0 | 474.5538 | 428.4497 | 407.9057 | 367.4049 | 243.0046 | 202.5038 | 164.9011 | 164.9011 | 33.6202 | 28.0168 | 0 | 0 | 33.0279 | 33.0279 | 5.1883 | 1.5694 | 1.0964 | 0.16346 | 0 | 0 | 0 | 0 | 0 | 0 | 0 | 0 | 0 | 25.0105 | M_1020205863 | 428.4497 | льготник | 0% | 30-1-20-00539097; 30-1-21-00567973 | 22.10.2020; 12.04.2021 | 0,45833; 0,45833 | 15; 15 | [6 empty] | 02.2022 | 2022-06-30 | [10 empty] | 0 | 0 | 164.9011 | 202.5038
0 | хс | 300000004327 | 1020205871 | Строительство ВЛИ-0,38 кВ от ближайшей опоры ВЛИ-0,38 кВ КТП 1391 ф. 22 ПС 35/6 кВ Интернациональная для электроснабжения жилого дома, расположенного по адресу: пер. 2-й Самаркандский д. 13, Трусовский р-н, г. Астрахань (ориентировочная протяженность - 0,12 км) | 0 | 0 | 0 | 0 | 0 | 0 | 0 | 0 | 0 | 160.3417 | 139.7686 | 149.8142 | 129.2411 | 123.4386 | 102.8655 | 26.3756 | 26.3756 | 0 | 0 | 0 | 0 | 10.5276 | 10.5276 | 0.05476 | 0.0164 | 0.02727 | 0.00106 | 0 | 0 | 0 | 0 | 0 | 0 | 5.5 | 0 | 0 | 4.9281 | M_1020205871 | 139.7686 | льготник | 0% | 30-1-20-00497159 | 2020-02-13 | 0.45833 | 6 | [6 empty] | 02.2022 | 2022-05-31 | [10 empty] | 0 | 0 | 26.3756 | 102.8655
0 | хс | 300000004393 | 1020305989 | Строительство ВЛИ-0,38 кВ от ближайшей опоры ВЛИ-0,38 кВ ТП 65 ф.15 ПС 35/6 кВ Кировская для электроснабжения строительной площадки, расположенной по адресу: ул. Патона, д. 21, Ленинский р-н, г. Астрахань (ориентировочная протяженность - 0,11 км) | 0 | 0 | 0 | 0 | 0 | 0 | 0 | 0 | 0 | 73.3061 | 65.5336 | 50.1858 | 45.215 | 29.825 | 24.8542 | 20.3608 | 20.3608 | 16.8101 | 14.0084 | 0 | 0 | 6.3102 | 6.3102 | 0 | 0 | 0 | 0 | 0 | 0 | 0 | 0 | 0 | 0 | 3.9996 | 0 | 0 | 2.3106 | M_1020305989 | 65.5336 | льготник | 0% | 30-1-21-00564245 | 2021-03-18 | 0.45833 | 15 | [6 empty] | 02.2022 | 2022-05-31 | [10 empty] | 0 | 0 | 20.3608 | 24.8542
0 | хс | 300000004324 | 1020305988 | Строительство ВЛИ-0,38 кВ от ближайшей опоры ВЛИ-0,38 кВ ТП 1505 ф.52 ПС 110/6 кВ Судостроительная для электроснабжения жилого дома, расположенного по адресу: с/т «Портовик-2», уч. 43, литер А, Советский р-н, г. Астрахань (ориентировочная протяженность - 0,24 км) | 0 | 0 | 0 | 0 | 0 | 0 | 0 | 0 | 0 | 20.7377 | 17.7773 | 3.3008 | 3.1421 | 0.95201 | 0.79334 | 2.3488 | 2.3488 | 16.8101 | 14.0084 | 0 | 0 | 0.62679 | 0.62679 | 0 | 0 | 0 | 0 | 0 | 0 | 0 | 0 | 0 | 0 | 0 | 0 | 0 | 0.62679 | M_1020305988 | 17.7773 | льготник | 0% | 30-1-21-00570053 | 2021-04-09 | 0.45833 | 6 | [6 empty] | 02.2022 | 2022-05-31 | [10 empty] | 0 | 0 | 2.3488 | 0.79334
0 | хс | 300000004394 | 1020206692 | Строительство ВЛИ-0,4 кВ от проектируемой опоры ВЛИ-0,4 кВ ТП 1806 ф. 609 ПС 110/10-6 кВ Городская для электроснабжения гаражей, расположенных по адресу: ул. С. Перовской, д. 98г, (к/н 30:12:030085:348), блок Х, бокс 106, г. Астрахань (ориентировочная протяженность ВЛИ-0,4 кВ - 0,16 км | 0 | 0 | 0 | 0 | 0 | 0 | 0 | 0 | 0 | 85.9864 | 77.0165 | 63.5753 | 57.2214 | 38.1232 | 31.7693 | 25.4521 | 25.4521 | 15.6961 | 13.0801 | 0 | 0 | 6.7151 | 6.7151 | 0 | 0 | 0 | 0 | 0 | 0 | 0 | 0 | 0 | 0 | 3.9996 | 0 | 0 | 2.7155 | M_1020206692 | 77.0165 | льготник | 0% | 30-1-21-00615103; 30-1-21-00603473; 30-1-21-00604955 | 26.11.2021; 24.09.2021; 01.10.2021 | 0,45833; 0,45833; 0,45833 | 5; 5; 5 | [6 empty] | 02.2022 | 2022-05-31 | [10 empty] | 0 | 0 | 25.4521 | 31.7693
0 | хс | 300000004400 | 1020206696 | Строительство ВЛИ-0,4 кВ от ближайшей опоры ВЛ-0,4 кВ ТП 1177 ф.10 ПС 110/6 кВ Судостроительная для электроснабжения объекта наружного освещения, расположенного по адресу: ул. Сабанс-Яр, д. 11, г. Астрахань (ориентировочная протяженность - 0,042 км) | 0 | 0 | 0 | 0 | 0 | 0 | 0 | 0 | 0 | 265.7057 | 241.1273 | 234.5277 | 212.751 | 130.6605 | 108.8838 | 103.8672 | 103.8672 | 16.8101 | 14.0084 | 0 | 0 | 14.3679 | 14.3679 | 0 | 0 | 0 | 0 | 0 | 0 | 0 | 0 | 0 | 0 | 5.8661 | 0 | 0 | 8.5018 | M_1020206696 | 241.1273 | льготник | 0% | 30-1-21-00593589 | 2021-09-16 | 0.45833 | 15 | [6 empty] | 02.2022 | 2022-05-31 | [10 empty] | 0 | 0 | 103.8672 | 108.8838
0 | 0 | 300000004396 | 1020207188 | Строительство ЛЭП-0,4 кВ от ближайшей опоры ВЛ-0,4 кВ ТП-146/250 кВА, ф. 7 ПС 35/6 кВ Началово для электроснабжения жилых домов по мкр. Загородный, д. 33, д.27, с. Началово, Приволжский р-н, Астраханская обл.(ориентировочная протяженность – 0,390 км) | 0 | 0 | 0 | 0 | 0 | 0 | 0 | 0 | 0 | 861.1943 | 735.2517 | 639.6337 | 533.0281 | 205.9681 | 171.6401 | 0 | 0 | 15.6961 | 13.0801 | 84.6825 | 70.5687 | 121.182 | 118.5748 | 0 | 0 | 0 | 0 | 14.2068 | 11.839 | 1.4364 | 1.197 | 0 | 0 | 59.9945 | 0 | 0 | 45.5443 | M_1020207188 | 735.2517 | льготник | 0% | 30-1-22-00624715; 30-1-22-00624643; 30-1-22-00635723; 30-1-22-00635665; 30-1-22-00635721; 30-1-22-00635609; 30-1-22-00635407; 30-1-22-00635401; 30-1-22-00635415; 30-1-22-00635393; 30-1-22-00635419; 30-1-22-00637629 | 15.07.2022; 15.07.2022; 21.03.2022; 21.03.2022; 21.03.2022; 21.03.2022; 21.03.2022; 21.03.2022; 21.03.2022; 21.03.2022; 21.03.2022; 04.04.2022 | 23,396; 23,396; 0,45833; 0,45833; 0,45833; 0,45833; 10,344; 10,344; 10,344; 10,344; 10,344; 0,45833 | 6; 6; 6; 6; 6; 6; 6; 6; 6; 6; 6; 6 | [6 empty] | 02.2022 | 2022-06-30 | [10 empty] | 361.388 | 171.6401 | 0 | 0
0 | хс | 300000004410 | 1020305985 | Строительство ВЛИ-0,38 кВ от ближайшей опоры ВЛИ-0,38 кВ РП 54 ф.39,50 ПС 110/6 кВ Судостроительная для электроснабжения садового дома, расположенного в с/т «Геолог» по ул. 1-я Котельная, Советский р-н, г. Астрахань (ориентировочная протяженность - 0,035 км) | 0 | 0 | 0 | 0 | 0 | 0 | 0 | 0 | 0 | 83.3234 | 75.9513 | 60.9022 | 56.3318 | 27.4227 | 22.8522 | 33.4796 | 33.4796 | 16.8101 | 14.0084 | 0 | 0 | 5.6111 | 5.6111 | 0 | 0 | 0 | 0 | 0 | 0 | 0 | 0 | 0 | 0 | 2.9332 | 0 | 0 | 2.6779 | M_1020305985 | 75.9513 | льготник | 0% | 30-1-21-00562925 | 2021-03-17 | 0.45833 | 15 | [6 empty] | 02.2022 | 2022-05-31 | [10 empty] | 0 | 0 | 33.4796 | 22.8522
0 | хс | 300000004109 | 1020205575 | Строительство ВЛИ-0,38 кВ от ближайшей опоры ВЛИ-0,38 кВ КТП 1008 ф. 11 ПС 35/6 кВ Трусовская для электроснабжения нежилого помещения, расположенного по адресу: ул. 5-я Керченская, № 16, пом. 5, Трусовский р-н, г. Астрахань. (ориентировочная протяженность - 0,15 км) | 0 | 0 | 0 | 0 | 0 | 0 | 0 | 0 | 0 | 126.7944 | 113.9668 | 92.9006 | 82.8747 | 60.1555 | 50.1296 | 32.7451 | 32.7451 | 16.8101 | 14.0084 | 0 | 0 | 17.0837 | 17.0837 | 0.03601 | 0.01078 | 0.01793 | 0.0007 | 0 | 0 | 0 | 0 | 0 | 0 | 13 | 0 | 0 | 4.0183 | M_1020205575 | 113.9668 | льготник | 0% | 30-1-20-00523375 | 2020-07-31 | 0.45833 | 15 | [6 empty] | 02.2022 | 2022-05-31 | [10 empty] | 0 | 0 | 32.7451 | 50.1296
0 | хс | 300000004219 | 1020205508 | Строительство ВЛИ-0,38 кВ от проектируемой ВЛИ-0,38 кВ ТП 1398 ф. 9 ПС 35/6 кВ Трусовская для электроснабжения садового дома, расположенного по адресу: уч. 28, СНТ Полет, Трусовский р-н, Астраханская обл. (ориентировочная протяженность - 0,13 км) | 0 | 0 | 0 | 0 | 0 | 0 | 0 | 0 | 0 | 143.047 | 122.0772 | 130.7435 | 109.7737 | 125.8192 | 104.8493 | 4.9243 | 4.9243 | 0 | 0 | 0 | 0 | 12.3035 | 12.3035 | 0 | 0 | 0 | 0 | 0 | 0 | 0 | 0 | 0 | 0 | 7.9993 | 0 | 0 | 4.3043 | M_1020205508 | 122.0772 | льготник | 0% | 30-1-20-00518883; 30-1-21-00593351 | 09.07.2020; 06.08.2021 | 0,45833; 0,45833 | 15; 15 | [6 empty] | 02.2022 | 2022-05-31 | [10 empty] | 0 | 0 | 4.9243 | 104.8493
0 | хс | 300000004254 | 1020207364 | Установка однофазных приборов учета электроэнергии в соответствии с Федеральным законом Российской Федерации от 27 декабря 2018 г. № 522-ФЗ по договорам об осуществлении технологического присоединения в Правобережном РЭС (2022 год) | 0 | 0 | 0 | 0 | 0 | 0 | 0 | 0 | 0 | 773.5056 | 657.5567 | 101.1967 | 96.3064 | 29.3415 | 24.4513 | 71.8552 | 71.8552 | 666.3518 | 555.2932 | 0 | 0 | 5.9571 | 5.9571 | 4.0525 | 1.181 | 0.61909 | 0.10453 | 0 | 0 | 0 | 0 | 0 | 0 | 0 | 0 | 0 | 0 | M_1020207364 | 0 | льготник | 0% | 30-1-22-00631569; 30-1-22-00630277; 30-1-22-00629115; 30-1-22-00672971; 30-1-22-00673015; 30-1-22-00672357; 30-1-22-00672485; 30-1-22-00670821; 30-1-22-00667573; 30-1-22-00667619; 30-1-22-00667035; 30-1-22-00663143; 30-1-22-00668427; 30-1-22-00668059; 30-1-22-00654577; 30-1-22-00652663; 30-1-22-00650939; 30-1-22-00650817; 30-1-22-00649229; 30-1-22-00648861; 30-1-22-00648111; 30-1-22-00650303; 30-1-22-00648297; 30-1-22-00662369; 30-1-22-00638497; 30-1-22-00632567 | 02.03.2022; 28.02.2022; 17.02.2022; 25.10.2022; 25.10.2022; 17.10.2022; 18.10.2022; 07.10.2022; 12.09.2022; 20.09.2022; 07.09.2022; 11.08.2022; 19.09.2022; 16.09.2022; 22.06.2022; 10.06.2022; 02.06.2022; 02.06.2022; 23.05.2022; 19.05.2022; 23.05.2022; 02.06.2022; 18.05.2022; 08.08.2022; 06.04.2022; 11.03.2022 | 0,45833; 23,396; 0,45833; 23,396; 23,396; 23,396; 23,396; 14,7475; 4,16667; 23,396; 23,396; 23,396; 23,396; 0,45833; 0,45833; 0,45833; 0,45833; 0,45833; 0,45833; 0,45833; 0,45833; 0,45833; 0,45833; 0,45833; 0,45833; 0,45833 | 10; 5; 7; 3; 3; 5; 6; 3; 5; 5; 6; 6; 6; 15; 6; 7; 7; 15; 6; 6; 3; 6; 5; 10; 15; 10 | [6 empty] | 0 | 0 | [10 empty] | 0 | 0 | 71.8552 | 24.4513
0 | хс | 300000004253 | 1020207258 | Установка однофазных приборов учета электроэнергии в соответствии с Федеральным законом Российской Федерации от 27 декабря 2018 г. № 522-ФЗ по договорам об осуществлении технологического присоединения в Приволжском РЭС. 2022 год. (количество приборов учета - 387 шт) | 0 | 0 | 0 | 0 | 0 | 0 | 0 | 0 | 0 | 2174.395 | 1877.7469 | 424.7543 | 403.2744 | 128.8798 | 107.3998 | 295.8745 | 295.8745 | 1651.0089 | 1375.8408 | 0 | 0 | 98.6318 | 98.6318 | 66.9514 | 19.5697 | 10.3984 | 1.7123 | 0 | 0 | 0 | 0 | 0 | 0 | 0 | 0 | 0 | 0 | M_1020207258 | 0 | льготник | 0% | 429 договора (в т.ч. 319 *0,45833 т.руб., 1*7,91524 т.руб., 1*8,84545 т.руб., 3*10,61454 т.руб., 17*23,393 т.руб., 85*24,65324 т.руб., 3*28,267 т.руб.) | 0 | 0 | 429 договора мощностью от 0 до 15 кВт | [6 empty] | 0 | 0 | [10 empty] | 0 | 0 | 295.8745 | 107.3998
0 | хс | 300000004239 | 1020207365 | Установка трехфазных приборов учета электроэнергии в соответствии с Федеральным законом Российской Федерации от 27 декабря 2018 г. № 522-ФЗ по договорам об осуществлении технологического присоединения в Правобережном РЭС (2022 год) | 0 | 0 | 0 | 0 | 0 | 0 | 0 | 0 | 0 | 2631.4938 | 2225.9835 | 280.6871 | 264.1487 | 99.2305 | 82.6921 | 181.4566 | 181.4566 | 2333.8315 | 1944.8596 | 0 | 0 | 16.9752 | 16.9752 | 11.5315 | 3.3671 | 1.7808 | 0.2958 | 0 | 0 | 0 | 0 | 0 | 0 | 0 | 0 | 0 | 0 | M_1020207365 | 0 | льготник | 0% | 30-1-22-00631313; 30-1-22-00631115; 30-1-22-00628183; 30-1-22-00627789; 30-1-22-00626739; 30-1-22-00626589; 30-1-22-00626763; 30-1-22-00626313; 30-1-22-00626087; 30-1-22-00626099; 30-1-22-00624919; 30-1-21-00622767; 30-1-21-00621697; 30-1-21-00619653; 30-1-22-00624811; 30-1-21-00616715; 30-1-21-00616651; 30-1-21-00616657; 30-1-21-00615737; 30-1-21-00614609; 30-1-21-00615217; 30-1-21-00607429; 30-1-21-00604127; 30-1-21-00606215; 30-1-20-00529325; 30-1-22-00675021; 30-1-22-00673895; 30-1-22-00671781; 30-1-22-00671061; 30-1-22-00662785; 30-1-22-00662291; 30-1-22-00660825; 30-1-22-00655299; 30-1-22-00655881; 30-1-22-00654553; 30-1-22-00663315; 30-1-22-00652487; 30-1-22-00650905; 30-1-22-00649161; 30-1-22-00648599; 30-1-22-00649065; 30-1-22-00652283; 30-1-22-00649875; 30-1-22-00653033; 30-1-22-00646743; 30-1-22-00644841; 30-1-22-00644615; 30-1-22-00642977; 30-1-22-00642481; 30-1-22-00641775; 30-1-22-00642673; 30-1-22-00641823; 30-1-22-00642117; 30-1-22-00636375; 30-1-22-00636891; 30-1-22-00635909; 30-1-22-00635815 | 11.03.2022; 02.03.2022; 17.02.2022; 10.02.2022; 01.02.2022; 31.01.2022; 02.02.2022; 31.01.2022; 01.02.2022; 02.02.2022; 24.01.2022; 29.12.2021; 24.12.2021; 15.12.2021; 24.01.2022; 02.12.2021; 02.12.2021; 02.12.2021; 26.11.2021; 21.01.2022; 26.11.2021; 13.10.2021; 28.09.2021; 06.10.2021; 27.08.2020; 10.11.2022; 31.10.2022; 31.10.2022; 07.10.2022; 09.08.2022; 02.08.2022; 02.08.2022; 27.06.2022; 28.06.2022; 22.06.2022; 11.08.2022; 09.06.2022; 02.06.2022; 23.05.2022; 26.05.2022; 23.05.2022; 20.06.2022; 26.05.2022; 15.06.2022; 06.05.2022; 27.04.2022; 26.04.2022; 20.04.2022; 19.04.2022; 14.04.2022; 19.04.2022; 13.04.2022; 25.04.2022; 25.03.2022; 31.03.2022; 22.03.2022; 21.03.2022 | 0,45833; 0,45833; 0,45833; 0,45833; 0,45833; 0,45833; 0,45833; 0,45833; 0,45833; 0,45833; 0,45833; 0,45833; 0,45833; 0,45833; 0,45833; 0,45833; 0,45833; 0,45833; 0,45833; 0,45833; 0,45833; 0,45833; 0,45833; 0,45833; 0,45833; 14,75000; 36,92000; 34,41000; 23,39600; 36,92000; 0,45833; 36,92000; 0,45833; 0,45833; 0,45833; 0,45833; 0,45833; 0,45833; 0,45833; 0,45833; 0,45833; 0,45833; 0,45833; 0,45833; 0,45833; 0,45833; 0,45833; 0,45833; 0,45833; 0,45833; 0,45833; 0,45833; 0,45833; 0,45833; 40,65000; 0,45833; 0,45833 | 10; 10; 15; 15; 10; 10; 10; 10; 10; 10; 15; 15; 15; 15; 15; 15; 15; 15; 15; 15; 15; 15; 15; 8; 15; 3; 15; 7; 5; 15; 15; 15; 15; 10; 15; 15; 15; 7; 15; 5; 15; 15; 15; 15; 15; 15; 15; 15; 10; 15; 15; 15; 15; 15; 15; 15; 15 | [6 empty] | 0 | 0 | [10 empty] | 0 | 0 | 181.4566 | 82.6921
0 | 0 | 0 | 0 | 0 | 0 | 0 | 0 | 0 | 0 | 0 | 0 | 0 | 0 | 0 | 0 | 0 | 0 | 0 | 0 | 0 | 0 | 0 | 0 | 0 | 0 | 0 | 0 | 0 | 0 | 0 | 0 | 0 | 0 | 0 | 0 | 0 | 0 | 0 | 0 | 0 | 0 | 0 | 0 | 0 | 0% | 0 | 0 | 0 | 0 | [6 empty] | 0 | 0 | [10 empty] | 0 | 0 | 0 | 0
0 | хс | 300000004387 | 1020205903 | Строительство ВЛИ-0,38 кВ от РУ-0,4 кВ КТП-216 ф.13 ПС 110/10 кВ Никольская для электроснабжения базовой станции/оборудования сотовой связи 70м северо-восточнее трассы М-6 и 50м северо-западнее ул.Мира, дом №2, с.Пришиб, Енотаевский р-н, Астраханская обл. (ориентировочная протяженность - 0,34 км) | 0 | 0 | 0 | 0 | 0 | 0 | 0 | 0 | 0 | 254.0249 | 231.7466 | 233.3764 | 213.4712 | 119.4313 | 99.526 | 113.9451 | 113.9451 | 14.2382 | 11.8652 | 0 | 0 | 6.4102 | 6.4102 | 0 | 0 | 0 | 0 | 0 | 0 | 0 | 0 | 0 | 0 | 0 | 0 | 0 | 6.4102 | M_1020205903 | 231.7466 | льготник | 0% | 30-1-21-00561037 | 2021-03-02 | 0.45833 | 15 | [6 empty] | 02.2022 | 2022-06-30 | [10 empty] | 0 | 0 | 113.9451 | 99.526
0 | хс | 300000004290 | 1020306406 | Строительство ВЛИ-0,4 кВ от ближайшей опоры ВЛИ-0,4 кВ ТП 253 ф. 21 ПС 35/6 кВ Прогресс для электроснабжения квартир, расположенных по адресу: ул. Августовская, д. 5а, кв. 1, кв. 2, кв. 3, кв. 4, кв. 5 (общая долевая собственность ½), г. Астрахань (ориентировочная протяженность - 0,14 км | 0 | 0 | 0 | 0 | 0 | 0 | 0 | 0 | 0 | 281.6261 | 246.3078 | 225.4332 | 196.6549 | 172.6695 | 143.8913 | 52.7636 | 52.7636 | 39.2402 | 32.7002 | 0 | 0 | 16.9527 | 16.9527 | 6.5616 | 1.9848 | 1.3866 | 0.20673 | 0 | 0 | 0 | 0 | 0 | 0 | 0 | 0 | 0 | 6.813 | M_1020306406 | 246.3078 | льготник | 0% | 30-1-21-00598717; 30-1-21-00598731; 30-1-21-00598705; 30-1-21-00598713; 30-1-21-00598757 | 06.09.2021; 06.09.2021; 06.09.2021; 06.09.2021; 06.09.2021 | 0,45833; 0,45833; 0,45833; 0,45833; 0,45833 | 6; 6; 6; 6; 6 | [6 empty] | 02.2022 | 2022-06-30 | [10 empty] | 0 | 0 | 52.7636 | 143.8913
0 | хс | 300000004355 | 1020004043 | Строительство ВЛИ-0,22 кВ от РУ-0,4 кВ КТП-25, ф. 9 ПС 110/10 кВ Старица, для электроснабжения ГРПШ с. Поды по объекту: «Газопроводы межпоселковые с. Черный Яр, Черноярский р-н, Астраханская обл. (ориентировочная протяженность – 0,23 км) | 0 | 0 | 0 | 0 | 0 | 0 | 0 | 0 | 0 | 616.1057 | 549.8595 | 590.7566 | 524.5104 | 397.4774 | 331.2312 | 193.2792 | 193.2792 | 0 | 0 | 0 | 0 | 25.3491 | 25.3491 | 6.5616 | 1.9848 | 1.3865 | 0.20673 | 0 | 0 | 0 | 0 | 0 | 0 | 0 | 0 | 0 | 15.2094 | M_1020004043 | 549.8595 | ставочник до 15 | 100% | 30-1-18-00395303 | 2018-09-28 | 16.387 | 1 | [6 empty] | 02.2022 | 2022-06-30 | [10 empty] | 0 | 0 | 193.2792 | 331.2312
0 | хс | 300000004402 | 1020205820 | Строительство ВЛИ-0,38 кВ от ближайшей опоры ВЛ-0,4 кВ Л-1 КТП-179, ф.17 ПС 110/10 кВ Красный Яр для электроснабжения земельного участка для строительства магазина по ул.Садовая, д.1с, с.Красный Яр, Красноярский р-н, Астраханская обл. (ориентировочная протяженность – 0,07 км) | 0 | 0 | 0 | 0 | 0 | 0 | 0 | 0 | 0 | 77.9271 | 77.9271 | 8.1415 | 8.1415 | 0 | 0 | 8.1415 | 8.1415 | 0 | 0 | 0 | 0 | 69.7857 | 69.7857 | 0.68679 | 0.19653 | 68.8838 | 0.01861 | 0 | 0 | 0 | 0 | 0 | 0 | 0 | 0 | 0 | 0 | M_1020205820 | 0 | льготник | 0% | 30-1-20-00542805 | 2020-11-06 | 0.45833 | 10 | [6 empty] | 0 | 0 | [10 empty] | 0 | 0 | 8.1415 | 0
0 | хс | 300000004413 | 1020207163 | Строительство ВЛИ-0,38 кВ от ближайшей опоры ВЛ-0,4 кВ ТП-559 ф.35 ПС 110/10 кВ Фунтово для электроснабжения жилого дома по ул.Зеленая, д.14, п.Кирпичного завода №1, Приволжский р-н, Астраханская обл. (ориентировочная протяженность - 0,15 км) | 0 | 0 | 0 | 0 | 0 | 0 | 0 | 0 | 0 | 98.6455 | 88.5068 | 96.4147 | 86.2759 | 60.8326 | 50.6938 | 35.5821 | 35.5821 | 0 | 0 | 0 | 0 | 2.2309 | 2.2309 | 0 | 0 | 0 | 0 | 0 | 0 | 0 | 0 | 0 | 0 | 0 | 0 | 0 | 2.2309 | M_1020207163 | 88.5068 | льготник | 0% | 30-1-20-00519133 | 2020-07-15 | 0.45833 | 15 | [6 empty] | 03.2022 | 2022-07-29 |  |  |  |  | 1020207163 | Строительство ВЛИ-0,38 кВ от ближайшей опоры ВЛ-0,4 кВ ТП-559 ф.35 ПС 110/10 кВ Фунтово для электроснабжения жилого дома по ул.Зеленая, д.14, п.Кирпичного завода №1, Приволжский р-н, Астраханская обл. | #VALUE! | 2230.85 | #VALUE! |  | 0 | 0 | 35.5821 | 50.6938
0 | хс | 300000004414 | 1020206199 | Строительство ВЛИ-0,38 кВ от ближайшей опоры ВЛ-0,4 кВ ТП- 488/250 кВА, ф.33 ПС 110/6 кВ Окрасочная для электроснабжения жилого дома (стройплощадка) по ул. Шоссейная, д.3, п. Мирный, Наримановский р-н, Астраханская обл. (ориентировочная протяженность ВЛИ-0,38 – 0,030 км) (Строительство ВЛИ-0,38 кВ от опоры № 15/11, ВЛ-0,4 кВ ТП-488/250 кВА, ф. 33 ПС 110/6 кВ Окрасочная для электроснабжения жилых домов по ул. Шоссейная, д.3, д.5 «а», п. Мирный, Наримановский р-н, Астраханская обл.» (ориентировочная протяженность - 0,08 км) | 0 | 0 | 0 | 0 | 0 | 0 | 0 | 0 | 0 | 88.413 | 88.413 | 18.6273 | 18.6273 | 0 | 0 | 18.6273 | 18.6273 | 0 | 0 | 0 | 0 | 69.7857 | 69.7857 | 0.68678 | 0.19653 | 68.8838 | 0.01861 | 0 | 0 | 0 | 0 | 0 | 0 | 0 | 0 | 0 | 0 | M_1020206199 | 0 | льготник | 0% | 30-1-21-00607791; 30-1-21-00579571 | 15.10.2021; 02.06.2021 | 0,45833; 0,45833 | 15; 15 | [6 empty] | 0 | 0 | [10 empty] | 0 | 0 | 18.6273 | 0
0 | хс | 300000004392 | 1020205550 | Строительство ВЛИ-0,38 кВ от ближайшей опоры ВЛИ-0,38 кВ ТП 1353 ф. 6 ПС 110/35/6 кВ Лесная для электроснабжения жилого дома, расположенного по адресу: с. Солянка, Наримановский муниципальный р-н, сельское поселение Солянский сельсовет, Солянка село, ул. Ровная, уч. 5е, Астраханская обл. (ориентировочная протяженность - 0,1 км) | 0 | 0 | 0 | 0 | 0 | 0 | 0 | 0 | 0 | 205.7429 | 178.0104 | 188.0191 | 161.5946 | 158.5469 | 132.1224 | 29.4722 | 29.4722 | 7.848 | 6.54 | 0 | 0 | 9.8758 | 9.8758 | 3.2045 | 0.96931 | 0.67715 | 0.10097 | 0 | 0 | 0 | 0 | 0 | 0 | 0 | 0 | 0 | 4.9239 | M_1020205550 | 178.0104 | льготник | 0% | 30-1-20-00525269 | 2020-08-12 | 0.45833 | 6 | [6 empty] | 02.2022 | 2022-06-30 | [10 empty] | 0 | 0 | 29.4722 | 132.1224
0 | хс | 300000004385 | 1020205792 | Строительство ВЛИ-0,38 кВ от РУ-0,4 кВ КТП-216, ф.10 ПС 110/10 кВ Красный Яр для электроснабжения жилого дома по ул.2-я Песчаная, д.38, с.Маячное, Красноярский р-н, Астраханская обл. (ориентировочная протяженность – 0,25 км) | 0 | 0 | 0 | 0 | 0 | 0 | 0 | 0 | 0 | 415.7634 | 361.0346 | 373.7157 | 321.7886 | 311.5622 | 259.6352 | 62.1534 | 62.1534 | 16.8101 | 14.0084 | 0 | 0 | 25.2376 | 25.2376 | 6.21 | 1.872 | 1.7159 | 0.1659 | 0 | 0 | 0 | 0 | 0 | 0 | 0 | 0 | 0 | 15.2737 | M_1020205792 | 361.0346 | льготник | 0% | 30-1-20-00531925 | 2020-09-22 | 0.45833 | 15 | [6 empty] | 03.2022 | 2022-09-30 |  |  |  |  | 1020205792 | Строительство ВЛИ-0,38 кВ от РУ-0,4 кВ КТП-216, ф.10 ПС 110/10 кВ Красный Яр для электроснабжения жилого дома по ул.2-я Песчаная, д. 38, с. Маячное, Красноярский р-н, Астраханская обл. | #VALUE! | 15273.75 | #VALUE! |  | 0 | 0 | 62.1534 | 259.6352
0 | хс | 300000004395 | 1020206048 | Строительство ВЛИ-0,4 кВ от ближайшей опоры ВЛ-0,4 кВ ТП 60 ф.106 ПС 110/35/6 кВ Трикотажная для электроснабжения базовой станции сотовой радиотелефонной связи, расположенной по адресу: ул. Колгуева/ 1-я Перевозная, г. Астрахань (ориентировочная протяженность - 0,05 км) | 0 | 0 | 0 | 0 | 0 | 0 | 0 | 0 | 0 | 127.6374 | 115.8753 | 107.6222 | 98.6617 | 53.7627 | 44.8022 | 53.8595 | 53.8595 | 16.8101 | 14.0084 | 0 | 0 | 3.2052 | 3.2052 | 0 | 0 | 0 | 0 | 0 | 0 | 0 | 0 | 0 | 0 | 0 | 0 | 0 | 3.2052 | M_1020206048 | 115.8753 | ставочник до 15 | 100% | 30-1-21-00572859 | 2021-05-06 | 39.7364 | 15 | [6 empty] | 02.2022 | 2022-06-30 | [10 empty] | 0 | 0 | 53.8595 | 44.8022
0 | хс | 300000004340 | 1020206231 | Строительство ВЛИ-0,4 кВ от проектируемой опоры ВЛИ-0,4 кВ КТП 1633 ф.9 ПС 35/6 кВ Трусовская для электроснабжения жилого дома, расположенного по адресу: ул. 4-я Пригородная, д. 12б, с. Солянка, Наримановский р-н (ориентировочная протяженность - 0,05 км) | 0 | 0 | 0 | 0 | 0 | 0 | 0 | 0 | 0 | 73.9251 | 73.9251 | 4.1537 | 4.1537 | 0 | 0 | 4.1537 | 4.1537 | 0 | 0 | 0 | 0 | 69.7713 | 69.7713 | 3.2696 | 0.97744 | 65.4393 | 0.085 | 0 | 0 | 0 | 0 | 0 | 0 | 0 | 0 | 0 | 0 | M_1020206231 | 0 | льготник | 0% | 30-1-21-00579949 | 2021-06-02 | 0.45833 | 15 | [6 empty] | 0 | 0 | [10 empty] | 0 | 0 | 4.1537 | 0
0 | хс | 300000004390 | 1020206778 | Строительство ЛЭП-0,4 кВ от ближайшей опоры ВЛ-0,4 кВ ТП 16/200 кВА, ф.12,35 ПС 110/10 кВ Фунтово для электроснабжения садового дома к/н 30:12:030134:216, Советский р-н, г. Астрахань. (ориентировочная протяженность ЛЭП-0,4 кВ – 0,1 км) | 0 | 0 | 0 | 0 | 0 | 0 | 0 | 0 | 0 | 73.307 | 64.3458 | 54.717 | 48.5575 | 36.9571 | 30.7976 | 17.7599 | 17.7599 | 16.8101 | 14.0084 | 0 | 0 | 1.7798 | 1.7798 | 0 | 0 | 0 | 0 | 0 | 0 | 0 | 0 | 0 | 0 | 0 | 0 | 0 | 1.7798 | M_1020206778 | 64.3458 | льготник | 0% | 30-1-21-00588983 | 2021-07-19 | 0.45833 | 10 | [6 empty] | 02.2022 | 2022-06-30 | [10 empty] | 0 | 0 | 17.7599 | 30.7976
0 | хс | 300000004418 | 1020306464 | Строительство ЛЭП-0,4 кВ от ближайшей опоры ВЛ-0,4 кВ ТП 214/400 кВА, ВЛ-68 РП-2, ф.27 ПС 110/10 кВ Фунтово для электроснабжения жилого дома, расположенного по ул. Мунглашская, с. Карагали, Приволжский р-н, Астраханская обл. (ориентировочная протяженность ЛЭП-0,4 кВ - 0,14 км) | 0 | 0 | 0 | 0 | 0 | 0 | 0 | 0 | 0 | 227.0014 | 207.7144 | 172.0983 | 155.613 | 98.9118 | 82.4265 | 73.1865 | 73.1865 | 16.8101 | 14.0084 | 0 | 0 | 38.093 | 38.093 | 21.1818 | 6.3838 | 3.9659 | 0.38422 | 0 | 0 | 0 | 0 | 0 | 0 | 0 | 0 | 0 | 6.1773 | M_1020306464 | 207.7144 | льготник | 0% | 30-1-21-00593831; 30-1-21-00586381 | 09.08.2021; 05.07.2021 | 0,45833; 0,45833 | 15; 15 | [6 empty] | 03.2022 | 2022-09-30 |  |  |  |  | 1020306464 | Строительство ЛЭП-0,4 кВ от ближайшей опоры ВЛ-0,4 кВ ТП 214/400 кВА, ВЛ-68 РП-2, ф.27 ПС 110/10 кВ Фунтово для электроснабжения жилого дома, расположенного по ул. Мунглашская, с. Карагали, Приволжский р-н, Астраханская обл. | #VALUE! | 6177.29 | #VALUE! |  | 0 | 0 | 73.1865 | 82.4265
0 | хс | 300000004416 | 1020306534 | Строительство ЛЭП-0,4 кВ от ближайшей опоры ВЛ-0,4 кВ ТП 697/100 кВА, ф.17 ПС 110/10 кВ Растопуловка для электроснабжения жилого дома, расположенного по ул. Хлебникова, д.10, с. Тулугановка, Наримановский р-н, Астраханская обл. (ориентировочная протяженность ЛЭП-0,4 кВ - 0,29 км) | 0 | 0 | 0 | 0 | 0 | 0 | 0 | 0 | 0 | 289.409 | 289.409 | 219.6332 | 219.6332 | 0 | 0 | 219.6332 | 219.6332 | 0 | 0 | 0 | 0 | 69.7758 | 69.7758 | 18.3142 | 5.2407 | 45.7246 | 0.49624 | 0 | 0 | 0 | 0 | 0 | 0 | 0 | 0 | 0 | 0 | M_1020306534 | 0 | льготник | 0% | 30-1-21-00579225; 30-1-22-00656397 | 31.05.2021; 03.07.2022 | 0,45833; 0,45833 | 15; 15 | [6 empty] | 0 | 0 | [10 empty] | 0 | 0 | 219.6332 | 0
0 | хс | 300000004404 | 1020306591 | Строительство ЛЭП-0,4 кВ от ближайшей опоры ВЛ-0,4 кВ ТП 420/100 кВА, ф.20 ПС 35/6 кВ Началово для электроснабжения жилого дома, расположенного по ул. Степная, з/у 6, с. Началово, Приволжский р-н, Астраханская обл. (ориентировочная протяженность ЛЭП-0,4 кВ - 0,1 км) | 0 | 0 | 0 | 0 | 0 | 0 | 0 | 0 | 0 | 110.4111 | 99.3418 | 90.8531 | 82.5855 | 49.6056 | 41.338 | 41.2476 | 41.2476 | 16.8101 | 14.0084 | 0 | 0 | 2.7479 | 2.7479 | 0 | 0 | 0 | 0 | 0 | 0 | 0 | 0 | 0 | 0 | 0 | 0 | 0 | 2.7479 | M_1020306591 | 99.3418 | льготник | 0% | 30-1-21-00560739 | 2021-02-19 | 0.45833 | 15 | [6 empty] | 02.2022 | 2022-06-30 | [10 empty] | 0 | 0 | 41.2476 | 41.338
0 | хс | 300000004490 | 1020205543 | Строительство ЛЭП-0,4 кВ от РУ-0,4 кВ ТП 1773 ф. 18 ПС 110/35/10 Первомайская для электроснабжения жилых домов, расположенных по адресу: с/т Изыскатель, расположенное в районе Янго –Аул, уч. 178, уч. 102, уч. 120, уч. 179, д. 168, пер.Изыскателей д.8, Ленинский р-н, г. Астрахань (ориентировочная протяженность ЛЭП-0,4 кВ – 0,67 км: КЛ-0,4 кВ – 0,03 км; ВЛИ-0,38 кВ – 0,64 км) | 0 | 0 | 0 | 0 | 0 | 0 | 0 | 0 | 0 | 2447.9615 | 2199.023 | 2091.7207 | 1881.0774 | 1263.8598 | 1053.2165 | 827.8609 | 827.8609 | 229.7711 | 191.4759 | 0 | 0 | 126.4697 | 126.4697 | 36.7741 | 11.0822 | 5.9258 | 0.6719 | 0 | 0 | 0 | 0 | 0 | 0 | 25.5081 | 0 | 0 | 46.5076 | M_1020205543 | 2199.023 | льготник | 0% | 30-1-20-00551895; 30-1-20-00552761; 30-1-20-00552745; 30-1-20-00551911; 30-1-20-00552015; 30-1-20-00525523; 30-1-20-00525417; 30-1-20-00525529; 30-1-20-00525447; 30-1-20-00536333; 30-1-20-00525527; 30-1-20-00525357; 30-1-22-00632449; 30-1-21-00623029; 30-1-20-00532943; 30-1-20-00532951; 30-1-21-00579255; 30-1-21-00578483; 30-1-18-00419429; 30-1-21-00577617 | 28.12.2020; 28.01.2021; 27.01.2021; 24.12.2020; 24.12.2020; 27.08.2020; 31.08.2020; 31.08.2020; 27.08.2020; 22.10.2020; 31.08.2020; 27.08.2020; 15.03.2022; 10.01.2022; 09.10.2020; 09.10.2020; 07.06.2021; 07.06.2021; 03.04.2019; 01.06.2021 | 0,45833; 0,45833; 0,45833; 0,45833; 0,45833; 0,45833; 0,45833; 0,45833; 0,45833; 0,45833; 0,45833; 0,45833; 0,45833; 0,45833; 0,45833; 0,45833; 0,45833; 0,45833; 16,387; 0,45833 | 15; 6; 6; 6; 15; 6; 15; 15; 6; 6; 15; 6; 15; 15; 15; 15; 6; 6; 6; 6 | [6 empty] | 03.2022 | 2022-08-31 |  |  |  |  | 1020205543 | Строительство ВЛИ-0,4 кВ от РУ-0,4 кВ ТП 1773 ф. 18 ПС 110/35/10 Первомайская для электроснабжения жилых и садовых домов, расположенных по адресу: с/т Изыскатель, расположенное в районе Янго –Аул, уч. 72, уч. 178, уч. 102, уч. 120, уч. 179, д. 168, д. 155, д. 156, уч. 180, д. №73, уч. 117, уч. 145, уч. 192, уч. 144, д. 101, д. №175, уч. 167, уч.169, уч. 103 и пер. Изыскателей д. 8, г. Астрахань | #VALUE! | 46507.59 | #VALUE! |  | 0 | 0 | 827.8609 | 1053.2165
0 | хс | 300000004384 | 1020306533 | Строительство ЛЭП-0,4 кВ от ближайшей опоры ВЛ-0,4 кВ ТП 569/25 кВА, ф.17 ПС 35/6 кВ Началово для электроснабжения садовых домов, расположенных в с/т Обувщик-1, уч. 13, уч.15, Приволжский р-н, Астраханская обл. (ориентировочная протяженность ЛЭП-0,4 кВ - 0,14 км) | 0 | 0 | 0 | 0 | 0 | 0 | 0 | 0 | 0 | 251.624 | 223.5896 | 230.2922 | 204.8738 | 152.5108 | 127.0923 | 77.7814 | 77.7814 | 15.6961 | 13.0801 | 0 | 0 | 5.6357 | 5.6357 | 0 | 0 | 0 | 0 | 0 | 0 | 0 | 0 | 0 | 0 | 0 | 0 | 0 | 5.6357 | M_1020306533 | 223.5896 | льготник | 0% | 30-1-21-00567481; 30-1-21-00559553 | 30.03.2021; 12.02.2021 | 0,45833; 0,45833 | 2; 5 | [6 empty] | 03.2022 | 2022-07-29 |  |  |  |  | 1020306533 | Строительство ЛЭП-0,4 кВ от ближайшей опоры ВЛ-0,4 кВ ТП 569/25 кВА, ф. 17 ПС 35/6 кВ Началово для электроснабжения садовых домов, расположенных в с/т Обувщик-1, уч. 13, уч. 15, Приволжский р-н, Астраханская обл. | #VALUE! | 5635.71 | #VALUE! |  | 0 | 0 | 77.7814 | 127.0923
0 | хс | 300000004406 | 1020206038 | Строительство ЛЭП-0,4 кВ от РУ-0,4 кВ КТП 771 ф.32 ПС 110/10 кВ Кири-Кили для электроснабжения базовой станции/оборудования сотовой связи, расположенной по адресу: ул. Жилая, д. 7Б, г. Астрахань (ориентировочная протяженность ЛЭП-0,4 кВ - 0,2 км: КЛ-0,4 кВ – 0,03 км, ВЛИ-0,4 кВ – 0,17 км) | 0 | 0 | 0 | 0 | 0 | 0 | 0 | 0 | 0 | 107.6184 | 99.7864 | 83.0962 | 78.066 | 30.1813 | 25.1511 | 52.9149 | 52.9149 | 16.8101 | 14.0084 | 0 | 0 | 7.7121 | 7.7121 | 3.2045 | 0.96931 | 0.67716 | 0.10096 | 0 | 0 | 0 | 0 | 0 | 0 | 0 | 0 | 0 | 2.7601 | M_1020206038 | 99.7865 | ставочник до 15 | 100% | 30-1-21-00573981 | 2021-04-30 | 36.6092 | 15 | [6 empty] | 02.2022 | 2022-06-30 | [10 empty] | 0 | 0 | 52.9149 | 25.1511
0 | хс | 300000004391 | 1020306531 | Строительство ЛЭП-0,4 кВ от ближайшей опоры ВЛ-0,4 кВ ТП 520/250 кВА, ф.17 ПС 35/6 кВ Началово для электроснабжения жилого дома, расположенного по ул. Прудовая, д.15, с. Началово, Приволжский р-н, Астраханская обл. (ориентировочная протяженность ЛЭП-0,4 кВ - 0,04 км) | 0 | 0 | 0 | 0 | 0 | 0 | 0 | 0 | 0 | 115.4887 | 105.1483 | 91.7614 | 84.2228 | 45.2321 | 37.6934 | 46.5293 | 46.5293 | 16.8101 | 14.0084 | 0 | 0 | 6.9172 | 6.9172 | 2.5941 | 0.78468 | 0.54818 | 0.08173 | 0 | 0 | 0 | 0 | 0 | 0 | 0 | 0 | 0 | 2.9085 | M_1020306531 | 105.1483 | льготник | 0% | 30-1-21-00560053 | 2021-02-16 | 0.45833 | 15 | [6 empty] | 02.2022 | 2022-06-30 | [10 empty] | 0 | 0 | 46.5293 | 37.6934
0 | хс | 300000004308 | 1020205844 | Строительство ВЛИ-0,38 кВ от ближайшей опоры ВЛ-0,4 кВ ТП-330 ВЛ-82 РП-6 Береговая ф.5,10, ПС 110/10 кВ Николо-Комаровка для электроснабжения жилых домов по ул.Проселочная, д.3В и д.11Б, п.Ассадулаево, Приволжский р-н, Астраханская обл. (ориентировочная протяженность - 0,38 км) | 0 | 0 | 0 | 0 | 0 | 0 | 0 | 0 | 0 | 145.7505 | 130.2479 | 103.5756 | 93.6764 | 59.3956 | 49.4963 | 44.1801 | 44.1801 | 33.6202 | 28.0168 | 0 | 0 | 8.5547 | 8.5547 | 3.2045 | 0.96931 | 0.67715 | 0.10097 | 0 | 0 | 0 | 0 | 0 | 0 | 0 | 0 | 0 | 3.6027 | M_1020205844 | 130.2479 | льготник | 0% | 30-1-20-00541777 | 2020-11-11 | 0.45833 | 15 | [6 empty] | 02.2022 | 2022-06-30 | [10 empty] | 0 | 0 | 44.1801 | 49.4963
0 | хс | 300000004332 | 1020206737 | Строительство ВЛИ-0,38 кВ от ближайшей опоры ВЛ-0,4 кВ КТП-654 ф.8 ПС 110/10 кВ Камызяк для электроснабжения земельного участка по ул. Красная Набережная, 106 А, г. Камызяк, Камызякский р-н, Астраханская обл. (ориентировочная протяженность - 0,14 км) | 0 | 0 | 0 | 0 | 0 | 0 | 0 | 0 | 0 | 100.8905 | 88.4037 | 79.953 | 70.2679 | 58.1104 | 48.4254 | 21.8425 | 21.8425 | 16.8101 | 14.0084 | 0 | 0 | 4.1274 | 4.1274 | 0 | 0 | 0 | 0 | 0 | 0 | 0 | 0 | 0 | 0 | 0 | 0 | 0 | 4.1274 | M_1020206737 | 88.4037 | льготник | 0% | 30-1-21-00604519 | 2021-10-11 | 0.45833 | 15 | [6 empty] | 03.2022 | 2022-07-29 |  |  |  |  | 1020206737 | Строительство ВЛИ-0,38 кВ от ближайшей опоры ВЛ-0,4 кВ КТП-654 ф. 8 ПС 110/10 кВ Камызяк для электроснабжения земельного участка по ул. Красная Набережная, 106 А, г. Камызяк, Камызякский р-н, Астраханская обл. | #VALUE! | 4127.43 | #VALUE! |  | 0 | 0 | 21.8425 | 48.4254
0 | 0 | 300000004299 | 1020205802 | Строительство ВЛ-6 кВ, ВЛИ-0,38 кВ и установка ТП-6/0,4 кВ, ф.16 ПС 35/6 кВ Началово для электроснабжения жилого дома по ул.Ясная, д.21, с.Яманцуг, Приволжский р-н, Астраханская обл.. (ориентировочная протяженность ВЛ-6 кВ – 0,55 км, ориентировочная протяженность ВЛИ-0,38 кВ –0,23 км, ориентировочная мощность – 0,04 МВА) | 0 | 0 | 0 | 0 | 0 | 0 | 0 | 0 | 0 | 3046.4715 | 2563.8691 | 2016.6048 | 1680.504 | 0 | 0 | 0 | 0 | 523.3068 | 436.089 | 237.5871 | 197.9892 | 268.9729 | 249.2869 | 25.8453 | 7.8178 | 5.4615 | 0.81428 | 118.116 | 98.43 | 0 | 0 | 0 | 0 | 40 | 0 | 0 | 70.918 | M_1020205802 | 2563.8691 | льготник | 0% | 30-1-20-00519083 | 2020-07-10 | 0.45833 | 6 | [6 empty] | 02.2022 | 2022-06-30 | [10 empty] | 1680.504 | 0 | 0 | 0
0 | хс | 300000004419 | 1020304718 | Строительство ВЛИ-0,38 кВ от ближайшей опоры ВЛ-0,4 кВ, КТП 68, ф. 4, ПС 110/10 кВ Камызяк для электроснабжения жилого дома, расположенного по ул. Тихая, д. 6, г. Камызяк, Камызякский р-н, Астраханская обл. (ориентировочная протяженность-0,033 км) Строительство ВЛИ-0,38 кВ от ближайшей опоры ВЛ-0,4 кВ КТП-68 ф.4 ПС 110/10 кВ Камызяк для электроснабжения ИЖС по ул.Тихая, д.6, г.Камызяк, Камызякский р-н, Астраханская обл.» (ориентировочная протяженность – 0,08 км) | 0 | 0 | 0 | 0 | 0 | 0 | 0 | 0 | 0 | 121.0488 | 108.4284 | 96.2308 | 86.4121 | 58.9119 | 49.0932 | 37.3189 | 37.3189 | 16.8101 | 14.0084 | 0 | 0 | 8.0079 | 8.0079 | 1.9219 | 0.58017 | 1.4148 | 0.02952 | 0 | 0 | 0 | 0 | 0 | 0 | 0 | 0 | 0 | 4.0615 | M_1020304718 | 108.4284 | льготник | 0% | 30-1-20-00522665 | 2020-08-06 | 0.45833 | 15 | [6 empty] | 03.2022 | 2022-09-30 |  |  |  |  | 1020304718 | Строительство ВЛИ-0,38 кВ от ближайшей опоры ВЛ-0,4 кВ КТП-68 ф.4 ПС 110/10 кВ Камызяк для электроснабжения ИЖС по ул.Тихая, д.6, г.Камызяк, Камызякский р-н, Астраханская обл. | #VALUE! | 4061.53 | #VALUE! |  | 0 | 0 | 37.3189 | 49.0932
0 | хс | 300000004293 | 1020206088 | Строительство ВЛИ-0,38 кВ от ближайшей опоры ВЛ-0,4 кВ Л-1 КТП-512 ф.24 ПС 110/10 кВ Икряное для электроснабжения Земельного участка для ИЖС по ул.Южная, д.12, с. Икряное, Икрянинский р-н, Астраханская обл. (ориентировочная протяженность - 0, 040 км) | 0 | 0 | 0 | 0 | 0 | 0 | 0 | 0 | 0 | 85.108 | 83.6277 | 14.6001 | 13.1197 | 8.882 | 7.4017 | 5.718 | 5.718 | 0 | 0 | 0 | 0 | 70.5079 | 70.5079 | 2.5698 | 0.75013 | 66.3999 | 0.06598 | 0 | 0 | 0 | 0 | 0 | 0 | 0 | 0 | 0 | 0.72211 | M_1020206088 | 0 | льготник | 0% | 30-1-21-00576431 | 2021-05-18 | 0.45833 | 15 | [6 empty] | 0 | 0 | [10 empty] | 0 | 0 | 5.718 | 7.4017
0 | хс | 300000004351 | 1020206208 | Строительство ВЛИ-0,38 кВ от ближайшей опоры ВЛ-0,4 кВ Л-1 КТП-344 ф.16 ПС 220/110/35/6 кВ Баррикадная для электроснабжения Стройплощадка жилого дома по ул.Матросова, д.54, с.Бахтемир, Икрянинский р-н, Астраханская обл. (ориентировочная протяженность - 0, 120 км) | 0 | 0 | 0 | 0 | 0 | 0 | 0 | 0 | 0 | 63.4107 | 56.571 | 44.109 | 40.071 | 24.2282 | 20.1902 | 19.8808 | 19.8808 | 16.8101 | 14.0084 | 0 | 0 | 2.4916 | 2.4916 | 0 | 0 | 0 | 0 | 0 | 0 | 0 | 0 | 0 | 0 | 0 | 0 | 0 | 2.4916 | M_1020206208 | 56.571 | льготник | 0% | 30-1-21-00582583 | 2021-06-15 | 0.45833 | 15 | [6 empty] | 03.2022 | 2022-07-29 |  |  |  |  | 1020206208 | Строительство ВЛИ-0,38 кВ от ближайшей опоры ВЛ-0,4 кВ Л-1 КТП-344 ф. 16 ПС 220/110/35/6 кВ Баррикадная для электроснабжения Стройплощадка жилого дома по ул. Матросова, д. 54, с. Бахтемир, Икрянинский р-н, Астраханская обл. | #VALUE! | 2491.63 | #VALUE! |  | 0 | 0 | 19.8808 | 20.1902
0 | хс | 300000004146 | 1020306600 | Строительство ВЛИ-0,38 кВ от ближайшей опоры ВЛ-0,4 кВ ТП 1447 ф.52 ПС 110/6 кВ Судостроительная для электроснабжения жилого дома, расположенного в СНТ Декоратор-2, 266, г. Астрахань (ориентировочная протяженность - 0,18 км) | 0 | 0 | 0 | 0 | 0 | 0 | 0 | 0 | 0 | 120.6408 | 103.529 | 91.0631 | 76.7531 | 85.8602 | 71.5501 | 5.203 | 5.203 | 16.8101 | 14.0084 | 0 | 0 | 12.7675 | 12.7675 | 6.409 | 1.9386 | 1.3543 | 0.20192 | 0 | 0 | 0 | 0 | 0 | 0 | 0 | 0 | 0 | 2.8637 | M_1020306600 | 103.529 | льготник | 0% | 30-1-21-00565577; 30-1-21-00594389 | 29.03.2021; 11.08.2021 | 0,45833; 0,45833 | 15; 15 | [6 empty] | 02.2022 | 2022-06-30 | [10 empty] | 0 | 0 | 5.203 | 71.5501
0 | хс | 300000004303 | 1020205731 | Строительство ВЛИ-0,38 кВ от ближайшей опоры №10/2 ВЛ-0,4 кВ ТП 798 ф. 21 ПС 35/6 кВ Прогресс, для электроснабжения телекоммуникационного оборудования, расположенная по адресу: ул.Августовская, д.1, г.Астрахань (ориентировочная протяженность - 0,070 км) | 0 | 0 | 0 | 0 | 0 | 0 | 0 | 0 | 0 | 111.2552 | 96.8107 | 86.8154 | 75.1726 | 69.8568 | 58.214 | 16.9585 | 16.9585 | 16.8101 | 14.0084 | 0 | 0 | 7.6298 | 7.6298 | 3.2045 | 0.96931 | 0.67715 | 0.10097 | 0 | 0 | 0 | 0 | 0 | 0 | 0 | 0 | 0 | 2.6778 | M_1020205731 | 96.8107 | ставочник до 15 | 100% | 30-1-20-00541757 | 2020-11-26 | 39.806 | 15 | [6 empty] | 02.2022 | 2022-06-30 | [10 empty] | 0 | 0 | 16.9585 | 58.214
0 | 0 | 300000004342 | 1020306031 | Строительство ВЛИ-0,38 кВ от ближайшей опоры ВЛ-0,4 кВ ТП-113 ф.17 ПС 35/6 кВ Началово для электроснабжения жилых домов по ул.Дорожная, д.9а и д.9б, с.Три Протока, Приволжский р-н, Астраханская обл. (ориентировочная протяженность - 0,25 км) | 0 | 0 | 0 | 0 | 0 | 0 | 0 | 0 | 0 | 649.8983 | 551.5819 | 499.7904 | 416.492 | 0 | 0 | 0 | 0 | 0 | 0 | 82.6826 | 68.9021 | 67.4253 | 66.1877 | 20.9887 | 6.3185 | 4.2646 | 0.59532 | 7.4256 | 6.188 | 0 | 0 | 0 | 0 | 0 | 0 | 0 | 27.8326 | M_1020306031 | 551.5819 | льготник | 0% | 30-1-20-00517387; 30-1-20-00517389 | 26.06.2020; 26.06.2020 | 0,45833; 0,45833 | 15; 15 | [6 empty] | 04.2022 | 2022-10-31 | [10 empty] | 416.492 | 0 | 0 | 0
0 | хс | 300000004356 | 1020205298 | Строительство ВЛИ-0,38 кВ от ближайшей опоры ВЛ-0,4 кВ ТП 1447 ф. 52 ПС 110/6 кВ Судостроительная для электроснабжения садового дома, расположенного по адресу: ул. Адмирала Нахимова, СНТ «Декоратор 2», участок №232, Советский р-н, г. Астрахань. (ориентировочная протяженность - 0,07 км) | 0 | 0 | 0 | 0 | 0 | 0 | 0 | 0 | 0 | 47.276 | 40.9942 | 46.1421 | 39.8603 | 37.6909 | 31.4091 | 8.4512 | 8.4512 | 0 | 0 | 0 | 0 | 1.1339 | 1.1339 | 0 | 0 | 0 | 0 | 0 | 0 | 0 | 0 | 0 | 0 | 0 | 0 | 0 | 1.1339 | M_1020205298 | 40.9942 | льготник | 0% | 30-1-20-00501103 | 2020-02-28 | 0.45833 | 15 | [6 empty] | 02.2022 | 2022-06-30 | [10 empty] | 0 | 0 | 8.4512 | 31.4091
0 | хс | 300000004314 | 1020306590 | Строительство ЛЭП-0,4 кВ от ближайшей опоры ВЛ-0,4 кВ ТП 349/160 кВА, ф.16 ПС 35/6 кВ Началово для электроснабжения жилого дома, расположенного по ул. Мостовая, д.4, с. Яманцуг, Приволжский р-н, Астраханская обл. (ориентировочная протяженность ЛЭП-0,4 кВ - 0,11 км) | 0 | 0 | 0 | 0 | 0 | 0 | 0 | 0 | 0 | 218.4875 | 198.0698 | 191.2467 | 173.6307 | 105.696 | 88.08 | 85.5507 | 85.5507 | 16.8101 | 14.0084 | 0 | 0 | 10.4307 | 10.4307 | 3.2045 | 0.96931 | 0.67716 | 0.10096 | 0 | 0 | 0 | 0 | 0 | 0 | 0 | 0 | 0 | 5.4787 | M_1020306590 | 198.0698 | льготник | 0% | 30-1-21-00562001 | 2021-03-17 | 0.45833 | 15 | [6 empty] | 02.2022 | 2022-06-30 | [10 empty] | 0 | 0 | 85.5507 | 88.08
0 | хс | 300000004096 | 1020205653 | Строительство ВЛИ-0,38 кВ от ближайшей опоры ВЛ-0,4 кВ Л-1 КТП-381 ф.12 ПС 110/10 кВ Мумра для электроснабжения жилого дома по ул.Набережная, д.99, с.Зюзино, Икрянинский р-н, Астраханская обл. (ориентировочная протяженность - 0,07 км) | 0 | 0 | 0 | 0 | 0 | 0 | 0 | 0 | 0 | 45.8494 | 39.5635 | 22.993 | 19.5087 | 20.9054 | 17.4212 | 2.0876 | 2.0876 | 16.8101 | 14.0084 | 0 | 0 | 6.0463 | 6.0463 | 3.2045 | 0.96931 | 0.67716 | 0.10096 | 0 | 0 | 0 | 0 | 0 | 0 | 0 | 0 | 0 | 1.0944 | M_1020205653 | 39.5635 | льготник | 0% | 30-1-20-00534419 | 2020-09-23 | 0.45833 | 15 | [6 empty] | 02.2022 | 2022-06-30 | [10 empty] | 0 | 0 | 2.0876 | 17.4212
0 | хс | 300000004190 | 1020207396 | Установка однофазных приборов учета электроэнергии в соответствии с Федеральным законом Российской Федерации от 27 декабря 2018 г. № 522-ФЗ по договорам об осуществлении технологического присоединения в Центральном РЭС (2022 год)(количество приборов учета - 86 шт) | 0 | 0 | 0 | 0 | 0 | 0 | 0 | 0 | 0 | 1265.7787 | 1096.7252 | 282.6814 | 270.4584 | 73.3379 | 61.1149 | 209.3435 | 209.3435 | 940.9831 | 784.1526 | 0 | 0 | 42.1143 | 42.1143 | 28.5974 | 8.3548 | 4.4296 | 0.73242 | 0 | 0 | 0 | 0 | 0 | 0 | 0 | 0 | 0 | 0 | M_1020207396 | 0 | льготник | 0% | 30-1-22-00631441; 30-1-22-00636413; 30-1-22-00631439; 30-1-22-00631235; 30-1-22-00631219; 30-1-22-00630405; 30-1-22-00641769; 30-1-22-00632465; 30-1-22-00630825; 30-1-22-00630663; 30-1-22-00630671; 30-1-22-00633519; 30-1-22-00630019; 30-1-22-00632713; 30-1-22-00630031; 30-1-22-00628679; 30-1-22-00640267; 30-1-22-00627291; 30-1-22-00624219; 30-1-22-00624255; 30-1-22-00624209; 30-1-21-00622883; 30-1-21-00621497; 30-1-21-00621227; 30-1-21-00618839; 30-1-21-00618691; 30-1-21-00620437; 30-1-21-00618257; 30-1-21-00617653; 30-1-21-00620009; 30-1-21-00616055; 30-1-21-00615341; 30-1-21-00619641; 30-1-21-00615233; 30-1-21-00616159; 30-1-21-00614939; 30-1-21-00614897; 30-1-21-00613795; 30-1-21-00618971; 30-1-21-00622511; 30-1-21-00615163; 30-1-21-00621687; 30-1-21-00617923; 30-1-21-00622539; 30-1-21-00612361; 30-1-21-00612063; 30-1-21-00611133; 30-1-21-00611913; 30-1-21-00610679; 30-1-21-00607953; 30-1-21-00604107; 30-1-21-00604111; 30-1-21-00603621; 30-1-21-00603821; 30-1-21-00603613; 30-1-21-00602243; 30-1-21-00602551; 30-1-21-00602359; 30-1-21-00601739; 30-1-21-00601439; 30-1-21-00597491; 30-1-21-00596581; 30-1-21-00595025; 30-1-21-00594703; 30-1-21-00594369; 30-1-21-00592415; 30-1-21-00591995; 30-1-21-00591787; 30-1-21-00591777; 30-1-21-00591187; 30-1-21-00591165; 30-1-21-00594055; 30-1-21-00592287; 30-1-21-00591747; 30-1-21-00589561; 30-1-21-00589077; 30-1-21-00589115; 30-1-21-00588771; 30-1-21-00587291; 30-1-21-00586697; 30-1-21-00586069; 30-1-21-00586123; 30-1-21-00586051; 30-1-21-00585399; 30-1-21-00584899; 30-1-21-00584617; 30-1-21-00584613; 30-1-21-00584497; 30-1-21-00582823; 30-1-21-00581727; 30-1-21-00581787; 30-1-21-00581805; 30-1-21-00581685; 30-1-21-00581705; 30-1-21-00581701; 30-1-21-00581693; 30-1-21-00581615; 30-1-21-00580085; 30-1-21-00584901; 30-1-21-00574935; 30-1-21-00574949; 30-1-21-00576257; 30-1-21-00572255; 30-1-21-00570151; 30-1-21-00564569; 30-1-21-00563363; 30-1-21-00560997; 30-1-21-00559091; 30-1-21-00555545; 30-1-20-00546025; 30-1-20-00546215; 30-1-20-00546191; 30-1-20-00548753; 30-1-20-00530217; 30-1-20-00527903; 30-1-20-00524435; 30-1-22-00668113; 30-1-22-00665357; 30-1-22-00664305; 30-1-22-00656815; 30-1-22-00655489; 30-1-22-00652751; 30-1-22-00652773; 30-1-22-00652425; 30-1-22-00652429; 30-1-22-00661501; 30-1-22-00652189; 30-1-22-00651817; 30-1-22-00652287; 30-1-22-00648965; 30-1-22-00649137; 30-1-22-00648573; 30-1-22-00648559; 30-1-22-00651875; 30-1-22-00652895; 30-1-22-00651545; 30-1-22-00646583; 30-1-22-00646611; 30-1-22-00646455; 30-1-22-00646483; 30-1-22-00649635; 30-1-22-00645187; 30-1-22-00648467; 30-1-22-00649387; 30-1-22-00649153; 30-1-22-00645609; 30-1-22-00644835; 30-1-22-00650739; 30-1-22-00650733; 30-1-22-00650747; 30-1-22-00645573; 30-1-22-00644595; 30-1-22-00643865; 30-1-22-00642471; 30-1-22-00642125; 30-1-22-00640661; 30-1-22-00641211; 30-1-22-00640319; 30-1-22-00640961; 30-1-22-00640851; 30-1-22-00646499; 30-1-22-00639049; 30-1-22-00638931; 30-1-22-00638579; 30-1-22-00647729; 30-1-22-00638433; 30-1-22-00644993; 30-1-22-00640777; 30-1-22-00637305; 30-1-22-00636387; 30-1-22-00639655; 30-1-22-00634455; 30-1-22-00634437; 30-1-22-00638947; 30-1-22-00639019; 30-1-22-00639211; 30-1-22-00636089; 30-1-22-00638427; 30-1-22-00633511; 30-1-22-00633531; 30-1-22-00637823; 30-1-22-00636107; 30-1-22-00632635; 30-1-22-00632089 | 02.03.2022; 23.03.2022; 03.03.2022; 03.03.2022; 03.03.2022; 22.02.2022; 21.04.2022; 11.03.2022; 25.02.2022; 28.02.2022; 25.02.2022; 10.03.2022; 22.02.2022; 09.03.2022; 28.02.2022; 14.02.2022; 15.04.2022; 04.02.2022; 20.01.2022; 20.01.2022; 20.01.2022; 03.01.2022; 24.12.2021; 24.12.2021; 15.12.2021; 13.12.2021; 17.12.2021; 13.12.2021; 14.12.2021; 21.12.2021; 02.12.2021; 26.11.2021; 20.12.2021; 26.11.2021; 14.12.2021; 26.11.2021; 25.11.2021; 19.11.2021; 15.12.2021; 29.12.2021; 25.11.2021; 27.12.2021; 13.12.2021; 29.12.2021; 12.11.2021; 11.11.2021; 29.10.2021; 09.11.2021; 28.10.2021; 19.10.2021; 29.09.2021; 29.09.2021; 27.09.2021; 28.09.2021; 24.09.2021; 17.09.2021; 23.09.2021; 20.09.2021; 23.09.2021; 15.09.2021; 26.08.2021; 24.08.2021; 12.08.2021; 12.08.2021; 10.08.2021; 11.08.2021; 03.08.2021; 30.07.2021; 30.07.2021; 27.07.2021; 03.08.2021; 11.08.2021; 04.08.2021; 29.07.2021; 16.07.2021; 15.07.2021; 15.07.2021; 13.07.2021; 12.07.2021; 02.07.2021; 30.06.2021; 01.07.2021; 02.07.2021; 28.06.2021; 24.06.2021; 23.06.2021; 23.06.2021; 23.06.2021; 21.06.2021; 09.06.2021; 16.06.2021; 16.06.2021; 09.06.2021; 09.06.2021; 09.06.2021; 09.06.2021; 09.06.2021; 03.06.2021; 23.06.2021; 07.05.2021; 12.05.2021; 17.05.2021; 21.04.2021; 12.04.2021; 17.03.2021; 17.03.2021; 20.02.2021; 12.02.2021; 27.01.2021; 30.11.2020; 04.12.2020; 25.11.2020; 09.12.2020; 03.09.2020; 10.09.2020; 11.08.2020; 30.09.2022; 19.09.2022; 26.08.2022; 06.07.2022; 07.07.2022; 16.06.2022; 16.06.2022; 14.06.2022; 21.06.2022; 29.07.2022; 14.06.2022; 09.06.2022; 09.06.2022; 20.05.2022; 30.05.2022; 27.05.2022; 24.05.2022; 16.06.2022; 14.06.2022; 14.06.2022; 13.05.2022; 16.05.2022; 16.05.2022; 11.05.2022; 30.05.2022; 04.05.2022; 25.04.2022; 27.05.2022; 07.06.2022; 04.05.2022; 13.05.2022; 09.06.2022; 07.06.2022; 09.06.2022; 31.05.2022; 27.04.2022; 25.04.2022; 19.04.2022; 20.04.2022; 04.05.2022; 14.04.2022; 12.04.2022; 04.05.2022; 04.05.2022; 17.05.2022; 06.04.2022; 08.04.2022; 11.04.2022; 23.05.2022; 14.04.2022; 16.05.2022; 04.05.2022; 31.03.2022; 23.03.2022; 20.04.2022; 15.03.2022; 18.03.2022; 07.04.2022; 07.04.2022; 08.04.2022; 23.03.2022; 11.04.2022; 11.03.2022; 11.03.2022; 11.04.2022; 22.03.2022; 03.03.2022; 03.03.2022 | 0,45833; 0,45833; 0,45833; 0,45833; 23,396; 0,45833; 0,45833; 0,45833; 0,45833; 0,45833; 0,45833; 0,45833; 0,45833; 0,45833; 0,45833; 0,45833; 0,45833; 0,45833; 0,45833; 0,45833; 0,45833; 0,45833; 0,45833; 0,45833; 0,45833; 0,45833; 0,45833; 0,45833; 24,65324; 0,45833; 0,45833; 0,45833; 0,45833; 0,45833; 24,65324; 0,45833; 0,45833; 0,45833; 0,45833; 0,45833; 0,45833; 0,45833; 0,45833; 0,45833; 0,45833; 0,45833; 0,45833; 0,45833; 0,45833; 24,65324; 0,45833; 0,45833; 0,45833; 0,45833; 0,45833; 0,45833; 0,45833; 0,45833; 0,45833; 0,45833; 0,45833; 0,45833; 0,45833; 0,45833; 0,45833; 24,65324; 0,45833; 0,45833; 0,45833; 0,45833; 0,45833; 0,45833; 0,45833; 0,45833; 0,45833; 0,45833; 0,45833; 0,45833; 0,45833; 0,45833; 0,45833; 0,45833; 0,45833; 0,45833; 0,45833; 0,45833; 0,45833; 0,45833; 0,45833; 0,45833; 24,65324; 24,65324; 0,45833; 0,45833; 0,45833; 0,45833; 0,45833; 0,45833; 0,45833; 0,45833; 0,45833; 0,45833; 0,45833; 0,45833; 0,45833; 24,65324; 0,45833; 0,45833; 0,45833; 0,45833; 28,267; 28,267; 28,267; 0,45833; 0,45833; 0,45833; 23,396; 23,396; 42,236; 0,45833; 0,45833; 10,344; 10,344; 0,45833; 0,45833; 0,45833; 23,396; 0,45833; 0,45833; 0,45833; 0,45833; 0,45833; 0,45833; 23,396; 0,45833; 0,45833; 0,45833; 0,45833; 10,344; 0,45833; 0,45833; 0,45833; 0,45833; 0,45833; 0,45833; 0,45833; 0,45833; 10,344; 0,45833; 10,344; 0,45833; 0,45833; 0,45833; 0,45833; 36,92; 23,396; 0,45833; 0,45833; 23,396; 23,396; 0,45833; 23,396; 0,45833; 0,45833; 0,45833; 0,45833; 0,45833; 23,396; 0,45833; 0,45833; 0,45833; 0,45833; 0,45833; 0,45833; 0,45833; 0,45833; 0,45833; 0,45833; 0,45833; 0,45833; 0,45833; 0,45833; 0,45833; 0,45833 | 6; 6; 6; 6; 6; 6; 5; 8; 6; 6; 6; 6; 6; 8; 5; 5; 6; 6; 6; 6; 6; 6; 6; 6; 5; 6; 6; 6; 6; 6; 6; 6; 6; 6; 6; 6; 6; 6; 6; 6; 7; 6; 6; 5; 6; 5; 5; 6; 6; 6; 6; 6; 6; 6; 6; 6; 6; 5; 6; 10; 6; 6; 5; 6; 6; 1,5; 6; 6; 6; 6; 6; 6; 4; 3; 6; 6; 6; 6; 5; 6; 6; 5; 6; 6; 6; 6; 6; 6; 7; 6; 6; 6; 6; 6; 6; 6; 6; 6; 10; 5; 6; 6; 6; 15; 6; 5; 6; 5; 6; 6; 1; 1; 1; 6; 6; 6; 6; 6; 5; 6; 6; 6; 6; 6; 6; 6; 6; 6; 6; 6; 6; 5; 5; 6; 6; 2; 6; 5; 6; 6; 6; 5; 5; 6; 7; 6; 6; 6; 6; 6; 5; 6; 8; 6; 6; 8; 5; 6; 6; 6; 5; 6; 6; 6; 4; 3; 6; 6; 6; 6; 5; 5; 6; 6; 6; 5; 6; 5; 6; 6; 6; 6; 5; 6 | [6 empty] | 0 | 0 | [10 empty] | 0 | 0 | 209.3435 | 61.1149
0 | хс | 300000004248 | 1020207394 | Установка однофазных приборов учета электроэнергии в соответствии с Федеральным законом Российской Федерации от 27 декабря 2018 г. № 522-ФЗ по договорам об осуществлении технологического присоединения в Икрянинском РЭС (2022 год)(количество приборов учета - 11 шт) | 0 | 0 | 0 | 0 | 0 | 0 | 0 | 0 | 0 | 325.1212 | 278.2487 | 56.8366 | 53.8386 | 17.988 | 14.99 | 38.8486 | 38.8486 | 263.2469 | 219.3724 | 0 | 0 | 5.0377 | 5.0377 | 3.425 | 0.99895 | 0.52568 | 0.08813 | 0 | 0 | 0 | 0 | 0 | 0 | 0 | 0 | 0 | 0 | M_1020207394 | 0 | льготник | 0% | 30-1-22-00626999; 30-1-22-00624323; 30-1-22-00628349; 30-1-22-00624847; 30-1-22-00623829; 30-1-21-00582613; 30-1-22-00652129; 30-1-22-00651987; 30-1-22-00653383; 30-1-22-00653935; 30-1-22-00650881; 30-1-22-00649965; 30-1-22-00648913; 30-1-22-00646205; 30-1-22-00644953; 30-1-22-00644847; 30-1-22-00647053; 30-1-22-00643689; 30-1-22-00638807; 30-1-22-00638841; 30-1-22-00637375; 30-1-22-00637339 | 03.02.2022; 24.01.2022; 18.02.2022; 24.01.2022; 17.01.2022; 21.06.2021; 09.06.2022; 07.06.2022; 17.06.2022; 17.06.2022; 06.06.2022; 01.06.2022; 26.05.2022; 19.05.2022; 05.05.2022; 28.04.2022; 13.05.2022; 21.04.2022; 05.04.2022; 06.04.2022; 28.03.2022; 01.04.2022 | 0,45833; 0,45833; 0,45833; 0,45833; 0,45833; 0,45833; 0,45833; 0,45833; 0,45833; 0,45833; 0,45833; 23,396; 0,45833; 23,396; 0,45833; 0,45833; 0,45833; 0,45833; 0,45833; 0,45833; 0,45833; 0,45833 | 6; 5; 3; 6; 5; 5; 5; 5; 6; 6; 6; 5; 7; 6; 8; 5; 6; 5; 15; 6; 7; 15 | [6 empty] | 0 | 0 | [10 empty] | 0 | 0 | 38.8486 | 14.99
0 | хс | 300000004256 | 1020207395 | Установка однофазных приборов учета электроэнергии в соответствии с Федеральным законом Российской Федерации от 27 декабря 2018 г. № 522-ФЗ по договорам об осуществлении технологического присоединения в Харабалинском РЭС (2022 год)(количество приборов учета - 23 шт) | 0 | 0 | 0 | 0 | 0 | 0 | 0 | 0 | 0 | 259.1823 | 226.347 | 69.171 | 66.8223 | 14.0923 | 11.7436 | 55.0787 | 55.0787 | 182.9196 | 152.433 | 0 | 0 | 7.0917 | 7.0917 | 4.8159 | 1.4068 | 0.74551 | 0.12338 | 0 | 0 | 0 | 0 | 0 | 0 | 0 | 0 | 0 | 0 | M_1020207395 | 0 | льготник | 0% | 30-1-21-00616547; 30-1-22-00624061; 30-1-22-00640907; 30-1-22-00640159; 30-1-22-00655333; 30-1-22-00638795; 30-1-22-00648031; 30-1-22-00646481; 30-1-22-00652527; 30-1-22-00662543; 30-1-22-00650583; 30-1-22-00661741; 30-1-22-00636687; 30-1-22-00636295; 30-1-22-00649955; 30-1-22-00647201; 30-1-22-00649251; 30-1-21-00618429; 30-1-22-00663389; 30-1-21-00620137; 30-1-22-00648931; 30-1-22-00662693; 30-1-22-00657209; 30-1-22-00648957; 30-1-22-00647321; 30-1-22-00657491; 30-1-22-00648929; 30-1-22-00660755; 30-1-22-00636679; 30-1-21-00619651; 30-1-22-00650069 | 20.12.2021; 18.01.2022; 15.04.2022; 12.04.2022; 29.06.2022; 11.04.2022; 17.05.2022; 13.05.2022; 14.06.2022; 11.08.2022; 31.05.2022; 08.08.2022; 29.03.2022; 31.03.2022; 01.06.2022; 23.05.2022; 27.05.2022; 13.12.2021; 11.08.2022; 20.12.2021; 26.05.2022; 17.08.2022; 07.07.2022; 23.05.2022; 18.05.2022; 05.07.2022; 22.06.2022; 03.08.2022; 29.03.2022; 17.12.2021; 01.06.2022 | 0,45833; 0,45833; 0,45833; 0,45833; 0,45833; 0,45833; 0,45833; 0,45833; 0,45833; 23,396; 0,45833; 23,396; 0,45833; 0,45833; 0,45833; 0,45833; 0,45833; 0,45833; 23,396; 0,45833; 0,45833; 23,396; 0,45833; 0,45833; 0,45833; 0,45833; 23,396; 23,396; 0,45833; 0,45833; 0,45833 | 6; 6; 6; 6; 6; 3; 6; 6; 6; 6; 6; 6; 6; 6; 6; 6; 6; 6; 7; 6; 6; 6; 6; 7; 6; 6; 6; 6; 6; 6; 6 | [6 empty] | 0 | 0 | [10 empty] | 0 | 0 | 55.0787 | 11.7436
0 | хс | 300000004447 | 1020205829 | Строительство ВЛИ-0,38 кВ от ближайшей опоры ВЛ-0,4 кВ Л-2 КТП-364, ф.7 ПС 110/10 кВ Красный Яр для электроснабжения жилых домов по ул.Заречная, д.11А, д.11Б, с.Подчалык, Красноярский р-н, Астраханская обл. (ориентировочная протяженность – 0,07 км) | 0 | 0 | 0 | 0 | 0 | 0 | 0 | 0 | 0 | 5.932 | 5.932 | 4.9357 | 4.9357 | 0 | 0 | 4.9357 | 4.9357 | 0 | 0 | 0 | 0 | 0.99635 | 0.99635 | 0.68679 | 0.19653 | 0.09442 | 0.01861 | 0 | 0 | 0 | 0 | 0 | 0 | 0 | 0 | 0 | 0 | M_1020205829 | 0 | льготник | 0% | 30-1-20-00520873; 30-7-20-00520679 | 24.07.2020; 24.07.2020 | 0,45833; 0,45833 | 10; 15 | [6 empty] | 0 | 0 | [10 empty] | 0 | 0 | 4.9357 | 0
0 | хс | 300000004428 | 1020204359 | Строительство ВЛЗ-10 кВ, ВЛИ-0,38 кВ и установка СТП-10/0,4 кВ, ф. 7 ПС 35/10 кВ Садовая для электроснабжения жилого дома, расположенного в х. Камнев д. 33 А, Ахтубинский р-н, Астраханская обл. (ориентировочная протяженность – ВЛЗ-10 кВ - 0,8 км и ВЛИ-0,38 кВ – 0,05 км, ориентировочная мощность - 0,025 МВА) | 0 | 0 | 0 | 0 | 0 | 0 | 0 | 0 | 0 | 48.181 | 48.181 | 47.1847 | 47.1847 | 0 | 0 | 47.1847 | 47.1847 | 0 | 0 | 0 | 0 | 0.99635 | 0.99635 | 0.68679 | 0.19653 | 0.09442 | 0.01861 | 0 | 0 | 0 | 0 | 0 | 0 | 0 | 0 | 0 | 0 | M_1020204359 | 0 | ставочник до 15 | 100% | 30-1-19-00425917 | 2019-02-22 | 13.317 | 7 | [6 empty] | 0 | 0 | [10 empty] | 0 | 0 | 47.1847 | 0
0 | хс | 300000004397 | 1020206641 | Строительство ВЛИ-0,38 кВ от ближайшей опоры ВЛ-0,4 кВ КТП-471 ф.17 ПС 110/10 кВ Новинская для электроснабжения жилого дома по ул. Советская, д.61 А, п. Станья, Камызякский р-н, Астраханская обл. | 0 | 0 | 0 | 0 | 0 | 0 | 0 | 0 | 0 | 13.4579 | 13.4579 | 13.4579 | 13.4579 | 0 | 0 | 13.4579 | 13.4579 | 0 | 0 | 0 | 0 | 0 | 0 | 0 | 0 | 0 | 0 | 0 | 0 | 0 | 0 | 0 | 0 | 0 | 0 | 0 | 0 | M_1020206641 | 0 | льготник | 0% | 30-1-21-00600037 | 2021-09-07 | 0.45833 | 15 | [6 empty] | 0 | 0 | [10 empty] | 0 | 0 | 13.4579 | 0
0 | хс | 300000004430 | 1020206918 | Строительство ВЛИ-0,38 кВ от ближайшей опоры ВЛ-0,4 кВ КТП-166 ф.16 ПС 110/10 кВ Чаганская для электроснабжения жилого дома по ул. Лесная, д.9, с. Иванчуг, Камызякский р-н, Астраханская обл | 0 | 0 | 0 | 0 | 0 | 0 | 0 | 0 | 0 | 33.9464 | 33.9464 | 33.9464 | 33.9464 | 0 | 0 | 33.9464 | 33.9464 | 0 | 0 | 0 | 0 | 0 | 0 | 0 | 0 | 0 | 0 | 0 | 0 | 0 | 0 | 0 | 0 | 0 | 0 | 0 | 0 | M_1020206918 | 0 | льготник | 0% | 30-1-20-00544165 | 2020-11-17 | 0.45833 | 15 | [6 empty] | 0 | 0 | [10 empty] | 0 | 0 | 33.9464 | 0
0 | хс | 300000004417 | 1020306523 | Строительство ВЛИ-0,38 кВ от ближайшей опоры ВЛ-0,4 кВ КТП-214 ф.10 ПС 110/10 кВ Камызяк для электроснабжения нежилого помещения по ул. Ульянова, д. 6, г. Камызяк, Камызякский р-н, Астраханская обл. (ориентировочная протяженность - 0,12 км) | 0 | 0 | 0 | 0 | 0 | 0 | 0 | 0 | 0 | 14.5437 | 14.5437 | 14.5437 | 14.5437 | 0 | 0 | 14.5437 | 14.5437 | 0 | 0 | 0 | 0 | 0 | 0 | 0 | 0 | 0 | 0 | 0 | 0 | 0 | 0 | 0 | 0 | 0 | 0 | 0 | 0 | M_1020306523 | 0 | льготник | 0% | 30-1-21-00584353 | 2021-06-28 | 0.45833 | 15 | [6 empty] | 0 | 0 | [10 empty] | 0 | 0 | 14.5437 | 0
0 | хс | 300000004378 | 1020206733 | Строительство ВЛИ-0,38 кВ от ближайшей опоры ВЛ-0,4 кВ КТП-459 ф.18 ПС 110/10 кВ Новинская для электроснабжения земельного участка по ул. Абая, 91 «г», с. Затон, Камызякский р-н, Астраханская обл. (ориентировочная протяженность - 0,035 км) | 0 | 0 | 0 | 0 | 0 | 0 | 0 | 0 | 0 | 87.3929 | 78.635 | 66.1444 | 60.1881 | 35.7378 | 29.7815 | 30.4066 | 30.4066 | 16.8101 | 14.0084 | 0 | 0 | 4.4385 | 4.4385 | 1.7659 | 0.53245 | 0.6007 | 0.04439 | 0 | 0 | 0 | 0 | 0 | 0 | 0 | 0 | 0 | 1.495 | M_1020206733 | 78.635 | льготник | 0% | 30-1-21-00605555 | 2021-10-06 | 0.45833 | 15 | [6 empty] | 03.2022 | 2022-09-30 |  |  |  |  | 1020206733 | Строительство ВЛИ-0,38 кВ от ближайшей опоры ВЛ-0,4 кВ КТП-459 ф. 18 ПС 110/10 кВ Новинская для электроснабжения земельного участка по ул. Абая, 91 «г», с. Затон, Камызякский р-н, Астраханская обл. | #VALUE! | 1495 | #VALUE! |  | 0 | 0 | 30.4066 | 29.7815
0 | хс | 300000004426 | 1020206979 | Строительство ВЛИ-0,38 кВ от опоры № 4 Л-2 ВЛ-0,4 кВ ТП- 15 ф.11 ПС 35/10 кВ Зеленга для электроснабжения жилого дома по ул. Набережная, д.1, с. Маково, Володарский р-н, Астраханская обл.» (ориентировочная протяженность – 0,712 км) | 0 | 0 | 0 | 0 | 0 | 0 | 0 | 0 | 0 | 15.103 | 15.103 | 15.103 | 15.103 | 0 | 0 | 15.103 | 15.103 | 0 | 0 | 0 | 0 | 0 | 0 | 0 | 0 | 0 | 0 | 0 | 0 | 0 | 0 | 0 | 0 | 0 | 0 | 0 | 0 | M_1020206979 | 0 | льготник | 0% | 30-1-21-00618525 | 2021-12-14 | 0.45833 | 15 | [6 empty] | 0 | 0 | [10 empty] | 0 | 0 | 15.103 | 0
0 | хс | 300000004425 | 1020306395 | Строительство ВЛИ-0,4 кВ от ближайшей опоры ВЛИ-0,4 кВ ТП 396 ф. 615 ПС 110/10-6 кВ Царевская для электроснабжения гаража, расположенного по адресу: ул. Богдана Хмельницкого, г. Астрахань (ориентировочная протяженность - 0,08 км) | 0 | 0 | 0 | 0 | 0 | 0 | 0 | 0 | 0 | 110.1912 | 101.0403 | 99.7964 | 91.9535 | 47.0569 | 39.2141 | 52.7395 | 52.7395 | 7.848 | 6.54 | 0 | 0 | 2.5468 | 2.5468 | 0 | 0 | 0 | 0 | 0 | 0 | 0 | 0 | 0 | 0 | 0 | 0 | 0 | 2.5468 | M_1020306395 | 101.0403 | льготник | 0% | 30-1-21-00596055 | 2021-08-18 | 0.45833 | 3 | [6 empty] | 03.2022 | 2022-07-29 |  |  |  |  | 1020306395 | Строительство ВЛИ-0,4 кВ от ближайшей опоры ВЛИ-0,4 кВ ТП 396 ф. 615 ПС 110/10-6 кВ Царевская для электроснабжения гаража, расположенного по адресу: ул. Богдана Хмельницкого, г. Астрахань | #VALUE! | 2546.77 | #VALUE! |  | 0 | 0 | 52.7395 | 39.2141
0 | хс | 300000004481 | 1020306421 | Строительство ВЛИ-0,4 кВ от проектируемой опоры ВЛИ-0,4 кВ КТП 1463 ф.7 ПС 110/35/10 кВ Первомайская для электроснабжения жилого дома, расположенного в Садоводческом некоммерческом товариществе «Луч», д. 21, Ленинский р-н, г. Астрахань (ориентировочная протяженность - 0,42 км) | 0 | 0 | 0 | 0 | 0 | 0 | 0 | 0 | 0 | 480.3397 | 423.8503 | 452.8462 | 399.1585 | 322.126 | 268.4384 | 130.7202 | 130.7202 | 16.8101 | 14.0084 | 0 | 0 | 10.6834 | 10.6834 | 0 | 0 | 0 | 0 | 0 | 0 | 0 | 0 | 0 | 0 | 0 | 0 | 0 | 10.6834 | M_1020306421 | 423.8503 | льготник | 0% | 30-1-21-00594379 | 2021-08-12 | 0.45833 | 15 | [6 empty] | 03.2022 | 2022-07-29 |  |  |  |  | 1020306421 | Строительство ВЛИ-0,38 кВ от Ру-0,4 кВ КТП 1463 ф. 7 ПС 110/35/10 кВ Первомайская для электроснабжения жилого дома, расположенного в садоводческом некоммерческом товариществе "Луч", д. 21, Ленинский район, г. Астрахань | #VALUE! | 10683.36 | #VALUE! |  | 0 | 0 | 130.7202 | 268.4384
0 | хс | 300000004433 | 1020204785 | Строительство ВЛ-10 кВ, и установка ТП-10/0,4 кВ, ф.27 ПС 110/10 кВ Фунтово для электроснабжения садовых домов СНТ «Дружба» с. Карагали, Приволжский р-н, Астраханская обл. | 0 | 0 | 0 | 0 | 0 | 0 | 0 | 0 | 0 | 3186.5362 | 2683.4993 | 2032.4621 | 1693.9926 | 163.1393 | 135.9494 | 1.6452 | 1.6452 | 721.4204 | 601.1837 | 206.4216 | 172.018 | 226.2321 | 216.305 | 74.6752 | 21.8299 | 11.6056 | 1.9092 | 59.5626 | 49.6355 | 0 | 0 | 0 | 0 | 0 | 0 | 0 | 56.6495 | M_1020204785 | 2683.4993 | льготник | 0% | 30-1-19-00442215 (1 договор=20потребителей *0,45833 т.руб.) | 2019-06-21 | 9,16667 тыс.руб. (1 договор=20потребителей *0,45833 т.руб.) | 300 кВт. (20потребителей *15кВт) | [6 empty] | 04.2022 | 2022-10-31 | [10 empty] | 1556.398 | 135.9494 | 1.6452 | 0
0 | хс | 300000004388 | 1020207010 | Строительство ЛЭП-0,4 кВ от ближайшей опоры ВЛ-0,4 кВ ТП-17/250 кВА, РП-9 ВЛ-16, ф. 12,35 ПС 110/10 кВ Фунтово для электроснабжения жилого дома по ул. Мусы Джалиля, д. 2, с. Осыпной бугор, Приволжский р-н, Астраханская обл. (ориентировочная протяженность – 0,06 км) | 0 | 0 | 0 | 0 | 0 | 0 | 0 | 0 | 0 | 244.3763 | 225.8471 | 191.1074 | 175.3799 | 94.3648 | 78.6373 | 96.7426 | 96.7426 | 16.8101 | 14.0084 | 0 | 0 | 36.4588 | 36.4588 | 14.6544 | 4.4238 | 10.7884 | 0.22513 | 0 | 0 | 0 | 0 | 0 | 0 | 0 | 0 | 0 | 6.3671 | M_1020207010 | 225.8471 | льготник | 0% | 30-1-21-00611445 | 2021-11-11 | 0.45833 | 15 | [6 empty] | 03.2022 | 2022-09-30 |  |  |  |  | 1020207010 | Строительство ЛЭП-0,4 кВ от ближайшей опоры ВЛ- 0,4 кВ ТП-17/250 кВА, РП-9 ВЛ-16, ф. 12,35 ПС 110/10 кВ Фунтово для электроснабжения жилого дома по ул. Мусы Джалиля, д. 2, с. Осыпной бугор, Приволжский р-н, Астраханская обл. | #VALUE! | 6367.11 | #VALUE! |  | 0 | 0 | 96.7426 | 78.6373
0 | хс | 300000004203 | 1020205008 | Строительство ЛЭП-0,4 кВ от ВЛ-0,4 кВ, КТП- 459, ф. 11 ПС 35/10 кВ Тумак для электроснабжения жилого дома, расположенного по ул. Солнечная, д. 3, с. Ахтерек, Володарский р-н, Астраханская обл. (ориентировочная протяженность ВЛИ-0,38 кВ – 0,053 км) | 0 | 0 | 0 | 0 | 0 | 0 | 0 | 0 | 0 | 52.227 | 44.7611 | 51.0987 | 43.6329 | 44.7951 | 37.3293 | 6.3036 | 6.3036 | 0 | 0 | 0 | 0 | 1.1282 | 1.1282 | 0 | 0 | 0 | 0 | 0 | 0 | 0 | 0 | 0 | 0 | 0 | 0 | 0 | 1.1282 | M_1020205008 | 44.7611 | льготник | 0% | 30-1-19-00473615 | 2019-10-02 | 0.45833 | 13 | [6 empty] | 03.2022 | 2022-07-29 |  |  |  |  | 1020205008 | Строительство ЛЭП-0,4 кВ от ВЛ-0,4 кВ, КТП- 459, ф. 11 ПС 35/10 кВ Тумак для электроснабжения жилого дома, расположенного по ул. Солнечная, д. 3, с. Ахтерек, Володарский р-н, Астраханская обл. | #VALUE! | 1128.21 | #VALUE! |  | 0 | 0 | 6.3036 | 37.3293
0 | 0 | 300000004424 | 1020205288 | Строительство ВЛИ-0,38 кВ от проектируемой опоры ВЛИ-0,38 кВ проектируемой КТП-6/0,4 кВ ф. 9 ПС 35/6 кВ Трусовская для электроснабжения жилого дома, расположенного по адресу: ул. 4-я Пригородная, д. 11 «а», Наримановский р-н, с. Солянка, Астраханская обл. (ориентировочная протяженность - 0,04 км) | 0 | 0 | 0 | 0 | 0 | 0 | 0 | 0 | 0 | 217.9868 | 182.422 | 152.9955 | 127.4962 | 0 | 0 | 0 | 0 | 0 | 0 | 55.2705 | 46.0587 | 9.7209 | 8.8671 | 0 | 0 | 0 | 0 | 5.1228 | 4.269 | 0 | 0 | 0 | 0 | 0 | 0 | 0 | 4.5981 | M_1020205288 | 182.422 | льготник | 0% | 30-1-20-00501197 | 2020-03-06 | 0.45833 | 15 | [6 empty] | 03.2022 | 2022-07-29 |  |  |  |  | 1020205288 | Строительство ВЛИ-0,38 кВ от проектируемой опоры ВЛИ-0,38 кВ проектируемой КТП-6/0,4 кВ ф. 9 ПС 35/6 кВ Трусовская для электроснабжения жилого дома, расположенного по адресу: ул. 4-я Пригородная, д. 11 «а», Наримановский р-н, с. Солянка, Астраханская обл. (ориентировочная протяженность - 0,04 км) | #VALUE! | 4598.06 | #VALUE! |  | 127.4962 | 0 | 0 | 0
0 | хс | 300000004278 | 1020205323 | Строительство ВЛ-10 кВ от ближайшей опоры ВЛ-10 кВ ф.3 ПС 110/10 кВ Пироговка для электроснабжения радиотелевизионной станции по ул. Советская, д.80, с.Удачное, Ахтубинский р-н, Астраханская обл. (ориентировочная протяженность ВЛ-10 кВ – 0,8 км | 0 | 0 | 0 | 0 | 0 | 0 | 0 | 0 | 0 | 87.4995 | 87.4995 | 17.7548 | 17.7548 | 0 | 0 | 17.7548 | 17.7548 | 0 | 0 | 0 | 0 | 69.7448 | 69.7448 | 14.1629 | 4.2654 | 51.0889 | 0.2275 | 0 | 0 | 0 | 0 | 0 | 0 | 0 | 0 | 0 | 0 | M_1020205323 | 0 | ставочник до 15 | 100% | 30-1-20-00496325 | 2020-03-10 | 13.317 | 9 | [6 empty] | 0 | 0 | [10 empty] | 0 | 0 | 17.7548 | 0
0 | хс | 300000004361 | 1020206625 | Строительство ВЛЗ-6 кВ, ВЛИ-0,38 кВ и установка ТП-6/0,4 кВ ф.23 ПС 35/6 кВ Октябрьская для электроснабжения земельного участка базовой станции сотовой связи по адресу: Астраханская обл. Наримановский район, с. Старокучергановка, ул. Проездная в 60 м южнее земельного участка (к/н 30:08:120112:70) (ориентировочная протяженность ВЛЗ-6 кВ – 0,130 км, ориентировочная протяженность ВЛИ-0,38 кВ – 0,015 км, ориентировочная мощность – 0,025 МВА) | 0 | 0 | 0 | 0 | 0 | 0 | 0 | 0 | 0 | 71.4032 | 71.4032 | 1.6909 | 1.6909 | 0 | 0 | 1.6909 | 1.6909 | 0 | 0 | 0 | 0 | 69.7123 | 69.7123 | 19.3534 | 5.833 | 44.2196 | 0.30634 | 0 | 0 | 0 | 0 | 0 | 0 | 0 | 0 | 0 | 0 | M_1020206625 | 0 | ставочник до 15 | 100% | 30-1-21-00595717 | 2021-08-30 | 39.7364 | 15 | [6 empty] | 0 | 0 | [10 empty] | 0 | 0 | 1.6909 | 0
0 | хс | 300000004309 | 1020205737 | Строительство ВЛИ-0,38 кВ от ближайшей опоры ВЛ-0,4 кВ ТП 473 ф.13 ПС 35/6 кВ Октябрьская для электроснабжения телекоммуникационного оборудования, расположенного по адресу: пл. Артёма Сергеева, д. 43а, г. Астрахань (ориентировочная протяженность - 0,03 км) | 0 | 0 | 0 | 0 | 0 | 0 | 0 | 0 | 0 | 71.4922 | 71.4922 | 1.6909 | 1.6909 | 0 | 0 | 1.6909 | 1.6909 | 0 | 0 | 0 | 0 | 69.8014 | 69.8014 | 2.202 | 0.65177 | 66.9009 | 0.04676 | 0 | 0 | 0 | 0 | 0 | 0 | 0 | 0 | 0 | 0 | M_1020205737 | 0 | ставочник до 15 | 100% | 30-1-20-00539627 | 2020-12-04 | 39.806 | 15 | [6 empty] | 0 | 0 | [10 empty] | 0 | 0 | 1.6909 | 0
0 | хс | 300000004451 | 1020306405 | Строительство ВЛ-10 кВ, ВЛИ-0,4 кВ и установка ТП-10/0,4 кВ, ф.5 ПС 110/10 кВ Береговая для электроснабжения объекта крестьянского (фермерского) хозяйства, расположенного в 11,2 км юго-западнее пос.Волжский, Енотаевский р-н, Астраханская обл. (ориентировочная протяженность ВЛ-10 кВ – 0,220 км, ориентировочная протяженность ВЛИ-0,4 кВ – 0,01 км,ориентировочная мощность – 0,025 МВА) | 0 | 0 | 0 | 0 | 0 | 0 | 0 | 0 | 0 | 825.6333 | 724.0356 | 478.8094 | 427.6 | 307.2563 | 256.0469 | 171.5531 | 171.5531 | 302.3299 | 251.9416 | 0 | 0 | 44.494 | 44.494 | 21.0577 | 6.1555 | 3.2715 | 0.53848 | 0 | 0 | 0 | 0 | 0 | 0 | 0 | 0 | 0 | 13.4708 | M_1020306405 | 724.0356 | льготник | 0% | 30-1-21-00595867 | 2021-08-18 | 0.45833 | 15 | [6 empty] | 04.2022 | 2022-11-30 | [10 empty] | 0 | 0 | 171.5531 | 256.0469
0 | хс | 300000004464 | 1020206773 | Строительство ВЛИ-0,38 кВ от ближайшей опоры ВЛ-0,4 кВ Л-1, КТП-82 ф.19 ПС 220/110/10 кВ Харабали для электроснабжения жилого дома, ул. Б. Мендагазиева, д. 60, г. Харабали р-н. Харабалинский, Астраханская обл. (ориентировочная протяженность - 0,030 км) | 0 | 0 | 0 | 0 | 0 | 0 | 0 | 0 | 0 | 16.9093 | 16.9093 | 16.9093 | 16.9093 | 0 | 0 | 16.9093 | 16.9093 | 0 | 0 | 0 | 0 | 0 | 0 | 0 | 0 | 0 | 0 | 0 | 0 | 0 | 0 | 0 | 0 | 0 | 0 | 0 | 0 | M_1020206773 | 0 | льготник | 0% | 30-1-21-00606277 | 2021-10-15 | 0.45833 | 15 | [6 empty] | 0 | 0 | [10 empty] | 0 | 0 | 16.9093 | 0
0 | хс | 300000004462 | 1020206636 | Строительство ВЛИ-0,38 кВ от ближайшей опоры ВЛ-0,4 кВ КТП-790 ф.15 ПС 110/10 кВ Новинская для электроснабжения жилого дома по ул. Восточная, д.2, с. Караульное, Камызякский р-н, Астраханская обл. | 0 | 0 | 0 | 0 | 0 | 0 | 0 | 0 | 0 | 1.6909 | 1.6909 | 1.6909 | 1.6909 | 0 | 0 | 1.6909 | 1.6909 | 0 | 0 | 0 | 0 | 0 | 0 | 0 | 0 | 0 | 0 | 0 | 0 | 0 | 0 | 0 | 0 | 0 | 0 | 0 | 0 | M_1020206636 | 0 | льготник | 0% | 30-1-21-00593587 | 2021-08-06 | 0.45833 | 15 | [6 empty] | 0 | 0 | [10 empty] | 0 | 0 | 1.6909 | 0
0 | хс | 300000004449 | 1020206089 | Строительство ВЛИ-0,38 кВ от РУ-0,4 кВ КТП-467/100 кВА, ф.20 ПС 35/10 кВ Николаевка для электроснабжения Садовый дом (стройплощадка) по ул. Советская, д.146, с. Николаевка, Наримановский р-н, Астраханская обл. (ориентировочная протяженность ВЛИ-0,38 – 0,34 км) | 0 | 0 | 0 | 0 | 0 | 0 | 0 | 0 | 0 | 6.3298 | 6.3298 | 6.3298 | 6.3298 | 0 | 0 | 6.3298 | 6.3298 | 0 | 0 | 0 | 0 | 0 | 0 | 0 | 0 | 0 | 0 | 0 | 0 | 0 | 0 | 0 | 0 | 0 | 0 | 0 | 0 | M_1020206089 | 0 | льготник | 0% | 30-1-21-00570229 | 2021-04-26 | 0.45833 | 15 | [6 empty] | 0 | 0 | [10 empty] | 0 | 0 | 6.3298 | 0
0 | хс | 300000004407 | 1020205919 | Строительство ЛЭП-0,4 кВ от РУ-0,4 кВ ТП 929 ф. 33 ПС 110/6 кВ Восточная для электроснабжения гаража, расположенного по адресу: проезд Николая Островского, д.3б, Гаражный кооператив №88, блок 1, бокс 8, г. Астрахань, Астраханская обл., Российская Федерация (ориентировочная протяженность ЛЭП - 0,4 кВ - 0,150 км; КЛ-0,4 кВ - 0,030 км; ВЛИ-0,38 кВ - 120 км) | 0 | 0 | 0 | 0 | 0 | 0 | 0 | 0 | 0 | 133.3406 | 133.3406 | 63.6246 | 63.6246 | 0 | 0 | 63.6246 | 63.6246 | 0 | 0 | 0 | 0 | 69.716 | 69.716 | 8.0495 | 2.4219 | 59.1133 | 0.13132 | 0 | 0 | 0 | 0 | 0 | 0 | 0 | 0 | 0 | 0 | M_1020205919 | 0 | льготник | 0% | 30-1-20-00552003 | 2020-12-22 | 0.45833 | 5 | [6 empty] | 0 | 0 | [10 empty] | 0 | 0 | 63.6246 | 0
0 | хс | 300000004452 | 1020207511 | Строительство ВЛИ-0,38 кВ от опоры №13 ВЛ-0,4 кВ КТП-616, Л-1, ф.18 РП Школа ф. 17.20 ПС 110/10 кВ Красный Яр для электроснабжения жилого дома по ул. Радужная , д. 41 с. Красный Яр, Красноярский р-н, Астраханская обл.(к/н 30:06:000000:2073) (ориентировочная протяженность – 0,140 км) | 0 | 0 | 0 | 0 | 0 | 0 | 0 | 0 | 0 | 15.5228 | 15.5228 | 15.5228 | 15.5228 | 0 | 0 | 15.5228 | 15.5228 | 0 | 0 | 0 | 0 | 0 | 0 | 0 | 0 | 0 | 0 | 0 | 0 | 0 | 0 | 0 | 0 | 0 | 0 | 0 | 0 | M_1020207511 | 0 | льготник | 0% | 30-1-20-00513377 | 2020-06-04 | 0.45833 | 15 | [6 empty] | 0 | 0 | [10 empty] | 0 | 0 | 15.5228 | 0
0 | хс | 300000004202 | 1020205826 | Строительство ВЛИ-0,38 кВ от ближайшей опоры ВЛ-0,4 кВ Л-1 ТП-18 ф.11 ПС 35/10 кВ Зеленга для электроснабжения жилого дома по ул.Рабочая, д.12 «а», с.Маково, Володарский р-н, Астраханская обл. (ориентировочная протяженность – 0,05 км) | 0 | 0 | 0 | 0 | 0 | 0 | 0 | 0 | 0 | 57.7617 | 48.659 | 56.7326 | 47.6299 | 54.6159 | 45.5132 | 2.1167 | 2.1167 | 0 | 0 | 0 | 0 | 1.0291 | 1.0291 | 0 | 0 | 0 | 0 | 0 | 0 | 0 | 0 | 0 | 0 | 0 | 0 | 0 | 1.0291 | M_1020205826 | 48.659 | льготник | 0% | 30-1-20-00532687 | 2020-11-27 | 0.45833 | 15 | [6 empty] | 03.2022 | 2022-08-31 |  |  |  |  | 1020205826 | Строительство ВЛИ-0,38 кВ от ближайшей опоры ВЛ-0,4 кВ Л-1 ТП-18 ф.11 ПС 35/10 кВ Зеленга для электроснабжения жилого дома по ул. Рабочая, д. 12 «а», с.Маково, Володарский р-н, Астраханская обл. | #VALUE! | 1029.1 | #VALUE! |  | 0 | 0 | 2.1167 | 45.5132
0 | хс | 300000004200 | 1020205562 | Строительство ВЛИ-0,38 кВ от ближайшей опоры ВЛ-0,4 кВ Л-2 КТП-104 ф.14 ПС 35/10 кВ Тумак для электроснабжения жилого дома по ул.Красная Набережная, д.45Б, с.Тумак, Володарский р-н, Астраханская обл. (ориентировочная протяженность – 0,04 км) | 0 | 0 | 0 | 0 | 0 | 0 | 0 | 0 | 0 | 49.9863 | 44.0369 | 49.0549 | 43.1056 | 35.6962 | 29.7468 | 13.3587 | 13.3587 | 0 | 0 | 0 | 0 | 0.93136 | 0.93136 | 0 | 0 | 0 | 0 | 0 | 0 | 0 | 0 | 0 | 0 | 0 | 0 | 0 | 0.93136 | M_1020205562 | 44.0369 | льготник | 0% | 30-1-20-00522655 | 2020-08-07 | 0.45833 | 5 | [6 empty] | 03.2022 | 2022-08-31 |  |  |  |  | 1020205562 | Строительство ВЛИ-0,38 кВ от ближайшей опоры ВЛ-0,4 кВ Л-2 КТП-104 ф. 14 ПС 35/10 кВ Тумак для электроснабжения жилого дома по ул. Красная Набережная, д. 45Б, с. Тумак, Володарский р-н, Астраханская обл. | #VALUE! | 931.36 | #VALUE! |  | 0 | 0 | 13.3587 | 29.7468
0 | хс | 300000004194 | 1020205346 | Строительство ВЛИ-0,38 кВ от ближайшей опоры ВЛ-0,4 кВ КТП-233, ф.15 ПС 110/35/10 кВ Володаровка для электроснабжения жилого дома по ул.Архаровская, д.5 «в», п.Володарский, Володарский р-н, Астраханская обл. (ориентировочная протяженность – 0,04 км.) | 0 | 0 | 0 | 0 | 0 | 0 | 0 | 0 | 0 | 36.9054 | 32.3925 | 36.2203 | 31.7074 | 27.0774 | 22.5645 | 9.1429 | 9.1429 | 0 | 0 | 0 | 0 | 0.68509 | 0.68509 | 0 | 0 | 0 | 0 | 0 | 0 | 0 | 0 | 0 | 0 | 0 | 0 | 0 | 0.68509 | M_1020205346 | 32.3925 | льготник | 0% | 30-1-20-00501527 | 2020-03-03 | 0.45833 | 5 | [6 empty] | 03.2022 | 2022-08-31 |  |  |  |  | 1020205346 | Строительство ВЛИ-0,38 кВ от ближайшей опоры ВЛ-0,4 кВ КТП-233, ф. 15 ПС 110/35/10 кВ Володаровка для электроснабжения жилого дома по ул.Архаровская, д. 5 «в», п.Володарский, Володарский р-н, Астраханская обл. | #VALUE! | 685.09 | #VALUE! |  | 0 | 0 | 9.1429 | 22.5645
0 | хс | 300000004193 | 1020205162 | Строительство ВЛИ-0,38 кВ от РУ-0,4 кВ, КТП-405, ф. 16 ПС 110/35/10 кВ Володаровка для электроснабжения жилого дома по ул. Береговая, д. 70, п. Володарский, Володарский р-н, Астраханская обл. (ориентировочная протяженность – 0,187 км) | 0 | 0 | 0 | 0 | 0 | 0 | 0 | 0 | 0 | 162.1108 | 139.7021 | 159.1562 | 136.7475 | 134.4519 | 112.0432 | 24.7043 | 24.7043 | 0 | 0 | 0 | 0 | 2.9546 | 2.9546 | 0 | 0 | 0 | 0 | 0 | 0 | 0 | 0 | 0 | 0 | 0 | 0 | 0 | 2.9546 | M_1020205162 | 139.7021 | льготник | 0% | 30-1-19-00488057 | 2019-12-09 | 0.45833 | 14 | [6 empty] | 03.2022 | 2022-08-31 |  |  |  |  | 1020205162 | Строительство ВЛИ-0,38 кВ от РУ-0,4 кВ, КТП-405, ф. 16 ПС 110/35/10 кВ Володаровка для электроснабжения жилого дома по ул. Береговая, д. 70, п. Володарский, Володарский р-н, Астраханская обл. | #VALUE! | 2954.59 | #VALUE! |  | 0 | 0 | 24.7043 | 112.0432
0 | хс | 300000004304 | 1020205051 | Строительство ВЛ-10 кВ, ВЛИ-0,38 кВ и установка ТП-10/0,4 кВ, ф. 5 ПС 35/10 кВ Марфино для электроснабжения сельскохозяйственных производств, расположенных в границах землепользования колхоза «Победа» на участках: уч. б/н (к/н: 30:02:150501:10), уч. б/н (к/н: 30:02:150501:13), уч. б/н (к/н 30:02:150501:7), уч. б/н (к/н: 30:02:150501:6), Володарский р-н. Астраханская обл. (ориентировочная протяженность ВЛ-10 кВ – 0,14 км, ВЛИ-0,38 кВ – 0,86 км, ориентировочная мощность – 0,1 МВА) | 0 | 0 | 0 | 0 | 0 | 0 | 0 | 0 | 0 | 2811.3006 | 2528.6752 | 1840.7244 | 1666.1942 | 1047.1816 | 872.6513 | 793.5428 | 793.5428 | 648.571 | 540.4759 | 0 | 0 | 322.0052 | 322.0052 | 42.0891 | 12.6745 | 9.3286 | 0.76509 | 0 | 0 | 0 | 0 | 0 | 0 | 26 | 0 | 0 | 231.1479 | M_1020205051 | 0 | ставочник до 15 | 100% | 30-1-19-00474647; 30-1-19-00474649; 30-1-19-00477501; 30-1-19-00477415 | 15.10.2019; 15.10.2019; 29.10.2019; 29.10.2019 | 13,317; 13,317; 13,317; 13,317 | 14; 14; 14; 14 | [6 empty] | 0 | 0 |  |  |  |  | 1020205051 | Строительство ВЛ-10 кВ, ВЛИ-0,38 кВ и установка ТП-10/0,4 кВ, ф. 5 ПС 35/10 кВ Марфино для электроснабжения сельскохозяйственных производств, расположенных в границах землепользования колхоза "Победа" на участках: уч. б/н (к/н: 30:02:150501:10), уч. б/н (к/н: 30:02:150501:13), уч. б/н (к/н 30:02:150501:7), уч. б/н (к/н: 30:02:150501:6), Володарский р-н. Астраханская обл. | #REF! | 93551.59 | #REF! |  | 0 | 0 | 793.5428 | 872.6513
0 | хс | 300000004468 | 1020206674 | Строительство ВЛ-10 кВ, ВЛИ-0,38 кВ и установка ТП-10/0,4 кВ ф.14 ПС 110/35/10 кВ Володаровка для электроснабжения личного подсобного хозяйства, расположенного в 1000 м севернее с.Цветное, вдоль р.Сарбай, к/н 30:02:220501:1258, Володарский р-н, Астраханская обл. (ориентировочная протяженность ВЛ-10 кВ – 0,3 км, ориентировочная протяженность ВЛИ-0,38 кВ - 0,015 км, ориентировочная мощность – 0,025 МВА) | 0 | 0 | 0 | 0 | 0 | 0 | 0 | 0 | 0 | 1139.3534 | 1032.1835 | 695.9934 | 635.743 | 361.5025 | 301.2521 | 334.4909 | 334.4909 | 281.5168 | 234.5973 | 0 | 0 | 161.8432 | 161.8432 | 25.2107 | 7.5975 | 36.5414 | 0.39699 | 0 | 0 | 0 | 0 | 0 | 0 | 0 | 0 | 0 | 92.0966 | M_1020206674 | 0 | льготник | 0% | 30-1-21-00596009 | 2021-09-03 | 0.45833 | 15 | [6 empty] | 0 | 0 |  |  |  |  | 1020206674 | Строительство ВЛ-10 кВ, ВЛИ-0,38 кВ и установка ТП-10/0,4 кВ ф.14 ПС 110/35/10 кВ Володаровка для электроснабжения личного подсобного хозяйства, расположенного в 1000 м севернее с.Цветное, вдоль р.Сарбай, к/н 30:02:220501:1258, Володарский р-н, Астраханская обл. | #REF! | 36681.11 | #REF! |  | 0 | 0 | 334.4909 | 301.2521
0 | 0 | 300000004445 | 1020306446 | Строительство ЛЭП-0,4 кВ от ближайшей опоры ВЛ-0,4 кВ ТП 523/400 кВА, ф.7 ПС 35/6 кВ Началово для электроснабжения садовых домов, расположенных в с/т «Медик», уч. 178, 71, Приволжский р-н, Астраханская обл. (ориентировочная протяженность ЛЭП-0,4 кВ - 0,15 км) | 0 | 0 | 0 | 0 | 0 | 0 | 0 | 0 | 0 | 457.7345 | 391.1608 | 304.6704 | 253.892 | 0 | 0 | 0 | 0 | 16.8101 | 14.0084 | 69.1357 | 57.6131 | 67.1183 | 65.6473 | 33.7794 | 10.1798 | 5.4432 | 0.61719 | 8.826 | 7.355 | 0 | 0 | 0 | 0 | 0 | 0 | 0 | 8.2727 | M_1020306446 | 391.1608 | льготник | 0% | 30-1-22-00624781; 30-1-21-00578257; 30-1-21-00586323 | 24.01.2022; 03.06.2021; 07.07.2021 | 0,45833; 0,45833; 0,45833 | 15; 15; 13 | [6 empty] | 03.2022 | 2022-08-31 |  |  |  |  | 1020306446 | Строительство ЛЭП-0,4 кВ от ближайшей опоры ВЛ-0,4 кВ ТП 523/400 кВА, ф.7 ПС 35/6 кВ Началово для электроснабжения садовых домов, расположенных в с/т "Медик", уч. 178, 71, Приволжский р-н, Астраханская обл. | #VALUE! | 8272.72 | #VALUE! |  | 253.892 | 0 | 0 | 0
0 | 0 | 300000004443 | 1020306504 | Строительство ЛЭП-0,4 кВ от проектируемой опоры ВЛ-0,4 кВ ТП 824/40 кВА, ф.3 ПС 110/35/6 кВ Евпраксино для электроснабжения жилого дома, расположенного по ул. Садовая, д. 22, с. Килинчи, Приволжский р-н, Астраханская обл. (ориентировочная протяженность ЛЭП-0,4 кВ - 0,17 км) | 0 | 0 | 0 | 0 | 0 | 0 | 0 | 0 | 0 | 512.3211 | 436.8106 | 359.8164 | 299.847 | 0 | 0 | 0 | 0 | 16.8101 | 14.0084 | 70.4128 | 58.6774 | 65.2818 | 64.2778 | 33.7794 | 10.1798 | 5.4433 | 0.61719 | 6.024 | 5.02 | 0 | 0 | 0 | 0 | 0 | 0 | 0 | 9.2382 | M_1020306504 | 436.8106 | льготник | 0% | 30-1-21-00574301; 30-1-21-00592889 | 29.04.2021; 13.08.2021 | 0,45833; 0,45833 | 15; 15 | [6 empty] | 03.2022 | 2022-08-31 |  |  |  |  | 1020306504 | Строительство ЛЭП-0,4 кВ от проектируемой опоры ВЛ-0,4 кВ ТП 824/40 кВА, ф.3 ПС 110/35/6 кВ Евпраксино для электроснабжения жилого дома, расположенного по ул. Садовая, д. 22, с. Килинчи, Приволжский р-н, Астраханская обл. | #VALUE! | 9238.19 | #VALUE! |  | 299.847 | 0 | 0 | 0
0 | 0 | 300000004442 | 1020306365 | Строительство ЛЭП-0,4 кВ от ближайшей опоры ВЛ-0,4 кВ ТП 741/160 кВА, ф.20 ПС 35/6 кВ Началово для электроснабжения жилых домов по ул. Ф. Достоевского, д.3, д.5, д.6, д.7, д.8, д.12, с. Началово, Приволжский р-н, Астраханская обл. (ориентировочная протяженность ЛЭП-0,4 кВ - 0,32 км) | 0 | 0 | 0 | 0 | 0 | 0 | 0 | 0 | 0 | 831.1771 | 705.1428 | 602.4348 | 502.029 | 0 | 0 | 0 | 0 | 47.0883 | 39.2402 | 82.9804 | 69.1503 | 98.6737 | 94.7233 | 40.5587 | 12.2227 | 6.5357 | 0.74105 | 23.7024 | 19.752 | 0 | 0 | 0 | 0 | 0 | 0 | 0 | 14.9132 | M_1020306365 | 705.1428 | ставочник до 15 | 100% | 30-1-21-00587739; 30-1-21-00572513; 30-1-21-00582715; 30-1-21-00582855; 30-1-21-00573355; 30-1-21-00573339; 30-1-21-00573021; 30-1-21-00573935; 30-1-21-00574771; 30-1-21-00574789; 30-1-21-00596921 | 09.07.2021; 20.04.2021; 21.06.2021; 21.06.2021; 26.04.2021; 26.04.2021; 26.04.2021; 30.04.2021; 30.04.2021; 30.04.2021; 31.08.2021 | 24,65324; 24,65324; 24,65324; 24,65324; 24,65324; 24,65324; 24,65324; 24,65324; 24,65324; 24,65324; 24,65324 | 6; 6; 6; 6; 6; 6; 6; 6; 6; 6; 6 | [6 empty] | 03.2022 | 2022-08-31 |  |  |  |  | 1020306365 | Строительство ЛЭП-0,4 кВ от ближайшей опоры ВЛ-0,4 кВ ТП 741/160, ф. 20 ПС 35/6 кВ Началово для электроснабжения жилых домов по ул. Ф. Достоевского, д.3, д.5, д.6, д.7, д. 8, д. 12, с. Началово, Приволжский р-н, Астраханская обл. | #VALUE! | 14913.2 | #VALUE! |  | 502.029 | 0 | 0 | 0
0 | 0 | 300000004444 | 1020306453 | Строительство ЛЭП-0,4 кВ от ближайшей опоры ВЛ-0,4 кВ ТП 599/250 кВА, ф.35 ПС 110/10 кВ Фунтово для электроснабжения жилого дома, расположенного по ул. Интернациональная, з/у 1Г, п. Кирпичного Завода № 1, Приволжский р-н, Астраханская обл. (ориентировочная протяженность ЛЭП-0,4 кВ – 0,17 км) | 0 | 0 | 0 | 0 | 0 | 0 | 0 | 0 | 0 | 472.3249 | 403.3046 | 319.4736 | 266.228 | 0 | 0 | 0 | 0 | 16.8101 | 14.0084 | 71.8142 | 59.8452 | 64.227 | 63.223 | 33.5456 | 10.1093 | 5.4056 | 0.61292 | 6.024 | 5.02 | 0 | 0 | 0 | 0 | 0 | 0 | 0 | 8.5296 | M_1020306453 | 403.3046 | льготник | 0% | 30-1-21-00588283; 30-1-21-00595111 | 19.07.2021; 17.08.2021 | 0,45833; 0,45833 | 15; 15 | [6 empty] | 03.2022 | 2022-08-31 |  |  |  |  | 1020306453 | Строительство ЛЭП-0,4 кВ от ближайшей опоры ВЛ-0,4 кВ ТП 559/250 кВА, ф.35 ПС 110/10 кВ Фунтово для электроснабжения жилого дома, расположенного по ул. Интернациональная, з/у 1Г, п. Кирпичного Завода № 1, Приволжский р-н, Астраханская обл. | #VALUE! | 8529.56 | #VALUE! |  | 266.228 | 0 | 0 | 0
0 | 0 | 300000004435 | 1020306513 | Строительство ЛЭП-0,4 кВ от РУ-0,4 кВ проектируемой ТП-6/0,4 кВ, ф.21 ПС 35/6 кВ Началово для электроснабжения жилых домов, расположенных по ул. Деревенская, д.14,16,18, ул. Августовская, д.15,18, мкр.3-й Южный, з/у 80, с. Началово, Приволжский р-н, Астраханская обл. (ориентировочная протяженность ЛЭП-0,4 кВ - 0,51 км) | 0 | 0 | 0 | 0 | 0 | 0 | 0 | 0 | 0 | 1678.3619 | 1415.2775 | 1406.8572 | 1172.381 | 0 | 0 | 0 | 0 | 47.0883 | 39.2402 | 98.0877 | 81.7398 | 126.3287 | 121.9165 | 40.4678 | 12.1953 | 6.521 | 0.73939 | 26.4732 | 22.061 | 0 | 0 | 0 | 0 | 10 | 0 | 0 | 29.932 | M_1020306513 | 1415.2775 | льготник | 0% | 30-1-22-00631051; 30-1-21-00615173; 30-1-21-00576505; 30-1-22-00634645; 30-1-22-00629387; 30-1-21-00582411; 30-1-21-00582403; 30-1-21-00559773; 30-1-21-00580727; 30-1-21-00594609; 30-1-21-00580091; 30-1-21-00586465; 30-1-21-00586443; 30-1-21-00586483; 30-1-21-00586409; 30-1-21-00586491 | 28.02.2022; 29.11.2021; 26.05.2021; 21.03.2022; 18.02.2022; 15.06.2021; 15.06.2021; 15.02.2021; 10.06.2021; 10.08.2021; 09.06.2021; 07.07.2021; 07.07.2021; 07.07.2021; 07.07.2021; 07.07.2021 | 0,45833; 0,45833; 0,45833; 0,45833; 0,45833; 0,45833; 0,45833; 0,45833; 0,45833; 0,45833; 0,45833; 24,65324; 24,65324; 24,65324; 24,65324; 24,65324 | 15; 15; 15; 6; 15; 6; 6; 15; 12; 6; 15; 6; 6; 6; 6; 6 | [6 empty] | 03.2022 | 2022-08-31 |  |  |  |  | 1020306513 | Строительство ЛЭП-0,4 кВ от РУ-0,4 кВ проектируемой ТП-6/0,4 кВ, ф.21 ПС 35/6 кВ Началово для электроснабжения жилых домов, расположенных по ул. Деревенская, д.14,16,18, ул. Августовская, д.15,18, мкр.3-й Южный, з/у 80, с. Началово, Приволжский р-н, Астраханская обл. | #VALUE! | 29931.97 | #VALUE! |  | 1172.381 | 0 | 0 | 0
0 | 0 | 300000004489 | 0 | Технологическое присоединение энергопринимающих устройств потребителей до 15 кВт (установка приборов учета в зоне ответственности Приволжского РЭС с. Началово ПАО "Россети Юг" - "Астраханьэнерго" | 0 | 0 | 0 | 0 | 0 | 0 | 0 | 0 | 0 | 1187.3813 | 992.9846 | 409.9269 | 341.6058 | 0 | 0 | 0 | 0 | 756.4536 | 630.378 | 0 | 0 | 21.0008 | 21.0008 | 0 | 0 | 0 | 0 | 0 | 0 | 0 | 0 | 0 | 0 | 0 | 0 | 0 | 21.0008 | 0 | 992.9846 | льготник | 0% | 30-1-21-00619099; 30-1-22-00627999; 30-1-21-00606281; 30-1-21-00594487; 30-1-21-00599793; 30-1-20-00551505; 30-1-21-00611681; 30-1-21-00605547; 30-1-21-00606847; 30-1-21-00606329; 30-1-21-00600955; 30-1-21-00601783; 30-1-21-00563101; 30-1-21-00593197; 30-1-21-00594225; 30-1-21-00580749; 30-1-21-00617017; 30-1-21-00597525; 30-1-21-00598879; 30-1-22-00630323; 30-1-20-00542967; 30-1-21-00611403; 30-1-21-00593245; 30-1-21-00622219; 30-1-21-00570889; 30-1-21-00603149; 30-1-21-00566765; 30-1-21-00592847; 30-1-21-00615257; 30-1-21-00594705; 30-1-21-00572499; 30-1-21-00591005; 30-1-21-00622933; 30-1-21-00584845; 30-1-21-00609185; 30-1-21-00566749; 30-1-21-00620955; 30-1-21-00620865; 30-1-21-00590513; 30-1-21-00614515; 30-1-21-00620913; 30-1-21-00613163; 30-1-21-00613873; 30-1-21-00617911; 30-1-21-00617407 | 17.12.2021; 14.02.2022; 14.10.2021; 18.08.2021; 15.09.2021; 21.12.2020; 16.11.2021; 12.10.2021; 12.10.2021; 12.10.2021; 13.09.2021; 20.09.2021; 15.03.2021; 11.08.2021; 10.08.2021; 08.06.2021; 08.12.2021; 06.09.2021; 06.09.2021; 18.02.2022; 30.11.2020; 03.11.2021; 05.08.2021; 30.12.2021; 14.04.2021; 22.09.2021; 02.04.2021; 03.08.2021; 02.12.2021; 16.08.2021; 27.04.2021; 26.07.2021; 29.12.2021; 26.06.2021; 23.10.2021; 02.04.2021; 26.12.2021; 24.12.2021; 26.07.2021; 22.11.2021; 22.12.2021; 19.11.2021; 19.11.2021; 21.12.2021; 20.12.2021 | 0,45833; 0,45833; 24,65324; 0,45833; 0,45833; 0,45833; 39,73635; 0,45833; 0,45833; 0,45833; 0,45833; 0,45833; 0,45833; 0,45833; 0,45833; 0,45833; 0,45833; 0,45833; 0,45833; 0,45833; 0,45833; 0,45833; 0,45833; 0,45833; 0,45833; 0,45833; 0,45833; 0,45833; 0,45833; 0,45833; 0,45833; 0,45833; 0,45833; 0,45833; 0,45833; 0,45833; 0,45833; 0,45833; 0,45833; 0,45833; 0,45833; 0,45833; 0,45833; 0,45833; 0,45833 | 15; 15; 5; 15; 15; 15; 15; 12; 15; 15; 15; 15; 15; 15; 15; 15; 15; 15; 15; 15; 15; 15; 15; 15; 15; 15; 15; 15; 15; 15; 15; 15; 15; 15; 15; 15; 15; 15; 15; 15; 15; 15; 15; 15; 15 | [6 empty] | 03.2022 | 2022-08-31 |  |  |  |  | 0 | Технологическое присоединение энергопринимающих устройств потребителей до 15 кВт (установка приборов учета в зоне ответственности Приволжского РЭС с.Началово ПАО "Россети Юг"-"Астраханьэнерго" | 21.0008 | 21000.82 | 0 |  | 341.6058 | 0 | 0 | 0
0 | 0 | 300000004456 | 0 | Установка трехфазных приборов учета для исполнения договоров техприсоединения в зоне Приволжского РЭС АЭ/1504/ВН-374 от 11.07.2022 | 0 | 0 | 0 | 0 | 0 | 0 | 0 | 0 | 0 | 994.3578 | 841.7759 | 203.1228 | 169.269 | 0 | 0 | 0 | 0 | 689.2133 | 574.3444 | 0 | 0 | 102.0217 | 98.1625 | 20.4002 | 5.9 | 2.9859 | 0.53732 | 23.1552 | 19.296 | 0 | 0 | 0 | 0 | 0 | 0 | 0 | 49.0432 | 0 | 0 | льготник | 0% | 30-1-21-00566751; 30-1-21-00589017; 30-1-20-00540433; 30-1-20-00552415; 30-1-21-00616925; 30-1-20-00521665; 30-1-21-00599421; 30-1-21-00582653; 30-1-21-00588975; 30-1-21-00617409; 30-1-21-00585271; 30-1-22-00627239; 30-1-21-00594387; 30-1-21-00594447; 30-1-20-00549821; 30-1-21-00590063; 30-1-21-00616549; 30-1-21-00576443; 30-1-21-00560619; 30-1-21-00579789; 30-1-21-00576419; 30-1-21-00591585; 30-1-21-00611721; 30-1-20-00539461; 30-1-21-00614519; 30-1-21-00601323; 30-1-21-00562603; 30-1-21-00621927; 30-1-21-00614523; 30-1-21-00569857; 30-1-20-00530313; 30-1-21-00568193; 30-1-21-00595831; 30-1-21-00620813; 30-1-21-00583449; 30-1-21-00555899; 30-1-21-00555777; 30-1-21-00619149 | 31.03.2021; 19.07.2021; 30.10.2020; 28.12.2020; 16.12.2021; 28.07.2020; 15.09.2021; 15.06.2021; 27.07.2021; 13.12.2021; 13.07.2021; 07.02.2022; 11.08.2021; 11.08.2021; 22.12.2020; 10.08.2021; 08.12.2021; 18.05.2021; 18.02.2021; 17.06.2021; 17.05.2021; 06.08.2021; 17.11.2021; 16.10.2020; 01.12.2021; 28.09.2021; 10.03.2021; 29.12.2021; 26.11.2021; 08.04.2021; 08.10.2020; 07.04.2021; 25.08.2021; 22.12.2021; 21.06.2021; 01.02.2021; 01.02.2021; 20.12.2021 | 0,45833; 0,45833; 0,45833; 0,45833; 39,73635; 0,45833; 0,45833; 0,45833; 0,45833; 0,45833; 39,73635; 0,45833; 0,45833; 0,45833; 0,45833; 39,73635; 0,45833; 0,45833; 0,45833; 0,45833; 0,45833; 0,45833; 0,45833; 0,45833; 0,45833; 0,45833; 0,45833; 0,45833; 0,45833; 0,45833; 0,45833; 0,45833; 0,45833; 0,45833; 0,45833; 0,45833; 0,45833; 0,45833 | 15; 15; 15; 15; 15; 15; 15; 15; 15; 15; 15; 15; 15; 15; 10; 15; 15; 15; 15; 15; 15; 15; 15; 15; 15; 15; 15; 15; 15; 15; 15; 15; 15; 15; 15; 15; 15; 15 | [6 empty] | 0 | 0 | [10 empty] | 169.269 | 0 | 0 | 0
0 | 0 | 300000004343 | 1020205116 | Строительство ВЛИ-0,38 кВ от ближайшей опоры ВЛИ-0,38 кВ, ТП-104, ВЛ-14 РП-9 ф. 12,35 ПС 110/10 кВ Фунтово для электроснабжения садового дома на участке № 28 в с/т. Солнечное, Приволжский р-н, Астраханская обл. (ориентиров. протяженность-0,1 км) | 0 | 0 | 0 | 0 | 0 | 0 | 0 | 0 | 0 | 188.1056 | 157.3091 | 104.4432 | 87.036 | 0 | 0 | 0 | 0 | 0 | 0 | 76.3766 | 63.6472 | 7.2858 | 6.626 | 0 | 0 | 0 | 0 | 3.9588 | 3.299 | 0 | 0 | 0 | 0 | 0 | 0 | 0 | 3.327 | M_1020205116 | 157.3091 | льготник | 0% | 30-1-18-00411095 | 2018-11-22 | 0.45833 | 6 | [6 empty] | 03.2022 | 2022-08-31 |  |  |  |  | 1020205116 | Строительство ВЛИ-0,38 кВ от ближайшей опоры ВЛИ-0,38 кВ, ТП-104, ВЛ-14 РП-9 ф.12,35 ПС 110/10 кВ Фунтово для электроснабжения садового дома на участке № 28 в с/т. Солнечное, Приволжский р-н, г. Астрахань | #VALUE! | 3326.96 | #VALUE! |  | 87.036 | 0 | 0 | 0
0 | 0 | 300000004405 | 1020205012 | Строительство ВЛИ-0,38 кВ от опоры проектируемой ВЛИ-0,38 кВ, проектируемой ТП-6/0,4 кВ, ф. 17 ПС 35/6 кВ Началово для электроснабжения садового дома на участке №83 в с/т. Обувщик-1, Приволжский р-н, Астраханская обл. (ориентировочная протяженность-0,07 км) | 0 | 0 | 0 | 0 | 0 | 0 | 0 | 0 | 0 | 168.6475 | 142.7158 | 113.2776 | 94.398 | 0 | 0 | 0 | 0 | 0 | 0 | 37.5106 | 31.2589 | 17.8593 | 17.0589 | 6.7793 | 2.043 | 1.0924 | 0.12387 | 4.8024 | 4.002 | 0 | 0 | 0 | 0 | 0 | 0 | 0 | 3.0183 | M_1020205012 | 142.7158 | льготник | 0% | 30-1-19-00456367 | 2019-07-23 | 0.45833 | 15 | [6 empty] | 03.2022 | 2022-08-31 |  |  |  |  | 1020205012 | Строительство ВЛИ-0,38 кВ от опоры проектируемой ВЛИ-0,38 кВ, проектируемой ТП-6/0,4 кВ, ф. 17 ПС 35/6 кВ Началово для электроснабжения садового дома на участке №83 в с/т. Обувщик-1, Приволжский р-н, Астраханская обл. | #VALUE! | 3018.34 | #VALUE! |  | 94.398 | 0 | 0 | 0
0 | 0 | 300000004218 | 1020304535 | Строительство ВЛ-10 кВ, ВЛИ-0,38 кВ и установка СТП 10/0,4 кВ ф. 8, ПС 110/10 кВ Камызяк, для электроснабжения нежилого помещения, расположенного в границах МО «Верхнекалиновский сельсовет», в 1 км. ниже ер. Поперечный, между автодорогой Камызяк-Кировский и р. Камызяк, Камызякский р-н, Астраханская обл. (ориентировочная протяженность ВЛ-10 кВ - 0,415 км, ориентировочная мощность трансформатора - 0,025 МВА, ориентировочная протяженность ВЛИ-0,38 кВ - 0,04 км) | 0 | 0 | 0 | 0 | 0 | 0 | 0 | 0 | 0 | 1029.5312 | 868.5041 | 315.1608 | 262.634 | 0 | 0 | 0 | 0 | 398.3988 | 331.999 | 169.4408 | 141.2006 | 146.5309 | 132.6705 | 30.3898 | 9.1582 | 4.8971 | 0.55526 | 83.1624 | 69.302 | 0 | 0 | 0 | 0 | 0 | 0 | 0 | 18.3682 | M_1020304535 | 868.5041 | ставочник до 15 | 100% | 30-1-19-00430449 | 2019-04-16 | 13.317 | 15 | [6 empty] | 03.2022 | 2022-08-31 |  |  |  |  | 1020304535 | Строительство ВЛЗ-10 кВ, ВЛИ-0,38 кВ и установка СТП-10/0,4 кВ, ф.8 ПС110/10 кВ Камызяк, для электроснабжения нежилого помещения, расположенногов границах МО "Верхнекалиновский сельсовет", в 1 км. ниже ер. Поперечный, между автодорогой Камызяк- Кировский и р. Камызяк, Камызякский р-н, Астраханская обл. | #VALUE! | 18368.16 | #VALUE! |  | 262.634 | 0 | 0 | 0
0 | 0 | 300000003860 | 1020304779 | Строительство ВЛЗ-6 кВ, ВЛИ-0,38 кВ и установка КТП-6/0,4 кВ, ф. 10 ПС 110/6 кВ Судостроительная для электроснабжения жилого и садового дома, расположенных по адресу: ул. 2-я Валовая, д. 5; с/т «Механизатор» при ВПУ-23, уч. 5, Советский р-н, г. Астрахань (ориентировочная протяженность ВЛЗ-6 кВ – 0,18 км и ВЛИ-0,38 кВ – 0,2 км, ориентировочная мощность – 0,16 МВА) | 0 | 0 | 0 | 0 | 0 | 0 | 0 | 0 | 0 | 2189.7993 | 1859.7151 | 811.506 | 676.255 | 0 | 0 | 0 | 0 | 920.4036 | 767.003 | 185.6495 | 154.7079 | 272.2402 | 261.7492 | 80.3383 | 24.2107 | 12.9458 | 1.4679 | 62.946 | 52.455 | 0 | 0 | 0 | 0 | 51 | 0 | 0 | 39.3315 | M_1020304779 | 1859.7151 | льготник | 0% | 30-1-19-00446705; 30-1-19-00457093 | 17.06.2019; 15.08.2019 | 0,45833; 0,45833 | 15; 6 | [6 empty] | 03.2022 | 2022-08-31 |  |  |  |  | 1020304779 | Строительство ВЛЗ-6кВ, ВЛИ-0,38 кВ и установка КТП-6/0,4 кВ, ф. 10 ПС 110/6 кВ Судостроительная для электроснабжения жилого и садового дома, расположенных по адресу: ул. 2-я Валовая, д.5 ; с-т "Механизатор" при ВПУ-23, уч.5 Советский р-н г. Астрахани. | #VALUE! | 39331.47 | #VALUE! |  | 676.255 | 0 | 0 | 0
0 | 0 | 300000003830 | 1020003746 | Строительство ВЛИ-0,38 кВ от РУ-0,4 кВ ЦРП-3 ПС 220/110/35/6 кВ ф.36 Владимировка для электроснабжения торгового павильона по ул. Циолковского, блок 3, участок 2, г. Ахтубинск, Ахтубинский р-н, Астраханская обл. (ориентировочная протяженность - 0,240 км) | 0 | 0 | 0 | 0 | 0 | 0 | 0 | 0 | 0 | 189.5276 | 158.4983 | 107.7755 | 89.8129 | 0 | 0 | 0 | 0 | 0 | 0 | 73.5788 | 61.3157 | 8.1733 | 7.3698 | 0 | 0 | 0 | 0 | 4.8212 | 4.0177 | 0 | 0 | 0 | 0 | 0 | 0 | 0 | 3.3521 | M_1020003746 | 158.4983 | льготник | 0% | 30-1-18-00384001 | 2018-06-27 | 0.45833 | 12 | [6 empty] | 03.2022 | 2022-08-31 |  |  |  |  | 1020003746 | Строительство ВЛИ-0,38 кВ от РУ-0,4 кВ ЦРП-3 ф. 36 ПС 220/110/35/6 кВ ф.36 Владимировка для электроснабжения торгового павильона по ул. Циолковского, блок 3, участок 2, г. Ахтубинск, Ахтубинский р-н, Астраханская обл. | #VALUE! | 3352.11 | #VALUE! |  | 89.8129 | 0 | 0 | 0
0 | 0 | 300000003817 | 1020204382 | Строительство ВЛИ-0,22кВ от ближайшей опоры ВЛИ-0,38кВ ТП 711, ф. 105 ПС 110/10-10 кВ Юбилейная для электроснабжения нежилого помещения, расположенного по адресу: Гаражный кооператив №13, ул. Рылеева, д.88 б,блок III,бокс 134, Кировский р-н, Астрахань. (ориентировочная протяженность-0,13 км) | 0 | 0 | 0 | 0 | 0 | 0 | 0 | 0 | 0 | 142.3004 | 130.2164 | 0 | 0 | 0 | 0 | 0 | 0 | 0 | 0 | 72.5038 | 60.4199 | 69.7966 | 69.7966 | 0.89025 | 0.25475 | 68.6274 | 0.02412 | 0 | 0 | 0 | 0 | 0 | 0 | 0 | 0 | 0 | 0 | M_1020204382 | 0 | льготник | 0% | 30-1-19-00431127; 30-1-19-00464539 | 15.03.2019; 22.08.2019 | 0,45833; 0,45833 | 3; 4 | [6 empty] | 0 | 0 | [10 empty] | 0 | 0 | 0 | 0
0 | 0 | 300000004509 | 1020003852 | Строительство ВЛИ-0,38 кВ от РУ-0,4 кВ КТП-360/250 кВА, ф. 29 ПС 110/10 кВ Промстройматериалы для электроснабжения жилого дома по ул. Кунгурская, с. Солянка, Наримановский р-он, Астраханская обл. (ориентировочная протяженность - 0,31 км) | 0 | 0 | 0 | 0 | 0 | 0 | 0 | 0 | 0 | 449.9857 | 378.8331 | 338.3433 | 281.9528 | 0 | 0 | 0 | 0 | 0 | 0 | 80.3919 | 66.9933 | 31.2504 | 29.887 | 10.1689 | 3.0645 | 1.6386 | 0.1858 | 8.1806 | 6.8172 | 0 | 0 | 0 | 0 | 0 | 0 | 0 | 8.012 | M_1020003852 | 378.8331 | ставочник до 15 | 100% | 30-1-18-00394291 | 2018-08-24 | 16.387 | 15 | [6 empty] | 03.2022 | 2022-08-31 |  |  |  |  | 1020003852 | Строительство ВЛИ-0,38 кВ от ближайшей опоры ВЛИ-0,4 кВ КТП-360/250 кВА, ф. 29 ПС 110/10/6 кВ Промстройматериалы для электроснабжения жилого дома по ул. Кунгурская, с. Солянка, Наримановский р-н, Астраханская обл. | #VALUE! | 8012.01 | #VALUE! |  | 281.9528 | 0 | 0 | 0
0 | 0 | 300000004510 | 1020204794 | Строительство ВЛИ-0,38 кВ от проектируемой ТП-10/0,4 кВ, ф. 13 ПС 110/10 кВ Дружба для электроснабжения жилого дома в пер. 1 Олимпийский, д.8, с. Забузан, Красноярский р-н, Астраханская обл. | 0 | 0 | 0 | 0 | 0 | 0 | 0 | 0 | 0 | 747.8999 | 635.4996 | 597.3034 | 497.7529 | 0 | 0 | 0 | 0 | 0 | 0 | 74.5566 | 62.1305 | 76.0398 | 75.6162 | 33.8053 | 10.1875 | 5.4474 | 0.61766 | 2.5417 | 2.1181 | 0 | 0 | 0 | 0 | 10 | 0 | 0 | 13.4403 | M_1020204794 | 635.4996 | ставочник до 15 | 100% | 30-1-19-00448703 | 2019-07-17 | 13.317 | 15 | [6 empty] | 03.2022 | 2022-08-31 |  |  |  |  | 1020204794 | Строительство ВЛИ-0,38 кВ от проектируемой ТП-10/0,4 кВ, ф. 13 ПС 110/10 кВ Дружба для электроснабжения жилого дома в пер. 1 Олимпийский, д.8, с. Забузан, Красноярский р-н, Астраханская обл. | #VALUE! | 13440.31 | #VALUE! |  | 497.7529 | 0 | 0 | 0
0 | 0 | 300000003877 | 1020304761 | Строительство ВЛИ-0,38 кВ для электроснабжения жилого дома (стройплощадка), расположенного по адресу: Астраханская область, г. Ахтубинск, р-н Северного городка, кадастровый номер участка 30:01:000000:813 (ориентировочная протяженность ВЛИ-0,38 кВ-0,27 км) | 0 | 0 | 0 | 0 | 0 | 0 | 0 | 0 | 0 | 474.8987 | 403.8359 | 339.0228 | 282.519 | 0 | 0 | 0 | 0 | 0 | 0 | 80.8572 | 67.381 | 55.0187 | 53.9359 | 27.0002 | 8.1367 | 4.3508 | 0.49332 | 6.4968 | 5.414 | 0 | 0 | 0 | 0 | 0 | 0 | 0 | 8.5408 | M_1020304761 | 403.8359 | льготник | 0% | 30-1-19-00447905 | 2019-06-26 | 0.45833 | 15 | [6 empty] | 03.2022 | 2022-08-31 |  |  |  |  | 1020304761 | «Строительство ВЛИ-0,38 кВ для электроснабжения жилого дома (стройплощадка), расположенного по адресу: Астраханская область, г. Ахтубинск, район Северного городка, кадастровый номер участка 30:01:000000:813 | #VALUE! | 8540.82 | #VALUE! |  | 282.519 | 0 | 0 | 0
0 | 0 | 300000004437 | 1020304480 | Строительство ВЛИ-0,38 кВ от ближайшей опоры ВЛИ-0,38 кВ ТП 108 ф. 37 ПС 110/6 кВ Судостроительная для электроснабжения садового дома, расположенного по адресу: уч. 26, ул. Ровная, с/т «На страже» при УВД Астраханской области, Советский р-н, г. Астрахань (ориентировочная протяженность - 0,2 км) | 0 | 0 | 0 | 0 | 0 | 0 | 0 | 0 | 0 | 95.3701 | 83.36 | 0 | 0 | 0 | 0 | 0 | 0 | 0 | 0 | 72.0606 | 60.0505 | 23.3095 | 23.3095 | 15.9105 | 4.5529 | 2.4151 | 0.43111 | 0 | 0 | 0 | 0 | 0 | 0 | 0 | 0 | 0 | 0 | M_1020304480 | 0 | льготник | 0% | 30-1-18-00383571; 30-1-19-00451209 | 23.06.2018; 25.06.2019 | 0,45833; 0,45833 | 15; 15 | [6 empty] | 0 | 0 | [10 empty] | 0 | 0 | 0 | 0
0 | 0 | 300000004455 | 1020003947 | Строительство ВЛИ-0,38 кВ от опоры № 71 ВЛ-0,4 кВ Л-1 КТП-20, ф. 33 ПС 220/110/35/6 кВ Владимировка для электроснабжения жилого дома (стройплощадка) Северный городок, г. Ахтубинск, Ахтубинский р-н, Астраханская обл. (ориентировочная протяженность - 0,2 км) | 0 | 0 | 0 | 0 | 0 | 0 | 0 | 0 | 0 | 360.4449 | 303.1123 | 256.4016 | 213.668 | 0 | 0 | 0 | 0 | 0 | 0 | 82.1342 | 68.4452 | 21.9092 | 20.9992 | 6.7793 | 2.043 | 1.0924 | 0.12387 | 5.46 | 4.55 | 0 | 0 | 0 | 0 | 0 | 0 | 0 | 6.4106 | M_1020003947 | 303.1123 | льготник | 0% | 30-1-18-00397727 | 2018-09-05 | 0.45833 | 15 | [6 empty] | 03.2022 | 2022-08-31 |  |  |  |  | 1020003947 | Строительство ВЛИ-0,38 кВ от опоры № 71 ВЛ-0,4 кВ Л-1 КТП-20, ф. 33 ПС 220/110/35/6 кВ Владимировка для электроснабжения жилого дома (стройплощадка) Северный городок, г. Ахтубинск, Ахтубинский р-н, Астраханская обл. | #VALUE! | 6410.59 | #VALUE! |  | 213.668 | 0 | 0 | 0
0 | 0 | 300000003867 | 1020204144 | Строительство ВЛИ-0,38 кВ от опоры № 57 ВЛ-0,38 кВ Л-5 КТП-15, ф. 26 ПС 220/110/35/6 кВ Владимировка для электроснабжения жилого дома (стройплощадка) в Северном городке уч. с к/н 30:01:150230:2406, г. Ахтубинск, Ахтубинский р-н, Астраханская обл. (ориентировочная протяженность - 0,1 км) | 0 | 0 | 0 | 0 | 0 | 0 | 0 | 0 | 0 | 165.7749 | 138.6344 | 78.0756 | 65.063 | 0 | 0 | 0 | 0 | 0 | 0 | 80.7653 | 67.3044 | 6.934 | 6.267 | 0 | 0 | 0 | 0 | 4.002 | 3.335 | 0 | 0 | 0 | 0 | 0 | 0 | 0 | 2.932 | M_1020204144 | 138.6344 | льготник | 0% | 30-1-18-00410251 | 2018-11-12 | 0.45833 | 15 | [6 empty] | 03.2022 | 2022-08-31 |  |  |  |  | 1020204144 | Строительство ВЛИ-0,38 кВ от опоры № 57 ВЛ-0,38 кВ Л-5 КТП-15, ф.26 ПС 220/110/35/6 кВ Владимировка для электроснабжения жилого дома (стройплощадка) в Северном городке уч. с к/н 30:01:150230:2406, г. Ахтубинск, Ахтубинский р-н, Астраханская обл. | #VALUE! | 2932 | #VALUE! |  | 65.063 | 0 | 0 | 0
0 | 0 | 300000004346 | 1020204401 | Строительство ВЛИ-0,38 кВ от опоры проектируемой ВЛИ-0,38 кВ, ТП-750, ф. 17 ПС 35/6 кВ Началово для электроснабжения садового дома по ул. Садовая д. 43 в с/т. Монолит, Приволжский р-н, Астраханская обл. (ориентировочная протяженность - 0,09 км) | 0 | 0 | 0 | 0 | 0 | 0 | 0 | 0 | 0 | 359.0633 | 303.6359 | 241.11 | 200.925 | 0 | 0 | 0 | 0 | 0 | 0 | 82.175 | 68.4791 | 35.7783 | 34.2317 | 13.5585 | 4.086 | 2.1848 | 0.24773 | 9.2796 | 7.733 | 0 | 0 | 0 | 0 | 0 | 0 | 0 | 6.4217 | M_1020204401 | 303.6359 | льготник | 0% | 30-1-19-00427203 | 2019-03-04 | 0.45833 | 5 | [6 empty] | 03.2022 | 2022-08-31 |  |  |  |  | 1020204401 | Строительство ВЛИ-0,38 кВ от опоры проектируемой ВЛИ-0,38 кВ, ТП-750, ф.17 ПС 35/6 кВ Началово для электроснабжения садового дома по ул. Садовая д. 43 в с/т. Монолит, Приволжский р-н, Астраханская обл. | #VALUE! | 6421.66 | #VALUE! |  | 200.925 | 0 | 0 | 0
0 | 0 | 300000004173 | 1020304584 | Строительство ВЛ-6 кВ, ВЛИ-0,38 кВ и установка КТП-6/0,4 кВ ф. 17 ПС 110/6 кВ Ахтуба для электроснабжения жилого дома (стройплощадка), расположенного по ул. Южная, участок 9, г. Ахтубинск, Астраханская обл. (ориентировочная протяженность ВЛ-6 кВ - 0,15 км, ориентировочная протяженность ВЛИ-0,38 кВ - 0,17 км, ориентировочная мощность - 0,4 МВА) | 0 | 0 | 0 | 0 | 0 | 0 | 0 | 0 | 0 | 1987.4906 | 1678.833 | 628.3608 | 523.634 | 0 | 0 | 0 | 0 | 956.052 | 796.71 | 202.7089 | 168.9241 | 200.3688 | 189.5649 | 47.2991 | 14.254 | 7.6218 | 0.86421 | 64.8237 | 54.0198 | 0 | 0 | 0 | 0 | 30 | 0 | 0 | 35.506 | M_1020304584 | 1678.833 | льготник | 0% | 30-1-19-00444289 | 2019-05-28 | 0.45833 | 4 | [6 empty] | 03.2022 | 2022-08-31 |  |  |  |  | 1020304584 | Строительство ВЛ-6 кВ, ВЛИ-0,38 кВ и установка КТП-6/0,4 кВ ф. 17 ПС 110/6 кВ Ахтуба для электроснабжения жилого дома (стройплощадка), расположенного по ул. Южная, участок 9, г. Ахтубинск, Астраханская обл. | #VALUE! | 35505.97 | #VALUE! |  | 523.634 | 0 | 0 | 0
0 | хс | 300000004487 | 1020206662 | Строительство ВЛИ-0,4 кВ от ближайшей опоры ВЛ-0,4 кВ ТП 65 ф. №15 ПС 35/6 кВ Кировская для электроснабжения жилого дома, расположенного по адресу: ул. С. Ковалевской, д. 3, г. Астрахань (ориентировочная протяженность - 0,05 км) | 0 | 0 | 0 | 0 | 0 | 0 | 0 | 0 | 0 | 173.2947 | 158.7975 | 124.3604 | 112.6649 | 70.1733 | 58.4777 | 54.1871 | 54.1871 | 16.8101 | 14.0084 | 0 | 0 | 32.1242 | 32.1242 | 14.174 | 4.2788 | 10.4347 | 0.21774 | 0 | 0 | 0 | 0 | 0 | 0 | 0 | 0 | 0 | 3.0191 | M_1020206662 | 158.7975 | льготник | 0% | 30-1-21-00607237 | 2021-10-13 | 0.45833 | 15 | [6 empty] | 03.2022 | 2022-09-30 |  |  |  |  | 1020206662 | Строительство ВЛИ-0,4 кВ от ближайшей опоры ВЛ-0,4 кВ ТП-65 ф. № 15 ПС 35/6 кВ Кировская для электроснабжения жилого дома, расположенного по адресу: ул. С. Ковалевской, д. 3, г. Астрахань | #VALUE! | 3019.05 | #VALUE! |  | 0 | 0 | 54.1871 | 58.4777
0 | хс | 300000004467 | 1020206678 | Строительство ВЛИ-0,38 кВ от ближайшей опоры ВЛИ-0,4 кВ КТП-467/100 кВА, ф.20 ПС 35/10 кВ Николаевка для электроснабжения жилого дома по ул. 10-Й Пятилетки, д.116, с.Николаевка, Наримановский р-н, Астраханская обл. (ориентировочная протяженность ВЛИ-0,38 кВ – 0,350 км) | 0 | 0 | 0 | 0 | 0 | 0 | 0 | 0 | 0 | 7.4787 | 7.4787 | 7.4787 | 7.4787 | 0 | 0 | 7.4787 | 7.4787 | 0 | 0 | 0 | 0 | 0 | 0 | 0 | 0 | 0 | 0 | 0 | 0 | 0 | 0 | 0 | 0 | 0 | 0 | 0 | 0 | M_1020206678 | 0 | льготник | 0% | 30-1-21-00584693 | 2021-06-28 | 0.45833 | 15 | [6 empty] | 0 | 0 | [10 empty] | 0 | 0 | 7.4787 | 0
0 | хс | 300000004339 | 1020306550 | Строительство ВЛИ-0,38 кВ от ближайшей опоры ВЛ-0,4 кВ Л-2 КТП-329 ф. 9 ПС 110/10 кВ Урусовка для электроснабжения здания мечети по ул. Космонавтов, д. 18, с. Разночиновка, Наримановский р-н, Астраханская обл. (ориентировочная протяженность - 0,155 км) | 0 | 0 | 0 | 0 | 0 | 0 | 0 | 0 | 0 | 270.6804 | 237.6826 | 244.4184 | 214.2223 | 181.1765 | 150.9804 | 63.2419 | 63.2419 | 16.8101 | 14.0084 | 0 | 0 | 9.4519 | 9.4519 | 2.4024 | 0.72522 | 1.7686 | 0.03691 | 0 | 0 | 0 | 0 | 0 | 0 | 0 | 0 | 0 | 4.5188 | M_1020306550 | 237.6826 | льготник | 0% | 30-1-21-00588513 | 2021-07-19 | 0.45833 | 15 | [6 empty] | 03.2022 | 2022-09-30 |  |  |  |  | 1020306550 | Строительство ВЛИ-0,38 кВ от ближайшей опоры ВЛ-0,4 кВ Л-2 КТП-329 ф. 9 ПС 110/10 кВ Урусовка для электроснабжения здания мечети по ул. Космонавтов, д. 18, с. Разночиновка, Наримановский р-н, Астраханская обл. | #VALUE! | 4518.82 | #VALUE! |  | 0 | 0 | 63.2419 | 150.9804
0 | хс | 300000004479 | 1020205941 | Строительство ВЛИ-0,38 кВ от опоры № 3/9 ТСН-2-10 ф.17,20 РП Школа ПС 110/10 кВ Красный Яр для электроснабжения Жилого дома по ул. Заречная, д.10, с. Красный яр , Красноярский р-н, Астраханская обл. (ориентировочная протяженность - 0,045 км) | 0 | 0 | 0 | 0 | 0 | 0 | 0 | 0 | 0 | 12.5319 | 12.5319 | 12.5319 | 12.5319 | 0 | 0 | 12.5319 | 12.5319 | 0 | 0 | 0 | 0 | 0 | 0 | 0 | 0 | 0 | 0 | 0 | 0 | 0 | 0 | 0 | 0 | 0 | 0 | 0 | 0 | M_1020205941 | 0 | льготник | 0% | 30-1-21-00561057 | 2021-03-03 | 0.45833 | 15 | [6 empty] | 0 | 0 | [10 empty] | 0 | 0 | 12.5319 | 0
0 | хс | 300000004469 | 1020206148 | Строительство ЛЭП-0,4 кВ от ближайшей опоры ВЛ-0,4 кВ ТП 493, ф.35 ПС 110/10 кВ Фунтово для электроснабжения жилого дома, расположенного по адресу: ул. Камала, д.3б, с. Осыпной Бугор, Приволжский р-н, Астраханская обл. (ориентировочная протяженность ЛЭП-0,4 кВ - 0,11 км) | 0 | 0 | 0 | 0 | 0 | 0 | 0 | 0 | 0 | 157.3382 | 157.3382 | 87.5443 | 87.5443 | 0 | 0 | 87.5443 | 87.5443 | 0 | 0 | 0 | 0 | 69.7939 | 69.7939 | 7.2367 | 2.0708 | 60.2903 | 0.19608 | 0 | 0 | 0 | 0 | 0 | 0 | 0 | 0 | 0 | 0 | M_1020206148 | 0 | льготник | 0% | 30-1-20-00524739 | 2020-09-03 | 0.45833 | 10 | [6 empty] | 0 | 0 | [10 empty] | 0 | 0 | 87.5443 | 0
0 | хс | 300000004471 | 1020207481 | Строительство ЛЭП-0,4 кВ от РУ-0,4 кВ ТП-539/160 кВА ф. 5 ПС 35/10 кВ Бирюковка для электроснабжения жилого дома по ул. Молодежная, д. 13а, с. Бирюковка, Приволжский р-н, Астраханская обл. (ориентировочная протяженность – 0,07 км) | 0 | 0 | 0 | 0 | 0 | 0 | 0 | 0 | 0 | 180.8634 | 180.8634 | 111.1161 | 111.1161 | 0 | 0 | 111.1161 | 111.1161 | 0 | 0 | 0 | 0 | 69.7473 | 69.7473 | 22.9942 | 6.7211 | 39.4439 | 0.58811 | 0 | 0 | 0 | 0 | 0 | 0 | 0 | 0 | 0 | 0 | M_1020207481 | 0 | льготник | 0% | 30-1-22-00653891 | 2022-07-07 | 0.45833 | 15 | [6 empty] | 0 | 0 | [10 empty] | 0 | 0 | 111.1161 | 0
0 | хс | 300000004478 | 1020205720 | Строительство ВЛ-10 кВ, ВЛИ-0,38 кВ и установка ТП-10/0,4 кВ, ф.3 ПС 110/10 кВ Енотаевка для электроснабжения объекта животноводства, расположенного в 5,5 км юго-западнее с.Енотаевка, Енотаевский р-н, Астраханская обл. (ориентировочная протяженность ВЛ-10 кВ – 3,1 км + 3,1 км третья фаза, ориентировочная протяженность ВЛИ-0,38 кВ – 0,01 км,ориентировочная мощность – 0,025 МВА) | 0 | 0 | 0 | 0 | 0 | 0 | 0 | 0 | 0 | 893.2535 | 789.4415 | 494.6293 | 441.2056 | 320.542 | 267.1183 | 174.0873 | 174.0873 | 302.3299 | 251.9416 | 0 | 0 | 96.2943 | 96.2943 | 36.2251 | 10.5884 | 21.999 | 0.9265 | 0 | 0 | 0 | 0 | 0 | 0 | 0 | 0 | 0 | 26.5553 | M_1020205720 | 0 | ставочник до 15 | 100% | 30-1-21-00554975 | 2021-02-24 | 39.7357 | 15 | [6 empty] | 0 | 0 | [10 empty] | 0 | 0 | 174.0873 | 267.1183
0 | хс | 300000004466 | 1020205261 | Строительство ВЛИ-0,38 кВ от проектируемой опоры ВЛИ-0,38 кВ проектируемой ТП-6/0,4 кВ ф. 621 ПС 110/10/6 кВ Южная для электроснабжения садового дома, расположенного по адресу: с/т «Железнодорожник», Фунтовское шоссе, №29, Советский р-он, г.Астрахань.(ориентировочная протяженность - 0,14 км) | 0 | 0 | 0 | 0 | 0 | 0 | 0 | 0 | 0 | 187.1738 | 187.1738 | 117.214 | 117.214 | 0 | 0 | 117.214 | 117.214 | 0 | 0 | 0 | 0 | 69.9598 | 69.9598 | 8.801 | 2.5185 | 58.4019 | 0.23847 | 0 | 0 | 0 | 0 | 0 | 0 | 0 | 0 | 0 | 0 | M_1020205261 | 0 | ставочник до 15 | 100% | 30-1-20-00501193 | 2020-03-12 | 12.112 | 15 | [6 empty] | 0 | 0 | [10 empty] | 0 | 0 | 117.214 | 0
0 | хс | 300000004440 | 1020206161 | Строительство ВЛИ-0,38 кВ от ближайшей опоры ВЛ-0,4 кВ ТП-523 ф.22 ПС 35/6 кВ Началово для электроснабжения садового дома в с/т.Ромашка, уч.28, Приволжский р-н, Астраханская обл. (ориентировочная протяженность - 0,08 км) | 0 | 0 | 0 | 0 | 0 | 0 | 0 | 0 | 0 | 272.1438 | 249.5066 | 261.4805 | 238.8433 | 135.8232 | 113.186 | 125.6573 | 125.6573 | 0 | 0 | 0 | 0 | 10.6633 | 10.6633 | 2.8828 | 0.87026 | 2.1223 | 0.04429 | 0 | 0 | 0 | 0 | 0 | 0 | 0 | 0 | 0 | 4.7436 | M_1020206161 | 249.5066 | льготник | 0% | 30-1-20-00505443 | 2020-05-13 | 0.45833 | 15 | [6 empty] | 03.2022 | 2022-09-30 |  |  |  |  | 1020206161 | Строительство ВЛИ-0,38 кВ от ближайшей опоры ВЛ-0,4 кВ ТП-523 ф. 22 ПС 35/6 кВ Началово для электроснабжения садового дома в с/т. Ромашка, уч. 28, Приволжский р-н, Астраханская обл. | #VALUE! | 4743.62 | #VALUE! |  | 0 | 0 | 125.6573 | 113.186
0 | хс | 300000004322 | 1020205587 | Строительство ВЛИ-0,38 кВ от ближайшей опоры ВЛ-0,4 кВ, КТП- 446, ф. 20, ПС 110/10 кВ Стройиндустрия для электроснабжения жилого дома по ул. Западная, д.44, п. МЖС «Наримановская», Наримановский р-н, Астраханская обл. (ориентировочная протяженность -0,39 км) | 0 | 0 | 0 | 0 | 0 | 0 | 0 | 0 | 0 | 72.76 | 72.76 | 2.8876 | 2.8876 | 0 | 0 | 2.8876 | 2.8876 | 0 | 0 | 0 | 0 | 69.8724 | 69.8724 | 14.3567 | 4.1501 | 50.987 | 0.37865 | 0 | 0 | 0 | 0 | 0 | 0 | 0 | 0 | 0 | 0 | M_1020205587 | 0 | льготник | 0% | 30-1-20-00520671 | 2020-07-17 | 0.45833 | 15 | [6 empty] | 0 | 0 | [10 empty] | 0 | 0 | 2.8876 | 0
0 | хс | 300000004459 | 1020206909 | Строительство ВЛИ-0,4 кВ от ближайшей опоры №22 ВЛ-0,4 кВ ТП 735 ф. №607 ПС 110/10-6 кВ Царевская для электроснабжения жилого дома, расположенного по адресу: ул. Заводская/ пер. 3-й Заводской, (30:12:030041:974), г. Астрахань», (ориентировочная протяженность - 0,075 км) | 0 | 0 | 0 | 0 | 0 | 0 | 0 | 0 | 0 | 128.9261 | 128.9261 | 59.1482 | 59.1482 | 0 | 0 | 59.1482 | 59.1482 | 0 | 0 | 0 | 0 | 69.7779 | 69.7779 | 8.1269 | 2.3256 | 59.1052 | 0.22021 | 0 | 0 | 0 | 0 | 0 | 0 | 0 | 0 | 0 | 0 | M_1020206909 | 0 | льготник | 0% | 30-1-21-00619213 | 2021-12-14 | 0.45833 | 15 | [6 empty] | 0 | 0 | [10 empty] | 0 | 0 | 59.1482 | 0
0 | хс | 300000004423 | 1020306377 | Строительство ЛЭП-0,4 кВ от проектируемой опоры ВЛ-0,4 кВ проектируемой ТП 6/0,4 кВ, ф.3 ПС 35/6 кВ Началово для электроснабжения жилого и садовых домов, расположенных в с/т Наладчик, уч. 5, 23, 25, Приволжский р-н, Астраханская обл. (ориентировочная протяженность ЛЭП-0,4 кВ - 0,45 км) | 0 | 0 | 0 | 0 | 0 | 0 | 0 | 0 | 0 | 1182.5505 | 1074.7219 | 1055.0256 | 958.5753 | 578.7013 | 482.2511 | 476.3242 | 476.3242 | 68.27 | 56.8917 | 0 | 0 | 59.2549 | 59.2549 | 9.3511 | 2.8127 | 6.2668 | 0.15451 | 0 | 0 | 0 | 0 | 0 | 0 | 0 | 0 | 0 | 40.6697 | M_1020306377 | 1074.7219 | льготник | 0% | 30-1-22-00633465; 30-1-21-00592857; 30-1-21-00601101; 30-1-21-00596443 | 15.03.2022; 12.08.2021; 10.09.2021; 23.08.2021 | 0,45833; 0,45833; 0,45833; 0,45833 | 15; 15; 15; 15 | [6 empty] | 04.2022 | 2022-10-31 | [10 empty] | 0 | 0 | 476.3242 | 482.2511
0 | хс | 300000004436 | 1020306432 | Строительство ЛЭП-0,4 кВ от ближайшей опоры ВЛ-0,4 кВ ТП 832/63 кВА, ВЛ-82 РП-6, ф.5,10 ПС 110/10 кВ Николо-Комаровка для электроснабжения жилого дома, расположенного по ул. Тенистая, б/н, п. Ассадулаево, Приволжский р-н, Астраханская обл. (ориентировочная протяженность ЛЭП-0,4 кВ – 0,31 км | 0 | 0 | 0 | 0 | 0 | 0 | 0 | 0 | 0 | 430.2552 | 382.2977 | 386.8848 | 343.3988 | 260.9159 | 217.4299 | 125.969 | 125.969 | 26.8292 | 22.3577 | 0 | 0 | 16.5412 | 16.5412 | 6.4143 | 1.8692 | 0.97957 | 0.16547 | 0 | 0 | 0 | 0 | 0 | 0 | 0 | 0 | 0 | 7.1127 | M_1020306432 | 382.2977 | льготник | 0% | 30-1-21-00592803 | 2021-08-06 | 0.45833 | 15 | [6 empty] | 04.2022 | 2022-11-30 | [10 empty] | 0 | 0 | 125.969 | 217.4299
0 | хс | 300000004477 | 1020206624 | Строительство ЛЭП-6 кВ, ЛЭП-0,4 кВ и установка ТП-6/0,4 кВ ф.46 ПС 110/10 кВ Кири-Кили для электроснабжения садового дома, расположенного в с/т «Электротранспортник», уч.81, Приволжский р-н, Астраханская обл. (ориентировочная протяженность ЛЭП-6 кВ – 3,5 км, ориентировочная протяженность ЛЭП-0,4 кВ – 0,25 км, ориентировочная мощность – 0,025 МВА) | 0 | 0 | 0 | 0 | 0 | 0 | 0 | 0 | 0 | 30.0882 | 30.0882 | 30.0882 | 30.0882 | 0 | 0 | 30.0882 | 30.0882 | 0 | 0 | 0 | 0 | 0 | 0 | 0 | 0 | 0 | 0 | 0 | 0 | 0 | 0 | 0 | 0 | 0 | 0 | 0 | 0 | M_1020206624 | 0 | ставочник до 15 | 100% | 30-1-21-00594103 | 2021-08-13 | 36.6092 | 10 | [6 empty] | 0 | 0 | [10 empty] | 0 | 0 | 30.0882 | 0
0 | хс | 300000004196 | 1020205904 | Строительство ВЛИ-0,38 кВ от РУ-0,4 кВ КТП-302 ф.29 ПС 110/35/10 кВ Володаровка для электроснабжения жилого дома по ул.Фрунзе, д.30, п.Володарский, Володарский р-н, Астраханская обл. (ориентировочная протяженность – 0,075 км) | 0 | 0 | 0 | 0 | 0 | 0 | 0 | 0 | 0 | 199.508 | 175.2048 | 174.4338 | 152.9323 | 129.0091 | 107.5076 | 45.4247 | 45.4247 | 16.8101 | 14.0084 | 0 | 0 | 8.2641 | 8.2641 | 2.4024 | 0.72522 | 1.7686 | 0.03691 | 0 | 0 | 0 | 0 | 0 | 0 | 0 | 0 | 0 | 3.331 | M_1020205904 | 175.2048 | льготник | 0% | 30-1-20-00542181 | 2020-11-20 | 0.45833 | 6 | [6 empty] | 03.2022 | 2022-09-30 |  |  |  |  | 1020205904 | Строительство ВЛИ-0,38 кВ от РУ-0,4 кВ КТП-302 ф. 29 ПС 110/35/10 кВ Володаровка для электроснабжения жилого дома по ул. Фрунзе, д. 30, п. Володарский, Володарский р-н, Астраханская обл. | #VALUE! | 3330.98 | #VALUE! |  | 0 | 0 | 45.4247 | 107.5076
0 | хс | 300000004197 | 1020306592 | Строительство ВЛИ-0,38 от опоры № 31/6/9 Л-1 ВЛ-0,4 кВ ТП 337 ф.8 ПС 110/35/10 кВ Володаровка для электроснабжения жилого дома по ул. З. Кулмагамбетова, д.14, п. Володарский, Володарский р-н, Астраханская обл. (ориентировочная протяженность-0,055 км) | 0 | 0 | 0 | 0 | 0 | 0 | 0 | 0 | 0 | 54.3869 | 47.7927 | 43.657 | 38.3709 | 31.7171 | 26.4309 | 11.9399 | 11.9399 | 7.848 | 6.54 | 0 | 0 | 2.8819 | 2.8819 | 0.96094 | 0.29008 | 0.70743 | 0.01476 | 0 | 0 | 0 | 0 | 0 | 0 | 0 | 0 | 0 | 0.90864 | M_1020306592 | 47.7927 | льготник | 0% | 30-1-21-00582889 | 2021-06-25 | 0.45833 | 6 | [6 empty] | 03.2022 | 2022-09-30 |  |  |  |  | 1020306592 | Строительство ВЛИ-0,38 от опоры № 31/6/9 Л-1 ВЛ-0,4 кВ ТП 337 ф. 8 ПС 110/35/10 кВ Володаровка для электроснабжения жилого дома по ул. З. Кулмагамбетова, д. 14, п. Володарский, Володарский р-н, Астраханская обл. | #VALUE! | 908.64 | #VALUE! |  | 0 | 0 | 11.9399 | 26.4309
0 | хс | 300000004439 | 1020306581 | Строительство ЛЭП-0,4 кВ от проектируемой опоры ВЛ-0,4 кВ проектируемой ТП 6/0,4 кВ, ф.3 ПС 35/6 кВ Началово для электроснабжения садового дома, расположенного в с/т Наладчик, уч. 54, Приволжский р-н, Астраханская обл. (ориентировочная протяженность ЛЭП-0,4 кВ - 0,43 км) | 0 | 0 | 0 | 0 | 0 | 0 | 0 | 0 | 0 | 846.2654 | 753.9224 | 816.8859 | 724.5429 | 554.0582 | 461.7152 | 262.8278 | 262.8278 | 0 | 0 | 0 | 0 | 29.3794 | 29.3794 | 7.3272 | 2.2119 | 5.3942 | 0.11256 | 0 | 0 | 0 | 0 | 0 | 0 | 0 | 0 | 0 | 14.3336 | M_1020306581 | 753.9224 | льготник | 0% | 30-1-20-00505415; 30-1-21-00595263; 30-1-21-00596395; 30-1-21-00597937; 30-1-21-00619089; 30-1-21-00602421; 30-1-21-00611511; 30-1-21-00619101; 30-1-21-00618607; 30-1-22-00626587 | 20.05.2020; 17.08.2021; 25.08.2021; 31.08.2021; 18.12.2021; 21.09.2021; 19.11.2021; 21.12.2021; 10.12.2021; 31.01.2022 | 12,112; 0,45833; 0,45833; 0,45833; 0,45833; 0,45833; 0,45833; 0,45833; 0,45833; 0,45833 | 15; 15; 15; 15; 15; 15; 15; 15; 15; 15 | [6 empty] | 03.2022 | 2022-09-30 |  |  |  |  | 1020306581 | Строительство ЛЭП-0,4 кВ от проектируемой опоры ВЛ-0,4 кВ проектируемой ТП 6/0,4 кВ, ф. 3 ПС 35/6 кВ Началово для электроснабжения садового дома, расположенного в с/т Наладчик, уч. 54, Приволжский р-н, Астраханская обл. | #VALUE! | 14333.58 | #VALUE! |  | 0 | 0 | 262.8278 | 461.7152
0 | хс | 300000004195 | 1020204389 | Строительство ВЛИ-0,38 кВ от опоры № 8 ВЛ-0,4 кВ, КТП 238, ф.27 ПС 110/35/10 кВ Володаровка для электроснабжения жилого дома, расположенного по ул. Солнечная, д. 18, п. Трубный, Володарский р-н, Астраханская обл. (ориентировочная протяженность ВЛИ-0,38 кВ – 0,074 км) | 0 | 0 | 0 | 0 | 0 | 0 | 0 | 0 | 0 | 88.6962 | 76.8264 | 84.2757 | 72.4059 | 71.2188 | 59.349 | 13.057 | 13.057 | 0 | 0 | 0 | 0 | 4.4205 | 4.4205 | 1.4414 | 0.43513 | 1.0612 | 0.02214 | 0 | 0 | 0 | 0 | 0 | 0 | 0 | 0 | 0 | 1.4606 | M_1020204389 | 76.8264 | льготник | 0% | 30-1-19-00428461 | 2019-02-27 | 0.45833 | 15 | [6 empty] | 03.2022 | 2022-09-30 |  |  |  |  | 1020204389 | Строительство ВЛИ-0,38 кВ от опоры № 8 ВЛ-0,4 кВ, КТП 238, ф. 27 ПС 110/35/10 кВ Володаровка для электроснабжения жилого дома, расположенного по ул. Солнечная, д. 18, п. Трубный, Володарский р-н, Астраханская обл. | #VALUE! | 1460.63 | #VALUE! |  | 0 | 0 | 13.057 | 59.349
0 | хс | 300000004198 | 1020205314 | Строительство ВЛИ-0,38 кВ от проектируемой ВЛ-0,4 кВ, КТП-240А, ф.27 ПС 110/35/10 кВ Володаровка для электроснабжения жилого дома по ул.Набережная, д.70, п.Таловинка, Володарский р-н, Астраханская обл. (ориентировочная протяженность – 0,08 км) | 0 | 0 | 0 | 0 | 0 | 0 | 0 | 0 | 0 | 101.9599 | 87.8287 | 97.3302 | 83.1991 | 84.7871 | 70.6559 | 12.5432 | 12.5432 | 0 | 0 | 0 | 0 | 4.6296 | 4.6296 | 1.4414 | 0.43513 | 1.0612 | 0.02214 | 0 | 0 | 0 | 0 | 0 | 0 | 0 | 0 | 0 | 1.6698 | M_1020205314 | 87.8287 | льготник | 0% | 30-1-20-00495873 | 2020-01-28 | 0.45833 | 5 | [6 empty] | 03.2022 | 2022-09-30 |  |  |  |  | 1020205314 | Строительство ВЛИ-0,38 кВ от проектируемой ВЛ-0,4 кВ, КТП-240А, ф. 27 ПС 110/35/10 кВ Володаровка для электроснабжения жилого дома по ул.Набережная, д. 70, п. Таловинка, Володарский р-н, Астраханская обл. | #VALUE! | 1669.81 | #VALUE! |  | 0 | 0 | 12.5432 | 70.6559
0 | хс | 300000004110 | 1020205889 | Строительство ВЛИ-0,38 кВ от проектируемой ВЛИ-0,38 кВ ТП 1494 ф. 4 ПС 110/6 кВ Судостроительная для электроснабжения жилых домов, расположенных по адресу: ул. 1-я Ивановская, д. 27/30, д. 21/24, д. 19, г. Астрахань (ориентировочная протяженность - 0,070 км) | 0 | 0 | 0 | 0 | 0 | 0 | 0 | 0 | 0 | 449.902 | 402.2245 | 335.0567 | 298.5859 | 218.8245 | 182.3538 | 116.2321 | 116.2321 | 67.2403 | 56.0336 | 0 | 0 | 47.605 | 47.605 | 19.4592 | 5.8742 | 14.3256 | 0.29894 | 0 | 0 | 0 | 0 | 0 | 0 | 0 | 0 | 0 | 7.6471 | M_1020205889 | 402.2245 | льготник | 0% | 30-1-20-00539537; 30-1-20-00539329; 30-1-20-00541689; 30-1-20-00541691; 30-1-20-00541681 | 02.11.2020; 24.11.2020; 24.11.2020; 19.11.2020; 24.11.2020 | 0,45833; 0,45833; 0,45833; 0,45833; 0,45833 | 15; 15; 15; 15; 15 | [6 empty] | 03.2022 | 2022-09-30 |  |  |  |  | 1020205889 | Строительство ВЛИ-0,38 кВ от проектируемой ВЛИ-0,38 кВ ТП 1494 ф. 4 ПС 110/6 кВ Судостроительная для электроснабжения жилых домов, расположенных по адресу: ул. 1-я Ивановская, д. 27/30, д. 21/24, д. 19, г. Астрахань | #VALUE! | 7647.08 | #VALUE! |  | 0 | 0 | 116.2321 | 182.3538
0 | 0 | 300000004515 | 1020306384 | Строительство ЛЭП-0,4 кВ от опоры проектируемой ВЛ-0,4 кВ ТП 55/180 кВА, ВЛ-82 РП-6 Береговая, ф.5,10 ПС 110/10 кВ Николо-Комаровка для электроснабжения жилого дома, расположенного по ул. Молодёжная, д.44, с. Татарская Башмаковка, Приволжский р-н, Астраханская обл. (ориентировочная протяженность ЛЭП-0,4 кВ – 0,3 км) | 0 | 0 | 0 | 0 | 0 | 0 | 0 | 0 | 0 | 643.6141 | 540.2357 | 489.582 | 407.985 | 0 | 0 | 0 | 0 | 32.73 | 27.275 | 83.5369 | 69.6141 | 37.7652 | 35.3616 | 6.3663 | 1.9218 | 4.6868 | 0.0978 | 14.4216 | 12.018 | 0 | 0 | 0 | 0 | 0 | 0 | 0 | 10.2709 | M_1020306384 | 540.2357 | льготник | 0% | 30-1-21-00618791; 30-1-21-00612487; 30-1-21-00595751; 30-1-20-00543599 | 17.12.2021; 29.11.2021; 20.08.2021; 13.11.2020 | 0,45833; 0,45833; 0,45833; 0,45833 | 15; 15; 15; 15 | [6 empty] | 03.2022 | 2022-09-30 |  |  |  |  | 1020306384 | Строительство ЛЭП-0,4 кВ от опоры проектируемой ВЛ-0,4 кВ ТП 55/180 кВА, ВЛ-82 РП-6 Береговая, ф.5,10 ПС 110/10 кВ Николо-Комаровка для электроснабжения жилого дома, расположенного по ул. Молодежная, д. 44, с. Татарская Башмаковка, Приволжский р-н, Астраханская обл. | #VALUE! | 10270.95 | #VALUE! |  | 407.985 | 0 | 0 | 0
0 | 0 | 300000004556 | 1020204412 | Строительство ВЛИ-0,38 кВ от ближайшей опоры ВЛ-0,4 кВ ТП 613 ф. 604 ПС 110/10-6 кВ Северная для электроснабжения павильона, расположенного по адресу: ул. Ахшарумова, д. 78, Советский р-н, г. Астрахань. (ориентировочная протяженность - 0,14 км) | 0 | 0 | 0 | 0 | 0 | 0 | 0 | 0 | 0 | 274.0423 | 229.9193 | 177.6768 | 148.064 | 0 | 0 | 0 | 0 | 0 | 0 | 82.8997 | 69.0831 | 13.4658 | 12.7722 | 2.4023 | 0.7252 | 1.7686 | 0.03691 | 4.1616 | 3.468 | 0 | 0 | 0 | 0 | 0 | 0 | 0 | 4.3712 | M_1020204412 | 229.9193 | льготник | 0% | 30-1-18-00420267 | 2019-02-26 | 0.4661 | 15 | [6 empty] | 03.2022 | 2022-09-30 |  |  |  |  | 1020204412 | Строительство ВЛИ-0,38 кВ от ближайшей опоры ВЛ-0,4 кВ ТП 613 ф.604 ПС 110/10-6 кВ Северная для электроснабжения павильона расположенного по адресу: ул. Ахшарумова, д. 78, Советский район, г. Астрахань | #VALUE! | 4371.22 | #VALUE! |  | 148.064 | 0 | 0 | 0
0 | 0 | 300000003866 | 1020204810 | Строительство ВЛИ-0,38 кВ от ближайшей опоры ВЛИ-0,38 кВ ТП 253 ф. 102 ПС 110/35/6 кВ Трикотажная для электроснабжения нежилого дома, расположенного по адресу: ул. Августовская, д. 9 «в», пом. 14, Ленинский р-н, г. Астрахань (ориентировочная протяженность - 0,25 км) | 0 | 0 | 0 | 0 | 0 | 0 | 0 | 0 | 0 | 398.8072 | 334.0556 | 302.5901 | 252.1585 | 0 | 0 | 0 | 0 | 0 | 0 | 81.9496 | 68.2913 | 14.2675 | 13.6058 | 1.9219 | 0.58017 | 1.4148 | 0.02952 | 3.97 | 3.3083 | 0 | 0 | 0 | 0 | 0 | 0 | 0 | 6.3511 | M_1020204810 | 334.0556 | ставочник до 15 | 100% | 30-1-19-00470233 | 2019-09-17 | 13.317 | 15 | [6 empty] | 03.2022 | 2022-09-30 |  |  |  |  | 1020204810 | Строительство ВЛИ-0,38 кВ от ближайшей опоры ВЛИ-0,38 кВ ТП 253 ф. 102 ПС 110/35/6 кВ Трикотажная для электроснабжения нежилого дома, расположенного по адресу: ул. Августовская, д. 9 «в», пом. 14, Ленинский р-н, г. Астрахань | #VALUE! | 6351.06 | #VALUE! |  | 252.1585 | 0 | 0 | 0
0 | 0 | 300000004474 | 1020205158 | Строительство ВЛИ-0,38 кВ от РУ-0,4 кВ проектируемой КТП-6/0,4 кВ ф. 9 ПС 35/6 кВ Трусовская для электроснабжения жилого дома, расположенного по адресу: ул. 5-я Пригородная д. 8 «А», с. Солянка, Наримановский р-н, Астраханская обл. (ориентировочная протяженность - 0,38 км) | 0 | 0 | 0 | 0 | 0 | 0 | 0 | 0 | 0 | 588.473 | 496.6543 | 462.2448 | 385.204 | 0 | 0 | 0 | 0 | 0 | 0 | 82.9529 | 69.1274 | 43.2753 | 42.3229 | 13.6935 | 4.1337 | 10.0809 | 0.21036 | 5.7144 | 4.762 | 0 | 0 | 0 | 0 | 0 | 0 | 0 | 9.4424 | M_1020205158 | 496.6543 | льготник | 0% | 30-1-19-00486177; 30-1-20-00517273; 30-1-20-00517261; 30-1-20-00520147; 30-1-20-00519981; 30-1-20-00535517; 30-1-21-00601377; 30-1-21-00608285 | 27.11.2019; 26.06.2020; 02.07.2020; 31.07.2020; 30.07.2020; 15.10.2020; 17.09.2021; 25.10.2021 | 0,45833; 0,45833; 0,45833; 0,45833; 0,45833; 0,45833; 0,45833; 0,45833 | 15; 15; 15; 10; 15; 15; 10; 15 | [6 empty] | 03.2022 | 2022-09-30 |  |  |  |  | 1020205158 | Строительство ВЛИ-0,38 кВ от РУ-0,4 кВ проектируемой КТП-6/0,4 кВ ф. 9 ПС 35/6 кВ Трусовская для электроснабжения жилого дома, расположенного по адресу: ул. 5-я Пригородная д. 8 «А», с. Солянка, Наримановский р-н, Астраханская обл. | #VALUE! | 9442.39 | #VALUE! |  | 385.204 | 0 | 0 | 0
0 | 0 | 300000004485 | 1020204298 | Строительство ВЛИ-0,38 кВ от РУ-0,4 кВ ТП 98 ф. 16 ПС 35/6 кВ Кировская для электроснабжения жилых домов, расположенных по адресу: ул. Казачья, д. 14, д. 16, Кировский р-н, г. Астрахань (ориентировочная протяженность - 0,5 км) | 0 | 0 | 0 | 0 | 0 | 0 | 0 | 0 | 0 | 1063.6928 | 894.1013 | 904.2312 | 753.526 | 0 | 0 | 0 | 0 | 0 | 0 | 96.4398 | 80.3665 | 63.0218 | 60.2088 | 13.5426 | 4.0793 | 9.4296 | 0.21754 | 16.878 | 14.065 | 0 | 0 | 0 | 0 | 0 | 0 | 0 | 18.8748 | M_1020204298 | 894.1013 | льготник | 0% | 30-1-19-00424051; 30-1-19-00438509 | 31.01.2019; 16.04.2019 | 0,45833; 0,45833 | 15; 15 | [6 empty] | 04.2022 | 2022-10-31 | [10 empty] | 753.526 | 0 | 0 | 0
0 | 0 | 300000004554 | 1020205219 | Строительство ВЛИ-0,38 кВ от проектируемой опоры ВЛИ-0,38 кВ ТП 1398 ф.9 ПС 35/6 кВ Трусовская для электроснабжения садового дома, расположенного по адресу: б/н (к/н 30:12:042049:601), СОТ «Авиатор» при в/ч 13685, Трусовский р-н, г.Астрахань. (ориентировочная протяженность - 0,06 км) | 0 | 0 | 0 | 0 | 0 | 0 | 0 | 0 | 0 | 136.4265 | 114.2151 | 90.6912 | 75.576 | 0 | 0 | 0 | 0 | 0 | 0 | 39.366 | 32.805 | 6.3693 | 5.8341 | 0.48047 | 0.14504 | 0.35373 | 0.00738 | 3.2112 | 2.676 | 0 | 0 | 0 | 0 | 0 | 0 | 0 | 2.1715 | M_1020205219 | 114.2151 | льготник | 0% | 30-1-20-00497337 | 2020-02-12 | 0.45833 | 14 | [6 empty] | 03.2022 | 2022-09-30 |  |  |  |  | 1020205219 | Строительство ВЛИ-0,38 кВ от проектируемой опоры ВЛИ-0,38 кВ ТП 1398 ф. 9 ПС 35/6 кВ Трусовская для электроснабжения садового дома, расположенного по адресу: б/н (к/н 30:12:042049:601), СОТ "Авиатор" при в/ч 13685, Трусовский район, г. Астрахань | #VALUE! | 2171.48 | #VALUE! |  | 75.576 | 0 | 0 | 0
0 | 0 | 300000004555 | 1020204905 | Строительство ВЛИ-0,38 кВ от опоры № 5, Л9, ВЛИ-0,38 кВ ТП 719 ф. 102 ПС 110/35/6 кВ Трикотажная для электроснабжения гаража, расположенного по адресу: ул. 11 Красной Армии, д. 17 «а», блок 2, бокс 229, Кировский р-н, г. Астрахань (ориентировочная протяженность - 0,105 км) | 0 | 0 | 0 | 0 | 0 | 0 | 0 | 0 | 0 | 120.6941 | 101.228 | 47.3568 | 39.464 | 0 | 0 | 0 | 0 | 0 | 0 | 65.2779 | 54.3983 | 8.0594 | 7.3658 | 0.96094 | 0.29008 | 0.70743 | 0.01476 | 4.1616 | 3.468 | 0 | 0 | 0 | 0 | 0 | 0 | 0 | 1.9245 | M_1020204905 | 101.228 | льготник | 0% | 30-1-19-00466741 | 2019-09-02 | 0.45833 | 15 | [6 empty] | 03.2022 | 2022-09-30 |  |  |  |  | 1020204905 | Строительство ВЛИ-0,38 кВ от опоры №5, Л9, ВЛИ-0,38кВ ТП 719, ф.102 ПС 110/35/6 кВ Трикотажная для электроснабжения гаража, расположенного по адресу: ул. 11 Красной Армии, д. 17 «а», блок 2, бокс 229, Кировский район, г. Астрахань | #VALUE! | 1924.54 | #VALUE! |  | 39.464 | 0 | 0 | 0
0 | 0 | 300000003816 | 1020304642 | Строительство ВЛИ-0,38 кВ от РУ-0,4 кВ проектируемой КТП-6/0,4 кВ, ф. 10 ПС 110/6 кВ Судостроительная для электроснабжения жилого дома, расположенного по адресу: ул. Природная, д. 8, Советский р-н, г. Астрахань. (ориентировочная протяженность-0,17 км) | 0 | 0 | 0 | 0 | 0 | 0 | 0 | 0 | 0 | 441.7566 | 372.5998 | 396.564 | 330.47 | 0 | 0 | 0 | 0 | 0 | 0 | 13.5212 | 11.2676 | 31.6714 | 30.8622 | 9.6095 | 2.9009 | 7.0744 | 0.14762 | 4.8552 | 4.046 | 0 | 0 | 0 | 0 | 0 | 0 | 0 | 7.0839 | M_1020304642 | 372.5998 | ставочник до 15 | 100% | 30-1-19-00447153 | 2019-07-17 | 13.317 | 15 | [6 empty] | 03.2022 | 2022-09-30 |  |  |  |  | 1020304642 | Строительство ВЛИ-0,38 кВ от РУ-0,4 кВ проектируемой КТП-6/0,4 кВ, ф. 10 ПС 110/6 кВ Судостроительная для электроснабжения жилого дома, расположенного по адресу: ул. Природная, д. 8, Советский р-н, г. Астрахань | #VALUE! | 7083.89 | #VALUE! |  | 330.47 | 0 | 0 | 0
0 | хс | 300000004511 | 1020205831 | Строительство ВЛИ-0,38 кВ от ближайшей опоры ВЛ-0,4 кВ Л-2 КТП-65 ф.3 ПС 110/6 кВ Джелга для электроснабжения жилого дома (стройплощадка) по ул.Костромская, (к/н 30:01:150418:321), г.Ахтубинск, Ахтубинский р-н, Астраханская обл. (ориентировочная протяженность ВЛИ-0,38 кВ – 0,04 км) | 0 | 0 | 0 | 0 | 0 | 0 | 0 | 0 | 0 | 5.9905 | 5.9905 | 5.9905 | 5.9905 | 0 | 0 | 5.9905 | 5.9905 | 0 | 0 | 0 | 0 | 0 | 0 | 0 | 0 | 0 | 0 | 0 | 0 | 0 | 0 | 0 | 0 | 0 | 0 | 0 | 0 | M_1020205831 | 0 | льготник | 0% | 30-1-21-00555169 | 2021-01-19 | 0.45833 | 15 | [6 empty] | 0 | 0 | [10 empty] | 0 | 0 | 5.9905 | 0
0 | хс | 300000004530 | 1020206933 | Строительство ВЛИ-0,22 кВ от ближайшей опоры ВЛ-0,4 кВ КТП-865 ф.8 ПС 110/10 кВ Камызяк для электроснабжения жилого дома по ул. Пушкина, д.190 б, г. Камызяк, Камызякский р-н, Астраханская обл. (ориентировочная протяженность - 0,115 км) | 0 | 0 | 0 | 0 | 0 | 0 | 0 | 0 | 0 | 12.7299 | 12.7299 | 12.7299 | 12.7299 | 0 | 0 | 12.7299 | 12.7299 | 0 | 0 | 0 | 0 | 0 | 0 | 0 | 0 | 0 | 0 | 0 | 0 | 0 | 0 | 0 | 0 | 0 | 0 | 0 | 0 | M_1020206933 | 0 | льготник | 0% | 30-1-21-00616645 | 2021-12-03 | 0.45833 | 6 | [6 empty] | 0 | 0 | [10 empty] | 0 | 0 | 12.7299 | 0
0 | хс | 300000004504 | 1020206112 | Строительство ВЛИ-0,38 кВ от ближайшей опоры ВЛ-0,4 кВ ТП-8-1 ф.12 ПС 110/10-10 кВ Заводская для электроснабжения жилого дома по пер.Дорожный, д.13, г.Нариманов, Наримановский район, Астраханская обл. (ориентировочная протяженность – 0,15 км) | 0 | 0 | 0 | 0 | 0 | 0 | 0 | 0 | 0 | 19.2297 | 19.2297 | 19.2297 | 19.2297 | 0 | 0 | 19.2297 | 19.2297 | 0 | 0 | 0 | 0 | 0 | 0 | 0 | 0 | 0 | 0 | 0 | 0 | 0 | 0 | 0 | 0 | 0 | 0 | 0 | 0 | M_1020206112 | 0 | льготник | 0% | 30-1-20-00552035 | 2020-12-21 | 0.45833 | 15 | [6 empty] | 0 | 0 | [10 empty] | 0 | 0 | 19.2297 | 0
0 | хс | 300000004420 | 1020206128 | Строительство ВЛИ-0,38 кВ от ближайшей опоры ВЛ-0,4 кВ КТП-84 ф.2 ПС 110/6 кВ Чапаевская для электроснабжения земельного участка (30:05:050111:172), расположенного восточнее земельного участка по ул. Ленина, д.1 Е, п. Ревин Хутор, Камызякский р-н, Астраханская обл. | 0 | 0 | 0 | 0 | 0 | 0 | 0 | 0 | 0 | 399.3672 | 343.2015 | 349.4887 | 299.0125 | 302.857 | 252.3808 | 46.6317 | 46.6317 | 34.1375 | 28.4479 | 0 | 0 | 15.7411 | 15.7411 | 6.3539 | 1.8559 | 0.98315 | 0.16282 | 0 | 0 | 0 | 0 | 0 | 0 | 0 | 0 | 0 | 6.3853 | M_1020206128 | 343.2015 | льготник | 0% | 30-1-20-00529851 | 2020-09-04 | 0.45833 | 15 | [6 empty] | 04.2022 | 2022-11-30 | [10 empty] | 0 | 0 | 46.6317 | 252.3808
0 | хс | 300000004524 | 1020205859 | Строительство ВЛИ-0,38 кВ от ближайшей опоры ВЛ-0,4 кВ, Л-4, КТП 314, ф.17,20 РП Школа ф.5 ПС 110/10 кВ Красный Яр для электроснабжения земельного участка по ул.Н.Островского, д.5А, с.Красный Яр, Красноярский р-н, Астраханская обл. (ориентировочная протяженность – 0,035 км) | 0 | 0 | 0 | 0 | 0 | 0 | 0 | 0 | 0 | 17.2229 | 17.2229 | 17.2229 | 17.2229 | 0 | 0 | 17.2229 | 17.2229 | 0 | 0 | 0 | 0 | 0 | 0 | 0 | 0 | 0 | 0 | 0 | 0 | 0 | 0 | 0 | 0 | 0 | 0 | 0 | 0 | M_1020205859 | 0 | льготник | 0% | 30-1-20-00549997 | 2020-12-22 | 0.45833 | 15 | [6 empty] | 0 | 0 | [10 empty] | 0 | 0 | 17.2229 | 0
0 | хс | 300000004529 | 1020207591 | Строительство ВЛИ-0,38 кВ от РУ-0,4 кВ, КТП-620, ф.15 РП Школа ф.17,20 ПС 110/10 кВ Красный Яр для электроснабжения жилого дома по ул.Ворошилова д.1 Ю, с. Красный Яр, Красноярский р-н, Астраханская обл.(к/н 30:06:100233:274)(ориентировочная протяженность – 0,150 км) Строительство ВЛИ-0,38 кВ от РУ-0,4 кВ проектируемой КТП-10/0,4 кВ, ф. 15 РП Школа ф. 17,20 ПС 110/10 кВ Красный Яр для электроснабжения жилых домов по ул. Ворошилова, д. 1 Ю, д. 3/2 и к/н 30:06:100233:272, с. Красный Яр, Красноярский р-н, Астраханская обл. (ориентировочная протяженность – 0,16 км) | 0 | 0 | 0 | 0 | 0 | 0 | 0 | 0 | 0 | 2.9953 | 2.9953 | 2.9953 | 2.9953 | 0 | 0 | 2.9953 | 2.9953 | 0 | 0 | 0 | 0 | 0 | 0 | 0 | 0 | 0 | 0 | 0 | 0 | 0 | 0 | 0 | 0 | 0 | 0 | 0 | 0 | M_1020207591 | 0 | льготник | 0% | 30-1-20-00541773; 30-1-20-00541817; 30-1-21-00562389 | 30.12.2020; 29.10.2020; 29.03.2021 | 39,806; 0,45833; 0,45833 | 15; 6; 8 | [6 empty] | 0 | 0 | [10 empty] | 0 | 0 | 2.9953 | 0
0 | 0 | 0 | 0 | 0 | 0 | 0 | 0 | 0 | 0 | 0 | 0 | 0 | 0 | 0 | 0 | 0 | 0 | 0 | 0 | 0 | 0 | 0 | 0 | 0 | 0 | 0 | 0 | 0 | 0 | 0 | 0 | 0 | 0 | 0 | 0 | 0 | 0 | 0 | 0 | 0 | 0 | 0 | 0 | 0 | 0% | 0 | 0 | 0 | 0 | [6 empty] | 0 | 0 | [10 empty] | 0 | 0 | 0 | 0
0 | хс | 300000004501 | 1020206884 | Строительство ВЛИ-0,4 кВ от ближайшей опоры ВЛ-0,4 кВ ТП 1758 ф.№10 ПС 110/6 кВ Судостроительная для электроснабжения садового дома и жилого строения, расположенных в с/т «Юный техник», обл. станции техников, уч. 55, уч. 74, г. Астрахань», (ориентировочная протяженность - 0,42 км) | 0 | 0 | 0 | 0 | 0 | 0 | 0 | 0 | 0 | 256.4904 | 256.4904 | 186.7839 | 186.7839 | 0 | 0 | 186.7839 | 186.7839 | 0 | 0 | 0 | 0 | 69.7065 | 69.7065 | 10.429 | 2.9843 | 56.0106 | 0.28258 | 0 | 0 | 0 | 0 | 0 | 0 | 0 | 0 | 0 | 0 | M_1020206884 | 0 | льготник | 0% | 30-1-21-00591037; 30-1-21-00593615 | 26.07.2021; 05.08.2021 | 0,45833; 0,45833 | 15; 15 | [6 empty] | 0 | 0 | [10 empty] | 0 | 0 | 186.7839 | 0
0 | хс | 300000004539 | 1020207002 | «Строительство ВЛИ-0,4 кВ от ближайшей опоры №12/1/2 ВЛ-0,4 кВ РП 54 ф. №39 ПС 110/6 кВ Судостроительная для электроснабжения жилого дома, расположенный по адресу: пер. 2-й Котельный, д. 6, тер. СНТ Геолог, г. Астрахань», (ориентировочная протяженность - 0,04 км) | 0 | 0 | 0 | 0 | 0 | 0 | 0 | 0 | 0 | 75.79 | 75.79 | 5.9905 | 5.9905 | 0 | 0 | 5.9905 | 5.9905 | 0 | 0 | 0 | 0 | 69.7995 | 69.7995 | 5.1636 | 1.4776 | 63.0183 | 0.13991 | 0 | 0 | 0 | 0 | 0 | 0 | 0 | 0 | 0 | 0 | M_1020207002 | 0 | льготник | 0% | 30-1-21-00622251 | 2021-12-30 | 0.45833 | 15 | [6 empty] | 0 | 0 | [10 empty] | 0 | 0 | 5.9905 | 0
0 | хс | 300000004493 | 1020205248 | Строительство ВЛИ-0,4кВ от ближайшей опоры ВЛ-0,4кВ, Л-4 КТП-41, ф.17 ПС 110/35/10 кВ Тамбовка для электроснабжения жилого дома, по ул.Придорожная, д.16 «б», с.Тамбовка, Харабалинский р-н, Астраханская обл. (ориентировочная протяженность ВЛИ – 0,065 км) | 0 | 0 | 0 | 0 | 0 | 0 | 0 | 0 | 0 | 2.9953 | 2.9953 | 2.9953 | 2.9953 | 0 | 0 | 2.9953 | 2.9953 | 0 | 0 | 0 | 0 | 0 | 0 | 0 | 0 | 0 | 0 | 0 | 0 | 0 | 0 | 0 | 0 | 0 | 0 | 0 | 0 | M_1020205248 | 0 | льготник | 0% | 30-1-20-00494821 | 2020-01-23 | 0.45833 | 14 | [6 empty] | 0 | 0 | [10 empty] | 0 | 0 | 2.9953 | 0
0 | хс | 300000004502 | 1020306341 | Строительство ЛЭП-0,4 кВ от ближайшей опоры ВЛ-0,4 кВ ТП 576/400 кВА, ф.611 ПС 110/10-6 кВ Городская для электроснабжения жилых домов, расположенных по ул. Куйбышева, д.26, 28, 32, с. Три Протока, Приволжский р-н, Астраханская обл. (ориентировочная протяженность ЛЭП-0,4 кВ - 0,21 км) | 0 | 0 | 0 | 0 | 0 | 0 | 0 | 0 | 0 | 128.6244 | 120.1761 | 8.237 | 8.237 | 0 | 0 | 8.237 | 8.237 | 0 | 0 | 50.69 | 42.2417 | 69.6974 | 69.6974 | 13.9347 | 4.0712 | 51.3347 | 0.35685 | 0 | 0 | 0 | 0 | 0 | 0 | 0 | 0 | 0 | 0 | M_1020306341 | 0 | льготник | 0% | 30-1-22-00644677; 30-1-21-00574875; 30-1-21-00577207; 30-1-21-00577191 | 04.05.2022; 12.05.2021; 27.05.2021; 27.05.2021 | 0,45833; 0,45833; 0,45833; 39,73635 | 15; 15; 15; 15 | [6 empty] | 0 | 0 | [10 empty] | 0 | 0 | 8.237 | 0
0 | хс | 300000004523 | 1020306438 | Строительство ЛЭП-0,4 кВ от ближайшей опоры ВЛ-0,4 кВ ТП 822/400 кВА, ф.27 ПС 110/10 кВ Фунтово для электроснабжения жилого дома, расположенного по ул. Молодой Гвардии, д.5 с. Фунтово-1, Приволжский р-н, Астраханская обл. (ориентировочная протяженность ЛЭП-0,4 кВ – 0,13 км) | 0 | 0 | 0 | 0 | 0 | 0 | 0 | 0 | 0 | 125.4552 | 125.4552 | 125.4552 | 125.4552 | 0 | 0 | 125.4552 | 125.4552 | 0 | 0 | 0 | 0 | 0 | 0 | 0 | 0 | 0 | 0 | 0 | 0 | 0 | 0 | 0 | 0 | 0 | 0 | 0 | 0 | M_1020306438 | 0 | льготник | 0% | 30-1-21-00580183; 30-1-21-00612583 | 08.06.2021; 24.11.2021 | 0,45833; 0,45833 | 15; 15 | [6 empty] | 0 | 0 | [10 empty] | 0 | 0 | 125.4552 | 0
0 | хс | 300000004525 | 1020306382 | Строительство ЛЭП-0,4 кВ от опоры проектируемой ВЛ-0,4 кВ ТП 668/250 кВА, ф. №7 ПС 110/6 кВ Водозабор для электроснабжения жилого дома, расположенного по ул. Весенняя, д. 6, п. Караагаш, Приволжский р-н, Астраханская обл. (ориентировочная протяженность ЛЭП-0,4 кВ – 0,08 км) | 0 | 0 | 0 | 0 | 0 | 0 | 0 | 0 | 0 | 121.4085 | 121.4085 | 51.6368 | 51.6368 | 0 | 0 | 51.6368 | 51.6368 | 0 | 0 | 0 | 0 | 69.7717 | 69.7717 | 20.9714 | 6.1274 | 42.136 | 0.53696 | 0 | 0 | 0 | 0 | 0 | 0 | 0 | 0 | 0 | 0 | M_1020306382 | 0 | льготник | 0% | 30-1-21-00596391 | 2021-09-01 | 0.45833 | 6 | [6 empty] | 0 | 0 | [10 empty] | 0 | 0 | 51.6368 | 0
0 | хс | 300000004508 | 1020206688 | Строительство ВЛИ-0,4 кВ от ближайшей опоры ВЛ-0,4 кВ Л-1 КТП-42 ф. 23 ПС 110/6 кВ Ахтуба для электроснабжения жилого дома (стройплощадка) расположенного по ул. Садовая, г. Ахтубинск, Ахтубинский р-н, Астраханская обл. (ориентировочная протяженность 0,2 км) | 0 | 0 | 0 | 0 | 0 | 0 | 0 | 0 | 0 | 5.7509 | 5.7509 | 5.7509 | 5.7509 | 0 | 0 | 5.7509 | 5.7509 | 0 | 0 | 0 | 0 | 0 | 0 | 0 | 0 | 0 | 0 | 0 | 0 | 0 | 0 | 0 | 0 | 0 | 0 | 0 | 0 | M_1020206688 | 0 | льготник | 0% | 30-1-21-00601857 | 2021-09-15 | 0.45833 | 15 | [6 empty] | 0 | 0 | [10 empty] | 0 | 0 | 5.7509 | 0
0 | хс | 300000004505 | 1020206234 | Строительство ВЛИ-0,4 кВ от РУ-0,4 кВ ТП 537 ф.№10 ПС 110/6 кВ Судостроительная для электроснабжения жилого дома, расположенного по адресу: ул. Аэропортовское шоссе, 51, г. Астрахань (ориентировочная протяженность - 0,12 км) | 0 | 0 | 0 | 0 | 0 | 0 | 0 | 0 | 0 | 95.0896 | 95.0896 | 25.1928 | 25.1928 | 0 | 0 | 25.1928 | 25.1928 | 0 | 0 | 0 | 0 | 69.8968 | 69.8968 | 4.1334 | 1.1828 | 64.4685 | 0.112 | 0 | 0 | 0 | 0 | 0 | 0 | 0 | 0 | 0 | 0 | M_1020206234 | 0 | льготник | 0% | 30-1-21-00582233 | 2021-06-17 | 0.45833 | 15 | [6 empty] | 0 | 0 | [10 empty] | 0 | 0 | 25.1928 | 0
0 | хс | 300000004421 | 1020306347 | Строительство ВЛИ-0,38 кВ от ближайшей опоры ВЛ-0,4 кВ КТП-411 ф.7 ПС 35/10 кВ Калиновка для электроснабжения жилого дома по ул. Степная, д. 54, п. Верхнекалиновский, Камызякский р-н, Астраханская обл. (ориентировочная протяженность - 0,06 км) | 0 | 0 | 0 | 0 | 0 | 0 | 0 | 0 | 0 | 159.6663 | 139.5655 | 122.456 | 107.4133 | 90.2563 | 75.2136 | 32.1997 | 32.1997 | 30.3487 | 25.2906 | 0 | 0 | 6.8616 | 6.8616 | 2.6575 | 0.77687 | 0.41301 | 0.06794 | 0 | 0 | 0 | 0 | 0 | 0 | 0 | 0 | 0 | 2.9463 | M_1020306347 | 139.5655 | ставочник до 15 | 100% | 30-1-21-00575695 | 2021-06-07 | 39.7364 | 15 | [6 empty] | 04.2022 | 2022-10-31 | [10 empty] | 0 | 0 | 32.1997 | 75.2136
0 | хс | 300000004526 | 1020207037 | Строительство ЛЭП-0,4 кВ от ближайшей опоры ВЛ-0,4 кВ ТП-741/160 кВА, ф. 20 ПС 35/6 кВ Началово для электроснабжения жилого дома по ул. Донская, д. 12, с. Началово, Приволжский р-н, Астраханская обл. (ориентировочная протяженность – 0,12 км) | 0 | 0 | 0 | 0 | 0 | 0 | 0 | 0 | 0 | 37.2098 | 37.2098 | 37.2098 | 37.2098 | 0 | 0 | 37.2098 | 37.2098 | 0 | 0 | 0 | 0 | 0 | 0 | 0 | 0 | 0 | 0 | 0 | 0 | 0 | 0 | 0 | 0 | 0 | 0 | 0 | 0 | M_1020207037 | 0 | ставочник до 15 | 100% | 30-1-22-00635735; 30-1-21-00611485; 30-1-22-00627467; 30-1-22-00627489 | 15.07.2022; 12.11.2021; 09.02.2022; 09.02.2022 | 23,396; 24,65324; 0,45833; 23,396 | 6; 6; 6; 6 | [6 empty] | 0 | 0 | [10 empty] | 0 | 0 | 37.2098 | 0
0 | хс | 300000004527 | 1020205761 | Строительство ЛЭП-0,4 кВ от РУ-0,4 кВ ТП 806 ф. 105, ф. 414 ПС 110/35/6 кВ Трикотажная, для электроснабжения БСС 50158 Генерала Герасименко 1а, расположенного по адресу: ул. Генерала Герасименко, д. 1а, г. Астрахань (ориентировочная протяженность ЛЭП - 0,290 км: КЛ-0,4 кВ – 0,030 км; ВЛИ-0,38 кВ - 0,260 км) | 0 | 0 | 0 | 0 | 0 | 0 | 0 | 0 | 0 | 172.8615 | 172.8615 | 103.0458 | 103.0458 | 0 | 0 | 103.0458 | 103.0458 | 0 | 0 | 0 | 0 | 69.8157 | 69.8157 | 10.5434 | 3.0171 | 55.9695 | 0.28568 | 0 | 0 | 0 | 0 | 0 | 0 | 0 | 0 | 0 | 0 | M_1020205761 | 0 | ставочник до 15 | 100% | 30-1-21-00554221 | 2021-02-04 | 39.806 | 15 | [6 empty] | 0 | 0 | [10 empty] | 0 | 0 | 103.0458 | 0
0 | хс | 30У200121269 | 1020205002 | Строительство ВЛИ-0,38 кВ от проектируемой опоры ВЛИ-0,38 кВ проектируемой КТП-10/0,4 кВ ф. 4 ПС 110/35/10 кВ ЦРП для электроснабжения жилого дома, расположенного по адресу: уч. б/н (к/н 30:12:010736:167), в районе ул. Началовское Шоссе, Кировский р-н, г. Астрахань (ориентировочная протяженность - 0,085 км)Строительство ВЛИ-0,4 кВ от проектируемой опоры ВЛИ-0,4 кВ проектируемой КТП-6/0,4 кВ, ф. 2, ПС 35/6 кВ Кировская для электроснабжения жилых домов и земельного участка, расположенных по адресу: ул. Кенжиева, д. 23, ул. Кенжиева (к/н 30:12:000000:8700), уч. б/н (к/н 30:12:010736:167), уч. б/н (к/н 30:12:010736:145) в районе ул. Началовское Шоссе, г. Астрахань», (ориентировочная протяженность - 0,55 км) | 0 | 0 | 0 | 0 | 0 | 0 | 0 | 0 | 0 | 1368.7408 | 1215.7483 | 1171.2696 | 1036.1632 | 810.6386 | 675.5322 | 360.631 | 360.631 | 107.3168 | 89.4306 | 0 | 0 | 90.1545 | 90.1545 | 36.7439 | 10.7401 | 5.7069 | 0.93974 | 0 | 0 | 0 | 0 | 0 | 0 | 0 | 0 | 0 | 36.0239 | M_1020205002 | 1215.7483 | льготник | 0% | 30-1-20-00536501; 30-1-19-00464135; 30-1-19-00464145; 30-1-20-00537799 | 14.10.2020; 16.10.2019; 15.08.2019; 09.10.2020 | 0,45833; 0,45833; 0,45833; 0,45833 | 15; 15; 5; 15 | [6 empty] | 04.2022 | 2022-11-30 | [10 empty] | 0 | 0 | 360.631 | 675.5322
0 | хс | 300000004344 | 1020204859 | Строительство ВЛИ-0,38 кВ от проектируемой опоры ВЛИ-0,38 кВ проектируемой КТП-10/0,4 кВ, ф. 4 ПС 110/35/10 кВ ЦРП для электроснабжения жилого дома, расположенного по адресу: уч. б/н (к/н 30:12:000000:8710), в районе ул. Началовское Шоссе, Кировский р-н, г. Астрахань (ориентировочная протяженность - 0,03 км)Строительство ВЛИ-0,38 кВ от проектируемой опоры ВЛИ-0,38 кВ проектируемой КТП-6/0,4 кВ, ф. 2, ПС 35/6 кВ Кировская для электроснабжения жилого дома, расположенного по адресу: уч. б/н (к/н 30:12:000000:8710), в районе ул. Началовское Шоссе, Кировский р-н, г. Астрахань», (ориентировочная протяженность - 0,045 км) | 0 | 0 | 0 | 0 | 0 | 0 | 0 | 0 | 0 | 113.9817 | 102.3302 | 108.2977 | 96.6462 | 69.9089 | 58.2574 | 38.3888 | 38.3888 | 0 | 0 | 0 | 0 | 5.684 | 5.684 | 2.3917 | 0.69918 | 0.37171 | 0.06115 | 0 | 0 | 0 | 0 | 0 | 0 | 0 | 0 | 0 | 2.1602 | M_1020204859 | 102.3302 | льготник | 0% | 30-1-19-00472583 | 2019-10-01 | 0.45833 | 10 | [6 empty] | 04.2022 | 2022-10-31 | [10 empty] | 0 | 0 | 38.3888 | 58.2574
0 | хс | 300000004358 | 1020206695 | Строительство ВЛИ-0,4 кВ от ближайшей опоры ВЛ-0,4 кВ КТП 1376 ф. 27 ПС 110/6 кВ Окрасочная для электроснабжения жилого дома, расположенного по адресу: ул. 3-я Лиственная/ ул. 2-я Лиственная, д. 1/16, Трусовский р-н, Астрахань (ориентировочная протяженность - 0,08 км) | 0 | 0 | 0 | 0 | 0 | 0 | 0 | 0 | 0 | 92.8697 | 82.1147 | 67.6701 | 59.7168 | 47.7202 | 39.7669 | 19.9499 | 19.9499 | 16.8101 | 14.0084 | 0 | 0 | 8.3895 | 8.3895 | 4.5178 | 1.3207 | 0.70212 | 0.11551 | 0 | 0 | 0 | 0 | 0 | 0 | 0 | 0 | 0 | 1.7335 | M_1020206695 | 82.1147 | льготник | 0% | 30-1-21-00602639 | 2021-09-21 | 0.45833 | 15 | [6 empty] | 04.2022 | 2022-10-31 | [10 empty] | 0 | 0 | 19.9499 | 39.7669
0 | хс | 300000004518 | 1020306491 | Строительство ВЛИ-0,4 кВ от ближайшей опоры ВЛИ-0,4 кВ ТП 1564 ф.607 ПС 110/10-6 кВ Царевская для электроснабжения гаража, расположенного по адресу: ул. Боевая, д. 127 «а», гаражно-строительный кооператив № 67, блок 2, бокс 28, Советский р-н, г. Астрахань (ориентировочная протяженность - 0,165 км) | 0 | 0 | 0 | 0 | 0 | 0 | 0 | 0 | 0 | 223.088 | 208.5423 | 162.2512 | 152.0213 | 61.379 | 51.1492 | 100.8722 | 100.8722 | 25.895 | 21.5792 | 0 | 0 | 34.9418 | 34.9418 | 20.7284 | 6.0596 | 3.2215 | 0.52997 | 0 | 0 | 0 | 0 | 0 | 0 | 0 | 0 | 0 | 4.4024 | M_1020306491 | 208.5423 | льготник | 0% | 30-1-21-00584545 | 2021-06-30 | 0.45833 | 5 | [6 empty] | 04.2022 | 2022-10-31 | [10 empty] | 0 | 0 | 100.8722 | 51.1492
0 | хс | 300000004372 | 1020205673 | Строительство ВЛИ-0,38 кВ от проектируемой опоры ВЛИ-0,38 кВ ТП 129А ф. 7 ПС 110/35/10 кВ Первомайская для электроснабжения садового дома, расположенного по адресу: Межболдинский район, уч. 20, Ленинский район, г. Астрахань. (ориентировочная протяженность - 0,120 км)ВЛИ-0,4 кВ от ближайшей опоры ВЛИ-0,4 кВ ТП 129А ф. 7 ПС 110/35/10 кВ Первомайская для электроснабжения жилых и садовых домов, расположенных по адресу: уч. 20, уч. 22, уч. 17, Межболдинский район, Ленинский район, г. Астрахань», (ориентировочная протяженность - 0,27 км) | 0 | 0 | 0 | 0 | 0 | 0 | 0 | 0 | 0 | 394.3142 | 347.2639 | 305.9704 | 266.0925 | 239.2674 | 199.3895 | 66.703 | 66.703 | 43.0346 | 35.8621 | 0 | 0 | 45.3092 | 45.3092 | 25.7775 | 7.5356 | 4.0062 | 0.65906 | 0 | 0 | 0 | 0 | 0 | 0 | 0 | 0 | 0 | 7.3308 | M_1020205673 | 347.2639 | льготник | 0% | 30-1-20-00546505; 30-1-20-00530117; 30-1-21-00615853 | 09.12.2020; 09.10.2020; 02.12.2021 | 0,45833; 0,45833; 0,45833 | 6; 8; 10 | [6 empty] | 04.2022 | 2022-10-31 | [10 empty] | 0 | 0 | 66.703 | 199.3895
0 | 0 | 300000004495 | 0 | Технологическое присоединение энергопринимающих устройств потребителей до 15 кВт (установка приборов учета в зоне ответственности Правобережного РЭС Трусовского района филиала ПАО "Россети Юг"-"Астраханьэнего") | 0 | 0 | 0 | 0 | 0 | 0 | 0 | 0 | 0 | 1044.474 | 872.2874 | 455.929 | 379.9408 | 0 | 0 | 0 | 0 | 549.1238 | 457.6032 | 0 | 0 | 39.4212 | 34.7434 | 7.7067 | 2.2529 | 1.1977 | 0.19704 | 28.0667 | 23.389 | 0 | 0 | 0 | 0 | 0 | 0 | 0 | 0 | 0 | 872.2874 | льготник | 0% | 30-1-22-00661191; 30-1-22-00661569; 30-1-22-00661491; 30-1-22-00661039; 30-1-22-00662237; 30-1-22-00662225; 30-1-22-00648511; 30-1-22-00662661; 30-1-22-00662861; 30-1-22-00666043; 30-1-22-00666089; 30-1-22-00662861; 30-1-22-00666043; 30-1-22-00666089; 30-1-22-00659365; 30-1-22-00645129; 30-1-20-00520147; 30-1-22-00653307; 30-1-22-00661595; 30-1-22-00658037; 30-1-20-00521461; 30-1-22-00668841; 30-1-22-00648497; 30-1-22-00668595; 30-1-21-00608107; 30-1-22-00639083; 30-1-22-00631451; 30-1-22-00628433; 30-1-22-00632499; 30-1-22-00634177; 30-1-22-00631169; 30-1-22-00628823; 30-1-22-00632553; 30-1-22-00634195; 30-1-22-00629065; 30-1-22-00649053; 30-1-21-00576561; 30-1-21-00580551; 30-1-22-00629007; 30-1-22-00654751; 30-1-22-00666895; 30-1-22-00634259; 30-1-22-00650951; 30-1-22-00649793; 30-1-22-00662377; 30-1-22-00666949 | 03.08.2022; 05.09.2022; 02.08.2022; 04.08.2022; 04.08.2022; 02.08.2022; 25.05.2022; 05.08.2022; 10.08.2022; 31.08.2022; 05.09.2022; 10.08.2022; 31.08.2022; 05.09.2022; 15.07.2022; 12.05.2022; 31.07.2020; 17.06.2022; 10.08.2022; 14.07.2022; 29.07.2020; 22.09.2022; 25.05.2022; 20.09.2022; 24.11.2021; 19.04.2022; 11.03.2022; 11.02.2022; 14.03.2022; 14.03.2022; 02.03.2022; 15.02.2022; 11.03.2022; 16.03.2022; 15.02.2022; 25.05.2022; 24.05.2021; 04.06.2021; 16.02.2022; 04.07.2022; 07.09.2022; 14.03.2022; 07.06.2022; 25.05.2022; 04.08.2022; 08.09.2022 | 23,39600; 5,00000; 23,39600; 24,57917; 24,57917; 24,57917; 0,45833; 23,39600; 23,39600; 23,39600; 23,39600; 23,39600; 23,39600; 23,39600; 0,45833; 0,45833; 0,45833; 0,45833; 23,39600; 0,45833; 0,45833; 23,39600; 0,45833; 23,39600; 24,65324; 0,45833; 0,45833; 0,45833; 0,45833; 0,45833; 0,45833; 0,45833; 0,45833; 0,45833; 0,45833; 0,45833; 0,45833; 0,45833; 0,45833; 0,45833; 0,45833; 0,45833; 0,45833; 0,45833; 0,45833; 0,45833 | 6; 6; 6; 5; 5; 5; 6; 6; 6; 6; 6; 6; 6; 6; 6; 6; 10; 6; 10; 6; 6; 6; 6; 5; 1; 6; 10; 10; 10; 10; 10; 10; 15; 15; 10; 15; 15; 15; 15; 15; 15; 15; 15; 15; 15; 15 | [6 empty] | 04.2022 | 2022-10-31 | [10 empty] | 379.9408 | 0 | 0 | 0
0 | 0 | 300000004566 | 1020306582 | Строительство ЛЭП-0,4 кВ от ближайшей опоры ВЛ-0,4 кВ ТП 871/100 кВА, ф.21 ПС 35/6 кВ Началово для электроснабжения крестьянского (фермерского) хозяйства, расположенного на орошаемом участке «Садовый», в 2 км. северо-восточнее восточной черты п. Началово, Приволжский р-н, Астраханская обл. (ориентировочная протяженность ЛЭП-0,4 кВ - 0,07 км) | 0 | 0 | 0 | 0 | 0 | 0 | 0 | 0 | 0 | 365.7078 | 307.1749 | 202.4256 | 168.688 | 0 | 0 | 0 | 0 | 65.502 | 54.585 | 69.5809 | 57.9841 | 28.1993 | 25.9179 | 5.4478 | 1.5926 | 0.84667 | 0.13928 | 13.6884 | 11.407 | 0 | 0 | 0 | 0 | 0 | 0 | 0 | 6.4846 | M_1020306582 | 307.1749 | льготник | 0% | 30-1-21-00565261 | 2021-03-23 | 0.45833 | 15 | [6 empty] | 04.2022 | 2022-10-31 | [10 empty] | 168.688 | 0 | 0 | 0
0 | хс | 300000003886 | 1020206926 | Строительство ВЛ-10 кВ, ВЛИ-0,38 кВ и установка ТП-10/0,4 кВ ф.13 ПС 110/10 кВ Икряное для электроснабжения Объекты наружного освещения расположенного автомобильная дорога общего пользования Р-215 "Астрахань-Кочубей-Кизляр-Махачкала" км 55+858- км 55+901, км 57+907- км 57+950, Икрянинский р-н, Астраханская обл. (ориентировочная протяженность ВЛ-10 кВ – 0,015 км, ориентировочная протяженность ВЛИ-0,38 кВ – 0,005 км, ориентировочная мощность – 0,025 МВА) | 0 | 0 | 0 | 0 | 0 | 0 | 0 | 0 | 0 | 9.3374 | 9.3374 | 9.3374 | 9.3374 | 0 | 0 | 9.3374 | 9.3374 | 0 | 0 | 0 | 0 | 0 | 0 | 0 | 0 | 0 | 0 | 0 | 0 | 0 | 0 | 0 | 0 | 0 | 0 | 0 | 0 | M_1020206926 | 0 | ставочник до 15 | 100% | 30-1-21-00564757 | 2021-05-24 | 36.6092 | 10 | [6 empty] | 0 | 0 | [10 empty] | 0 | 0 | 9.3374 | 0
0 | хс | 300000004533 | 1020206129 | Строительство ВЛИ-0,38 кВ от ближайшей опоры ВЛ-0,4 кВ КТП-214 ф.10 ПС 110/10 кВ Камызяк для электроснабжения жилого дома по ул. Мелиоративная, д.22, г. Камызяк, Камызякский р-н, Астраханская обл. | 0 | 0 | 0 | 0 | 0 | 0 | 0 | 0 | 0 | 1.8675 | 1.8675 | 1.8675 | 1.8675 | 0 | 0 | 1.8675 | 1.8675 | 0 | 0 | 0 | 0 | 0 | 0 | 0 | 0 | 0 | 0 | 0 | 0 | 0 | 0 | 0 | 0 | 0 | 0 | 0 | 0 | M_1020206129 | 0 | льготник | 0% | 30-1-21-00560661 | 2021-02-20 | 0.45833 | 15 | [6 empty] | 0 | 0 | [10 empty] | 0 | 0 | 1.8675 | 0
0 | хс | 300000004550 | 1020306594 | Строительство ВЛИ-0,38 кВ от опоры № 17 Л-1 ВЛ-0,4 кВ ТП-115 ф.11 ПС 35/10 кВ Тумак для электроснабжения жилого дома по ул. Школьная, д.88 «а», с. Яблонка , Володарский р-н, Астраханская обл. (ориентировочная протяженность - 0,035 км) | 0 | 0 | 0 | 0 | 0 | 0 | 0 | 0 | 0 | 8.0675 | 8.0675 | 8.0675 | 8.0675 | 0 | 0 | 8.0675 | 8.0675 | 0 | 0 | 0 | 0 | 0 | 0 | 0 | 0 | 0 | 0 | 0 | 0 | 0 | 0 | 0 | 0 | 0 | 0 | 0 | 0 | M_1020306594 | 0 | льготник | 0% | 30-1-21-00587385 | 2021-07-15 | 0.45833 | 15 | [6 empty] | 0 | 0 | [10 empty] | 0 | 0 | 8.0675 | 0
0 | хс | 300000004557 | 1020205623 | Строительство ВЛИ-0,22 кВ от ближайшей опоры ВЛ-0,4 кВ Л-1 КТП-477 ф.12 ПС 220/110/35/6 кВ Баррикадная для электроснабжения гаража по ул.Южная, 1Г, блок 2, бокс 142, рп.Красные Баррикады, Икрянинский р-н, Астраханская обл. (ориентировочная протяженность - 0,08 км) | 0 | 0 | 0 | 0 | 0 | 0 | 0 | 0 | 0 | 9.3374 | 9.3374 | 9.3374 | 9.3374 | 0 | 0 | 9.3374 | 9.3374 | 0 | 0 | 0 | 0 | 0 | 0 | 0 | 0 | 0 | 0 | 0 | 0 | 0 | 0 | 0 | 0 | 0 | 0 | 0 | 0 | M_1020205623 | 0 | льготник | 0% | 30-1-20-00529817 | 2020-09-01 | 0.45833 | 5 | [6 empty] | 0 | 0 | [10 empty] | 0 | 0 | 9.3374 | 0
0 | хс | 300000004547 | 1020207112 | Строительство ВЛИ-0,38 кВ от ближайшей опоры ВЛ-0,4 кВ Л-1 КТП-539/100кВА ф. 5 ПС Ленино для электроснабжения шиномонтажа расположенного по адресу: Астраханская область, Енотаевский район в 850м западнее АЗС Лукойл (ориентировочная протяженность - 0,18 км) | 0 | 0 | 0 | 0 | 0 | 0 | 0 | 0 | 0 | 9.3374 | 9.3374 | 9.3374 | 9.3374 | 0 | 0 | 9.3374 | 9.3374 | 0 | 0 | 0 | 0 | 0 | 0 | 0 | 0 | 0 | 0 | 0 | 0 | 0 | 0 | 0 | 0 | 0 | 0 | 0 | 0 | M_1020207112 | 0 | ставочник до 15 | 100% | 30-1-22-00629821 | 2022-02-28 | 36.92 | 12 | [6 empty] | 0 | 0 | [10 empty] | 0 | 0 | 9.3374 | 0
0 | хс | 300000004561 | 1020205817 | Строительство ВЛИ-0,38 кВ от ближайшей опоры ВЛ-0,4 кВ КТП-78 ф.23 ПС 35/6 кВ Октябрьская для электроснабжения жилого дома по ул.Заречная, д.35«а», с.Новокучергановка, Наримановский р-н, Астраханская обл. (ориентировочная протяженность ВЛИ-0,38 кВ – 0,2 км) | 0 | 0 | 0 | 0 | 0 | 0 | 0 | 0 | 0 | 13.0722 | 13.0722 | 13.0722 | 13.0722 | 0 | 0 | 13.0722 | 13.0722 | 0 | 0 | 0 | 0 | 0 | 0 | 0 | 0 | 0 | 0 | 0 | 0 | 0 | 0 | 0 | 0 | 0 | 0 | 0 | 0 | M_1020205817 | 0 | льготник | 0% | 30-1-21-00557843 | 2021-02-09 | 0.45833 | 6 | [6 empty] | 0 | 0 | [10 empty] | 0 | 0 | 13.0722 | 0
0 | хс | 300000004552 | 1020207574 | Строительство ВЛИ-0,38 кВ от ближайшей опоры ВЛ-0,4 кВ КТП-823 ф.8 ПС 110/10 кВ Камызяк для электроснабжения жилого дома по ул. Пушкина, к/н земельного участка 30:05:040125:338, г. Камызяк, Камызякский р-н, Астраханская обл. (ориентировочная протяженность ВЛИ-0,38 кВ - 0,06 км) | 0 | 0 | 0 | 0 | 0 | 0 | 0 | 0 | 0 | 1.8675 | 1.8675 | 1.8675 | 1.8675 | 0 | 0 | 1.8675 | 1.8675 | 0 | 0 | 0 | 0 | 0 | 0 | 0 | 0 | 0 | 0 | 0 | 0 | 0 | 0 | 0 | 0 | 0 | 0 | 0 | 0 | M_1020207574 | 0 | льготник | 0% | 30-1-22-00655681 | 2022-06-28 | 0.45833 | 15 | [6 empty] | 0 | 0 | [10 empty] | 0 | 0 | 1.8675 | 0
0 | хс | 300000004560 | 1020206661 | Строительство ВЛИ-0,38 кВ от ближайшей опоры ВЛИ-0,4 кВ КТП-70/630 кВА, ф.15 ПС 110/10 кВ Стройиндустрия для электроснабжения жилого дома по ул. Рассветская, д.2, п.Тинаки-2, Наримановский р-н, Астраханская обл. (ориентировочная протяженность ВЛИ-0,38 кВ – 0,180 км) | 0 | 0 | 0 | 0 | 0 | 0 | 0 | 0 | 0 | 3.7349 | 3.7349 | 3.7349 | 3.7349 | 0 | 0 | 3.7349 | 3.7349 | 0 | 0 | 0 | 0 | 0 | 0 | 0 | 0 | 0 | 0 | 0 | 0 | 0 | 0 | 0 | 0 | 0 | 0 | 0 | 0 | M_1020206661 | 0 | льготник | 0% | 30-1-21-00600437 | 2021-09-09 | 0.45833 | 15 | [6 empty] | 0 | 0 | [10 empty] | 0 | 0 | 3.7349 | 0
0 | хс | 300000004549 | 1020206223 | Строительство ВЛИ-0,4 кВ от ближайшей опоры ВЛ-0,4 кВ ТП 704 ф.№19 ПС 110/6 кВ Восточная для электроснабжения гаража расположенного по адресу: Гаражно-строительный кооператив №53 «А», ул. Джона Рида, д. 35г, блок I, бокс 40, Советский р-н, г. Астрахань (ориентировочная протяженность - 0,17 км) | 0 | 0 | 0 | 0 | 0 | 0 | 0 | 0 | 0 | 14.9398 | 14.9398 | 14.9398 | 14.9398 | 0 | 0 | 14.9398 | 14.9398 | 0 | 0 | 0 | 0 | 0 | 0 | 0 | 0 | 0 | 0 | 0 | 0 | 0 | 0 | 0 | 0 | 0 | 0 | 0 | 0 | M_1020206223 | 0 | льготник | 0% | 30-1-21-00580393 | 2021-06-04 | 0.45833 | 10 | [6 empty] | 0 | 0 | [10 empty] | 0 | 0 | 14.9398 | 0
0 | хс | 300000004528 | 1020205814 | Строительство ВЛИ-0,38 кВ от ближайшей опоры ВЛ-0,4 кВ Л-3 КТП-7 ф.17 ПС 110/35/10 кВ Сасыколи для электроснабжения магазина по ул.1 Мая, д.1а, с.Сасыколи, Харабалинский р-н, Астраханская обл. (ориентировочная протяженность – 0,044 км) | 0 | 0 | 0 | 0 | 0 | 0 | 0 | 0 | 0 | 27.0783 | 27.0783 | 27.0783 | 27.0783 | 0 | 0 | 27.0783 | 27.0783 | 0 | 0 | 0 | 0 | 0 | 0 | 0 | 0 | 0 | 0 | 0 | 0 | 0 | 0 | 0 | 0 | 0 | 0 | 0 | 0 | M_1020205814 | 0 | льготник | 0% | 30-1-20-00549739 | 2020-12-17 | 0.45833 | 15 | [6 empty] | 0 | 0 | [10 empty] | 0 | 0 | 27.0783 | 0
0 | хс | 300000004558 | 1020206886 | Строительство ВЛИ-0,38 кВ от ближайшей опоры ВЛ-0,4 кВ Л-1 КТП-40 ф.11 ПС 110/10 кВ Икряное для электроснабжения Стройплощадка жилого дома по ул. Набережная, д. 62, с. Икряное, Икрянинский р-н, Астраханская обл. (ориентировочная протяженность - 0, 095 км) | 0 | 0 | 0 | 0 | 0 | 0 | 0 | 0 | 0 | 9.3374 | 9.3374 | 9.3374 | 9.3374 | 0 | 0 | 9.3374 | 9.3374 | 0 | 0 | 0 | 0 | 0 | 0 | 0 | 0 | 0 | 0 | 0 | 0 | 0 | 0 | 0 | 0 | 0 | 0 | 0 | 0 | M_1020206886 | 0 | льготник | 0% | 30-1-21-00621367 | 2021-12-24 | 0.45833 | 15 | [6 empty] | 0 | 0 | [10 empty] | 0 | 0 | 9.3374 | 0
0 | хс | 300000004551 | 1020205572 | Строительство ВЛИ-0,38 кВ от ближайшей опоры ВЛ-0,4 кВ Л-3 КТП-385 ф.16 ПС 110/35/10 кВ Володаровка для электроснабжения жилого дома по ул.Дорожная, д.20, с.Тулугановка, Володарский р-н, Астраханская обл. (ориентировочная протяженность – 0,075 км) | 0 | 0 | 0 | 0 | 0 | 0 | 0 | 0 | 0 | 5.6024 | 5.6024 | 5.6024 | 5.6024 | 0 | 0 | 5.6024 | 5.6024 | 0 | 0 | 0 | 0 | 0 | 0 | 0 | 0 | 0 | 0 | 0 | 0 | 0 | 0 | 0 | 0 | 0 | 0 | 0 | 0 | M_1020205572 | 0 | льготник | 0% | 30-1-20-00519933 | 2020-07-24 | 0.45833 | 15 | [6 empty] | 0 | 0 | [10 empty] | 0 | 0 | 5.6024 | 0
0 | хс | 300000004545 | 1020304521 | Строительство ВЛИ-0,38 кВ от ближайшей опоры ВЛИ-0,38 кВ КТП-174/100 кВА, ф. 19 ПС 110/35/6 кВ Евпраксино для электроснабжения жилого дома в пер. Солнечный, д. 6 а, с. Килинчи, Приволжский р-н, Астраханская обл. (ориентировочная протяженность - 0,14 км) | 0 | 0 | 0 | 0 | 0 | 0 | 0 | 0 | 0 | 107.3796 | 107.3796 | 107.3796 | 107.3796 | 0 | 0 | 107.3796 | 107.3796 | 0 | 0 | 0 | 0 | 0 | 0 | 0 | 0 | 0 | 0 | 0 | 0 | 0 | 0 | 0 | 0 | 0 | 0 | 0 | 0 | M_1020304521 | 0 | льготник | 0% | 30-1-19-00425821 | 2019-03-07 | 0.45833 | 15 | [6 empty] | 0 | 0 | [10 empty] | 0 | 0 | 107.3796 | 0
0 | хс | 300000004514 | 1020205893 | Строительство ВЛИ-0,38 кВ от проектируемой опоры ВЛИ-0,38 кВ КТП 129А ф. 7 ПС 110/35/10 кВ Первомайская для электроснабжения садового дома, расположенного по адресу: пер. 2-й Анисовый, уч. 9, г. Астрахань (ориентировочная протяженность - 0,290 км) | 0 | 0 | 0 | 0 | 0 | 0 | 0 | 0 | 0 | 443.2563 | 383.7994 | 370.018 | 315.4792 | 327.2323 | 272.6936 | 42.7856 | 42.7856 | 29.5096 | 24.5913 | 0 | 0 | 43.7288 | 43.7288 | 25.2202 | 7.2169 | 3.4676 | 0.68336 | 0 | 0 | 0 | 0 | 0 | 0 | 0 | 0 | 0 | 7.1406 | M_1020205893 | 383.7994 | льготник | 0% | 30-1-21-00556003 | 2021-01-26 | 0.45833 | 10 | [6 empty] | 04.2022 | 2022-11-30 | [10 empty] | 0 | 0 | 42.7856 | 272.6936
0 | 0 | 300000004531 | 1020205011 | Строительство ВЛИ-0,38 кВ от ближайшей опоры ВЛИ-0,38 кВ ТП-154, ф. 7 ПС 35/6 кВ Началово для электроснабжения жилого дома по ул. Кирова, д. 6, п. Началово, Приволжский р-н, Астраханская обл. (ориентировочная протяженность - 0,06 км) | 0 | 0 | 0 | 0 | 0 | 0 | 0 | 0 | 0 | 136.3648 | 125.2669 | 0 | 0 | 0 | 0 | 0 | 0 | 0 | 0 | 66.5874 | 55.4895 | 69.7775 | 69.7775 | 4.7566 | 1.3611 | 63.5309 | 0.12888 | 0 | 0 | 0 | 0 | 0 | 0 | 0 | 0 | 0 | 0 | M_1020205011 | 0 | льготник | 0% | 30-1-19-00444417 | 2019-06-24 | 0.45833 | 6 | [6 empty] | 0 | 0 | [10 empty] | 0 | 0 | 0 | 0
0 | 0 | 300000004595 | 1020306587 | Строительство ВЛИ-0,38 кВ кВ от ближайшей опоры ВЛ-0,4 кВ ТП-822 ф.27 ПС 110/10 кВ Фунтово для электроснабжения жилого дома, расположенного по ул.Космонавтов, д.37В, с.Фунтово-1, Приволжский р-н, Астраханская обл. (ориентировочная протяженность ВЛИ-0,38 кВ - 0,06 км) | 0 | 0 | 0 | 0 | 0 | 0 | 0 | 0 | 0 | 84.274 | 81.8607 | 0 | 0 | 0 | 0 | 0 | 0 | 0 | 0 | 14.48 | 12.0667 | 69.794 | 69.794 | 4.3369 | 1.241 | 64.0985 | 0.11751 | 0 | 0 | 0 | 0 | 0 | 0 | 0 | 0 | 0 | 0 | M_1020306587 | 0 | льготник | 0% | 30-1-21-00557151 | 2021-02-05 | 0.45833 | 6 | [6 empty] | 0 | 0 | [10 empty] | 0 | 0 | 0 | 0
0 | 0 | 300000004596 | 1020304770 | Строительство ВЛИ-0,38 кВ от ближайшей опоры ВЛИ-0,38 кВ ТП 1170 ф. 23 ПС 110/6 кВ Судостроительная для электроснабжения жилого дома, расположенного по адресу: ул. 5-я Котельная, д. 33, с/т Салют, Советский р-н, г. Астрахань. (ориентировочная протяженность-0,085 км) | 0 | 0 | 0 | 0 | 0 | 0 | 0 | 0 | 0 | 139.2462 | 127.6677 | 0 | 0 | 0 | 0 | 0 | 0 | 0 | 0 | 69.4711 | 57.8925 | 69.7752 | 69.7752 | 3.8536 | 1.1027 | 64.7144 | 0.10442 | 0 | 0 | 0 | 0 | 0 | 0 | 0 | 0 | 0 | 0 | M_1020304770 | 0 | льготник | 0% | 30-1-19-00451025 | 2019-06-25 | 0.45833 | 15 | [6 empty] | 0 | 0 | [10 empty] | 0 | 0 | 0 | 0
0 | 0 | 300000004631 | 1020205855 | Строительство ВЛИ-0,38 кВ от ближайшей опоры ВЛ-0,4 кВ ТП-837 ф.14 ПС 110/35/10 кВ ЦРП для электроснабжения жилого дома в с/т «Медик» Центральной Бассейновой больницы НВВБ, д.154, Приволжский р-н, Астраханская обл. (ориентировочная протяженность - 0,23 км) | 0 | 0 | 0 | 0 | 0 | 0 | 0 | 0 | 0 | 586.6879 | 491.1121 | 437.8423 | 364.8686 | 0 | 0 | 0 | 0 | 32.7301 | 27.2751 | 84.8562 | 70.7135 | 31.2593 | 28.2549 | 2.8234 | 0.80795 | 0.38821 | 0.0765 | 18.0259 | 15.0216 | 0 | 0 | 0 | 0 | 0 | 0 | 0 | 9.1372 | M_1020205855 | 491.1121 | льготник | 0% | 30-1-20-00552319 | 2021-01-12 | 0.45833 | 15 | [6 empty] | 04.2022 | 2022-11-30 | [10 empty] | 364.8686 | 0 | 0 | 0
0 | 0 | 300000004599 | 1020206890 | Строительство ВЛИ-0,38 кВ от опоры проектируемой ВЛ-0,4 кВ ТП-779/160 кВА, ф. 18 ПС 35/6 кВ Началово для электроснабжения жилого дома в мкр. Садовый, д. 75, с. Началово, Приволжский р-н, Астраханская обл. (ориентировочная протяженность – 0,05 км) | 0 | 0 | 0 | 0 | 0 | 0 | 0 | 0 | 0 | 212.7322 | 178.729 | 96.4608 | 80.384 | 0 | 0 | 0 | 0 | 32.73 | 27.275 | 62.6077 | 52.1731 | 20.9337 | 18.8969 | 3.7137 | 1.0627 | 0.5106 | 0.10063 | 12.2208 | 10.184 | 0 | 0 | 0 | 0 | 0 | 0 | 0 | 3.3253 | M_1020206890 | 178.729 | льготник | 0% | 30-1-21-00608403 | 2021-10-22 | 0.45833 | 15 | [6 empty] | 04.2022 | 2022-11-30 | [10 empty] | 80.384 | 0 | 0 | 0
0 | 0 | 300000004598 | 1020306457 | Строительство ЛЭП-0,4 кВ от ближайшей опоры ВЛ-0,4 кВ ТП 779/160 кВА, ф.18 ПС 35/6 кВ Началово для электроснабжения жилого дома, расположенного в мкр. «Садовый», д. 73, с. Началово, Приволжский р-н, Астраханская обл. (ориентировочная протяженность ЛЭП-0,4 кВ - 0,13 км) | 0 | 0 | 0 | 0 | 0 | 0 | 0 | 0 | 0 | 373.4898 | 313.6471 | 239.0196 | 199.183 | 0 | 0 | 0 | 0 | 32.73 | 27.275 | 74.3513 | 61.9595 | 27.3888 | 25.2296 | 5.9267 | 1.696 | 0.81489 | 0.16059 | 12.9552 | 10.796 | 0 | 0 | 0 | 0 | 0 | 0 | 0 | 5.8354 | M_1020306457 | 313.6471 | льготник | 0% | 30-1-21-00592823; 30-1-21-00586991 | 05.08.2021; 15.07.2021 | 0,45833; 0,45833 | 15; 15 | [6 empty] | 04.2022 | 2022-11-30 | [10 empty] | 199.183 | 0 | 0 | 0
0 | 0 | 300000004633 | 1020306585 | Строительство ЛЭП-0,4 кВ от РУ-0,4 кВ ТП 413/560 кВА, РП-6 ВЛ-11 ф.5,10 ПС 110/10 кВ Николо-Комаровка для электроснабжения земельного участка (сельскохозяйственного производства), расположенного в 3,5 км южнее п. Мансур, в 200м от левого берега р. Волга, Приволжский р-н, Астраханская обл. (ориентировочная протяженность ЛЭП-0,4 кВ - 0,25 км) | 0 | 0 | 0 | 0 | 0 | 0 | 0 | 0 | 0 | 690.1857 | 577.681 | 531.9462 | 443.2885 | 0 | 0 | 0 | 0 | 32.7301 | 27.2751 | 85.9796 | 71.6497 | 39.5298 | 35.4678 | 3.0397 | 0.86982 | 0.41794 | 0.08236 | 24.3722 | 20.3102 | 0 | 0 | 0 | 0 | 0 | 0 | 0 | 10.7478 | M_1020306585 | 577.681 | льготник | 0% | 30-1-21-00554589 | 2021-02-01 | 0.45833 | 15 | [6 empty] | 04.2022 | 2022-11-30 | [10 empty] | 443.2885 | 0 | 0 | 0
0 | 0 | 300000004601 | 1020207055 | Строительство ЛЭП-0,4 кВ от РУ-0,4 кВ ТП-747/40 кВА, ВЛ-2 РП ЯКЗ, ф. 33 ПС 110/10 кВ Фунтово для электроснабжения жилого дома в с/т «Кирпичик» Яксатовского кирпичного завода, д. 40, Приволжский р-н, Астраханская обл. (ориентировочная протяженность ЛЭП-0,4 кВ – 0,19 км) | 0 | 0 | 0 | 0 | 0 | 0 | 0 | 0 | 0 | 565.7575 | 475.004 | 422.0558 | 351.7132 | 0 | 0 | 0 | 0 | 20.0102 | 16.6751 | 84.4291 | 70.3575 | 39.2625 | 36.2582 | 8.5467 | 2.4457 | 1.1751 | 0.23158 | 18.0259 | 15.0216 | 0 | 0 | 0 | 0 | 0 | 0 | 0 | 8.8375 | M_1020207055 | 475.004 | льготник | 0% | 30-1-21-00619095 | 2021-12-23 | 0.45833 | 5 | [6 empty] | 04.2022 | 2022-11-30 | [10 empty] | 351.7132 | 0 | 0 | 0
0 | 0 | 300000004541 | 0 | Установка однофазных приборов учета для исполнения договоров технологического присоединения в зоне Приволжского РЭС | 0 | 0 | 0 | 0 | 0 | 0 | 0 | 0 | 0 | 2497.3479 | 2092.7561 | 962.0952 | 801.746 | 0 | 0 | 0 | 0 | 1352.4976 | 1127.0813 | 0 | 0 | 182.7551 | 163.9287 | 29.8497 | 8.5417 | 30.5966 | 0.8088 | 112.9584 | 94.132 | 0 | 0 | 0 | 0 | 0 | 0 | 0 | 0 | 0 | 2092.7561 | льготник | 0% | 30-1-22-00633141; 30-1-22-00642655; 30-1-22-00642761; 30-1-20-00528585; 30-1-21-00561581; 30-1-22-00638797; 30-1-21-00584003; 30-1-22-00634697; 30-1-22-00635937; 30-1-22-00629359; 30-1-22-00631773; 30-1-21-00613049; 30-1-20-00548979; 30-1-22-00629355; 30-1-20-00522973; 30-1-22-00647015; 30-1-20-00522965; 30-1-22-00645997; 30-1-22-00629361; 30-1-20-00530723; 30-1-22-00638593; 30-1-22-00638783; 30-1-22-00633435; 30-1-21-00612411; 30-1-21-00583843; 30-1-22-00633451; 30-1-22-00639085; 30-1-22-00638975; 30-1-21-00570897; 30-1-20-00522831; 30-1-22-00638649; 30-1-22-00640807; 30-1-22-00644323; 30-1-21-00587053; 30-1-22-00646017; 30-1-22-00637485; 30-1-22-00659001; 30-1-22-00646037; 30-1-22-00648653; 30-1-22-00646689; 30-1-22-00645185; 30-1-22-00646039; 30-1-22-00641295; 30-1-22-00630963; 30-1-20-00520715; 30-1-22-00663069; 30-1-22-00645977; 30-1-22-00655199; 30-1-22-00629763; 30-1-22-00643727; 30-1-22-00645439; 30-1-22-00624729; 30-1-22-00635735; 30-1-20-00532281; 30-1-21-00584003; 30-1-22-00668123; 30-1-21-00622841; 30-1-22-00650093; 30-1-22-00650031; 30-1-22-00648333; 30-1-22-00649589; 30-1-22-00646465; 30-1-22-00640943; 30-1-22-00648691; 30-1-22-00649655; 30-1-22-00626235; 30-1-22-00626427; 30-1-22-00628991; 30-1-22-00626109; 30-1-21-00563275; 30-1-22-00628943; 30-1-21-00563253; 30-1-22-00633425; 30-1-22-00625741; 30-1-21-00565213; 30-1-22-00629127; 30-1-22-00626795; 30-1-22-00626359; 30-1-22-00626435; 30-1-22-00625745; 30-1-22-00626451; 30-1-22-00629053; 30-1-22-00626129; 30-1-22-00627453; 30-1-22-00629015; 30-1-22-00629389; 30-1-22-00647039; 30-1-22-00648727; 30-1-22-00646283; 30-1-22-00642593; 30-1-22-00653127; 30-1-22-00638959; 30-1-22-00655671; 30-1-22-00639089; 30-1-22-00646221; 30-1-22-00640239; 30-1-22-00655343; 30-1-22-00642765; 30-1-22-00649699; 30-1-22-00645251; 30-1-21-00617927; 30-1-22-00654361; 30-1-22-00654459; 30-1-22-00649007; 30-1-22-00640949; 30-1-22-00654591; 30-1-22-00654627; 30-1-22-00656415; 30-1-22-00626757; 30-1-22-00659415; 30-1-22-00659425; 30-1-22-00659409; 30-1-22-00651355; 30-1-22-00650293; 30-1-22-00654177; 30-1-22-00654431; 30-1-22-00653121; 30-1-21-00583913; 30-1-22-00649319; 30-1-22-00649321; 30-1-22-00662875; 30-1-22-00662849; 30-1-22-00655761; 30-1-22-00655761; 30-1-21-00575671; 30-1-22-00649675; 30-1-22-00642571; 30-1-22-00662265; 30-1-22-00662231; 30-1-22-00662249; 30-1-21-00600883; 30-1-21-00580727; 30-1-22-00625321; 30-1-22-00626515; 30-1-22-00625295; 30-1-22-00625737; 30-1-22-00626219; 30-1-22-00626755; 30-1-22-00625371; 30-1-22-00625749; 30-1-22-00626575; 30-1-22-00629371; 30-1-22-00633427; 30-1-22-00625751; 30-1-22-00629369; 30-1-22-00626771; 30-1-22-00626289; 30-1-22-00631049; 30-1-22-00626317; 30-1-22-00625739; 30-1-21-00565201; 30-1-22-00626743; 30-1-22-00626165; 30-1-22-00652613; 30-1-22-00627467; 30-1-22-00627489; 30-1-22-00661449; 30-1-22-00655247; 30-1-22-00657135; 30-1-22-00664945; 30-1-22-00665015; 30-1-22-00665505; 30-1-22-00655699; 30-1-22-00662319; 30-1-22-00664455; 30-1-22-00658393; 30-1-22-00665755; 30-1-22-00658907; 30-1-22-00664189; 30-1-22-00642359; 30-1-22-00656557; 30-1-22-00630035; 30-1-22-00658033; 30-1-21-00580597; 30-1-22-00625743; 30-1-22-00661523; 30-1-22-00665091; 30-1-21-00563287; 30-1-22-00626095; 30-1-22-00657271; 30-1-22-00645421; 30-1-22-00635429; 30-1-22-00671585; 30-1-22-00657057; 30-1-22-00664411; 30-1-22-00658973; 30-1-22-00666219; 30-1-22-00660163; 30-1-22-00657081; 30-1-22-00667553; 30-1-22-00667551; 30-1-22-00670105; 30-1-22-00667555; 30-1-22-00667549; 30-1-22-00675531; 30-1-22-00657189; 30-1-22-00657181; 30-1-22-00657213; 30-1-22-00668763 | 14.03.2022; 21.04.2022; 26.04.2022; 30.09.2020; 05.03.2021; 11.04.2022; 22.06.2021; 16.03.2022; 21.03.2022; 15.02.2022; 09.03.2022; 22.11.2021; 21.12.2020; 15.02.2022; 21.08.2020; 12.05.2022; 21.08.2020; 04.05.2022; 15.02.2022; 26.11.2020; 08.04.2022; 11.04.2022; 11.03.2022; 24.11.2021; 22.06.2021; 13.03.2022; 07.04.2022; 13.04.2022; 15.04.2021; 27.08.2020; 11.04.2022; 14.04.2022; 26.04.2022; 05.07.2021; 12.05.2022; 06.04.2022; 18.07.2022; 05.05.2022; 23.05.2022; 10.05.2022; 05.05.2022; 06.05.2022; 18.04.2022; 22.03.2022; 27.07.2020; 15.08.2022; 04.05.2022; 03.09.2022; 21.02.2022; 25.04.2022; 05.05.2022; 01.02.2022; 15.07.2022; 22.09.2020; 22.06.2021; 20.09.2022; 03.01.2022; 30.05.2022; 30.05.2022; 17.05.2022; 30.05.2022; 07.05.2022; 13.04.2022; 24.05.2022; 27.05.2022; 02.02.2022; 02.02.2022; 16.02.2022; 02.02.2022; 23.03.2021; 16.02.2022; 23.03.2021; 09.03.2022; 02.02.2022; 23.03.2021; 16.02.2022; 02.02.2022; 02.02.2022; 02.02.2022; 02.02.2022; 02.02.2022; 16.02.2022; 02.02.2022; 03.02.2022; 16.02.2022; 16.02.2022; 31.05.2022; 24.05.2022; 12.05.2022; 19.04.2022; 16.06.2022; 09.04.2022; 29.06.2022; 05.04.2022; 12.05.2022; 08.04.2022; 28.06.2022; 28.04.2022; 25.05.2022; 29.04.2022; 13.12.2021; 21.06.2022; 22.06.2022; 27.05.2022; 13.04.2022; 29.06.2022; 27.06.2022; 12.07.2022; 02.02.2022; 18.07.2022; 18.07.2022; 18.07.2022; 03.06.2022; 02.06.2022; 22.06.2022; 24.06.2022; 17.06.2022; 08.07.2021; 26.05.2022; 26.05.2022; 16.08.2022; 16.08.2022; 04.07.2022; 04.07.2022; 12.05.2021; 25.05.2022; 19.04.2022; 04.08.2022; 04.08.2022; 04.08.2022; 14.09.2021; 10.06.2021; 02.02.2022; 02.02.2022; 02.02.2022; 02.02.2022; 02.02.2022; 02.02.2022; 02.02.2022; 02.02.2022; 02.02.2022; 16.02.2022; 16.03.2022; 02.02.2022; 16.02.2022; 02.02.2022; 02.02.2022; 04.03.2022; 02.02.2022; 02.02.2022; 23.03.2021; 02.02.2022; 02.02.2022; 15.06.2022; 09.02.2022; 09.02.2022; 23.08.2022; 28.06.2022; 07.07.2022; 06.09.2022; 29.08.2022; 29.08.2022; 29.06.2022; 15.08.2022; 31.08.2022; 11.07.2022; 30.08.2022; 18.07.2022; 22.08.2022; 04.05.2022; 07.07.2022; 25.02.2022; 11.07.2022; 08.06.2021; 02.02.2022; 28.07.2022; 30.08.2022; 23.03.2021; 02.02.2022; 07.07.2022; 19.07.2022; 21.03.2022; 12.10.2022; 06.07.2022; 22.08.2022; 02.08.2022; 02.09.2022; 26.07.2022; 06.07.2022; 13.09.2022; 13.09.2022; 02.10.2022; 13.09.2022; 13.09.2022; 14.11.2022; 07.07.2022; 06.07.2022; 07.07.2022; 26.09.2022 | 0,45833; 0,45833; 0,45833; 0,45833; 0,45833; 0,45833; 24,65324; 0,45833; 0,45833; 0,45833; 0,45833; 0,45833; 0,45833; 0,45833; 0,45833; 0,45833; 0,45833; 0,45833; 0,45833; 0,45833; 0,45833; 0,45833; 0,45833; 10,61454; 0,45833; 0,45833; 0,45833; 0,45833; 0,45833; 0,45833; 0,45833; 0,45833; 0,45833; 0,45833; 0,45833; 0,45833; 0,45833; 0,45833; 0,45833; 0,45833; 0,45833; 0,45833; 0,45833; 0,45833; 0,45833; 0,45833; 0,45833; 0,45833; 0,45833; 0,45833; 0,45833; 23,39600; 23,39600; 0,45833; 24,65324; 23,39600; 0,45833; 0,45833; 0,45833; 0,45833; 0,45833; 0,45833; 0,45833; 0,45833; 10,34400; 0,45833; 0,45833; 0,45833; 0,45833; 0,45833; 0,45833; 0,45833; 0,45833; 0,45833; 0,45833; 0,45833; 0,45833; 0,45833; 0,45833; 0,45833; 0,45833; 0,45833; 0,45833; 0,45833; 0,45833; 0,45833; 0,45833; 0,45833; 23,39600; 23,39600; 0,45833; 0,45833; 0,45833; 23,39600; 0,45833; 0,45833; 0,45833; 0,45833; 10,34400; 0,45833; 0,45833; 0,45833; 0,45833; 0,45833; 0,45833; 0,45833; 8,62000; 23,39600; 0,45833; 0,45833; 0,45833; 0,45833; 0,45833; 0,45833; 0,45833; 0,45833; 0,45833; 0,45833; 0,45833; 0,45833; 29,49500; 29,49500; 0,45833; 0,45833; 0,45833; 10,34400; 23,39600; 10,65000; 10,65000; 10,65000; 0,45833; 0,45833; 0,45833; 0,45833; 0,45833; 0,45833; 0,45833; 0,45833; 0,45833; 0,45833; 0,45833; 0,45833; 23,39600; 0,45833; 0,45833; 0,45833; 0,45833; 0,45833; 0,45833; 0,45833; 0,45833; 0,45833; 0,45833; 0,45833; 0,45833; 23,39600; 29,49500; 0,45833; 0,45833; 29,49500; 29,49500; 29,49500; 0,45833; 0,45833; 23,39600; 0,45833; 0,45833; 0,45833; 5,00000; 0,45833; 0,45833; 0,45833; 0,45833; 0,45833; 0,45833; 0,45833; 0,45833; 0,45833; 0,45833; 0,45833; 0,45833; 0,45833; 23,39600; 0,45833; 24,57917; 23,39600; 23,39600; 23,39600; 0,45833; 29,49500; 29,49500; 23,39600; 29,49500; 29,49500; 23,39600; 10,34400; 0,45833; 10,34400; 24,57917 | 6; 6; 6; 5; 6; 6; 6; 6; 6; 6; 4; 6; 6; 6; 6; 5; 6; 6; 6; 6; 6; 6; 6; 6; 6; 6; 10; 5; 5; 6; 6; 6; 15; 6; 6; 6; 5; 5; 6; 10; 5; 5; 6; 6; 6; 6; 6; 6; 6; 6; 6; 6; 6; 6; 6; 6; 15; 6; 3; 5; 6; 6; 6; 6; 6; 6; 6; 6; 6; 6; 6; 6; 6; 6; 6; 6; 6; 6; 6; 6; 6; 6; 6; 6; 6; 6; 6; 8; 6; 6; 4; 6; 5; 6; 6; 5; 6; 5; 6; 6; 5; 4; 6; 6; 5; 5; 5; 6; 6; 4; 6; 6; 6; 6; 6; 6; 6; 5; 6; 6; 6; 6; 6; 6; 6; 6; 6; 6; 6; 6; 5; 12; 6; 6; 6; 6; 6; 6; 6; 6; 6; 6; 6; 6; 6; 6; 6; 6; 6; 6; 15; 6; 6; 6; 6; 6; 6; 6; 6; 6; 6; 6; 5; 5; 5; 6; 6; 6; 6; 4; 2; 6; 6; 6; 6; 6; 6; 6; 6; 6; 6; 6; 6; 6; 5; 6; 6; 5; 6; 6; 6; 6; 6; 6; 6; 6; 6; 6; 5 | [6 empty] | 4.2022 | 2022-12-30 | [10 empty] | 801.746 | 0 | 0 | 0
0 | 0 | 300000004575 | 0 | Установка однофазных приборов учета для исполнения договоров технологического присоединения в зоне Приволжского РЭС 150 т.у. | 0 | 0 | 0 | 0 | 0 | 0 | 0 | 0 | 0 | 1890.4863 | 1587.0425 | 721.5703 | 601.3086 | 0 | 0 | 0 | 0 | 1014.3732 | 845.311 | 0 | 0 | 154.5428 | 140.4229 | 22.8928 | 6.5509 | 39.7595 | 0.6203 | 84.7193 | 70.5994 | 0 | 0 | 0 | 0 | 0 | 0 | 0 | 0 | 0 | 1587.0425 | льготник | 0% | 30-1-21-00595755; 30-1-21-00591687; 30-1-21-00620315; 30-1-21-00603683; 30-1-21-00616017; 30-1-21-00564007; 30-1-21-00579353; 30-1-21-00601411; 30-1-21-00602055; 30-1-21-00562661; 30-1-21-00602815; 30-1-21-00577619; 30-1-21-00586883; 30-1-21-00586491; 30-1-20-00547143; 30-1-21-00592633; 30-1-21-00563061; 30-1-21-00621169; 30-1-20-00547135; 30-1-20-00545491; 30-1-21-00608487; 30-1-21-00603079; 30-1-21-00603011; 30-1-20-00544357; 30-1-21-00587105; 30-1-21-00555275; 30-1-21-00593803; 30-1-21-00580683; 30-1-22-00628067; 30-1-22-00631651; 30-1-22-00629717; 30-1-22-00623489; 30-1-21-00621669; 30-1-22-00623331; 30-1-21-00597425; 30-1-21-00611341; 30-1-21-00587789; 30-1-21-00578131; 30-1-21-00577785; 30-1-21-00578181; 30-1-21-00577521; 30-1-21-00578191; 30-1-21-00563545; 30-1-21-00569099; 30-1-21-00603933; 30-1-21-00595375; 30-1-21-00603969; 30-1-21-00579699; 30-1-21-00602465; 30-1-21-00590605; 30-1-21-00556539; 30-1-21-00564901; 30-1-21-00603829; 30-1-20-00533113; 30-1-20-00533011; 30-1-20-00533003; 30-1-20-00533041; 30-1-22-00629345; 30-1-22-00629353; 30-1-22-00629349; 30-1-22-00628489; 30-1-22-00627649; 30-1-22-00629823; 30-1-22-00636923; 30-1-22-00626879; 30-1-22-00634321; 30-1-21-00555701; 30-1-21-00573307; 30-1-21-00555759; 30-1-21-00602829; 30-1-21-00611569; 30-1-21-00571423; 30-1-21-00612187; 30-1-22-00633455; 30-1-22-00624885; 30-1-22-00626295; 30-1-22-00634417; 30-1-22-00632035; 30-1-22-00633441; 30-1-21-00591551; 30-1-21-00586493; 30-1-22-00627993; 30-1-22-00633275; 30-1-21-00578349; 30-1-22-00626017; 30-1-22-00635447; 30-1-22-00644179; 30-1-22-00639615; 30-1-22-00635393; 30-1-22-00628137; 30-1-22-00649315; 30-1-22-00635401; 30-1-22-00631713; 30-1-22-00637629; 30-1-22-00635637; 30-1-22-00633245; 30-1-22-00629591; 30-1-22-00643269; 30-1-21-00578331; 30-1-21-00578185; 30-1-21-00578199; 30-1-21-00578417; 30-1-21-00577581; 30-1-21-00577537; 30-1-21-00577837; 30-1-21-00577615; 30-1-21-00577611; 30-1-21-00577779; 30-1-21-00577635; 30-1-21-00577801; 30-1-21-00578389; 30-1-21-00577813; 30-1-22-00627191; 30-1-22-00635423; 30-1-22-00635631; 30-1-22-00627895; 30-1-22-00626295; 30-1-21-00584337; 30-1-21-00600889; 30-1-21-00592421; 30-1-21-00584329; 30-1-21-00578385; 30-1-21-00578333; 30-1-21-00578177; 30-1-21-00578103; 30-1-21-00577597; 30-1-21-00607339; 30-1-21-00590435; 30-1-21-00617095; 30-1-20-00548125; 30-1-21-00564835; 30-1-21-00564095; 30-1-21-00563711; 30-1-21-00564963; 30-1-21-00579363; 30-1-21-00621867; 30-1-21-00621857; 30-1-21-00593495; 30-1-21-00620939; 30-1-21-00580609; 30-1-21-00614527; 30-1-21-00618639; 30-1-21-00585867; 30-1-21-00609899; 30-1-21-00620859; 30-1-21-00619087; 30-1-21-00579363 | 19.08.2021; 02.08.2021; 22.12.2021; 06.10.2021; 01.12.2021; 15.03.2021; 01.06.2021; 16.09.2021; 20.09.2021; 05.03.2021; 23.09.2021; 27.05.2021; 15.07.2021; 07.07.2021; 25.12.2020; 05.08.2021; 10.03.2021; 28.12.2021; 25.12.2020; 01.12.2020; 28.10.2021; 24.09.2021; 24.09.2021; 13.11.2020; 09.07.2021; 26.01.2021; 17.08.2021; 10.06.2021; 10.02.2022; 01.03.2022; 24.02.2022; 19.01.2022; 13.01.2022; 13.01.2022; 06.09.2021; 09.11.2021; 08.07.2021; 27.05.2021; 27.05.2021; 27.05.2021; 27.05.2021; 27.05.2021; 15.03.2021; 13.04.2021; 30.09.2021; 16.08.2021; 30.09.2021; 09.06.2021; 21.09.2021; 03.08.2021; 26.02.2021; 18.03.2021; 29.09.2021; 28.10.2020; 18.11.2020; 18.11.2020; 18.11.2020; 22.02.2022; 15.02.2022; 15.02.2022; 11.02.2022; 01.03.2022; 02.03.2022; 29.03.2022; 11.02.2022; 19.04.2022; 05.04.2021; 26.04.2021; 05.04.2021; 24.09.2021; 11.11.2021; 20.04.2021; 24.11.2021; 17.03.2022; 24.01.2022; 01.02.2022; 17.03.2022; 11.03.2022; 11.03.2022; 30.07.2021; 13.07.2021; 09.02.2022; 19.04.2022; 27.05.2021; 02.02.2022; 02.04.2022; 26.04.2022; 08.04.2022; 21.03.2022; 10.02.2022; 24.05.2022; 21.03.2022; 03.03.2022; 04.04.2022; 21.03.2022; 19.04.2022; 24.02.2022; 26.04.2022; 27.05.2021; 27.05.2021; 27.05.2021; 27.05.2021; 27.05.2021; 27.05.2021; 27.05.2021; 27.05.2021; 27.05.2021; 27.05.2021; 27.05.2021; 27.05.2021; 27.05.2021; 27.05.2021; 02.02.2022; 22.03.2022; 23.03.2022; 08.02.2022; 01.02.2022; 25.06.2021; 21.09.2021; 30.07.2021; 24.06.2021; 27.05.2021; 27.05.2021; 27.05.2021; 27.05.2021; 27.05.2021; 18.11.2021; 23.07.2021; 07.12.2021; 13.01.2021; 18.03.2021; 18.03.2021; 17.03.2021; 18.03.2021; 13.06.2021; 29.12.2021; 13.01.2022; 06.08.2021; 25.12.2021; 08.06.2021; 23.11.2021; 20.12.2021; 05.07.2021; 29.10.2021; 23.12.2021; 21.12.2021; 13.06.2021 | 0,45833; 0,45833; 0,45833; 0,45833; 0,45833; 0,45833; 0,45833; 0,45833; 0,45833; 0,45833; 0,45833; 0,45833; 24,65324; 24,65423; 0,45833; 0,45833; 24,65423; 0,45833; 0,45833; 0,45833; 0,45833; 0,45833; 0,45833; 0,45833; 0,45833; 0,45833; 0,45833; 0,45833; 23,39600; 0,45833; 0,45833; 23,39600; 24,65324; 0,45833; 0,45833; 0,45833; 0,45833; 0,45833; 0,45833; 0,45833; 0,45833; 0,45833; 0,45833; 0,45833; 0,45833; 0,45833; 0,45833; 0,45833; 0,45833; 10,61454; 24,65324; 0,45833; 0,45833; 28,26700; 28,26700; 28,26700; 28,26700; 0,45833; 0,45833; 0,45833; 0,45833; 0,45833; 0,45833; 0,45833; 0,45833; 0,45833; 0,45833; 0,45833; 0,45833; 0,45833; 0,45833; 0,45833; 0,45833; 0,45833; 0,45833; 0,45833; 0,45833; 0,45833; 0,45833; 0,45833; 0,45833; 0,45833; 23,39600; 0,45833; 0,45833; 23,39600; 0,45833; 0,45833; 10,34400; 23,39600; 0,45833; 10,34400; 0,45833; 0,45833; 0,45833; 23,39600; 23,39600; 23,39600; 0,45833; 0,45833; 0,45833; 0,45833; 0,45833; 0,45833; 0,45833; 0,45833; 0,45833; 0,45833; 0,45833; 0,45833; 0,45833; 0,45833; 0,45833; 0,45833; 0,45833; 0,45833; 0,45833; 0,45833; 0,45833; 0,45833; 0,45833; 0,45833; 0,45833; 0,45833; 0,45833; 0,45833; 0,45833; 0,45833; 0,45833; 0,45833; 24,65423; 0,45833; 0,45833; 0,45833; 24,65324; 0,45833; 24,65324; 0,45833; 0,45833; 0,45833; 0,45833; 0,45833; 0,45833; 0,45833; 0,45833; 24,65324; 24,65324 | 6; 6; 6; 6; 6; 6; 5; 6; 6; 6; 4; 6; 6; 6; 5; 15; 6; 5; 5; 4; 5; 5; 5; 5; 5; 5; 6; 6; 6; 6; 6; 6; 6; 6; 6; 6; 6; 6; 6; 6; 6; 6; 5; 5; 6; 6; 6; 6; 6; 6; 6; 6; 6; 5; 5; 5; 5; 6; 6; 6; 6; 3; 6; 6; 5; 5; 5; 5; 5; 6; 5; 6; 6; 6; 6; 6; 4; 6; 6; 6; 5; 5; 5; 6; 6; 6; 6; 6; 6; 6; 6; 6; 6; 6; 6; 5; 6; 6; 6; 6; 6; 6; 6; 6; 6; 6; 6; 6; 6; 6; 6; 6; 6; 6; 5; 6; 6; 3; 6; 3; 3; 6; 6; 6; 6; 6; 6; 6; 6; 6; 5; 5; 5; 5; 5; 6; 6; 5; 6; 5; 6; 6; 15; 6; 6; 5; 5 | [6 empty] | 4.2022 | 2022-12-30 | [10 empty] | 601.3086 | 0 | 0 | 0
0 | 0 | 300000004542 | 0 | Установка трехфазных приборов учета для исполнения договорв технологического присоединения в зоне Приволжского РЭС АЭ/023/ВН-479 от 06.10.22 | 0 | 0 | 0 | 0 | 0 | 0 | 0 | 0 | 0 | 13128.7186 | 10952.2294 | 1602.5472 | 1335.456 | 0 | 0 | 0 | 0 | 11286.9504 | 9405.792 | 0 | 0 | 239.221 | 210.9814 | 45.633 | 13.0582 | 9.8558 | 1.2365 | 169.4376 | 141.198 | 0 | 0 | 0 | 0 | 0 | 0 | 0 | 0 | 0 | 10952.2294 | льготник | 0% | 30-1-22-00625719; 30-1-21-00594171; 30-1-22-00644495; 30-1-22-00645603; 30-1-22-00642771; 30-1-22-00634419; 30-1-22-00644175; 30-1-22-00639455; 30-1-22-00632851; 30-1-21-00575481; 30-1-22-00629383; 30-1-22-00627057; 30-1-22-00624497; 30-1-22-00633481; 30-1-21-00619403; 30-1-22-00644459; 30-1-22-00631059; 30-1-22-00649131; 30-1-22-00623847; 30-1-21-00559471; 30-1-22-00654493; 30-1-22-00649311; 30-1-21-00622919; 30-1-22-00640757; 30-1-22-00641173; 30-1-22-00643779; 30-1-22-00659563; 30-1-20-00529963; 30-1-22-00635323; 30-1-21-00596939; 30-1-22-00639469; 30-1-20-00496023; 30-1-21-00604827; 30-1-21-00573921; 30-1-22-00636649; 30-1-22-00645191; 30-1-22-00651739; 30-1-21-00600451; 30-1-21-00617767; 30-1-21-00620839; 30-1-21-00598315; 30-1-22-00627435; 30-1-21-00603237; 30-1-22-00633429; 30-1-22-00632021; 30-1-22-00655409; 30-1-21-00613827; 30-1-22-00649273; 30-1-22-00656907; 30-1-22-00635733; 30-1-22-00657925; 30-1-21-00602195; 30-1-21-00602149; 30-1-21-00620235; 30-1-21-00609283; 30-1-22-00626769; 30-1-22-00651749; 30-1-22-00627997; 30-1-21-00587117; 30-1-22-00639399; 30-1-22-00666217; 30-1-22-00632851; 30-1-21-00575481; 30-1-22-00665369; 30-1-21-00608431; 30-1-21-00600945; 30-1-21-00615129; 30-1-22-00644309; 30-1-22-00659293; 30-1-22-00664345; 30-1-22-00652561; 30-1-22-00657417; 30-1-22-00635725; 30-1-22-00647037; 30-1-22-00649339; 30-1-22-00644489; 30-1-22-00642759; 30-1-22-00640785; 30-1-22-00633439; 30-1-22-00649349; 30-1-22-00640359; 30-1-21-00605891; 30-1-22-00646141; 30-1-22-00642703; 30-1-22-00646013; 30-1-22-00645797; 30-1-22-00645475; 30-1-22-00635719; 30-1-22-00649323; 30-1-22-00645995; 30-1-22-00638857; 30-1-22-00646449; 30-1-22-00649335; 30-1-22-00637515; 30-1-22-00645853; 30-1-22-00644459; 30-1-22-00653263; 30-1-22-00652529; 30-1-21-00597749; 30-1-22-00640935; 30-1-22-00648979; 30-1-22-00653261; 30-1-22-00643579; 30-1-22-00647013; 30-1-22-00637745; 30-1-22-00640335; 30-1-22-00646419; 30-1-22-00652611; 30-1-22-00651855; 30-1-22-00634387; 30-1-22-00649957; 30-1-22-00645019; 30-1-22-00647033; 30-1-22-00646005; 30-1-22-00635275; 30-1-22-00659991; 30-1-22-00644577; 30-1-20-00550899; 30-1-20-00551411; 30-1-22-00632765; 30-1-20-00550959; 30-1-21-00616593; 30-1-20-00550917; 30-1-22-00657425; 30-1-20-00551427; 30-1-22-00659255; 30-1-20-00551397; 30-1-20-00551005; 30-1-22-00640929; 30-1-22-00658627; 30-1-22-00642769; 30-1-22-00657229; 30-1-22-00654155; 30-1-22-00632651; 30-1-22-00629797; 30-1-22-00662823; 30-1-22-00657439; 30-1-22-00648789; 30-1-22-00644099; 30-1-22-00660185; 30-1-22-00649739; 30-1-22-00629347; 30-1-22-00656397; 30-1-22-00647971; 30-1-22-00631053; 30-1-21-00611731; 30-1-22-00623803; 30-1-22-00643327; 30-1-22-00657251; 30-1-22-00657443; 30-1-22-00669371; 30-1-22-00652841; 30-1-22-00657141; 30-1-22-00651769; 30-1-21-00612107; 30-1-22-00633447; 30-1-22-00653247; 30-1-22-00634403; 30-1-22-00656369; 30-1-22-00656511; 30-1-22-00663591; 30-1-21-00587425; 30-1-22-00649035; 30-1-22-00639001; 30-1-22-00653043; 30-1-21-00592555; 30-1-22-00658877; 30-1-21-00571071; 30-1-22-00655387; 30-1-22-00654151; 30-1-22-00646771; 30-1-22-00656621; 30-1-22-00657441; 30-1-22-00640639; 30-1-22-00655749; 30-1-22-00659567; 30-1-20-00551463; 30-1-22-00646571; 30-1-22-00658071; 30-1-22-00657689; 30-1-22-00654435; 30-1-21-00554665; 30-1-22-00650041; 30-1-22-00640349; 30-1-22-00652549; 30-1-22-00654419; 30-1-22-00665765; 30-1-22-00648779; 30-1-22-00654423; 30-1-22-00651365; 30-1-22-00655513; 30-1-22-00650037; 30-1-21-00557161; 30-1-22-00659173; 30-1-21-00585271; 30-1-22-00655321; 30-1-22-00654427; 30-1-22-00653073; 30-1-22-0065628730-1-20-00553697; 30-1-22-00657973; 30-1-22-00646031; 30-1-21-00584331; 30-1-21-00557181; 30-1-22-00645283; 30-1-22-00651753; 30-1-22-00650199; 30-1-22-00652139; 30-1-22-00668463; 30-1-22-00656219; 30-1-22-00650057; 30-1-22-00652519; 30-1-22-00660937; 30-1-22-00666585; 30-1-21-00614903; 30-1-22-00634389; 30-1-21-00616121; 30-1-22-00649795; 30-1-22-00638057; 30-1-22-00649247; 30-1-22-00651635; 30-1-22-00657765; 30-1-22-00657557; 30-1-20-00530739; 30-1-22-00655401; 30-1-22-00644875; 30-1-22-00657129; 30-1-22-00644379; 30-1-20-00544321; 30-1-22-00651929; 30-1-20-00549197; 30-1-22-00650793; 30-1-21-00557135; 30-1-22-00644991; 30-1-22-00654429; 30-1-22-00659245; 30-1-22-00652815; 30-1-22-00624839; 30-1-22-00645175; 30-1-22-00631063; 30-1-22-00663211; 30-1-22-00666685; 30-1-22-00666235; 30-1-20-00551325; 30-1-22-00639633; 30-1-21-00555073; 30-1-22-00626939; 30-1-22-00655233; 30-1-21-00590047; 30-1-22-00657429; 30-1-21-00590047; 30-1-22-00662987; 30-1-22-00640217; 30-1-22-00650005; 30-1-21-00565143; 30-1-22-00642329; 30-1-22-00642027; 30-1-22-00654441; 30-1-20-00550937; 30-1-20-00553681; 30-1-20-00550073; 30-1-20-00551445; 30-1-22-00662053; 30-1-20-00550883; 30-1-20-00550967; 30-1-21-00554999; 30-1-21-00557335; 30-1-22-00663225; 30-1-22-00661365; 30-1-20-00553839; 30-1-20-00553803; 30-1-20-00550079; 30-1-20-00550055; 30-1-22-00675773; 30-1-22-00666685; 30-1-20-00551475; 30-1-22-00664745; 30-1-20-00551377; 30-1-20-00550977; 30-1-20-00551457; 30-1-20-00551387; 30-1-20-00551351; 30-1-20-00551437; 30-1-20-00550985; 30-1-21-00555053; 30-1-22-00632201; 30-1-20-00551419; 30-1-20-00550067; 30-1-22-00650803; 30-1-20-00553827; 30-1-20-00551403; 30-1-22-00673329; 30-1-22-00656339; 30-1-22-00646929; 30-1-20-00527061; 30-1-22-00636645 | 27.01.2022; 10.08.2021; 04.05.2022; 04.05.2022; 06.05.2022; 17.03.2022; 05.05.2022; 08.04.2022; 05.03.2022; 25.05.2021; 16.02.2022; 03.02.2022; 24.01.2022; 14.03.2022; 16.12.2021; 30.04.2022; 09.03.2022; 25.05.2022; 19.01.2022; 18.02.2021; 27.06.2022; 30.05.2022; 22.01.2022; 11.04.2022; 15.04.2022; 14.06.2022; 16.07.2022; 18.09.2020; 18.03.2022; 25.08.2021; 07.04.2022; 30.01.2020; 01.10.2021; 13.05.2021; 12.04.2022; 05.05.2022; 08.06.2022; 09.09.2021; 09.12.2021; 29.12.2021; 14.09.2021; 04.02.2022; 04.10.2021; 11.03.2022; 03.03.2022; 05.07.2022; 19.11.2021; 23.05.2022; 03.07.2022; 22.03.2022; 11.07.2022; 23.10.2021; 23.10.2021; 22.12.2021; 22.10.2021; 07.02.2022; 08.06.2022; 16.02.2022; 08.07.2021; 08.04.2022; 02.09.2022; 05.03.2022; 25.05.2021; 09.09.2022; 25.10.2021; 23.09.2021; 01.12.2021; 26.04.2022; 19.07.2022; 29.08.2022; 16.06.2022; 05.07.2022; 01.04.2022; 17.05.2022; 24.05.2022; 26.04.2022; 19.04.2022; 12.04.2022; 10.03.2022; 27.05.2022; 18.04.2022; 13.10.2021; 12.05.2022; 20.04.2022; 05.05.2022; 04.05.2022; 04.05.2022; 28.03.2022; 24.05.2022; 05.05.2022; 05.04.2022; 10.05.2022; 24.05.2022; 05.04.2022; 04.05.2022; 30.04.2022; 16.06.2022; 15.06.2022; 06.09.2021; 03.05.2022; 25.05.2022; 16.06.2022; 27.04.2022; 11.05.2022; 31.03.2022; 19.04.2022; 08.05.2022; 14.06.2022; 08.06.2022; 16.03.2022; 28.05.2022; 29.04.2022; 12.05.2022; 04.05.2022; 21.03.2022; 21.07.2022; 28.04.2022; 30.12.2020; 22.12.2020; 04.03.2022; 22.12.2020; 08.12.2021; 21.12.2020; 11.07.2022; 23.12.2020; 19.07.2022; 22.12.2020; 16.12.2020; 19.04.2022; 14.07.2022; 13.05.2022; 05.07.2022; 21.06.2022; 04.04.2022; 21.02.2022; 15.08.2022; 07.07.2022; 04.07.2022; 28.04.2022; 03.08.2022; 30.05.2022; 15.02.2022; 03.07.2022; 23.05.2022; 28.02.2022; 18.11.2021; 19.01.2022; 23.04.2022; 05.07.2022; 07.07.2022; 27.09.2022; 16.06.2022; 05.07.2022; 15.06.2022; 19.11.2021; 16.03.2022; 21.06.2022; 16.03.2022; 02.07.2022; 05.07.2022; 23.08.2022; 09.07.2021; 06.06.2022; 05.04.2022; 15.06.2022; 10.08.2021; 04.07.2022; 14.04.2021; 28.06.2022; 21.06.2022; 11.05.2022; 30.06.2022; 12.07.2022; 11.04.2022; 28.06.2022; 22.07.2022; 21.12.2020; 11.05.2022; 11.07.2022; 12.07.2022; 21.06.2022; 29.01.2021; 27.05.2022; 19.04.2022; 16.06.2022; 01.07.2022; 19.09.2022; 24.05.2022; 24.06.2022; 03.06.2022; 30.06.2022; 02.06.2022; 11.02.2021; 13.07.2022; 13.07.2021; 01.07.2022; 24.06.2022; 20.06.2022; 03.07.202205.02.2021; 11.07.2022; 11.05.2022; 30.06.2021; 09.02.2021; 06.05.2022; 07.06.2022; 09.06.2022; 28.06.2022; 19.09.2022; 03.07.2022; 02.06.2022; 27.06.2022; 27.07.2022; 05.09.2022; 28.11.2021; 18.03.2022; 02.12.2021; 06.06.2022; 05.04.2022; 24.05.2022; 05.09.2022; 07.07.2022; 07.07.2022; 07.09.2020; 28.06.2022; 05.05.2022; 06.07.2022; 25.04.2022; 17.11.2020; 07.06.2022; 28.12.2020; 02.06.2022; 05.02.2021; 11.05.2022; 26.06.2022; 15.07.2022; 15.06.2022; 25.01.2022; 29.04.2022; 02.03.2022; 15.08.2022; 08.09.2022; 02.09.2022; 22.12.2020; 09.04.2022; 04.03.2021; 08.02.2022; 28.06.2022; 21.07.2021; 07.07.2022; 21.07.2021; 15.08.2022; 08.04.2022; 31.05.2022; 22.03.2021; 21.04.2022; 19.04.2022; 23.06.2022; 30.12.2020; 01.03.2021; 30.12.2020; 23.12.2020; 09.08.2022; 30.12.2020; 23.12.2020; 18.02.2021; 16.02.2021; 24.08.2022; 05.08.2022; 10.02.2021; 08.02.2021; 30.12.2020; 23.12.2020; 11.11.2022; 08.09.2022; 23.12.2020; 22.08.2022; 23.12.2020; 22.12.2020; 23.12.2020; 22.12.2020; 22.12.2020; 22.12.2020; 23.12.2020; 04.03.2021; 20.04.2022; 23.12.2020; 30.12.2020; 05.06.2022; 04.02.2021; 21.12.2020; 28.10.2022; 08.07.2022; 11.05.2022; 25.08.2020; 01.04.2022 | 0,45833; 0,45833; 0,45833; 0,45833; 0,45833; 0,45833; 0,45833; 0,45833; 0,45833; 0,45833; 0,45833; 0,45833; 0,45833; 0,45833; 0,45833; 0,45833; 0,45833; 0,45833; 0,45833; 0,45833; 40,65000; 0,45833; 0,45833; 0,45833; 0,45833; 111,82500; 0,45833; 0,45833; 0,45833; 0,45833; 0,45833; 0,45833; 0,45833; 0,45833; 0,45833; 0,45833; 0,45833; 0,45833; 0,45833; 0,45833; 0,45833; 0,45833; 0,45833; 0,45833; 0,45833; 0,45833; 0,45833; 0,45833; 0,45833; 0,45833; 40,65000; 39,73635; 39,73635; 0,45833; 0,45833; 0,45833; 0,45833; 0,45833; 0,45833; 0,45833; 36,92000; 0,45833; 0,45833; 71,27958; 0,45833; 0,45833; 0,45833; 0,45833; 0,45833; 0,45833; 0,45833; 0,45833; 0,45833; 0,45833; 0,45833; 0,45833; 0,45833; 0,45833; 0,45833; 0,45833; 0,45833; 0,45833; 0,45833; 0,45833; 0,45833; 0,45833; 0,45833; 0,45833; 0,45833; 0,45833; 0,45833; 0,45833; 0,45833; 0,45833; 0,45833; 0,45833; 0,45833; 0,45833; 0,45833; 0,45833; 0,45833; 0,45833; 0,45833; 0,45833; 0,45833; 0,45833; 0,45833; 0,45833; 0,45833; 0,45833; 0,45833; 0,45833; 0,45833; 0,45833; 0,45833; 36,92000; 0,45833; 0,45833; 0,45833; 0,45833; 0,45833; 0,45833; 0,45833; 0,45833; 0,45833; 0,45833; 0,45833; 0,45833; 0,45833; 0,45833; 0,45833; 0,45833; 0,45833; 16,26000; 0,45833; 36,92000; 0,45833; 0,45833; 0,45833; 36,92000; 0,45833; 0,45833; 0,45833; 0,45833; 0,45833; 0,45833; 0,45833; 0,45833; 0,45833; 0,45833; 36,92000; 0,45833; 0,45833; 0,45833; 0,45833; 0,45833; 0,45833; 0,45833; 0,45833; 0,45833; 36,92000; 0,45833; 0,45833; 0,45833; 0,45833; 0,45833; 0,45833; 0,45833; 0,45833; 0,45833; 0,45833; 0,45833; 0,45833; 0,45833; 0,45833; 0,45833; 0,45833; 0,45833; 0,45833; 0,45833; 0,45833; 0,45833; 0,45833; 0,45833; 0,45833; 0,45833; 36,92000; 0,45833; 0,45833; 0,45833; 0,45833; 0,45833; 0,45833; 0,45833; 39,73635; 0,45833; 0,45833; 0,45833; 0,458330,45833; 40,65000; 0,45833; 0,45833; 0,45833; 0,45833; 0,45833; 0,45833; 0,45833; 73,73750; 0,45833; 0,45833; 0,45833; 0,45833; 0,45833; 0,45833; 0,45833; 0,45833; 0,45833; 0,45833; 0,45833; 0,45833; 0,45833; 0,45833; 0,45833; 0,45833; 0,45833; 0,45833; 0,45833; 0,45833; 0,45833; 0,45833; 0,45833; 0,45833; 51,49000; 0,45833; 0,45833; 0,45833; 0,45833; 0,45833; 0,45833; 0,45833; 36,92000; 36,92000; 0,45833; 0,45833; 0,45833; 0,45833; 0,45833; 0,45833; 0,45833; 0,45833; 0,45833; 0,45833; 0,45833; 0,45833; 0,45833; 0,45833; 0,45833; 0,45833; 0,45833; 0,45833; 0,45833; 42,23600; 0,45833; 0,45833; 0,45833; 0,45833; 0,45833; 36,92000; 0,45833; 0,45833; 0,45833; 0,45833; 36,92000; 36,92000; 39,80600; 36,92000; 0,45833; 0,45833; 0,45833; 0,45833; 0,45833; 0,45833; 0,45833; 0,45833; 0,45833; 0,45833; 0,45833; 0,45833; 0,45833; 0,45833; 36,92000; 0,45833; 0,45833; 0,45833; 0,45833 | 15; 15; 15; 15; 15; 15; 15; 15; 15; 15; 15; 15; 15; 15; 15; 15; 15; 15; 15; 10; 15; 15; 15; 15; 15; 50; 15; 15; 15; 15; 15; 15; 15; 15; 15; 15; 15; 15; 15; 15; 15; 15; 15; 15; 15; 15; 15; 15; 15; 15; 15; 15; 15; 15; 15; 15; 15; 15; 15; 15; 15; 15; 15; 15; 15; 15; 15; 15; 15; 15; 15; 15; 15; 15; 15; 15; 15; 15; 15; 15; 15; 15; 15; 10; 15; 15; 15; 15; 15; 15; 15; 15; 15; 15; 15; 15; 15; 15; 15; 15; 15; 15; 15; 15; 15; 15; 15; 15; 15; 15; 15; 15; 15; 15; 15; 15; 15; 15; 15; 15; 15; 15; 15; 15; 15; 15; 15; 15; 15; 15; 15; 15; 15; 6; 15; 15; 15; 15; 15; 15; 15; 15; 15; 10; 15; 15; 15; 15; 15; 15; 15; 15; 15; 15; 15; 15; 15; 15; 15; 15; 14; 15; 15; 15; 15; 15; 15; 15; 15; 15; 15; 15; 12; 15; 15; 15; 15; 15; 15; 15; 15; 15; 15; 8; 10; 15; 15; 15; 15; 15; 15; 15; 15; 15; 15; 15; 15; 15; 1515; 15; 15; 15; 15; 15; 15; 15; 15; 15; 15; 15; 15; 15; 15; 15; 15; 15; 15; 15; 15; 15; 15; 15; 15; 15; 15; 15; 15; 15; 15; 15; 15; 15; 19; 15; 15; 15; 15; 15; 14; 15; 15; 15; 15; 15; 15; 15; 15; 15; 15; 15; 15; 15; 15; 15; 15; 15; 15; 15; 15; 15; 15; 30; 15; 15; 15; 15; 15; 15; 15; 15; 15; 15; 15; 15; 15; 15; 15; 15; 15; 15; 15; 15; 15; 15; 15; 15; 15; 15; 15; 15; 15; 15; 15; 15; 15 | [6 empty] | 4.2022 | 2022-12-30 | [10 empty] | 1335.456 | 0 | 0 | 0
0 | 0 | 300000004543 | 0 | Установка трехфазных приборов учета для исполнения договоров технологического присоединения в зоне Трусовского РЭС АЭ/023/ВН-480 от 06.10.22 (119п.у.) | 0 | 0 | 0 | 0 | 0 | 0 | 0 | 0 | 0 | 5249.856 | 4386.5159 | 635.6736 | 529.728 | 0 | 0 | 0 | 0 | 4477.157 | 3730.9641 | 0 | 0 | 137.0254 | 125.8238 | 18.2634 | 5.2262 | 45.8313 | 0.49486 | 67.2096 | 56.008 | 0 | 0 | 0 | 0 | 0 | 0 | 0 | 0 | 0 | 4386.5159 | льготник | 0% | 30-1-22-00641119; 30-1-20-00533833; 30-1-22-00643173; 30-1-21-00591957; 30-1-21-00577083; 30-1-22-00650571; 30-1-22-00650587; 30-1-22-00651833; 30-1-22-00656399; 30-1-22-00659899; 30-1-22-00659193; 30-1-21-00585729; 30-1-22-00658357; 30-1-22-00660391; 30-1-22-00661535; 30-1-22-00662139; 30-1-22-00666737; 30-1-22-00659825; 30-1-22-00659821; 30-1-22-00659837; 30-1-22-00643267; 30-1-21-00575495; 30-1-21-00585735; 30-1-21-00578037; 30-1-22-00659835; 30-1-21-00589921; 30-1-21-00597051; 30-1-21-00598867; 30-1-21-00606073; 30-1-21-00583929; 30-1-22-00627281; 30-1-22-00628043; 30-1-22-00628083; 30-1-22-00630611; 30-1-22-00631873; 30-1-22-00633841; 30-1-22-00633863; 30-1-22-00634159; 30-1-21-00577033; 30-1-21-00572049; 30-1-21-00606663; 30-1-21-00607963; 30-1-21-00602793; 30-1-22-00626085; 30-1-21-00598869; 30-1-22-00659157; 30-1-22-00631923; 30-1-22-00627551; 30-1-22-00637741; 30-1-22-00659947; 30-1-22-00660255; 30-1-22-00640339; 30-1-22-00633563; 30-1-22-00635745; 30-1-22-00650609; 30-1-22-00639387; 30-1-22-00630053; 30-1-22-00661507; 30-1-22-00648335; 30-1-22-00650993; 30-1-22-00650873; 30-1-22-00641521; 30-1-22-00646833; 30-1-22-00667761; 30-1-22-00631147; 30-1-22-00659831; 30-1-22-00640327; 30-1-22-00653267; 30-1-22-00633763; 30-1-22-00628103; 30-1-20-00520827; 30-1-22-00656735; 30-1-22-00641669; 30-1-22-00650933; 30-1-22-00650961; 30-1-22-00633523; 30-1-22-00662351; 30-1-22-00632697; 30-1-22-00669287; 30-1-20-00547155; 30-1-20-00535547; 30-1-21-00563489; 30-1-21-00578693; 30-1-21-00578419; 30-1-21-00614275; 30-1-21-00620771; 30-1-21-00620769; 30-1-22-00656841; 30-1-22-00626761; 30-1-22-00630013; 30-1-22-00639035; 30-1-22-00661603; 30-1-22-00625095; 30-1-22-00635233; 30-1-21-00598715; 30-1-21-00586705; 30-1-22-00642143; 30-1-22-00641283; 30-1-21-00593295; 30-1-22-00628527; 30-1-22-00633829; 30-1-22-00654951; 30-1-22-00652515; 30-1-22-00658713; 30-1-22-00648319; 30-1-22-00661717; 30-1-22-00624045; 30-1-22-00637447; 30-1-22-00654775; 30-1-22-00630581; 30-1-22-00634833; 30-1-22-00669377; 30-1-22-00669221; 30-1-22-00652431; 30-1-22-00644851; 30-1-22-00668675 | 13.04.2022; 24.09.2020; 28.04.2022; 30.07.2021; 20.05.2021; 02.06.2022; 02.06.2022; 14.06.2022; 06.07.2022; 19.07.2022; 15.07.2022; 29.06.2021; 13.07.2022; 21.07.2022; 02.08.2022; 05.09.2022; 07.09.2022; 31.08.2022; 31.08.2022; 31.08.2022; 05.05.2022; 05.05.2021; 29.06.2021; 03.06.2021; 29.09.2022; 19.07.2021; 01.09.2021; 31.08.2021; 06.10.2021; 18.06.2021; 03.02.2022; 09.02.2022; 15.02.2022; 24.02.2022; 02.03.2022; 12.03.2022; 12.03.2022; 15.03.2022; 19.05.2021; 19.04.2021; 12.10.2021; 15.10.2021; 21.09.2021; 31.01.2022; 03.09.2021; 18.07.2022; 02.03.2022; 04.02.2022; 29.03.2022; 25.07.2022; 29.09.2022; 15.04.2022; 05.09.2022; 29.03.2022; 07.06.2022; 06.04.2022; 18.02.2022; 09.08.2022; 24.05.2022; 06.06.2022; 14.06.2022; 13.04.2022; 19.05.2022; 15.09.2022; 25.02.2022; 06.08.2022; 12.04.2022; 16.06.2022; 12.03.2022; 08.02.2022; 04.02.2021; 14.07.2022; 14.04.2022; 01.06.2022; 01.06.2022; 12.03.2022; 29.09.2022; 10.03.2022; 03.10.2022; 30.11.2020; 09.10.2020; 02.04.2021; 31.05.2021; 25.05.2021; 23.11.2021; 22.12.2021; 22.12.2021; 12.08.2022; 02.02.2022; 18.02.2022; 15.04.2022; 02.08.2022; 25.01.2022; 21.03.2022; 02.09.2021; 06.07.2021; 25.04.2022; 24.05.2022; 06.08.2021; 11.02.2022; 11.03.2022; 24.06.2022; 13.06.2022; 13.07.2022; 18.05.2022; 10.08.2022; 19.01.2022; 28.03.2022; 01.07.2022; 22.02.2022; 23.03.2022; 28.09.2022; 29.09.2022; 10.06.2022; 06.05.2022; 26.09.2022 | 0,45833; 0,45833; 0,45833; 0,45833; 0,45833; 0,45833; 0,45833; 0,45833; 0,45833; 0,45833; 0,45833; 0,45833; 0,45833; 0,45833; 0,45833; 0,45833; 36,92000; 0,45833; 0,45833; 0,45833; 0,45833; 0,45833; 0,45833; 38,17100; 0,45833; 0,45833; 36,60924; 0,45833; 0,45833; 0,45833; 0,45833; 0,45833; 0,45833; 0,45833; 0,45833; 0,45833; 0,45833; 0,45833; 0,45833; 0,45833; 0,45833; 0,45833; 0,45833; 0,45833; 0,45833; 0,45833; 0,45833; 0,45833; 0,45833; 0,45833; 0,45833; 0,45833; 40,65000; 36,92000; 40,65000; 0,45833; 0,45833; 0,45833; 0,45833; 0,45833; 0,45833; 0,45833; 0,45833; 9,83167; 0,45833; 0,45833; 0,45833; 0,45833; 0,45833; 0,45833; 49,18120; 0,45833; 0,45833; 0,45833; 0,45833; 0,45833; 0,45833; 0,45833; 42,23600; 0,45833; 0,45833; 39,73635; 0,45833; 0,45833; 0,45833; 0,45833; 0,45833; 0,45833; 0,45833; 0,45833; 0,45833; 0,45833; 0,45833; 0,45833; 0,45833; 0,45833; 0,45833; 38,17100; 0,45833; 0,45833; 0,45833; 0,45833; 0,45833; 0,45833; 0,45833; 12,50000; 0,45833; 0,45833; 0,45833; 0,45833; 23,39600; 9,83167; 14,74750; 0,45833; 0,45833; 0,45833 | 15; 15; 14; 15; 15; 15; 15; 15; 15; 15; 15; 15; 15; 15; 15; 15; 15; 15; 15; 15; 15; 15; 15; 15; 15; 15; 15; 15; 15; 15; 15; 15; 15; 15; 15; 15; 15; 15; 15; 15; 15; 15; 15; 15; 15; 15; 15; 15; 15; 15; 15; 15; 15; 30; 15; 15; 15; 15; 15; 15; 15; 15; 15; 2; 15; 15; 15; 15; 15; 15; 30; 15; 15; 15; 15; 15; 15; 15; 15; 10; 15; 15; 15; 15; 15; 15; 15; 15; 15; 15; 15; 15; 15; 15; 15; 15; 15; 65; 15; 15; 15; 10; 15; 15; 15; 15; 15; 15; 15; 15; 8; 2; 3; 15; 15; 15 | [6 empty] | 4.2022 | 2022-12-30 | [10 empty] | 529.728 | 0 | 0 | 0
0 | хс | 300000004242 | 0 | Установка трехфазных приборов учета ээ в соостветствии с ФЗ РФ от 27.12.2018. №522-ФЗ по договорам ТП в ЧерноярскомРЭС 2022 АЭ/023/ВН-336 от 29.12 | 0 | 0 | 0 | 0 | 0 | 0 | 0 | 0 | 0 | 218.9074 | 184.7812 | 21.9875 | 20.6813 | 7.8373 | 6.5311 | 14.1502 | 14.1502 | 196.9199 | 164.0999 | 0 | 0 | 0 | 0 | 0 | 0 | 0 | 0 | 0 | 0 | 0 | 0 | 0 | 0 | 0 | 0 | 0 | 0 | 0 | 0 | льготник | 0% | 30-1-21-00589069; 30-1-22-00648137; 30-1-21-00612747; 30-1-21-00609081; 30-1-22-00625617; 30-1-22-00641041; 30-1-22-00648645; 30-1-22-00635939 | 29.07.2021; 24.05.2022; 17.11.2021; 21.10.2021; 07.02.2022; 20.04.2022; 23.05.2022; 21.03.2022 | 0,45833; 0,45833; 0,45833; 0,45833; 0,45833; 0,45833; 0,45833; 0,45833 | 8; 15; 6; 15; 15; 13; 15; 15 | [6 empty] | 0 | 0 | [10 empty] | 0 | 0 | 14.1502 | 6.5311
0 | хс | 300000004352 | 1020205937 | Строительство ВЛИ-0,38 кВ от ближайшей опоры ВЛ-0,4 кВ Л-1 КТП 324 ф.7 ПС 110/35/10 кВ Хошеутово для электроснабжения жилого дома, ул. Советская, д. 60Г, с. Хошеутово Харабалинский р-н, Астраханская обл. (ориентировочная протяженность - 0,045 км) | 0 | 0 | 0 | 0 | 0 | 0 | 0 | 0 | 0 | 112.7316 | 103.8996 | 88.651 | 82.763 | 35.3281 | 29.4401 | 53.3229 | 53.3229 | 17.664 | 14.72 | 0 | 0 | 6.4166 | 6.4166 | 3.0905 | 0.88436 | 0.42493 | 0.08374 | 0 | 0 | 0 | 0 | 0 | 0 | 0 | 0 | 0 | 1.9331 | M_1020205937 | 103.8996 | льготник | 0% | 30-1-21-00564595 | 2021-03-22 | 0.45833 | 12 | [6 empty] | 04.2022 | 2022-11-30 | [10 empty] | 0 | 0 | 53.3229 | 29.4401
0 | хс | 300000004494 | 1020205496 | Строительство ЛЭП-0,4 кВ от РУ-0,4 кВ ТП 537 ф. 10 ПС 110/6 кВ Судостроительная для электроснабжения садового дома, расположенного по адресу: уч. 13, с/т «Металлист» завода Металлоконструкций, Советский р-н, г.Астрахань. (ориентировочная протяженность ЛЭП-0,4 кВ – 0,46 км: КЛ-0,4 кВ – 0,03 км; ВЛИ-0,38 кВ – 0,43 км) | 0 | 0 | 0 | 0 | 0 | 0 | 0 | 0 | 0 | 234.3808 | 216.2207 | 200.0616 | 181.9015 | 108.9604 | 90.8004 | 91.1012 | 91.1012 | 0 | 0 | 0 | 0 | 34.3192 | 34.3192 | 20.8833 | 5.9759 | 2.8713 | 0.56585 | 0 | 0 | 0 | 0 | 0 | 0 | 0 | 0 | 0 | 4.0228 | M_1020205496 | 216.2207 | льготник | 0% | 30-1-20-00513375 | 2020-06-16 | 0.45833 | 15 | [6 empty] | 04.2022 | 2022-11-30 | [10 empty] | 0 | 0 | 91.1012 | 90.8004
0 | хс | 300000004516 | 1020206697 | Строительство ВЛИ-0,4 кВ от ближайшей опоры ВЛИ-0,4 кВ ТП 1465 ф.52 ПС 110/6 кВ Судостроительная для электроснабжения жилого дома, расположенного по адресу: пер. 3-й Дорожный, д. 54, г. Астрахань (ориентировочная протяженность - 0,035 км) | 0 | 0 | 0 | 0 | 0 | 0 | 0 | 0 | 0 | 224.638 | 203.6826 | 162.7265 | 146.2426 | 98.9032 | 82.4193 | 63.8233 | 63.8233 | 26.8292 | 22.3577 | 0 | 0 | 35.0823 | 35.0823 | 21.5701 | 6.1724 | 2.9657 | 0.58446 | 0 | 0 | 0 | 0 | 0 | 0 | 0 | 0 | 0 | 3.7895 | M_1020206697 | 203.6826 | льготник | 0% | 30-1-21-00599799 | 2021-09-15 | 0.45833 | 15 | [6 empty] | 04.2022 | 2022-11-30 | [10 empty] | 0 | 0 | 63.8233 | 82.4193
0 | 0 | 300000004653 | 1020205909 | Строительство ВЛИ-0,38 кВ от РУ-0,4 кВ проектируемой ТП-6/0,4 кВ ф. 7 ПС 110/6 кВ Окрасочная для электроснабжения жилого дома, расположенного по адресу: тер. СНТ «Газовик», ул. Счастья, д. 85, г. Астрахань (ориентировочная протяженность - ЛЭП - 0,4 кВ – 480 км КЛ-0,4 кВ –0,030 км; ВЛИ-0,38 кВ – 0,450 км) | 0 | 0 | 0 | 0 | 0 | 0 | 0 | 0 | 0 | 1552.0993 | 1302.6894 | 1252.4855 | 1043.7379 | 0 | 0 | 0 | 0 | 42.8962 | 35.7469 | 196.4024 | 163.6687 | 60.3151 | 59.5359 | 21.6464 | 6.1943 | 2.9762 | 0.58653 | 4.6749 | 3.8958 | 0 | 0 | 0 | 0 | 0 | 0 | 0 | 24.2367 | M_1020205909 | 1302.6894 | льготник | 0% | 30-1-21-00621181; 30-1-21-00620673; 30-1-21-00620759; 30-1-21-00602797; 30-1-21-00598353; 30-1-21-00591353; 30-1-21-00588501; 30-1-21-00588471; 30-1-21-00579525; 30-1-21-00571653; 30-1-21-00570805; 30-1-20-00551897 | 22.12.2021; 22.12.2021; 22.12.2021; 27.09.2021; 09.09.2021; 28.07.2021; 16.07.2021; 15.07.2021; 31.05.2021; 20.04.2021; 14.04.2021; 27.01.2021 | 0,45833; 0,45833; 0,45833; 0,45833; 0,45833; 0,45833; 0,45833; 0,45833; 0,45833; 0,45833; 0,45833; 0,45833 | 15; 15; 15; 15; 15; 15; 15; 15; 15; 15; 15; 14 | [6 empty] | 04.2022 | 2022-11-30 | [10 empty] | 1043.7379 | 0 | 0 | 0
0 | 0 | 300000004597 | 1020306558 | Строительство ЛЭП-0,4 кВ от ближайшей опоры ВЛ-0,4 кВ ТП 775/40 кВА, ф.5 ПС 110/35/6 кВ Евпраксино для электроснабжения жилого дома, расположенного по ул. 3-я Шоссейная, уч. 2, с. Килинчи, Приволжский р-н, Астраханская обл. (ориентировочная протяженность ЛЭП-0,4 кВ - 0,3 км) | 0 | 0 | 0 | 0 | 0 | 0 | 0 | 0 | 0 | 835.0431 | 701.1586 | 692.4778 | 577.0648 | 0 | 0 | 0 | 0 | 32.7301 | 27.2751 | 58.2398 | 48.5332 | 51.5954 | 48.2855 | 12.8836 | 3.6867 | 1.7714 | 0.34909 | 19.8594 | 16.5495 | 0 | 0 | 0 | 0 | 0 | 0 | 0 | 13.0451 | M_1020306558 | 701.1586 | льготник | 0% | 30-1-21-00557371 | 2021-02-04 | 0.45833 | 15 | [6 empty] | 04.2022 | 2022-11-30 | [10 empty] | 577.0648 | 0 | 0 | 0
0 | 0 | 300000004572 | 1020306503 | Строительство ЛЭП-0,4 кВ от ближайшей опоры ВЛ-0,4 кВ ТП 344, ф.16 ПС 35/6 кВ Началово для электроснабжения жилого дома, расположенного по ул. Центральная, д.19, с. Яманцуг, Приволжский р-н, Астраханская обл. (ориентировочная протяженность ЛЭП-0,4 кВ - 0,13 км) | 0 | 0 | 0 | 0 | 0 | 0 | 0 | 0 | 0 | 419.5745 | 352.3216 | 281.3376 | 234.448 | 0 | 0 | 0 | 0 | 32.73 | 27.275 | 77.2288 | 64.3574 | 28.278 | 26.2412 | 6.5499 | 1.8743 | 0.90057 | 0.17747 | 12.2208 | 10.184 | 0 | 0 | 0 | 0 | 0 | 0 | 0 | 6.555 | M_1020306503 | 352.3216 | льготник | 0% | 30-1-21-00585553 | 2021-07-13 | 0.45833 | 15 | [6 empty] | 04.2022 | 2022-11-30 | [10 empty] | 234.448 | 0 | 0 | 0
0 | 0 | 300000004665 | 1020204386 | Строительство ВЛИ-0,38 кВ от опоры № 5, Л2, ВЛИ-0,38 кВ КТП 1375 ф. 8 ПС 110/10-6 кВ Резиновая для электроснабжения земельного участка, расположенного по адресу: ул. Лунная, д. 6, Трусовский р-н, г. Астрахань. (ориентировочная протяженность - 0,08 км) | 0 | 0 | 0 | 0 | 0 | 0 | 0 | 0 | 0 | 438.3117 | 378.85 | 236.8247 | 197.3539 | 0 | 0 | 0 | 0 | 42.8962 | 35.7469 | 73.054 | 60.8784 | 85.5367 | 84.8708 | 5.7868 | 1.6559 | 62.1943 | 0.1568 | 3.9952 | 3.3293 | 0 | 0 | 0 | 0 | 0 | 0 | 0 | 11.7477 | M_20204386 | 0 | льготник | 0% | 30-1-20-00546791; 30-1-20-00534273; 30-1-20-00533795; 30-1-19-00431511 | 30.11.2020; 24.09.2020; 23.09.2020; 07.03.2019 | 0,45833; 0,45833; 0,45833; 0,45833 | 15; 15; 15; 15 | [6 empty] | 0 | 0 | [10 empty] | 197.3539 | 0 | 0 | 0
0 | 0 | 300000004664 | 1020205891 | Строительство ВЛИ-0,38 кВ от проектируемой опоры ВЛИ-0,38 кВ проектируемой ТП-6/0,4 кВ ф. 7 ПС 110/6 кВ Окрасочная для электроснабжения садового дома, расположенного по адресу: тер. СНТ «Авиатор», ул.Райская, д.9, Трусовский р-н, г. Астрахань (ориентировочная протяженность - 0,085 км) | 0 | 0 | 0 | 0 | 0 | 0 | 0 | 0 | 0 | 323.0109 | 271.2993 | 187.4636 | 156.2196 | 0 | 0 | 0 | 0 | 42.8962 | 35.7469 | 75.9143 | 63.2619 | 16.7368 | 16.0709 | 5.3035 | 1.5176 | 0.7292 | 0.1437 | 3.9952 | 3.3293 | 0 | 0 | 0 | 0 | 0 | 0 | 0 | 5.0476 | M_1020205891 | 271.2993 | льготник | 0% | 30-1-20-00543863 | 2020-12-01 | 0.45833 | 14 | [6 empty] | 04.2022 | 2022-11-30 | [10 empty] | 156.2196 | 0 | 0 | 0
0 | 0 | 300000004663 | 1020206229 | Строительство ВЛИ-0,4 кВ от ближайшей опоры Л-1 ВЛИ-0,4 кВ КТП 1398 ф. 9 ПС 35/6 кВ Трусовская, для электроснабжения садового дома, расположенного по адресу: содово-огородное общество «Здоровье», д. 86, г. Астрахань (ориентировочная протяженность - 0,03 км) | 0 | 0 | 0 | 0 | 0 | 0 | 0 | 0 | 0 | 318.0024 | 278.008 | 125.5821 | 104.6517 | 0 | 0 | 0 | 0 | 42.8962 | 35.7469 | 67.493 | 56.2442 | 82.0311 | 81.3652 | 4.197 | 1.201 | 64.2499 | 0.11372 | 3.9952 | 3.3293 | 0 | 0 | 0 | 0 | 0 | 0 | 0 | 8.2743 | M_1020206229 | 0 | льготник | 0% | 30-1-21-00579833 | 2021-06-08 | 0.45833 | 15 | [6 empty] | 0 | 0 | [10 empty] | 104.6517 | 0 | 0 | 0
0 | хс | 300000004496 | 1020306399 | Строительство ЛЭП-0,4 кВ от РУ-0,4 кВ ТП 503 ф.16 ПС 35/6 кВ Кировская для электроснабжения жилых домов и квартиры, расположенных по адресу: ул. Покровская роща, д. 9, кв. 1, кв. 2, кв. 3, Кировский р-н, г. Астрахань (ориентировочная протяженность ЛЭП-0,4 кВ - 0,14 км: КЛ-0,4 кВ – 0,03 км, ВЛИ-0,4 кВ – 0,11 км) | 0 | 0 | 0 | 0 | 0 | 0 | 0 | 0 | 0 | 308.2456 | 275.0738 | 219.6542 | 200.5273 | 114.7611 | 95.6343 | 104.8931 | 104.8931 | 84.2697 | 70.2248 | 0 | 0 | 4.3217 | 4.3217 | 0 | 0 | 0 | 0 | 0 | 0 | 0 | 0 | 0 | 0 | 0 | 0 | 0 | 4.3217 | M_1020306399 | 0 | льготник | 0% | 30-1-21-00592651; 30-1-21-00593585; 30-1-21-00593709 | 05.08.2021; 09.08.2021; 09.08.2021 | 0,45833; 0,45833; 0,45833 | 15; 15; 15 | [6 empty] | 0 | 0 | [10 empty] | 0 | 0 | 104.8931 | 95.6343
0 | хс | 300000004573 | 1020207541 | Строительство ВЛ-10 кВ, ВЛИ-0,38 кВ и установка ТП-10/0,4 кВ,ф.18 ПС 110/10 кВ Новинская для электроснабжения земельных участков (к/н 30:05:190202:2, 30:05:190202:30) по ул. Береговая, д.18 и ул. Дорожная, д.8, с. Затон, Камызякский р-н., Астраханская область (ориентировочная протяженность ВЛ-10 кВ – 0,02 км, ориентировочная протяженность ВЛ-0,38 кВ – 0,01 км, ориентировочная мощность – 0,04 МВА) | 0 | 0 | 0 | 0 | 0 | 0 | 0 | 0 | 0 | 22.774 | 22.774 | 22.774 | 22.774 | 0 | 0 | 22.774 | 22.774 | 0 | 0 | 0 | 0 | 0 | 0 | 0 | 0 | 0 | 0 | 0 | 0 | 0 | 0 | 0 | 0 | 0 | 0 | 0 | 0 | M_1020207541 | 0 | ставочник до 15 | 100% | 30-1-22-00661369; 30-1-22-00663329 | 19.08.2022; 06.09.2022 | 40,65; 73,7375 | 15; 15 | [6 empty] | 0 | 0 | [10 empty] | 0 | 0 | 22.774 | 0
0 | хс | 300000004593 | 1020205355 | Строительство ВЛ-10 кВ, ВЛИ-0,38 кВ и установка ТП-10/0,4 кВ, ф.3 ПС 110/35/10 кВ Сасыколи для электроснабжения дома животновода (к/н 30:10:100101:174), расположенного в 12,5 км на северо-запад от г.Харабали, в 200 м на восток от а/д Астрахань-Волгоград в границах МО «Город Харабали», Харабалинский р-н, Астраханская обл. (ориентировочная протяженность ВЛ-10 кВ – 0,17 км, ориентировочная протяженность ВЛ-0,38 кВ – 0,01 км, ориентировочная мощность – 0,025 МВА) | 0 | 0 | 0 | 0 | 0 | 0 | 0 | 0 | 0 | 48.9719 | 48.9719 | 48.9719 | 48.9719 | 0 | 0 | 48.9719 | 48.9719 | 0 | 0 | 0 | 0 | 0 | 0 | 0 | 0 | 0 | 0 | 0 | 0 | 0 | 0 | 0 | 0 | 0 | 0 | 0 | 0 | M_1020205355 | 0 | льготник | 0% | 30-1-20-00503739 | 2020-03-10 | 0.45833 | 14 | [6 empty] | 0 | 0 | [10 empty] | 0 | 0 | 48.9719 | 0
0 | хс | 300000004375 | 1020206680 | Строительство ВЛ-10 кВ, ВЛИ-0,38 кВ и установка ТП-10/0,4 кВ, ф.14 ПС 110/35/10 кВ Володаровка для электроснабжения причала речного пассажирского, расположенного по адресу: квартал 19 выдел 38ч, Зеленгинское участковое лесничество, Восточнодельтовое лесничество, в границах Володарского административного района, Володарский р-н, Астраханская обл. (ориентировочная протяженность ЛЭП-10 кВ – 0,185 км, ориентировочная протяженность ВЛИ-0,38 кВ -0,02 км, ориентировочная мощность – 0,025 МВА) | 0 | 0 | 0 | 0 | 0 | 0 | 0 | 0 | 0 | 14.1356 | 14.1356 | 14.1356 | 14.1356 | 0 | 0 | 14.1356 | 14.1356 | 0 | 0 | 0 | 0 | 0 | 0 | 0 | 0 | 0 | 0 | 0 | 0 | 0 | 0 | 0 | 0 | 0 | 0 | 0 | 0 | M_1020206680 | 0 | льготник | 0% | 30-1-21-00598543 | 2021-09-03 | 0.45833 | 15 | [6 empty] | 0 | 0 | [10 empty] | 0 | 0 | 14.1356 | 0
0 | хс | 300000004536 | 1020207031 | Строительство ВЛИ-0,38 кВ от ближайшей опоры ВЛ-0,4 кВ ТП-851/160 кВА ф. 17 ПС 110/10 кВ Фунтово для электроснабжения жилого дома расположенного по ул. Прибрежная, д. 13, с. Фунтово-1, Приволжский р-н, Астраханская обл. (ориентировочная протяженность– 0,3 км) | 0 | 0 | 0 | 0 | 0 | 0 | 0 | 0 | 0 | 114.1839 | 114.1839 | 114.1839 | 114.1839 | 0 | 0 | 114.1839 | 114.1839 | 0 | 0 | 0 | 0 | 0 | 0 | 0 | 0 | 0 | 0 | 0 | 0 | 0 | 0 | 0 | 0 | 0 | 0 | 0 | 0 | M_1020207031 | 0 | льготник | 0% | 30-1-21-00615483 | 2021-11-26 | 0.45833 | 15 | [6 empty] | 0 | 0 | [10 empty] | 0 | 0 | 114.1839 | 0
0 | хс | 300000004585 | 1020206082 | Строительство ВЛИ-0,38 кВ от ближайшей опоры ВЛ-0,4 кВ КТП-48/160 кВА, Л-1, ф.5 ПС 35/6 кВ Октябрьская для электроснабжения жилого дома (стройплощадка) по ул. Комсомольская, д.115 «а», с. Старокучергановка, Наримановский р-н, Астраханская обл. (ориентировочная протяженность ВЛИ-0,38 – 0,060 км) | 0 | 0 | 0 | 0 | 0 | 0 | 0 | 0 | 0 | 11.277 | 11.277 | 11.277 | 11.277 | 0 | 0 | 11.277 | 11.277 | 0 | 0 | 0 | 0 | 0 | 0 | 0 | 0 | 0 | 0 | 0 | 0 | 0 | 0 | 0 | 0 | 0 | 0 | 0 | 0 | M_1020206082 | 0 | льготник | 0% | 30-1-21-00603819; 30-1-21-00575313 | 07.10.2021; 11.05.2021 | 0,45833; 0,45833 | 15; 15 | [6 empty] | 0 | 0 | [10 empty] | 0 | 0 | 11.277 | 0
0 | хс | 300000004574 | 1020206732 | Строительство ВЛИ-0,38 кВ от ближайшей опоры ВЛ-0,4 кВ КТП-533 ф.5 ПС 110/10 кВ Камызяк для электроснабжения земельного участка по ул. Луговая, восточнее земельного участка с к/н 30:05:040136:278, г. Камызяк, Камызякский р-н, Астраханская обл. (ориентировочная протяженность - 0,025 км) | 0 | 0 | 0 | 0 | 0 | 0 | 0 | 0 | 0 | 15.7062 | 15.7062 | 15.7062 | 15.7062 | 0 | 0 | 15.7062 | 15.7062 | 0 | 0 | 0 | 0 | 0 | 0 | 0 | 0 | 0 | 0 | 0 | 0 | 0 | 0 | 0 | 0 | 0 | 0 | 0 | 0 | M_1020206732 | 0 | льготник | 0% | 30-1-21-00606835 | 2021-10-21 | 0.45833 | 15 | [6 empty] | 0 | 0 | [10 empty] | 0 | 0 | 15.7062 | 0
0 | хс | 300000004588 | 1020207229 | Строительство ВЛИ-0,38 кВ от ближайшей опоры ВЛ-0,4 кВ Л-1 СТП - 732, ф.33 ПС 110/6 кВ Окрасочная для электроснабжения торговый павильон по ул. Весенняя, д. 71 «а», п.Трусово, Наримановский район, Астраханская обл. (ориентировочная протяженность ВЛИ-0,38 кВ – 0,13 км) | 0 | 0 | 0 | 0 | 0 | 0 | 0 | 0 | 0 | 11.7796 | 11.7796 | 11.7796 | 11.7796 | 0 | 0 | 11.7796 | 11.7796 | 0 | 0 | 0 | 0 | 0 | 0 | 0 | 0 | 0 | 0 | 0 | 0 | 0 | 0 | 0 | 0 | 0 | 0 | 0 | 0 | M_1020207229 | 0 | льготник | 0% | 30-1-22-00640011 | 2022-04-07 | 0.45833 | 15 | [6 empty] | 0 | 0 | [10 empty] | 0 | 0 | 11.7796 | 0
0 | хс | 300000004582 | 1020205414 | Строительство ВЛЗ-6 кВ, ЛЭП-0,4 кВ и установка ТП-6/0,4 кВ ф.10 ПС 110/6 кВ Судостроительная для электроснабжения садового дома, расположенного по адресу: с/т «Иерсения» Астраханской Противочумной станции, участок №47, Советский район, г. Астрахань (ориентировочная протяженность ВЛЗ-6 кВ – 0,02 км; ЛЭП - 0,55 км: КЛ-0,4 кВ – 0,03 км, ВЛИ-0,38 кВ - 0,52 км; ориентировочная мощность – 0,16 МВА) | 0 | 0 | 0 | 0 | 0 | 0 | 0 | 0 | 0 | 186.4292 | 186.4292 | 186.4292 | 186.4292 | 0 | 0 | 186.4292 | 186.4292 | 0 | 0 | 0 | 0 | 0 | 0 | 0 | 0 | 0 | 0 | 0 | 0 | 0 | 0 | 0 | 0 | 0 | 0 | 0 | 0 | M_1020205414 | 0 | льготник | 0% | 30-1-20-00509499 | 2020-04-17 | 0.45833 | 6 | [6 empty] | 0 | 0 | [10 empty] | 0 | 0 | 186.4292 | 0
0 | хс | 300000004517 | 1020205884 | Строительство ВЛИ-0,38 кВ от опоры №12/4 ВЛИ-0,38 кВ ТП 1465 ф.52 ПС 110/6 кВ Судостроительная для электроснабжения садовых домов, расположенных в с/т Пилот Астраханского объединенного авиаотряда, участок №62, участок №63, участок №51, участок №116, участок №115, участок 82, Советский р-н, г. Астрахань (ориентировочная протяженность - 0,790 км) | 0 | 0 | 0 | 0 | 0 | 0 | 0 | 0 | 0 | 497.7961 | 497.7961 | 497.7961 | 497.7961 | 0 | 0 | 497.7961 | 497.7961 | 0 | 0 | 0 | 0 | 0 | 0 | 0 | 0 | 0 | 0 | 0 | 0 | 0 | 0 | 0 | 0 | 0 | 0 | 0 | 0 | M_1020205884 | 0 | льготник | 0% | 30-1-21-00560257; 30-1-21-00560261; 30-1-21-00560259; 30-1-21-00560157; 30-1-21-00559989; 30-1-21-00585207; 30-1-21-00561961 | 24.02.2021; 24.02.2021; 24.02.2021; 24.02.2021; 24.02.2021; 04.08.2021; 03.03.2021 | 0,45833; 0,45833; 0,45833; 0,45833; 0,45833; 0,45833; 0,45833 | 15; 15; 15; 15; 15; 15; 15 | [6 empty] | 0 | 0 | [10 empty] | 0 | 0 | 497.7961 | 0
0 | хс | 300000004316 | 1020306025 | Строительство ВЛИ-0,38 кВ от проектируемой опоры ВЛИ-0,38 кВ проектируемой ТП 6/0,4 кВ ф. 52 ПС 110/6 кВ Судостроительная для электроснабжения садовых домов, расположенных по адресу: уч. 287 и уч. 294, с/т Декоратор-2, расположенное по ул. Адмирала Нахимова, Советский р-н, г. Астрахань (ориентировочная протяженность - 0,350 км) | 0 | 0 | 0 | 0 | 0 | 0 | 0 | 0 | 0 | 252.0105 | 220.9336 | 193.0333 | 171.2074 | 130.9551 | 109.1292 | 62.0782 | 62.0782 | 55.506 | 46.255 | 0 | 0 | 3.4711 | 3.4711 | 0 | 0 | 0 | 0 | 0 | 0 | 0 | 0 | 0 | 0 | 0 | 0 | 0 | 3.4711 | M_1020306025 | 0 | льготник | 0% | 30-1-20-00541215; 30-1-20-00541219 | 18.11.2020; 18.11.2020 | 0,45833; 0,45833 | 15; 15 | [6 empty] | 0 | 0 | [10 empty] | 0 | 0 | 62.0782 | 109.1292
0 | хс | 300000004564 | 1020306474 | Строительство ВЛИ-0,4 кВ от ближайшей опоры ВЛИ-0,4 кВ ТП 423 ф.5 ПС 35/6 кВ Кировская для электроснабжения жилого дома, расположенного по адресу: ул. Казалинская, Ленинский р-н, г. Астрахань (ориентировочная протяженность - 0,16 км) | 0 | 0 | 0 | 0 | 0 | 0 | 0 | 0 | 0 | 8.6909 | 8.6909 | 8.6909 | 8.6909 | 0 | 0 | 8.6909 | 8.6909 | 0 | 0 | 0 | 0 | 0 | 0 | 0 | 0 | 0 | 0 | 0 | 0 | 0 | 0 | 0 | 0 | 0 | 0 | 0 | 0 | M_1020306474 | 0 | льготник | 0% | 30-1-21-00582415 | 2021-06-22 | 0.45833 | 15 | [6 empty] | 0 | 0 | [10 empty] | 0 | 0 | 8.6909 | 0
0 | хс | 300000004562 | 1020206899 | Строительство ВЛИ-0,4 кВ от ближайшей опоры ВЛ-0,4 кВ КТП 866 ф. № 7 ПС 110/35/10 кВ Первомайская для электроснабжения садового дома, расположенного по адресу: пер. 14-й Берёзовый, 12, Ленинский район, г. Астрахань» (ориентировочная протяженность - 0,3 км) | 0 | 0 | 0 | 0 | 0 | 0 | 0 | 0 | 0 | 281.1613 | 281.1613 | 281.1613 | 281.1613 | 0 | 0 | 281.1613 | 281.1613 | 0 | 0 | 0 | 0 | 0 | 0 | 0 | 0 | 0 | 0 | 0 | 0 | 0 | 0 | 0 | 0 | 0 | 0 | 0 | 0 | M_1020206899 | 0 | льготник | 0% | 30-1-21-00620321 | 2021-12-24 | 0.45833 | 15 | [6 empty] | 0 | 0 | [10 empty] | 0 | 0 | 281.1613 | 0
0 | хс | 300000004463 | 1020206676 | Строительство ВЛИ-0,38 кВ от РУ - 0,4 кВ КТП-741/100 кВА, ф.23 ПС 35/6 кВ Октябрьская для электроснабжения жилого дома по ул. Комсомольская, д.168, с. Старокучергановка, Наримановский р-н, Астраханская обл. (ориентировочная протяженность ВЛИ-0,38 кВ – 0,130 км) | 0 | 0 | 0 | 0 | 0 | 0 | 0 | 0 | 0 | 0.7388 | 0.7388 | 0.7388 | 0.7388 | 0 | 0 | 0.7388 | 0.7388 | 0 | 0 | 0 | 0 | 0 | 0 | 0 | 0 | 0 | 0 | 0 | 0 | 0 | 0 | 0 | 0 | 0 | 0 | 0 | 0 | M_1020206676 | 0 | льготник | 0% | 30-1-21-00603617 | 2021-09-24 | 0.45833 | 15 | [6 empty] | 0 | 0 | [10 empty] | 0 | 0 | 0.7388 | 0
0 | хс | 300000004591 | 1020205309 | Строительство ВЛИ-0,38 кВ от ближайшей опоры проектируемой ВЛ-0,4 кВ ТП 153 ф.7, ПС 110/10 кВ Красный яр для электроснабжения личного подсобного хозяйства по ул.Речная д.7, п.Переправа Корсака, Красноярский р-н, Астраханская обл.(ориентировочная протяженность ВЛИ-0,38 кВ - 0,3 км.) | 0 | 0 | 0 | 0 | 0 | 0 | 0 | 0 | 0 | 14.9208 | 14.9208 | 14.9208 | 14.9208 | 0 | 0 | 14.9208 | 14.9208 | 0 | 0 | 0 | 0 | 0 | 0 | 0 | 0 | 0 | 0 | 0 | 0 | 0 | 0 | 0 | 0 | 0 | 0 | 0 | 0 | M_1020205309 | 0 | льготник | 0% | 30-1-19-00476293 | 2020-02-05 | 0.45833 | 15 | [6 empty] | 0 | 0 | [10 empty] | 0 | 0 | 14.9208 | 0
0 | хс | 300000004513 | 1020205917 | Строительство ЛЭП-0,4 кВ от РУ-0,4 кВ ТП 1511 ф. 10 ПС 110/6 кВ Судостроительная для электроснабжения садового дома, расположенного по адресу: с/т Авиатор Астраханского Авиаотряда, ряд 1 уч. 30, Советский р-н, г.Астрахань (ориентировочная протяженность ЛЭП - 0,4 кВ - 0,470 км КЛ-0,4 кВ – 0,030 км; ВЛИ-0,38 кВ - 0,440 км) | 0 | 0 | 0 | 0 | 0 | 0 | 0 | 0 | 0 | 11.0258 | 11.0258 | 11.0258 | 11.0258 | 0 | 0 | 11.0258 | 11.0258 | 0 | 0 | 0 | 0 | 0 | 0 | 0 | 0 | 0 | 0 | 0 | 0 | 0 | 0 | 0 | 0 | 0 | 0 | 0 | 0 | M_1020205917 | 0 | льготник | 0% | 30-1-20-00528193 | 2020-08-24 | 0.45833 | 10 | [6 empty] | 0 | 0 | [10 empty] | 0 | 0 | 11.0258 | 0
0 | хс | 300000004589 | 1020206080 | Строительство ВЛИ - 0,38 кВ от ближайшей опоры КТП - 550 ф.18 ПС 110/10 кВ Красный Яр для электроснабжения жилого дома по ул. Новая, д.15, с. Черемуха, Красноярский р-н., Астраханская обл. | 0 | 0 | 0 | 0 | 0 | 0 | 0 | 0 | 0 | 3.1413 | 3.1413 | 3.1413 | 3.1413 | 0 | 0 | 3.1413 | 3.1413 | 0 | 0 | 0 | 0 | 0 | 0 | 0 | 0 | 0 | 0 | 0 | 0 | 0 | 0 | 0 | 0 | 0 | 0 | 0 | 0 | M_1020206080 | 0 | льготник | 0% | 30-1-21-00570281 | 2021-04-13 | 0.45833 | 15 | [6 empty] | 0 | 0 | [10 empty] | 0 | 0 | 3.1413 | 0
0 | хс | 300000004376 | 1020206052 | Строительство ВЛИ-0,38 кВ от ближайшей опоры ВЛ-0,4 кВ КТП-563 ф.9 ПС 110/10 кВ Табола для электроснабжения охотничьего домика по ул. Заречная, д.22 А, г. Камызяк, Камызякский р-н, Астраханская обл. | 0 | 0 | 0 | 0 | 0 | 0 | 0 | 0 | 0 | 11.5284 | 11.5284 | 11.5284 | 11.5284 | 0 | 0 | 11.5284 | 11.5284 | 0 | 0 | 0 | 0 | 0 | 0 | 0 | 0 | 0 | 0 | 0 | 0 | 0 | 0 | 0 | 0 | 0 | 0 | 0 | 0 | M_1020206052 | 0 | ставочник до 15 | 100% | 30-1-21-00561651 | 2021-03-30 | 39.7364 | 15 | [6 empty] | 0 | 0 | [10 empty] | 0 | 0 | 11.5284 | 0
0 | хс | 300000004605 | 1020205546 | Строительство ВЛИ-0,38 кВ от проектируемой опоры ВЛИ-0,38 кВ проектируемой ТП ф. 9 ПС 35/6 кВ Трусовская для электроснабжения жилого дома, расположенного по адресу: ул. 2-я Пригородная, д. 14 «а», с. Солянка, Наримановский р-н, Астраханская обл. (ориентировочная протяженность - 0,17 км) | 0 | 0 | 0 | 0 | 0 | 0 | 0 | 0 | 0 | 6.2812 | 6.2812 | 6.2812 | 6.2812 | 0 | 0 | 6.2812 | 6.2812 | 0 | 0 | 0 | 0 | 0 | 0 | 0 | 0 | 0 | 0 | 0 | 0 | 0 | 0 | 0 | 0 | 0 | 0 | 0 | 0 | M_1020205546 | 0 | льготник | 0% | 30-1-20-00530231; 30-1-21-00586863; 30-1-21-00569963; 30-1-22-00623313; 30-1-21-00575851; 30-1-21-00564525; 30-1-20-00527701; 30-1-20-00521417; 30-1-20-00522793; 30-1-21-00622533; 30-1-20-00523245 | 21.09.2020; 07.07.2021; 08.04.2021; 12.01.2022; 17.05.2021; 17.03.2021; 25.08.2020; 29.07.2020; 03.08.2020; 17.01.2022; 06.08.2020 | 0,45833; 0,45833; 0,45833; 0,45833; 0,45833; 0,45833; 0,45833; 0,45833; 0,45833; 0,45833; 0,45833 | 15; 15; 15; 15; 15; 15; 6; 15; 15; 6; 15 | [6 empty] | 0 | 0 | [10 empty] | 0 | 0 | 6.2812 | 0
0 | 0 | 300000003775 | 1020205009 | Строительство ВЛИ-0,38 кВ от ближайшей опоры ВЛИ-0,38 кВ ТП-276, ф. 35 ПС 110/10 кВ Фунтово для электроснабжения жилого дома по ул. Стрелецкая, д.13, п. Кирпичного Завода №1, Приволжский р-н, Астраханская обл. (ориентировочная протяженность - 0,1 км) | 0 | 0 | 0 | 0 | 0 | 0 | 0 | 0 | 0 | 76.961 | 64.1342 | 0 | 0 | 0 | 0 | 0 | 0 | 0 | 0 | 76.961 | 64.1342 | 0 | 0 | 0 | 0 | 0 | 0 | 0 | 0 | 0 | 0 | 0 | 0 | 0 | 0 | 0 | 0 | M_1020205009 | 0 | льготник | 0% | 30-1-19-00458439 | 2019-07-26 | 0.45833 | 6 | [6 empty] | 0 | 0 | [10 empty] | 0 | 0 | 0 | 0
0 | 0 | 300000004643 | 1020004058 | Строительство ВЛИ-0,38 кВ от КТП 159/160 кВА, ф. 13, ПС 110/10 кВ Дружба для электроснабжения жилого дома, расположенных по адресу: ул. Нариманова, д. 56, с. Забузан, Красноярский район, Астраханская обл. (ориентировочная протяженность – 0,38 км) | 0 | 0 | 0 | 0 | 0 | 0 | 0 | 0 | 0 | 218.3208 | 182.4116 | 141.6241 | 118.0201 | 0 | 0 | 0 | 0 | 0 | 0 | 68.1201 | 56.7667 | 8.5766 | 7.6248 | 0 | 0 | 0 | 0 | 5.7107 | 4.7589 | 0 | 0 | 0 | 0 | 0 | 0 | 0 | 2.8659 | M_1020004058 | 0 | льготник | 0% | 30-1-18-00407673 | 2018-11-07 | 0.45833 | 15 | [6 empty] | 0 | 0 | [10 empty] | 118.0201 | 0 | 0 | 0
0 | 0 | 300000004691 | 1020204302 | Строительство ВЛИ-0,38 кВ от ближайшей опоры ВЛИ-0,38 кВ КТП-174/100 кВА, ф. 19 ПС 110/35/6 кВ Евпраксино для электроснабжения жилого дома по ул. Г. Тукая, д.27 дол.соб.1/2, с. Килинчи, Приволжский р-н, Астраханская обл. (ориентировочная протяженность - 0,2 км) | 0 | 0 | 0 | 0 | 0 | 0 | 0 | 0 | 0 | 16.2257 | 13.5214 | 0 | 0 | 0 | 0 | 0 | 0 | 0 | 0 | 16.2257 | 13.5214 | 0 | 0 | 0 | 0 | 0 | 0 | 0 | 0 | 0 | 0 | 0 | 0 | 0 | 0 | 0 | 0 | M_1020204302 | 0 | льготник | 0% | 30-1-18-00420001 | 2019-01-22 | 0.45833 | 15 | [6 empty] | 0 | 0 | [10 empty] | 0 | 0 | 0 | 0
0 | 0 | 300000004689 | 1020206891 | Строительство ВЛИ-0,38 кВ от ближайшей опоры ВЛ-0,4 кВ ТП-631/25 кВА, ф.35 ПС 110/10 кВ Фунтово для электроснабжения садового дома, расположенного в сдт. «Вымпел» при ОКСС УС УВД, к/н 30:09:100401:492, Приволжский р-н, Астраханская обл. (ориентировочная протяженность – 0,21 км) | 0 | 0 | 0 | 0 | 0 | 0 | 0 | 0 | 0 | 719.7633 | 601.3775 | 574.8271 | 479.0226 | 0 | 0 | 0 | 0 | 32.7301 | 27.2751 | 85.9857 | 71.6548 | 26.2203 | 23.425 | 0 | 0 | 0 | 0 | 16.772 | 13.9766 | 0 | 0 | 0 | 0 | 0 | 0 | 0 | 9.4483 | M_1020206891 | 0 | льготник | 0% | 30-1-21-00613227; 30-1-21-00561605 | 26.11.2021; 04.03.2021 | 0,45833; 0,45833 | 15; 15 | [6 empty] | 0 | 0 | [10 empty] | 479.0226 | 0 | 0 | 0
0 | 0 | 300000004583 | 1020304523 | Строительство ВЛИ-0,38 кВ от опоры ВЛИ-0,38 КТП 1342 ф. 6 ПС 110/35/6 кВ Лесная для электроснабжения земельного участка, расположенного по адресу: ул. Сосновая, д. 33 «б», с. Солянка, Наримановский р-н, Астраханская обл. (ориентировочная протяженность - 0,06 км) | 0 | 0 | 0 | 0 | 0 | 0 | 0 | 0 | 0 | 135.1897 | 112.9784 | 76.285 | 63.5708 | 0 | 0 | 0 | 0 | 0 | 0 | 53.5536 | 44.628 | 5.351 | 4.7795 | 0 | 0 | 0 | 0 | 3.4292 | 2.8577 | 0 | 0 | 0 | 0 | 0 | 0 | 0 | 1.9219 | M_1020304523 | 0 | льготник | 0% | 30-1-19-00433357 | 2019-04-02 | 0.45833 | 15 | [6 empty] | 0 | 0 | [10 empty] | 63.5708 | 0 | 0 | 0
0 | 0 | 300000004634 | 1020204854 | Строительство ВЛИ-0,38 кВ от опоры проектируемой ВЛИ-0,38 кВ, проектируемой КТП-10/0,4 кВ ф. 3 ПС 110/10 кВ Фунтово для электроснабжения жилого дома по ул. Жилая д. 7 в с. Водяновка, Приволжский р-н, г. Астрахань (ориентировочная протяженность - 0,14 км) | 0 | 0 | 0 | 0 | 0 | 0 | 0 | 0 | 0 | 76.961 | 64.1342 | 0 | 0 | 0 | 0 | 0 | 0 | 0 | 0 | 76.961 | 64.1342 | 0 | 0 | 0 | 0 | 0 | 0 | 0 | 0 | 0 | 0 | 0 | 0 | 0 | 0 | 0 | 0 | M_1020204854 | 0 | льготник | 0% | 30-1-19-00456097 | 2019-07-26 | 0.45833 | 15 | [6 empty] | 0 | 0 | [10 empty] | 0 | 0 | 0 | 0
0 | 0 | 300000004690 | 1020207318 | Строительство ЛЭП-0,4 кВ от ближайшей опоры ВЛ-0,4 кВ ТП-837/63 кВА, ф. 14 ПС 110/35/10 кВ ЦРП для электроснабжения жилого дома в С/Т «Медик» при Центральной Бассейновой больнице ЦВВБ, д. 93, Приволжский р-н, Астраханская обл. (ориентировочная протяженность– 0,29 км) | 0 | 0 | 0 | 0 | 0 | 0 | 0 | 0 | 0 | 718.7081 | 600.4959 | 573.4197 | 477.8497 | 0 | 0 | 0 | 0 | 32.7301 | 27.2751 | 86.3519 | 71.9599 | 26.2065 | 23.4111 | 0 | 0 | 0 | 0 | 16.772 | 13.9766 | 0 | 0 | 0 | 0 | 0 | 0 | 0 | 9.4345 | M_1020207318 | 0 | льготник | 0% | 30-1-22-00644349 | 2022-04-30 | 0.45833 | 15 | [6 empty] | 0 | 0 | [10 empty] | 477.8497 | 0 | 0 | 0
0 | хс | 300000004671 | 1020207699 | ВЛИ-0,4 кВ от опоры 13 ВЛ-0,4кВ ТП-611 ф.10 ПС110/10 кВ Мумра эсн объекта ЖКХ по ул.Крупская,д.33, с.Мумра,Икрянинский р-н, АО | 0 | 0 | 0 | 0 | 0 | 0 | 0 | 0 | 0 | 46.2363 | 46.2363 | 46.2363 | 46.2363 | 0 | 0 | 46.2363 | 46.2363 | 0 | 0 | 0 | 0 | 0 | 0 | 0 | 0 | 0 | 0 | 0 | 0 | 0 | 0 | 0 | 0 | 0 | 0 | 0 | 0 | M_1020207699 | 0 | ставочник до 15 (по заявке после 01.07.2022) | 100% | 30-1-22-00669657 | 2022-12-07 | 36.92 | 10 | [6 empty] | 0 | 0 | [10 empty] | 0 | 0 | 46.2363 | 0
0 | хс | 300000004606 | 1020206755 | ВЛ-10 кВ, ВЛИ-0,38 кВ уст-ка ТП-10/0,4 кВ ф.32 ПС35/10/6 кВ ХВТ эсн вагона быт-го,вдоль р.В.Ашулук 1км от а/д Астрахань-Волгоград,кнзу30:10:100201:42 | 0 | 0 | 0 | 0 | 0 | 0 | 0 | 0 | 0 | 83.1951 | 83.1951 | 83.1951 | 83.1951 | 0 | 0 | 83.1951 | 83.1951 | 0 | 0 | 0 | 0 | 0 | 0 | 0 | 0 | 0 | 0 | 0 | 0 | 0 | 0 | 0 | 0 | 0 | 0 | 0 | 0 | M_1020206755 | 0 | льготник | 0% | 30-1-21-00603131 | 2021-10-26 | 0.45833 | 15 | [6 empty] | 0 | 0 | [10 empty] | 0 | 0 | 83.1951 | 0
0 | хс | 300000004628 | 1020205719 | ВЛ-10 кВ, ВЛИ-0,38 кВ и установка ТП-10/0,4 кВ, ф.21 ПС 110/10 кВ Енотаевка эсн объекта животноводства, в 8,3 км север-западнее с.Восток | 0 | 0 | 0 | 0 | 0 | 0 | 0 | 0 | 0 | 84.0522 | 84.0522 | 84.0522 | 84.0522 | 0 | 0 | 84.0522 | 84.0522 | 0 | 0 | 0 | 0 | 0 | 0 | 0 | 0 | 0 | 0 | 0 | 0 | 0 | 0 | 0 | 0 | 0 | 0 | 0 | 0 | M_1020205719 | 0 | ставочник до 15 | 100% | 30-1-21-00554375 | 2021-01-27 | 39.806 | 15 | [6 empty] | 0 | 0 | [10 empty] | 0 | 0 | 84.0522 | 0
0 | хс | 300000004612 | 1020207573 | ВЛЗ-10 кВ, ВЛИ-0,4 кВ, уст. ТП-10/0,4 кВ, ф.5 ПС 110/35/10 кВ Горбаневка-2, для элек.снаб. Базовой ст./оборуд. сотовой связи 30:01:050206, с. Капустин | 0 | 0 | 0 | 0 | 0 | 0 | 0 | 0 | 0 | 10.0843 | 10.0843 | 10.0843 | 10.0843 | 0 | 0 | 10.0843 | 10.0843 | 0 | 0 | 0 | 0 | 0 | 0 | 0 | 0 | 0 | 0 | 0 | 0 | 0 | 0 | 0 | 0 | 0 | 0 | 0 | 0 | M_1020207573 | 0 | ставочник до 15 (по заявке после 01.07.2022) | 100% | 30-1-22-00663321 | 2022-08-06 | 394.3256 | 15 | [6 empty] | 0 | 0 | [10 empty] | 0 | 0 | 10.0843 | 0
0 | хс | 300000004586 | 1020207329 | ВЛЗ-6 кВ, ВЛИ-0,38 кВ и уст-ка ТП-6/0,4 кВ ф.33 ПС 110/6 кВ Окрасочная эсн объект земли сх назнач Наримановский р-н, в 13,2 км сев-вост с.Солянка | 0 | 0 | 0 | 0 | 0 | 0 | 0 | 0 | 0 | 10.0843 | 10.0843 | 10.0843 | 10.0843 | 0 | 0 | 10.0843 | 10.0843 | 0 | 0 | 0 | 0 | 0 | 0 | 0 | 0 | 0 | 0 | 0 | 0 | 0 | 0 | 0 | 0 | 0 | 0 | 0 | 0 | M_1020207329 | 0 | ставочник до 15 | 100% | 30-1-22-00646793 | 2022-05-31 | 40.65 | 15 | [6 empty] | 0 | 0 | [10 empty] | 0 | 0 | 10.0843 | 0
0 | хс | 300000004641 | 1020206079 | ВЛИ - 0,38 кВ от ближ опоры КТП-90 ф.17.20 РП Школа ф.15 ПС110/10 кВ Красный Яр эсн жилого дома по ул.Ворошилова, д.1/3 г, с.Красный Яр,Красноярский | 0 | 0 | 0 | 0 | 0 | 0 | 0 | 0 | 0 | 5.0421 | 5.0421 | 5.0421 | 5.0421 | 0 | 0 | 5.0421 | 5.0421 | 0 | 0 | 0 | 0 | 0 | 0 | 0 | 0 | 0 | 0 | 0 | 0 | 0 | 0 | 0 | 0 | 0 | 0 | 0 | 0 | M_1020206079 | 0 | льготник | 0% | 30-1-21-00570793 | 2021-04-04 | 0.45833 | 15 | [6 empty] | 0 | 0 | [10 empty] | 0 | 0 | 5.0421 | 0
0 | хс | 300000004614 | 1020206768 | ВЛИ-0,38 кВ от бл. опоры ВЛ-0,4 кВ, Л-2,КТП-455/160 кВА, ф. 1ПС 110/10 кВ Дружба для элек.сн жилого дома по ул. Советская д.4А, п.Винный, Володарский | 0 | 0 | 0 | 0 | 0 | 0 | 0 | 0 | 0 | 10.0843 | 10.0843 | 10.0843 | 10.0843 | 0 | 0 | 10.0843 | 10.0843 | 0 | 0 | 0 | 0 | 0 | 0 | 0 | 0 | 0 | 0 | 0 | 0 | 0 | 0 | 0 | 0 | 0 | 0 | 0 | 0 | M_1020206768 | 0 | льготник | 0% | 30-1-21-00600705 | 2021-09-15 | 0.45833 | 15 | [6 empty] | 0 | 0 | [10 empty] | 0 | 0 | 10.0843 | 0
0 | хс | 300000004592 | 1020207371 | ВЛИ-0,38 кВ от ближ опоры ВЛ-0,4 кВ Л-1 КТП-526/63 кВА, ф.9 ПС 110/10 кВ Красный Яр эсн жилого дома по ул.Гафурова /н 30:06:110301:208, п. Долгинский, | 0 | 0 | 0 | 0 | 0 | 0 | 0 | 0 | 0 | 25.2106 | 25.2106 | 25.2106 | 25.2106 | 0 | 0 | 25.2106 | 25.2106 | 0 | 0 | 0 | 0 | 0 | 0 | 0 | 0 | 0 | 0 | 0 | 0 | 0 | 0 | 0 | 0 | 0 | 0 | 0 | 0 | M_1020207371 | 0 | льготник | 0% | 30-1-22-00648571 | 2022-05-18 | 0.45833 | 15 | [6 empty] | 0 | 0 | [10 empty] | 0 | 0 | 25.2106 | 0
0 | хс | 300000004610 | 1020205628 | ВЛИ-0,38 кВ от ближ. опоры ВЛ-0,4 кВ Л-1 ТП-537 ф.16 ПС 110/10 кВ Икряное для элек.снаб. земельного участка для стр-ва жилого дома по ул. Варвация,д.5 | 0 | 0 | 0 | 0 | 0 | 0 | 0 | 0 | 0 | 7.5631 | 7.5631 | 7.5631 | 7.5631 | 0 | 0 | 7.5631 | 7.5631 | 0 | 0 | 0 | 0 | 0 | 0 | 0 | 0 | 0 | 0 | 0 | 0 | 0 | 0 | 0 | 0 | 0 | 0 | 0 | 0 | M_1020205628 | 0 | льготник | 0% | 30-1-20-00534451 | 2020-10-01 | 0.45833 | 8 | [6 empty] | 0 | 0 | [10 empty] | 0 | 0 | 7.5631 | 0
0 | хс | 300000004640 | 1020206923 | ВЛИ-0,38 кВ от проектируемой опоры ВЛИ-0,38 кВ ТП 1758 ф.10 ПС 110/6 кВ Судостроительная для эсн садового дома,в с/т Юный техник, уч.70, г. Астрахань | 0 | 0 | 0 | 0 | 0 | 0 | 0 | 0 | 0 | 30.2528 | 30.2528 | 30.2528 | 30.2528 | 0 | 0 | 30.2528 | 30.2528 | 0 | 0 | 0 | 0 | 0 | 0 | 0 | 0 | 0 | 0 | 0 | 0 | 0 | 0 | 0 | 0 | 0 | 0 | 0 | 0 | M_1020206923 | 0 | льготник | 0% | 30-1-21-00559781 | 2021-02-19 | 0.45833 | 15 | [6 empty] | 0 | 0 | [10 empty] | 0 | 0 | 30.2528 | 0
0 | хс | 300000004642 | 1020207553 | ВЛИ-0,38 кВ от РУ-0,4 кВ ЗТП-89, ф.1 ПС110/10 кВ Красный Яр для эсн нежилой застройки по ул. Зои Ананьевой, д.51 С, с. Красный Яр, Красноярский рн | 0 | 0 | 0 | 0 | 0 | 0 | 0 | 0 | 0 | 5.0421 | 5.0421 | 5.0421 | 5.0421 | 0 | 0 | 5.0421 | 5.0421 | 0 | 0 | 0 | 0 | 0 | 0 | 0 | 0 | 0 | 0 | 0 | 0 | 0 | 0 | 0 | 0 | 0 | 0 | 0 | 0 | M_1020207553 | 0 | льготник | 0% | 30-1-22-00653693 | 2022-06-16 | 0.45833 | 15 | [6 empty] | 0 | 0 | [10 empty] | 0 | 0 | 5.0421 | 0
0 | хс | 300000004638 | 1020206749 | ВЛИ-0,38 кВ от РУ-0,4 кВ КТП-10/0,4 кВ № 151 ф.7ПС 35/10 кВ Садовая, эсн Земельного участка,ул.Набережная, д.7 Г, с.Садовое, Ахтубинский р-н | 0 | 0 | 0 | 0 | 0 | 0 | 0 | 0 | 0 | 2.5211 | 2.5211 | 2.5211 | 2.5211 | 0 | 0 | 2.5211 | 2.5211 | 0 | 0 | 0 | 0 | 0 | 0 | 0 | 0 | 0 | 0 | 0 | 0 | 0 | 0 | 0 | 0 | 0 | 0 | 0 | 0 | M_1020206749 | 0 | льготник | 0% | 30-1-21-00610473 | 2021-10-29 | 0.45833 | 15 | [6 empty] | 0 | 0 | [10 empty] | 0 | 0 | 2.5211 | 0
0 | хс | 300000004512 | 1020205589 | ВЛИ-0,38кВ от ближ опорыВЛИ-0,38кВРП 54 ф.39, ф.50 ПС110/6 кВСудостроительная для эсн жил дома,пер.Абрикосовая,д.42 Советский рн | 0 | 0 | 0 | 0 | 0 | 0 | 0 | 0 | 0 | 139.2523 | 139.2523 | 139.2523 | 139.2523 | 0 | 0 | 139.2523 | 139.2523 | 0 | 0 | 0 | 0 | 0 | 0 | 0 | 0 | 0 | 0 | 0 | 0 | 0 | 0 | 0 | 0 | 0 | 0 | 0 | 0 | M_1020205589 | 0 | ставочник до 15 | 100% | 30-1-20-00520123; 30-1-20-00552867 | 16.07.2020; 13.01.2021 | 0,45833; 28,267 | 15; 6 | [6 empty] | 0 | 0 | [10 empty] | 0 | 0 | 139.2523 | 0
0 | хс | 300000004520 | 1020205775 | ВЛИ-0,38кВ от опоры N10ВЛИ-0,4кВКТП-741/100кВАЛ-1ф.23ПС 35/6 кВОктябрьская для эсн жил дома по ул.Вольная,д.90,с.Старокучергоновка,Наримановский рн | 0 | 0 | 0 | 0 | 0 | 0 | 0 | 0 | 0 | 10.0843 | 10.0843 | 10.0843 | 10.0843 | 0 | 0 | 10.0843 | 10.0843 | 0 | 0 | 0 | 0 | 0 | 0 | 0 | 0 | 0 | 0 | 0 | 0 | 0 | 0 | 0 | 0 | 0 | 0 | 0 | 0 | M_1020205775 | 0 | льготник | 0% | 30-1-20-00521133 | 2020-07-27 | 0.45833 | 15 | [6 empty] | 0 | 0 | [10 empty] | 0 | 0 | 10.0843 | 0
0 | хс | 300000004619 | 1020206748 | ВЛИ-0,38кВ от опоры № 3 Л-1 ВЛ-0,4 кВ ТП-286 ф.16 ПС 110/35/10 кВ Володаровка для электроснабжения жилого дома по ул. Мостовая, д.27, п. Володарский, | 0 | 0 | 0 | 0 | 0 | 0 | 0 | 0 | 0 | 47.0934 | 47.0934 | 47.0934 | 47.0934 | 0 | 0 | 47.0934 | 47.0934 | 0 | 0 | 0 | 0 | 0 | 0 | 0 | 0 | 0 | 0 | 0 | 0 | 0 | 0 | 0 | 0 | 0 | 0 | 0 | 0 | M_1020206748 | 0 | льготник | 0% | 30-1-21-00608981 | 2021-10-27 | 0.45833 | 15 | [6 empty] | 0 | 0 | [10 empty] | 0 | 0 | 47.0934 | 0
0 | хс | 300000004625 | 1020206729 | ВЛИ-0,4 кВ от ближ оп ВЛ-0,4 кВ ТП1505 ф.52 ПС110/6 кВ Судостроительная эсн жил строения (общ дол собст 8/10 Алтайский 2-й, д.11,тер.СНТ Портовик-2 | 0 | 0 | 0 | 0 | 0 | 0 | 0 | 0 | 0 | 20.1685 | 20.1685 | 20.1685 | 20.1685 | 0 | 0 | 20.1685 | 20.1685 | 0 | 0 | 0 | 0 | 0 | 0 | 0 | 0 | 0 | 0 | 0 | 0 | 0 | 0 | 0 | 0 | 0 | 0 | 0 | 0 | M_1020206729 | 0 | льготник | 0% | 30-1-21-00614309 | 2021-11-23 | 0.45833 | 15 | [6 empty] | 0 | 0 | [10 empty] | 0 | 0 | 20.1685 | 0
0 | хс | 300000004639 | 1020206682 | ВЛИ-0,4 кВ от ближ опоры ВЛИ-0,4 кВ ТП 1758 ф. 10 ПС 110/6 кВ Судостроительная для эсн садового дома,СТ Иерсения уч.46, Советский район, г. Астрахань | 0 | 0 | 0 | 0 | 0 | 0 | 0 | 0 | 0 | 96.7079 | 96.7079 | 96.7079 | 96.7079 | 0 | 0 | 96.7079 | 96.7079 | 0 | 0 | 0 | 0 | 0 | 0 | 0 | 0 | 0 | 0 | 0 | 0 | 0 | 0 | 0 | 0 | 0 | 0 | 0 | 0 | M_1020206682 | 0 | льготник | 0% | 30-1-21-00603951 | 2021-09-28 | 0.45833 | 15 | [6 empty] | 0 | 0 | [10 empty] | 0 | 0 | 96.7079 | 0
0 | хс | 300000004645 | 1020206632 | ВЛИ-0,4 кВ от РУ-0,4 кВ ТП537 ф.№10 ПС110/6 кВ Судостроительная для эсн жилого дома,по адресу: ул. Царевская, д. 57а,Советский р-н, г. Астрахань | 0 | 0 | 0 | 0 | 0 | 0 | 0 | 0 | 0 | 115.2322 | 115.2322 | 115.2322 | 115.2322 | 0 | 0 | 115.2322 | 115.2322 | 0 | 0 | 0 | 0 | 0 | 0 | 0 | 0 | 0 | 0 | 0 | 0 | 0 | 0 | 0 | 0 | 0 | 0 | 0 | 0 | M_1020206632 | 0 | льготник | 0% | 30-1-21-00608917 | 2021-10-22 | 0.45833 | 15 | [6 empty] | 0 | 0 | [10 empty] | 0 | 0 | 115.2322 | 0
0 | хс | 300000004703 | 1020206226 | ВЛИ-0,4кВ от ближ опорыВЛИ-0,4кВ ТП1492 ф.4 ПС110/35/10кВ ЦРП для элсн жилого дома(стройплощадка) по адресу пер 3-Началовский участок №22 Кировский рн | 0 | 0 | 0 | 0 | 0 | 0 | 0 | 0 | 0 | 5.0421 | 5.0421 | 5.0421 | 5.0421 | 0 | 0 | 5.0421 | 5.0421 | 0 | 0 | 0 | 0 | 0 | 0 | 0 | 0 | 0 | 0 | 0 | 0 | 0 | 0 | 0 | 0 | 0 | 0 | 0 | 0 | M_1020206226 | 0 | ставочник до 15 (по заявке после 01.07.2022) | 100% | 30-1-21-00584559; 30-1-22-00665671 | 23.06.2021; 30.08.2022 | 0,45833; 36,920 | 15; 15 | [6 empty] | 0 | 0 | [10 empty] | 0 | 0 | 5.0421 | 0
0 | хс | 300000004676 | 1020206746 | Строительство ВЛИ-0,4 кВ от ближайшей опоры ВЛ-0,4 кВ ТП 1492 ф. №4 ПС 110/35/10 кВ ЦРП для элексн жилого дома,по адресу: ул.Финиковая,д.22,г. Астраха | 0 | 0 | 0 | 0 | 0 | 0 | 0 | 0 | 0 | 268.7053 | 268.7053 | 268.7053 | 268.7053 | 0 | 0 | 268.7053 | 268.7053 | 0 | 0 | 0 | 0 | 0 | 0 | 0 | 0 | 0 | 0 | 0 | 0 | 0 | 0 | 0 | 0 | 0 | 0 | 0 | 0 | M_1020206746 | 0 | льготник | 0% | 30-1-21-00612235 | 2021-11-12 | 0.45833 | 15 | [6 empty] | 0 | 0 | [10 empty] | 0 | 0 | 268.7053 | 0
0 | хс | 30У200121270 | 1020207152 | Строительство ВЛИ-0,38 кВ от проектируемой опоры ВЛИ-0,38 кВ проектируемой ТП 10/0,4 кВ ф.18 ПС 110/35/10 кВ Первомайская для электроснабжения жилого дома, расположенного по адресу: ул. Кварцевая, д. 16, г. Астрахань (ориентировочная протяженность ВЛИ-0,38 кВ - 0,16 км | 0 | 0 | 0 | 0 | 0 | 0 | 0 | 0 | 0 | 83.2915 | 83.2915 | 83.2915 | 83.2915 | 0 | 0 | 83.2915 | 83.2915 | 0 | 0 | 0 | 0 | 0 | 0 | 0 | 0 | 0 | 0 | 0 | 0 | 0 | 0 | 0 | 0 | 0 | 0 | 0 | 0 | M_1020207152 | 0 | льготник | 0% | 30-1-19-00481445 | 2019-11-11 | 0.45833 | 15 | [6 empty] | 0 | 0 | [10 empty] | 0 | 0 | 83.2915 | 0
0 | 0 | 300000004719 | 1020306000 | Строительство ВЛИ-0,38 кВ от РУ-0,4 кВ ЗТП-10/0,4 кВ № 25 ф.25 ПС 110/35/10 кВ Капустин Яр, для электроснабжения Объекта бытового обслуживания, ул. Комсомольская, около участка В, г. Знаменск, Ахтубинский р-н, Астраханская обл. (ориентировочная протяженность - 0,086 км) | 0 | 0 | 0 | 0 | 0 | 0 | 0 | 0 | 0 | 8 | 8 | 0 | 0 | 0 | 0 | 0 | 0 | 0 | 0 | 0 | 0 | 8 | 8 | 0 | 0 | 0 | 0 | 0 | 0 | 0 | 0 | 8 | 8 | 0 | 0 | 0 | 0 | M_1020306000 | 0 | льготник | 0% | 30-1-21-00568519 | 2021-04-16 | 0.45833 | 15 | [6 empty] | 0 | 0 | [10 empty] | 0 | 0 | 0 | 0
0 | 0 | 0 | 0 | 0 | 0 | 0 | 0 | 0 | 0 | 0 | 0 | 0 | 0 | 0 | 0 | 0 | 0 | 0 | 0 | 0 | 0 | 0 | 0 | 0 | 0 | 0 | 0 | 0 | 0 | 0 | 0 | 0 | 0 | 0 | 0 | 0 | 0 | 0 | 0 | 0 | 0 | 0 | 0 | 0 | 0% | 0 | 0 | 0 | 0 | [6 empty] | 0 | 0 | [10 empty] | 0 | 0 | 0 | 0
0 | 0 | 0 | 0 | 0 | 0 | 0 | 0 | 0 | 0 | 0 | 0 | 0 | 0 | 0 | 0 | 0 | 0 | 0 | 0 | 0 | 0 | 0 | 0 | 0 | 0 | 0 | 0 | 0 | 0 | 0 | 0 | 0 | 0 | 0 | 0 | 0 | 0 | 0 | 0 | 0 | 0 | 0 | 0 | 0 | 0% | 0 | 0 | 0 | 0 | [6 empty] | 0 | 0 | [10 empty] | 0 | 0 | 0 | 0
0 | 0 | 0 | 0 | 0 | 0 | 0 | 0 | 0 | 0 | 0 | 0 | 0 | 0 | 0 | 0 | 0 | 0 | 0 | 0 | 0 | 0 | 0 | 0 | 0 | 0 | 0 | 0 | 0 | 0 | 0 | 0 | 0 | 0 | 0 | 0 | 0 | 0 | 0 | 0 | 0 | 0 | 0 | 0 | 0 | 0% | 0 | 0 | 0 | 0 | [6 empty] | 0 | 0 | [10 empty] | 0 | 0 | 0 | 0
0 | 0 | 0 | 0 | 0 | 0 | 0 | 0 | 0 | 0 | 0 | 0 | 0 | 0 | 0 | 0 | 0 | 0 | 0 | 0 | 0 | 0 | 0 | 0 | 0 | 0 | 0 | 0 | 0 | 0 | 0 | 0 | 0 | 0 | 0 | 0 | 0 | 0 | 0 | 0 | 0 | 0 | 0 | 0 | 0 | 0% | 0 | 0 | 0 | 0 | [6 empty] | 0 | 0 | [10 empty] | 0 | 0 | 0 | 0
0 | 0 | 0 | 0 | 0 | 0 | 0 | 0 | 0 | 0 | 0 | 0 | 0 | 0 | 0 | 0 | 0 | 0 | 0 | 0 | 0 | 0 | 0 | 0 | 0 | 0 | 0 | 0 | 0 | 0 | 0 | 0 | 0 | 0 | 0 | 0 | 0 | 0 | 0 | 0 | 0 | 0 | 0 | 0 | 0 | 0% | 0 | 0 | 0 | 0 | [6 empty] | 0 | 0 | [10 empty] | 0 | 0 | 0 | 0
0 | 0 | 0 | 0 | 0 | 0 | 0 | 0 | 0 | 0 | 0 | 0 | 0 | 0 | 0 | 0 | 0 | 0 | 0 | 0 | 0 | 0 | 0 | 0 | 0 | 0 | 0 | 0 | 0 | 0 | 0 | 0 | 0 | 0 | 0 | 0 | 0 | 0 | 0 | 0 | 0 | 0 | 0 | 0 | 0 | 0% | 0 | 0 | 0 | 0 | [6 empty] | 0 | 0 | [10 empty] | 0 | 0 | 0 | 0
0 | 0 | 0 | 0 | 0 | 0 | 0 | 0 | 0 | 0 | 0 | 0 | 0 | 0 | 0 | 0 | 0 | 0 | 0 | 0 | 0 | 0 | 0 | 0 | 0 | 0 | 0 | 0 | 0 | 0 | 0 | 0 | 0 | 0 | 0 | 0 | 0 | 0 | 0 | 0 | 0 | 0 | 0 | 0 | 0 | 0% | 0 | 0 | 0 | 0 | [6 empty] | 0 | 0 | [10 empty] | 0 | 0 | 0 | 0
0 | 0 | 0 | 0 | 0 | 0 | 0 | 0 | 0 | 0 | 0 | 0 | 0 | 0 | 0 | 0 | 0 | 0 | 0 | 0 | 0 | 0 | 0 | 0 | 0 | 0 | 0 | 0 | 0 | 0 | 0 | 0 | 0 | 0 | 0 | 0 | 0 | 0 | 0 | 0 | 0 | 0 | 0 | 0 | 0 | 0% | 0 | 0 | 0 | 0 | [6 empty] | 0 | 0 | [10 empty] | 0 | 0 | 0 | 0
0 | 0 | 0 | 0 | 0 | 0 | 0 | 0 | 0 | 0 | 0 | 0 | 0 | 0 | 0 | 0 | 0 | 0 | 0 | 0 | 0 | 0 | 0 | 0 | 0 | 0 | 0 | 0 | 0 | 0 | 0 | 0 | 0 | 0 | 0 | 0 | 0 | 0 | 0 | 0 | 0 | 0 | 0 | 0 | 0 | 0% | 0 | 0 | 0 | 0 | [6 empty] | 0 | 0 | [10 empty] | 0 | 0 | 0 | 0
0 | 0 | 0 | 0 | 0 | 0 | 0 | 0 | 0 | 0 | 0 | 0 | 0 | 0 | 0 | 0 | 0 | 0 | 0 | 0 | 0 | 0 | 0 | 0 | 0 | 0 | 0 | 0 | 0 | 0 | 0 | 0 | 0 | 0 | 0 | 0 | 0 | 0 | 0 | 0 | 0 | 0 | 0 | 0 | 0 | 0% | 0 | 0 | 0 | 0 | [6 empty] | 0 | 0 | [10 empty] | 0 | 0 | 0 | 0
0 | 0 | 0 | 0 | 0 | 0 | 0 | 0 | 0 | 0 | 0 | 0 | 0 | 0 | 0 | 0 | 0 | 0 | 0 | 0 | 0 | 0 | 0 | 0 | 0 | 0 | 0 | 0 | 0 | 0 | 0 | 0 | 0 | 0 | 0 | 0 | 0 | 0 | 0 | 0 | 0 | 0 | 0 | 0 | 0 | 0% | 0 | 0 | 0 | 0 | [6 empty] | 0 | 0 | [10 empty] | 0 | 0 | 0 | 0
0 | 0 | 0 | 0 | 0 | 0 | 0 | 0 | 0 | 0 | 0 | 0 | 0 | 0 | 0 | 0 | 0 | 0 | 0 | 0 | 0 | 0 | 0 | 0 | 0 | 0 | 0 | 0 | 0 | 0 | 0 | 0 | 0 | 0 | 0 | 0 | 0 | 0 | 0 | 0 | 0 | 0 | 0 | 0 | 0 | 0% | 0 | 0 | 0 | 0 | [6 empty] | 0 | 0 | [10 empty] | 0 | 0 | 0 | 0
0 | 0 | 0 | 0 | 0 | 0 | 0 | 0 | 0 | 0 | 0 | 0 | 0 | 0 | 0 | 0 | 0 | 0 | 0 | 0 | 0 | 0 | 0 | 0 | 0 | 0 | 0 | 0 | 0 | 0 | 0 | 0 | 0 | 0 | 0 | 0 | 0 | 0 | 0 | 0 | 0 | 0 | 0 | 0 | 0 | 0% | 0 | 0 | 0 | 0 | [6 empty] | 0 | 0 | [10 empty] | 0 | 0 | 0 | 0
0 | 0 | 0 | 0 | 0 | 0 | 0 | 0 | 0 | 0 | 0 | 0 | 0 | 0 | 0 | 0 | 0 | 0 | 0 | 0 | 0 | 0 | 0 | 0 | 0 | 0 | 0 | 0 | 0 | 0 | 0 | 0 | 0 | 0 | 0 | 0 | 0 | 0 | 0 | 0 | 0 | 0 | 0 | 0 | 0 | 0% | 0 | 0 | 0 | 0 | [6 empty] | 0 | 0 | [10 empty] | 0 | 0 | 0 | 0
0 | 0 | 0 | 0 | 0 | 0 | 0 | 0 | 0 | 0 | 0 | 0 | 0 | 0 | 0 | 0 | 0 | 0 | 0 | 0 | 0 | 0 | 0 | 0 | 0 | 0 | 0 | 0 | 0 | 0 | 0 | 0 | 0 | 0 | 0 | 0 | 0 | 0 | 0 | 0 | 0 | 0 | 0 | 0 | 0 | 0% | 0 | 0 | 0 | 0 | [6 empty] | 0 | 0 | [10 empty] | 0 | 0 | 0 | 0
0 | 0 | 0 | 0 | 0 | 0 | 0 | 0 | 0 | 0 | 0 | 0 | 0 | 0 | 0 | 0 | 0 | 0 | 0 | 0 | 0 | 0 | 0 | 0 | 0 | 0 | 0 | 0 | 0 | 0 | 0 | 0 | 0 | 0 | 0 | 0 | 0 | 0 | 0 | 0 | 0 | 0 | 0 | 0 | 0 | 0% | 0 | 0 | 0 | 0 | [6 empty] | 0 | 0 | [10 empty] | 0 | 0 | 0 | 0
0 | 0 | 0 | 0 | 0 | 0 | 0 | 0 | 0 | 0 | 0 | 0 | 0 | 0 | 0 | 0 | 0 | 0 | 0 | 0 | 0 | 0 | 0 | 0 | 0 | 0 | 0 | 0 | 0 | 0 | 0 | 0 | 0 | 0 | 0 | 0 | 0 | 0 | 0 | 0 | 0 | 0 | 0 | 0 | 0 | 0% | 0 | 0 | 0 | 0 | [6 empty] | 0 | 0 | [10 empty] | 0 | 0 | 0 | 0
0 | 0 | 0 | 0 | 0 | 0 | 0 | 0 | 0 | 0 | 0 | 0 | 0 | 0 | 0 | 0 | 0 | 0 | 0 | 0 | 0 | 0 | 0 | 0 | 0 | 0 | 0 | 0 | 0 | 0 | 0 | 0 | 0 | 0 | 0 | 0 | 0 | 0 | 0 | 0 | 0 | 0 | 0 | 0 | 0 | 0% | 0 | 0 | 0 | 0 | [6 empty] | 0 | 0 | [10 empty] | 0 | 0 | 0 | 0
0 | 0 | 0 | 0 | 0 | 0 | 0 | 0 | 0 | 0 | 0 | 0 | 0 | 0 | 0 | 0 | 0 | 0 | 0 | 0 | 0 | 0 | 0 | 0 | 0 | 0 | 0 | 0 | 0 | 0 | 0 | 0 | 0 | 0 | 0 | 0 | 0 | 0 | 0 | 0 | 0 | 0 | 0 | 0 | 0 | 0% | 0 | 0 | 0 | 0 | [6 empty] | 0 | 0 | [10 empty] | 0 | 0 | 0 | 0
0 | 0 | 0 | 0 | 0 | 0 | 0 | 0 | 0 | 0 | 0 | 0 | 0 | 0 | 0 | 0 | 0 | 0 | 0 | 0 | 0 | 0 | 0 | 0 | 0 | 0 | 0 | 0 | 0 | 0 | 0 | 0 | 0 | 0 | 0 | 0 | 0 | 0 | 0 | 0 | 0 | 0 | 0 | 0 | 0 | 0% | 0 | 0 | 0 | 0 | [6 empty] | 0 | 0 | [10 empty] | 0 | 0 | 0 | 0
0 | 0 | 0 | 0 | 0 | 0 | 0 | 0 | 0 | 0 | 0 | 0 | 0 | 0 | 0 | 0 | 0 | 0 | 0 | 0 | 0 | 0 | 0 | 0 | 0 | 0 | 0 | 0 | 0 | 0 | 0 | 0 | 0 | 0 | 0 | 0 | 0 | 0 | 0 | 0 | 0 | 0 | 0 | 0 | 0 | 0% | 0 | 0 | 0 | 0 | [6 empty] | 0 | 0 | [10 empty] | 0 | 0 | 0 | 0
0 | 0 | 0 | 0 | 0 | 0 | 0 | 0 | 0 | 0 | 0 | 0 | 0 | 0 | 0 | 0 | 0 | 0 | 0 | 0 | 0 | 0 | 0 | 0 | 0 | 0 | 0 | 0 | 0 | 0 | 0 | 0 | 0 | 0 | 0 | 0 | 0 | 0 | 0 | 0 | 0 | 0 | 0 | 0 | 0 | 0% | 0 | 0 | 0 | 0 | [6 empty] | 0 | 0 | [10 empty] | 0 | 0 | 0 | 0
0 | 0 | 0 | 0 | 0 | 0 | 0 | 0 | 0 | 0 | 0 | 0 | 0 | 0 | 0 | 0 | 0 | 0 | 0 | 0 | 0 | 0 | 0 | 0 | 0 | 0 | 0 | 0 | 0 | 0 | 0 | 0 | 0 | 0 | 0 | 0 | 0 | 0 | 0 | 0 | 0 | 0 | 0 | 0 | 0 | 0% | 0 | 0 | 0 | 0 | [6 empty] | 0 | 0 | [10 empty] | 0 | 0 | 0 | 0
0 | 0 | 0 | 0 | 0 | 0 | 0 | 0 | 0 | 0 | 0 | 0 | 0 | 0 | 0 | 0 | 0 | 0 | 0 | 0 | 0 | 0 | 0 | 0 | 0 | 0 | 0 | 0 | 0 | 0 | 0 | 0 | 0 | 0 | 0 | 0 | 0 | 0 | 0 | 0 | 0 | 0 | 0 | 0 | 0 | 0% | 0 | 0 | 0 | 0 | [6 empty] | 0 | 0 | [10 empty] | 0 | 0 | 0 | 0
0 | 0 | 0 | 0 | 0 | 0 | 0 | 0 | 0 | 0 | 0 | 0 | 0 | 0 | 0 | 0 | 0 | 0 | 0 | 0 | 0 | 0 | 0 | 0 | 0 | 0 | 0 | 0 | 0 | 0 | 0 | 0 | 0 | 0 | 0 | 0 | 0 | 0 | 0 | 0 | 0 | 0 | 0 | 0 | 0 | 0% | 0 | 0 | 0 | 0 | [6 empty] | 0 | 0 | [10 empty] | 0 | 0 | 0 | 0
0 | 0 | 0 | 0 | 0 | 0 | 0 | 0 | 0 | 0 | 0 | 0 | 0 | 0 | 0 | 0 | 0 | 0 | 0 | 0 | 0 | 0 | 0 | 0 | 0 | 0 | 0 | 0 | 0 | 0 | 0 | 0 | 0 | 0 | 0 | 0 | 0 | 0 | 0 | 0 | 0 | 0 | 0 | 0 | 0 | 0% | 0 | 0 | 0 | 0 | [6 empty] | 0 | 0 | [10 empty] | 0 | 0 | 0 | 0
0 | 0 | 0 | 0 | 0 | 0 | 0 | 0 | 0 | 0 | 0 | 0 | 0 | 0 | 0 | 0 | 0 | 0 | 0 | 0 | 0 | 0 | 0 | 0 | 0 | 0 | 0 | 0 | 0 | 0 | 0 | 0 | 0 | 0 | 0 | 0 | 0 | 0 | 0 | 0 | 0 | 0 | 0 | 0 | 0 | 0% | 0 | 0 | 0 | 0 | [6 empty] | 0 | 0 | [10 empty] | 0 | 0 | 0 | 0
0 | 0 | 0 | 0 | 0 | 0 | 0 | 0 | 0 | 0 | 0 | 0 | 0 | 0 | 0 | 0 | 0 | 0 | 0 | 0 | 0 | 0 | 0 | 0 | 0 | 0 | 0 | 0 | 0 | 0 | 0 | 0 | 0 | 0 | 0 | 0 | 0 | 0 | 0 | 0 | 0 | 0 | 0 | 0 | 0 | 0% | 0 | 0 | 0 | 0 | [6 empty] | 0 | 0 | [10 empty] | 0 | 0 | 0 | 0
0 | 0 | 0 | 0 | 0 | 0 | 0 | 0 | 0 | 0 | 0 | 0 | 0 | 0 | 0 | 0 | 0 | 0 | 0 | 0 | 0 | 0 | 0 | 0 | 0 | 0 | 0 | 0 | 0 | 0 | 0 | 0 | 0 | 0 | 0 | 0 | 0 | 0 | 0 | 0 | 0 | 0 | 0 | 0 | 0 | 0% | 0 | 0 | 0 | 0 | [6 empty] | 0 | 0 | [10 empty] | 0 | 0 | 0 | 0
0 | 0 | 0 | 0 | 0 | 0 | 0 | 0 | 0 | 0 | 0 | 0 | 0 | 0 | 0 | 0 | 0 | 0 | 0 | 0 | 0 | 0 | 0 | 0 | 0 | 0 | 0 | 0 | 0 | 0 | 0 | 0 | 0 | 0 | 0 | 0 | 0 | 0 | 0 | 0 | 0 | 0 | 0 | 0 | 0 | 0% | 0 | 0 | 0 | 0 | [6 empty] | 0 | 0 | [10 empty] | 0 | 0 | 0 | 0
0 | 0 | 0 | 0 | 0 | 0 | 0 | 0 | 0 | 0 | 0 | 0 | 0 | 0 | 0 | 0 | 0 | 0 | 0 | 0 | 0 | 0 | 0 | 0 | 0 | 0 | 0 | 0 | 0 | 0 | 0 | 0 | 0 | 0 | 0 | 0 | 0 | 0 | 0 | 0 | 0 | 0 | 0 | 0 | 0 | 0% | 0 | 0 | 0 | 0 | [6 empty] | 0 | 0 | [10 empty] | 0 | 0 | 0 | 0
0 | 0 | 0 | 0 | 0 | 0 | 0 | 0 | 0 | 0 | 0 | 0 | 0 | 0 | 0 | 0 | 0 | 0 | 0 | 0 | 0 | 0 | 0 | 0 | 0 | 0 | 0 | 0 | 0 | 0 | 0 | 0 | 0 | 0 | 0 | 0 | 0 | 0 | 0 | 0 | 0 | 0 | 0 | 0 | 0 | 0% | 0 | 0 | 0 | 0 | [6 empty] | 0 | 0 | [10 empty] | 0 | 0 | 0 | 0
0 | 0 | 0 | 0 | 0 | 0 | 0 | 0 | 0 | 0 | 0 | 0 | 0 | 0 | 0 | 0 | 0 | 0 | 0 | 0 | 0 | 0 | 0 | 0 | 0 | 0 | 0 | 0 | 0 | 0 | 0 | 0 | 0 | 0 | 0 | 0 | 0 | 0 | 0 | 0 | 0 | 0 | 0 | 0 | 0 | 0% | 0 | 0 | 0 | 0 | [6 empty] | 0 | 0 | [10 empty] | 0 | 0 | 0 | 0
0 | 0 | 0 | 0 | 0 | 0 | 0 | 0 | 0 | 0 | 0 | 0 | 0 | 0 | 0 | 0 | 0 | 0 | 0 | 0 | 0 | 0 | 0 | 0 | 0 | 0 | 0 | 0 | 0 | 0 | 0 | 0 | 0 | 0 | 0 | 0 | 0 | 0 | 0 | 0 | 0 | 0 | 0 | 0 | 0 | 0% | 0 | 0 | 0 | 0 | [6 empty] | 0 | 0 | [10 empty] | 0 | 0 | 0 | 0
0 | 0 | 0 | 0 | 0 | 0 | 0 | 0 | 0 | 0 | 0 | 0 | 0 | 0 | 0 | 0 | 0 | 0 | 0 | 0 | 0 | 0 | 0 | 0 | 0 | 0 | 0 | 0 | 0 | 0 | 0 | 0 | 0 | 0 | 0 | 0 | 0 | 0 | 0 | 0 | 0 | 0 | 0 | 0 | 0 | 0% | 0 | 0 | 0 | 0 | [6 empty] | 0 | 0 | [10 empty] | 0 | 0 | 0 | 0
0 | 0 | 0 | 0 | 0 | 0 | 0 | 0 | 0 | 0 | 0 | 0 | 0 | 0 | 0 | 0 | 0 | 0 | 0 | 0 | 0 | 0 | 0 | 0 | 0 | 0 | 0 | 0 | 0 | 0 | 0 | 0 | 0 | 0 | 0 | 0 | 0 | 0 | 0 | 0 | 0 | 0 | 0 | 0 | 0 | 0% | 0 | 0 | 0 | 0 | [6 empty] | 0 | 0 | [10 empty] | 0 | 0 | 0 | 0
0 | 0 | 0 | 0 | 0 | 0 | 0 | 0 | 0 | 0 | 0 | 0 | 0 | 0 | 0 | 0 | 0 | 0 | 0 | 0 | 0 | 0 | 0 | 0 | 0 | 0 | 0 | 0 | 0 | 0 | 0 | 0 | 0 | 0 | 0 | 0 | 0 | 0 | 0 | 0 | 0 | 0 | 0 | 0 | 0 | 0% | 0 | 0 | 0 | 0 | [6 empty] | 0 | 0 | [10 empty] | 0 | 0 | 0 | 0
5 |  |  |  | Распределительные сети | 174.7764 | 145.647 | 0 | 0 | 0 | 145.647 | 0 | 0 | 0 | 5622.302 | 4814.8664 | 4039.6748 | 3416.2968 | 474.1492 | 395.1243 | 299.4069 | 299.4069 | 760.9248 | 634.104 | 329.5901 | 274.6584 | 492.1123 | 489.8072 | 55.9341 | 18.4077 | 14.4674 | 1.3945 | 12.3117 | 10.2597 | 1.5189 | 1.2657 | 0 | 0 | 140.5 | 0 | 0 | 247.578 |  | 4814.8664 |  |  | 0
5.1. |  |  |  | ТПиР | 174.7764 | 145.647 | 0 | 0 | 0 | 145.647 | 0 | 0 | 0 | 5622.302 | 4814.8664 | 4039.6748 | 3416.2968 | 474.1492 | 395.1243 | 299.4069 | 299.4069 | 760.9248 | 634.104 | 329.5901 | 274.6584 | 492.1123 | 489.8072 | 55.9341 | 18.4077 | 14.4674 | 1.3945 | 12.3117 | 10.2597 | 1.5189 | 1.2657 | 0 | 0 | 140.5 | 0 | 0 | 247.578 |  | 4814.8664 |  |  | 0
0 | 0 | 300000003250 | 1010105497 | Реконструкция ВЛИ-0,38 кВ и ВЛ-0,4 кВ от БКТП 10/0,4 кВ - 6 ф.128, ф.111 ПС 110/10-6 кВ Северная в варианте КЛ-0,4 кВ по ул. Ахматовская, в Кировском районе г. Астрахани (проектная протяженность КЛ - 2,005) | 174.7764 | 145.647 | 0 | 0 | 0 | 145.647 | 0 | 0 | 0 | 0 | 0 | 0 | 0 | 0 | 0 | 0 | 0 | 0 | 0 | 0 | 0 | 0 | 0 | 0 | 0 | 0 | 0 | 0 | 0 | 0 | 0 | 0 | 0 | 0 | 0 | 0 | 0 | K_1010105497 | 0 | нет | 0% | 0 | 0 | 0 | 0 | [6 empty] | 0 | 0 | [10 empty] | 0 | 0 | 0 | 0
0 | 0 | 300000004334 | 1010105699 | Вынос 2КЛ-6 кВ ТП 778-ТП 777 и ВЛ-6кВ ТП 777-ТП 828 из границ земельного участка для строительства 7-и этажного хирургического корпуса на 290 коек для ГБУЗ АО «ОДКБ им. Н.Н. Силищевой» по ул. Медиков, 6 в Ленинском районе г. Астрахани (протяженность КЛ-6 кВ 0,545 км) | 0 | 0 | 0 | 0 | 0 | 0 | 0 | 0 | 0 | 4077.7082 | 3476.1183 | 3266.1186 | 2721.7655 | 0 | 0 | 0 | 0 | 0 | 0 | 329.5901 | 274.6584 | 481.9995 | 479.6944 | 51.0093 | 16.921 | 10.8418 | 1.3188 | 12.3117 | 10.2597 | 1.5189 | 1.2657 | 0 | 0 | 140.5 | 0 | 0 | 247.578 | L_1010105699 | 3476.1183 | вынос | 0% | 0 | 0 | 0 | 0 | [6 empty] | 02.2022 | 2022-05-31 |  |  | 35.13 | [7 empty] | 2721.7655 | 0 | 0 | 0
0 | хс | 300000004450 | 1010106866 | Вынос ТП 6/0,4 кВ № 203 из границ земельного участка (к/н 30:12:030785:323) для строительства многоквартирного ж/д лит. 2.2 ул. Трофимова, ул. Ахшарумова, ул. Кирова, ул. М Джалиля в Советсвком районе г. Астрахани (ориентировочная протяженность - 0,286 км, ориентировочная мощность - 0,16 МВА) | 0 | 0 | 0 | 0 | 0 | 0 | 0 | 0 | 0 | 1544.5938 | 1338.7481 | 773.5562 | 694.5313 | 474.1492 | 395.1243 | 299.4069 | 299.4069 | 760.9248 | 634.104 | 0 | 0 | 10.1128 | 10.1128 | 4.9248 | 1.4867 | 3.6256 | 0.07566 | 0 | 0 | 0 | 0 | 0 | 0 | 0 | 0 | 0 | 0 | M_1010106866 | 1338.7481 | вынос | 0% | 0 | 0 | 0 | 0 | [6 empty] | 03.2022 | 2022-09-30 |  |  | 35.13 |  | 1010106866 | Вынос ТП 6/0,4 кВ № 203 из границ земельного участка (к/н 30:12:030785:323) для строительства многоквартирного ж/д лит. 2.2 ул. Трофимова, ул. Ахшарумова, ул. Кирова, ул. М. Джалиля в Советском районе г. Астрахани | #VALUE! | 0 | #VALUE! |  | 0 | 0 | 299.4069 | 395.1243
0 | 0 | 0 | 0 | 0 | 0 | 0 | 0 | 0 | 0 | 0 | 0 | 0 | 0 | 0 | 0 | 0 | 0 | 0 | 0 | 0 | 0 | 0 | 0 | 0 | 0 | 0 | 0 | 0 | 0 | 0 | 0 | 0 | 0 | 0 | 0 | 0 | 0 | 0 | 0 | 0 | 0 | 0 | 0 | 0 | 0% | 0 | 0 | 0 | 0 | [6 empty] | 0 | 0 | [10 empty] | 0 | 0 | 0 | 0
0 | 0 | 0 | 0 | 0 | 0 | 0 | 0 | 0 | 0 | 0 | 0 | 0 | 0 | 0 | 0 | 0 | 0 | 0 | 0 | 0 | 0 | 0 | 0 | 0 | 0 | 0 | 0 | 0 | 0 | 0 | 0 | 0 | 0 | 0 | 0 | 0 | 0 | 0 | 0 | 0 | 0 | 0 | 0 | 0 | 0% | 0 | 0 | 0 | 0 | [6 empty] | 0 | 0 | [10 empty] | 0 | 0 | 0 | 0
0 | 0 | 0 | 0 | 0 | 0 | 0 | 0 | 0 | 0 | 0 | 0 | 0 | 0 | 0 | 0 | 0 | 0 | 0 | 0 | 0 | 0 | 0 | 0 | 0 | 0 | 0 | 0 | 0 | 0 | 0 | 0 | 0 | 0 | 0 | 0 | 0 | 0 | 0 | 0 | 0 | 0 | 0 | 0 | 0 | 0% | 0 | 0 | 0 | 0 | [6 empty] | 0 | 0 | [10 empty] | 0 | 0 | 0 | 0
0 | 0 | 0 | 0 | 0 | 0 | 0 | 0 | 0 | 0 | 0 | 0 | 0 | 0 | 0 | 0 | 0 | 0 | 0 | 0 | 0 | 0 | 0 | 0 | 0 | 0 | 0 | 0 | 0 | 0 | 0 | 0 | 0 | 0 | 0 | 0 | 0 | 0 | 0 | 0 | 0 | 0 | 0 | 0 | 0 | 0% | 0 | 0 | 0 | 0 | [6 empty] | 0 | 0 | [10 empty] | 0 | 0 | 0 | 0
0 | 0 | 0 | 0 | 0 | 0 | 0 | 0 | 0 | 0 | 0 | 0 | 0 | 0 | 0 | 0 | 0 | 0 | 0 | 0 | 0 | 0 | 0 | 0 | 0 | 0 | 0 | 0 | 0 | 0 | 0 | 0 | 0 | 0 | 0 | 0 | 0 | 0 | 0 | 0 | 0 | 0 | 0 | 0 | 0 | 0% | 0 | 0 | 0 | 0 | [6 empty] | 0 | 0 | [10 empty] | 0 | 0 | 0 | 0
0 | 0 | 0 | 0 | 0 | 0 | 0 | 0 | 0 | 0 | 0 | 0 | 0 | 0 | 0 | 0 | 0 | 0 | 0 | 0 | 0 | 0 | 0 | 0 | 0 | 0 | 0 | 0 | 0 | 0 | 0 | 0 | 0 | 0 | 0 | 0 | 0 | 0 | 0 | 0 | 0 | 0 | 0 | 0 | 0 | 0% | 0 | 0 | 0 | 0 | [6 empty] | 0 | 0 | [10 empty] | 0 | 0 | 0 | 0
0 | 0 | 0 | 0 | 0 | 0 | 0 | 0 | 0 | 0 | 0 | 0 | 0 | 0 | 0 | 0 | 0 | 0 | 0 | 0 | 0 | 0 | 0 | 0 | 0 | 0 | 0 | 0 | 0 | 0 | 0 | 0 | 0 | 0 | 0 | 0 | 0 | 0 | 0 | 0 | 0 | 0 | 0 | 0 | 0 | 0% | 0 | 0 | 0 | 0 | [6 empty] | 0 | 0 | [10 empty] | 0 | 0 | 0 | 0
0 | 0 | 0 | 0 | 0 | 0 | 0 | 0 | 0 | 0 | 0 | 0 | 0 | 0 | 0 | 0 | 0 | 0 | 0 | 0 | 0 | 0 | 0 | 0 | 0 | 0 | 0 | 0 | 0 | 0 | 0 | 0 | 0 | 0 | 0 | 0 | 0 | 0 | 0 | 0 | 0 | 0 | 0 | 0 | 0 | 0% | 0 | 0 | 0 | 0 | [6 empty] | 0 | 0 | [10 empty] | 0 | 0 | 0 | 0
0 | 0 | 0 | 0 | 0 | 0 | 0 | 0 | 0 | 0 | 0 | 0 | 0 | 0 | 0 | 0 | 0 | 0 | 0 | 0 | 0 | 0 | 0 | 0 | 0 | 0 | 0 | 0 | 0 | 0 | 0 | 0 | 0 | 0 | 0 | 0 | 0 | 0 | 0 | 0 | 0 | 0 | 0 | 0 | 0 | 0% | 0 | 0 | 0 | 0 | [6 empty] | 0 | 0 | [10 empty] | 0 | 0 | 0 | 0
0 | 0 | 0 | 0 | 0 | 0 | 0 | 0 | 0 | 0 | 0 | 0 | 0 | 0 | 0 | 0 | 0 | 0 | 0 | 0 | 0 | 0 | 0 | 0 | 0 | 0 | 0 | 0 | 0 | 0 | 0 | 0 | 0 | 0 | 0 | 0 | 0 | 0 | 0 | 0 | 0 | 0 | 0 | 0 | 0 | 0% | 0 | 0 | 0 | 0 | [6 empty] | 0 | 0 | [10 empty] | 0 | 0 | 0 | 0
0 | 0 | 0 | 0 | 0 | 0 | 0 | 0 | 0 | 0 | 0 | 0 | 0 | 0 | 0 | 0 | 0 | 0 | 0 | 0 | 0 | 0 | 0 | 0 | 0 | 0 | 0 | 0 | 0 | 0 | 0 | 0 | 0 | 0 | 0 | 0 | 0 | 0 | 0 | 0 | 0 | 0 | 0 | 0 | 0 | 0% | 0 | 0 | 0 | 0 | [6 empty] | 0 | 0 | [10 empty] | 0 | 0 | 0 | 0
0 | 0 | 0 | 0 | 0 | 0 | 0 | 0 | 0 | 0 | 0 | 0 | 0 | 0 | 0 | 0 | 0 | 0 | 0 | 0 | 0 | 0 | 0 | 0 | 0 | 0 | 0 | 0 | 0 | 0 | 0 | 0 | 0 | 0 | 0 | 0 | 0 | 0 | 0 | 0 | 0 | 0 | 0 | 0 | 0 | 0% | 0 | 0 | 0 | 0 | [6 empty] | 0 | 0 | [10 empty] | 0 | 0 | 0 | 0
0 | 0 | 0 | 0 | 0 | 0 | 0 | 0 | 0 | 0 | 0 | 0 | 0 | 0 | 0 | 0 | 0 | 0 | 0 | 0 | 0 | 0 | 0 | 0 | 0 | 0 | 0 | 0 | 0 | 0 | 0 | 0 | 0 | 0 | 0 | 0 | 0 | 0 | 0 | 0 | 0 | 0 | 0 | 0 | 0 | 0% | 0 | 0 | 0 | 0 | [6 empty] | 0 | 0 | [10 empty] | 0 | 0 | 0 | 0
0 | 0 | 0 | 0 | 0 | 0 | 0 | 0 | 0 | 0 | 0 | 0 | 0 | 0 | 0 | 0 | 0 | 0 | 0 | 0 | 0 | 0 | 0 | 0 | 0 | 0 | 0 | 0 | 0 | 0 | 0 | 0 | 0 | 0 | 0 | 0 | 0 | 0 | 0 | 0 | 0 | 0 | 0 | 0 | 0 | 0% | 0 | 0 | 0 | 0 | [6 empty] | 0 | 0 | [10 empty] | 0 | 0 | 0 | 0
0 | 0 | 0 | 0 | 0 | 0 | 0 | 0 | 0 | 0 | 0 | 0 | 0 | 0 | 0 | 0 | 0 | 0 | 0 | 0 | 0 | 0 | 0 | 0 | 0 | 0 | 0 | 0 | 0 | 0 | 0 | 0 | 0 | 0 | 0 | 0 | 0 | 0 | 0 | 0 | 0 | 0 | 0 | 0 | 0 | 0% | 0 | 0 | 0 | 0 | [6 empty] | 0 | 0 | [10 empty] | 0 | 0 | 0 | 0
0 | 0 | 0 | 0 | 0 | 0 | 0 | 0 | 0 | 0 | 0 | 0 | 0 | 0 | 0 | 0 | 0 | 0 | 0 | 0 | 0 | 0 | 0 | 0 | 0 | 0 | 0 | 0 | 0 | 0 | 0 | 0 | 0 | 0 | 0 | 0 | 0 | 0 | 0 | 0 | 0 | 0 | 0 | 0 | 0 | 0% | 0 | 0 | 0 | 0 | [6 empty] | 0 | 0 | [10 empty] | 0 | 0 | 0 | 0
0 | 0 | 0 | 0 | 0 | 0 | 0 | 0 | 0 | 0 | 0 | 0 | 0 | 0 | 0 | 0 | 0 | 0 | 0 | 0 | 0 | 0 | 0 | 0 | 0 | 0 | 0 | 0 | 0 | 0 | 0 | 0 | 0 | 0 | 0 | 0 | 0 | 0 | 0 | 0 | 0 | 0 | 0 | 0 | 0 | 0% | 0 | 0 | 0 | 0 | [6 empty] | 0 | 0 | [10 empty] | 0 | 0 | 0 | 0
0 | 0 | 0 | 0 | 0 | 0 | 0 | 0 | 0 | 0 | 0 | 0 | 0 | 0 | 0 | 0 | 0 | 0 | 0 | 0 | 0 | 0 | 0 | 0 | 0 | 0 | 0 | 0 | 0 | 0 | 0 | 0 | 0 | 0 | 0 | 0 | 0 | 0 | 0 | 0 | 0 | 0 | 0 | 0 | 0 | 0% | 0 | 0 | 0 | 0 | [6 empty] | 0 | 0 | [10 empty] | 0 | 0 | 0 | 0
0 | 0 | 0 | 0 | 0 | 0 | 0 | 0 | 0 | 0 | 0 | 0 | 0 | 0 | 0 | 0 | 0 | 0 | 0 | 0 | 0 | 0 | 0 | 0 | 0 | 0 | 0 | 0 | 0 | 0 | 0 | 0 | 0 | 0 | 0 | 0 | 0 | 0 | 0 | 0 | 0 | 0 | 0 | 0 | 0 | 0% | 0 | 0 | 0 | 0 | [6 empty] | 0 | 0 | [10 empty] | 0 | 0 | 0 | 0
0 | 0 | 0 | 0 | 0 | 0 | 0 | 0 | 0 | 0 | 0 | 0 | 0 | 0 | 0 | 0 | 0 | 0 | 0 | 0 | 0 | 0 | 0 | 0 | 0 | 0 | 0 | 0 | 0 | 0 | 0 | 0 | 0 | 0 | 0 | 0 | 0 | 0 | 0 | 0 | 0 | 0 | 0 | 0 | 0 | 0% | 0 | 0 | 0 | 0 | [6 empty] | 0 | 0 | [10 empty] | 0 | 0 | 0 | 0
0 | 0 | 0 | 0 | 0 | 0 | 0 | 0 | 0 | 0 | 0 | 0 | 0 | 0 | 0 | 0 | 0 | 0 | 0 | 0 | 0 | 0 | 0 | 0 | 0 | 0 | 0 | 0 | 0 | 0 | 0 | 0 | 0 | 0 | 0 | 0 | 0 | 0 | 0 | 0 | 0 | 0 | 0 | 0 | 0 | 0% | 0 | 0 | 0 | 0 | [6 empty] | 0 | 0 | [10 empty] | 0 | 0 | 0 | 0
0 | 0 | 0 | 0 | 0 | 0 | 0 | 0 | 0 | 0 | 0 | 0 | 0 | 0 | 0 | 0 | 0 | 0 | 0 | 0 | 0 | 0 | 0 | 0 | 0 | 0 | 0 | 0 | 0 | 0 | 0 | 0 | 0 | 0 | 0 | 0 | 0 | 0 | 0 | 0 | 0 | 0 | 0 | 0 | 0 | 0% | 0 | 0 | 0 | 0 | [6 empty] | 0 | 0 | [10 empty] | 0 | 0 | 0 | 0
0 | 0 | 0 | 0 | 0 | 0 | 0 | 0 | 0 | 0 | 0 | 0 | 0 | 0 | 0 | 0 | 0 | 0 | 0 | 0 | 0 | 0 | 0 | 0 | 0 | 0 | 0 | 0 | 0 | 0 | 0 | 0 | 0 | 0 | 0 | 0 | 0 | 0 | 0 | 0 | 0 | 0 | 0 | 0 | 0 | 0% | 0 | 0 | 0 | 0 | [6 empty] | 0 | 0 | [10 empty] | 0 | 0 | 0 | 0
0 | 0 | 0 | 0 | 0 | 0 | 0 | 0 | 0 | 0 | 0 | 0 | 0 | 0 | 0 | 0 | 0 | 0 | 0 | 0 | 0 | 0 | 0 | 0 | 0 | 0 | 0 | 0 | 0 | 0 | 0 | 0 | 0 | 0 | 0 | 0 | 0 | 0 | 0 | 0 | 0 | 0 | 0 | 0 | 0 | 0% | 0 | 0 | 0 | 0 | [6 empty] | 0 | 0 | [10 empty] | 0 | 0 | 0 | 0
0 | 0 | 0 | 0 | 0 | 0 | 0 | 0 | 0 | 0 | 0 | 0 | 0 | 0 | 0 | 0 | 0 | 0 | 0 | 0 | 0 | 0 | 0 | 0 | 0 | 0 | 0 | 0 | 0 | 0 | 0 | 0 | 0 | 0 | 0 | 0 | 0 | 0 | 0 | 0 | 0 | 0 | 0 | 0 | 0 | 0% | 0 | 0 | 0 | 0 | [6 empty] | 0 | 0 | [10 empty] | 0 | 0 | 0 | 0
0 | 0 | 0 | 0 | 0 | 0 | 0 | 0 | 0 | 0 | 0 | 0 | 0 | 0 | 0 | 0 | 0 | 0 | 0 | 0 | 0 | 0 | 0 | 0 | 0 | 0 | 0 | 0 | 0 | 0 | 0 | 0 | 0 | 0 | 0 | 0 | 0 | 0 | 0 | 0 | 0 | 0 | 0 | 0 | 0 | 0% | 0 | 0 | 0 | 0 | [6 empty] | 0 | 0 | [10 empty] | 0 | 0 | 0 | 0
0 | 0 | 0 | 0 | 0 | 0 | 0 | 0 | 0 | 0 | 0 | 0 | 0 | 0 | 0 | 0 | 0 | 0 | 0 | 0 | 0 | 0 | 0 | 0 | 0 | 0 | 0 | 0 | 0 | 0 | 0 | 0 | 0 | 0 | 0 | 0 | 0 | 0 | 0 | 0 | 0 | 0 | 0 | 0 | 0 | 0% | 0 | 0 | 0 | 0 | [6 empty] | 0 | 0 | [10 empty] | 0 | 0 | 0 | 0
0 | 0 | 0 | 0 | 0 | 0 | 0 | 0 | 0 | 0 | 0 | 0 | 0 | 0 | 0 | 0 | 0 | 0 | 0 | 0 | 0 | 0 | 0 | 0 | 0 | 0 | 0 | 0 | 0 | 0 | 0 | 0 | 0 | 0 | 0 | 0 | 0 | 0 | 0 | 0 | 0 | 0 | 0 | 0 | 0 | 0% | 0 | 0 | 0 | 0 | [6 empty] | 0 | 0 | [10 empty] | 0 | 0 | 0 | 0
0 | 0 | 0 | 0 | 0 | 0 | 0 | 0 | 0 | 0 | 0 | 0 | 0 | 0 | 0 | 0 | 0 | 0 | 0 | 0 | 0 | 0 | 0 | 0 | 0 | 0 | 0 | 0 | 0 | 0 | 0 | 0 | 0 | 0 | 0 | 0 | 0 | 0 | 0 | 0 | 0 | 0 | 0 | 0 | 0 | 0% | 0 | 0 | 0 | 0 | [6 empty] | 0 | 0 | [10 empty] | 0 | 0 | 0 | 0
0 | 0 | 0 | 0 | 0 | 0 | 0 | 0 | 0 | 0 | 0 | 0 | 0 | 0 | 0 | 0 | 0 | 0 | 0 | 0 | 0 | 0 | 0 | 0 | 0 | 0 | 0 | 0 | 0 | 0 | 0 | 0 | 0 | 0 | 0 | 0 | 0 | 0 | 0 | 0 | 0 | 0 | 0 | 0 | 0 | 0% | 0 | 0 | 0 | 0 | [6 empty] | 0 | 0 | [10 empty] | 0 | 0 | 0 | 0
0 | 0 | 0 | 0 | 0 | 0 | 0 | 0 | 0 | 0 | 0 | 0 | 0 | 0 | 0 | 0 | 0 | 0 | 0 | 0 | 0 | 0 | 0 | 0 | 0 | 0 | 0 | 0 | 0 | 0 | 0 | 0 | 0 | 0 | 0 | 0 | 0 | 0 | 0 | 0 | 0 | 0 | 0 | 0 | 0 | 0% | 0 | 0 | 0 | 0 | [6 empty] | 0 | 0 | [10 empty] | 0 | 0 | 0 | 0
0 | 0 | 0 | 0 | 0 | 0 | 0 | 0 | 0 | 0 | 0 | 0 | 0 | 0 | 0 | 0 | 0 | 0 | 0 | 0 | 0 | 0 | 0 | 0 | 0 | 0 | 0 | 0 | 0 | 0 | 0 | 0 | 0 | 0 | 0 | 0 | 0 | 0 | 0 | 0 | 0 | 0 | 0 | 0 | 0 | 0% | 0 | 0 | 0 | 0 | [6 empty] | 0 | 0 | [10 empty] | 0 | 0 | 0 | 0
0 | 0 | 0 | 0 | 0 | 0 | 0 | 0 | 0 | 0 | 0 | 0 | 0 | 0 | 0 | 0 | 0 | 0 | 0 | 0 | 0 | 0 | 0 | 0 | 0 | 0 | 0 | 0 | 0 | 0 | 0 | 0 | 0 | 0 | 0 | 0 | 0 | 0 | 0 | 0 | 0 | 0 | 0 | 0 | 0 | 0% | 0 | 0 | 0 | 0 | [6 empty] | 0 | 0 | [10 empty] | 0 | 0 | 0 | 0
0 | 0 | 0 | 0 | 0 | 0 | 0 | 0 | 0 | 0 | 0 | 0 | 0 | 0 | 0 | 0 | 0 | 0 | 0 | 0 | 0 | 0 | 0 | 0 | 0 | 0 | 0 | 0 | 0 | 0 | 0 | 0 | 0 | 0 | 0 | 0 | 0 | 0 | 0 | 0 | 0 | 0 | 0 | 0 | 0 | 0% | 0 | 0 | 0 | 0 | [6 empty] | 0 | 0 | [10 empty] | 0 | 0 | 0 | 0
0 | 0 | 0 | 0 | 0 | 0 | 0 | 0 | 0 | 0 | 0 | 0 | 0 | 0 | 0 | 0 | 0 | 0 | 0 | 0 | 0 | 0 | 0 | 0 | 0 | 0 | 0 | 0 | 0 | 0 | 0 | 0 | 0 | 0 | 0 | 0 | 0 | 0 | 0 | 0 | 0 | 0 | 0 | 0 | 0 | 0% | 0 | 0 | 0 | 0 | [6 empty] | 0 | 0 | [10 empty] | 0 | 0 | 0 | 0
0 | 0 | 0 | 0 | 0 | 0 | 0 | 0 | 0 | 0 | 0 | 0 | 0 | 0 | 0 | 0 | 0 | 0 | 0 | 0 | 0 | 0 | 0 | 0 | 0 | 0 | 0 | 0 | 0 | 0 | 0 | 0 | 0 | 0 | 0 | 0 | 0 | 0 | 0 | 0 | 0 | 0 | 0 | 0 | 0 | 0% | 0 | 0 | 0 | 0 | [6 empty] | 0 | 0 | [10 empty] | 0 | 0 | 0 | 0
0 | 0 | 0 | 0 | 0 | 0 | 0 | 0 | 0 | 0 | 0 | 0 | 0 | 0 | 0 | 0 | 0 | 0 | 0 | 0 | 0 | 0 | 0 | 0 | 0 | 0 | 0 | 0 | 0 | 0 | 0 | 0 | 0 | 0 | 0 | 0 | 0 | 0 | 0 | 0 | 0 | 0 | 0 | 0 | 0 | 0% | 0 | 0 | 0 | 0 | [6 empty] | 0 | 0 | [10 empty] | 0 | 0 | 0 | 0
0 | 0 | 0 | 0 | 0 | 0 | 0 | 0 | 0 | 0 | 0 | 0 | 0 | 0 | 0 | 0 | 0 | 0 | 0 | 0 | 0 | 0 | 0 | 0 | 0 | 0 | 0 | 0 | 0 | 0 | 0 | 0 | 0 | 0 | 0 | 0 | 0 | 0 | 0 | 0 | 0 | 0 | 0 | 0 | 0 | 0% | 0 | 0 | 0 | 0 | [6 empty] | 0 | 0 | [10 empty] | 0 | 0 | 0 | 0
0 | 0 | 0 | 0 | 0 | 0 | 0 | 0 | 0 | 0 | 0 | 0 | 0 | 0 | 0 | 0 | 0 | 0 | 0 | 0 | 0 | 0 | 0 | 0 | 0 | 0 | 0 | 0 | 0 | 0 | 0 | 0 | 0 | 0 | 0 | 0 | 0 | 0 | 0 | 0 | 0 | 0 | 0 | 0 | 0 | 0% | 0 | 0 | 0 | 0 | [6 empty] | 0 | 0 | [10 empty] | 0 | 0 | 0 | 0
0 | 0 | 0 | 0 | 0 | 0 | 0 | 0 | 0 | 0 | 0 | 0 | 0 | 0 | 0 | 0 | 0 | 0 | 0 | 0 | 0 | 0 | 0 | 0 | 0 | 0 | 0 | 0 | 0 | 0 | 0 | 0 | 0 | 0 | 0 | 0 | 0 | 0 | 0 | 0 | 0 | 0 | 0 | 0 | 0 | 0% | 0 | 0 | 0 | 0 | [6 empty] | 0 | 0 | [10 empty] | 0 | 0 | 0 | 0
0 | 0 | 0 | 0 | 0 | 0 | 0 | 0 | 0 | 0 | 0 | 0 | 0 | 0 | 0 | 0 | 0 | 0 | 0 | 0 | 0 | 0 | 0 | 0 | 0 | 0 | 0 | 0 | 0 | 0 | 0 | 0 | 0 | 0 | 0 | 0 | 0 | 0 | 0 | 0 | 0 | 0 | 0 | 0 | 0 | 0% | 0 | 0 | 0 | 0 | [6 empty] | 0 | 0 | [10 empty] | 0 | 0 | 0 | 0
0 | 0 | 0 | 0 | 0 | 0 | 0 | 0 | 0 | 0 | 0 | 0 | 0 | 0 | 0 | 0 | 0 | 0 | 0 | 0 | 0 | 0 | 0 | 0 | 0 | 0 | 0 | 0 | 0 | 0 | 0 | 0 | 0 | 0 | 0 | 0 | 0 | 0 | 0 | 0 | 0 | 0 | 0 | 0 | 0 | 0% | 0 | 0 | 0 | 0 | [6 empty] | 0 | 0 | [10 empty] | 0 | 0 | 0 | 0
0 | 0 | 0 | 0 | 0 | 0 | 0 | 0 | 0 | 0 | 0 | 0 | 0 | 0 | 0 | 0 | 0 | 0 | 0 | 0 | 0 | 0 | 0 | 0 | 0 | 0 | 0 | 0 | 0 | 0 | 0 | 0 | 0 | 0 | 0 | 0 | 0 | 0 | 0 | 0 | 0 | 0 | 0 | 0 | 0 | 0% | 0 | 0 | 0 | 0 | [6 empty] | 0 | 0 | [10 empty] | 0 | 0 | 0 | 0
0 | 0 | 0 | 0 | 0 | 0 | 0 | 0 | 0 | 0 | 0 | 0 | 0 | 0 | 0 | 0 | 0 | 0 | 0 | 0 | 0 | 0 | 0 | 0 | 0 | 0 | 0 | 0 | 0 | 0 | 0 | 0 | 0 | 0 | 0 | 0 | 0 | 0 | 0 | 0 | 0 | 0 | 0 | 0 | 0 | 0% | 0 | 0 | 0 | 0 | [6 empty] | 0 | 0 | [10 empty] | 0 | 0 | 0 | 0
5.2. |  |  |  | Новое строительство | 0 | 0 | 0 | 0 | 0 | 0 | 0 | 0 | 0 | 0 | 0 | 0 | 0 | 0 | 0 | 0 | 0 | 0 | 0 | 0 | 0 | 0 | 0 | 0 | 0 | 0 | 0 | 0 | 0 | 0 | 0 | 0 | 0 | 0 | 0 | 0 | 0 |  | 0 |  |  | 0 | [9 empty] | 0 | 0
0 | 0 | 0 | 0 | 0 | 0 | 0 | 0 | 0 | 0 | 0 | 0 | 0 | 0 | 0 | 0 | 0 | 0 | 0 | 0 | 0 | 0 | 0 | 0 | 0 | 0 | 0 | 0 | 0 | 0 | 0 | 0 | 0 | 0 | 0 | 0 | 0 | 0 | 0 | 0 | 0 | 0 | 0 | 0 | 0 | 0% | 0 | 0 | 0 | 0 | [6 empty] | 0 | 0 | [10 empty] | 0 | 0 | 0 | 0
0 | 0 | 0 | 0 | 0 | 0 | 0 | 0 | 0 | 0 | 0 | 0 | 0 | 0 | 0 | 0 | 0 | 0 | 0 | 0 | 0 | 0 | 0 | 0 | 0 | 0 | 0 | 0 | 0 | 0 | 0 | 0 | 0 | 0 | 0 | 0 | 0 | 0 | 0 | 0 | 0 | 0 | 0 | 0 | 0 | 0% | 0 | 0 | 0 | 0 | [6 empty] | 0 | 0 | [10 empty] | 0 | 0 | 0 | 0
0 | 0 | 0 | 0 | 0 | 0 | 0 | 0 | 0 | 0 | 0 | 0 | 0 | 0 | 0 | 0 | 0 | 0 | 0 | 0 | 0 | 0 | 0 | 0 | 0 | 0 | 0 | 0 | 0 | 0 | 0 | 0 | 0 | 0 | 0 | 0 | 0 | 0 | 0 | 0 | 0 | 0 | 0 | 0 | 0 | 0% | 0 | 0 | 0 | 0 | [6 empty] | 0 | 0 | [10 empty] | 0 | 0 | 0 | 0
0 | 0 | 0 | 0 | 0 | 0 | 0 | 0 | 0 | 0 | 0 | 0 | 0 | 0 | 0 | 0 | 0 | 0 | 0 | 0 | 0 | 0 | 0 | 0 | 0 | 0 | 0 | 0 | 0 | 0 | 0 | 0 | 0 | 0 | 0 | 0 | 0 | 0 | 0 | 0 | 0 | 0 | 0 | 0 | 0 | 0% | 0 | 0 | 0 | 0 | [6 empty] | 0 | 0 | [10 empty] | 0 | 0 | 0 | 0
0 | 0 | 0 | 0 | 0 | 0 | 0 | 0 | 0 | 0 | 0 | 0 | 0 | 0 | 0 | 0 | 0 | 0 | 0 | 0 | 0 | 0 | 0 | 0 | 0 | 0 | 0 | 0 | 0 | 0 | 0 | 0 | 0 | 0 | 0 | 0 | 0 | 0 | 0 | 0 | 0 | 0 | 0 | 0 | 0 | 0% | 0 | 0 | 0 | 0 | [6 empty] | 0 | 0 | [10 empty] | 0 | 0 | 0 | 0
0 | 0 | 0 | 0 | 0 | 0 | 0 | 0 | 0 | 0 | 0 | 0 | 0 | 0 | 0 | 0 | 0 | 0 | 0 | 0 | 0 | 0 | 0 | 0 | 0 | 0 | 0 | 0 | 0 | 0 | 0 | 0 | 0 | 0 | 0 | 0 | 0 | 0 | 0 | 0 | 0 | 0 | 0 | 0 | 0 | 0% | 0 | 0 | 0 | 0 | [6 empty] | 0 | 0 | [10 empty] | 0 | 0 | 0 | 0
0 | 0 | 0 | 0 | 0 | 0 | 0 | 0 | 0 | 0 | 0 | 0 | 0 | 0 | 0 | 0 | 0 | 0 | 0 | 0 | 0 | 0 | 0 | 0 | 0 | 0 | 0 | 0 | 0 | 0 | 0 | 0 | 0 | 0 | 0 | 0 | 0 | 0 | 0 | 0 | 0 | 0 | 0 | 0 | 0 | 0% | 0 | 0 | 0 | 0 | [6 empty] | 0 | 0 | [10 empty] | 0 | 0 | 0 | 0
0 | 0 | 0 | 0 | 0 | 0 | 0 | 0 | 0 | 0 | 0 | 0 | 0 | 0 | 0 | 0 | 0 | 0 | 0 | 0 | 0 | 0 | 0 | 0 | 0 | 0 | 0 | 0 | 0 | 0 | 0 | 0 | 0 | 0 | 0 | 0 | 0 | 0 | 0 | 0 | 0 | 0 | 0 | 0 | 0 | 0% | 0 | 0 | 0 | 0 | [6 empty] | 0 | 0 | [10 empty] | 0 | 0 | 0 | 0
0 | 0 | 0 | 0 | 0 | 0 | 0 | 0 | 0 | 0 | 0 | 0 | 0 | 0 | 0 | 0 | 0 | 0 | 0 | 0 | 0 | 0 | 0 | 0 | 0 | 0 | 0 | 0 | 0 | 0 | 0 | 0 | 0 | 0 | 0 | 0 | 0 | 0 | 0 | 0 | 0 | 0 | 0 | 0 | 0 | 0% | 0 | 0 | 0 | 0 | [6 empty] | 0 | 0 | [10 empty] | 0 | 0 | 0 | 0
0 | 0 | 0 | 0 | 0 | 0 | 0 | 0 | 0 | 0 | 0 | 0 | 0 | 0 | 0 | 0 | 0 | 0 | 0 | 0 | 0 | 0 | 0 | 0 | 0 | 0 | 0 | 0 | 0 | 0 | 0 | 0 | 0 | 0 | 0 | 0 | 0 | 0 | 0 | 0 | 0 | 0 | 0 | 0 | 0 | 0% | 0 | 0 | 0 | 0 | [6 empty] | 0 | 0 | [10 empty] | 0 | 0 | 0 | 0
0 | 0 | 0 | 0 | 0 | 0 | 0 | 0 | 0 | 0 | 0 | 0 | 0 | 0 | 0 | 0 | 0 | 0 | 0 | 0 | 0 | 0 | 0 | 0 | 0 | 0 | 0 | 0 | 0 | 0 | 0 | 0 | 0 | 0 | 0 | 0 | 0 | 0 | 0 | 0 | 0 | 0 | 0 | 0 | 0 | 0% | 0 | 0 | 0 | 0 | [6 empty] | 0 | 0 | [10 empty] | 0 | 0 | 0 | 0
0 | 0 | 0 | 0 | 0 | 0 | 0 | 0 | 0 | 0 | 0 | 0 | 0 | 0 | 0 | 0 | 0 | 0 | 0 | 0 | 0 | 0 | 0 | 0 | 0 | 0 | 0 | 0 | 0 | 0 | 0 | 0 | 0 | 0 | 0 | 0 | 0 | 0 | 0 | 0 | 0 | 0 | 0 | 0 | 0 | 0% | 0 | 0 | 0 | 0 | [6 empty] | 0 | 0 | [10 empty] | 0 | 0 | 0 | 0
6 |  |  |  | Информационные технологии | [51 empty] | 0 | 0
7 |  |  |  | Автоматизация технологического управления (кроме АСКУЭ) | 0 | 0 | 0 | 0 | 0 | 0 | 0 | 0 | 0 | 13541.3255 | 11402.1138 | 9334.8585 | 7779.0487 | 0 | 0 | 0 | 0 | 0 | 0 | 420 | 350 | 3786.4671 | 3273.0651 | 52.9745 | 15.1877 | 7.4805 | 1.4283 | 3080.4118 | 2567.0098 | 0 | 0 | 0 | 0 | 393.1041 | 0 | 0 | 235.8801 |  | 11402.1138 |  |  | 0 | [9 empty] | 0 | 0
1 |  |  |  | РЗА (включая ПА) | 0 | 0 | 0 | 0 | 0 | 0 | 0 | 0 | 0 | 0 | 0 | 0 | 0 | 0 | 0 | 0 | 0 | 0 | 0 | 0 | 0 | 0 | 0 | 0 | 0 | 0 | 0 | 0 | 0 | 0 | 0 | 0 | 0 | 0 | 0 | 0 | 0 |  | 0 |  |  | 0 | [9 empty] | 0 | 0
0 | 0 | 0 | 0 | 0 | 0 | 0 | 0 | 0 | 0 | 0 | 0 | 0 | 0 | 0 | 0 | 0 | 0 | 0 | 0 | 0 | 0 | 0 | 0 | 0 | 0 | 0 | 0 | 0 | 0 | 0 | 0 | 0 | 0 | 0 | 0 | 0 | 0 | 0 | 0 | 0 | 0 | 0 | 0 | 0 | 0% | 0 | 0 | 0 | 0 | [6 empty] | 0 | 0 | [10 empty] | 0 | 0 | 0 | 0
2 |  |  |  | Автоматизированные системы мониторинга и диагностики оборудования | [51 empty] | 0 | 0
3 |  |  |  | АСУТП, телемеханика | 0 | 0 | 0 | 0 | 0 | 0 | 0 | 0 | 0 | 13541.3255 | 11402.1138 | 9334.8585 | 7779.0487 | 0 | 0 | 0 | 0 | 0 | 0 | 420 | 350 | 3786.4671 | 3273.0651 | 52.9745 | 15.1877 | 7.4805 | 1.4283 | 3080.4118 | 2567.0098 | 0 | 0 | 0 | 0 | 393.1041 | 0 | 0 | 235.8801 |  | 11402.1138 |  |  | 0 | [9 empty] | 0 | 0
0 | 0 | 300000004291 | 1010104931 | Проектирование по объекту: Модернизация системы сбора и передачи информации на ПС 110/10 кВ Никольская (проект - 1 шт) | 0 | 0 | 0 | 0 | 0 | 0 | 0 | 0 | 0 | 13541.3255 | 11402.1138 | 9334.8585 | 7779.0487 | 0 | 0 | 0 | 0 | 0 | 0 | 420 | 350 | 3786.4671 | 3273.0651 | 52.9745 | 15.1877 | 7.4805 | 1.4283 | 3080.4118 | 2567.0098 | 0 | 0 | 0 | 0 | 393.1041 | 0 | 0 | 235.8801 | K_1010104931 | 11402.1138 | нет | 0% | 0 | 0 | 0 | 0 | [6 empty] | 4.2022 | 2022-12-30 |  |  | 35.13 | [7 empty] | 7779.0487 | 0 | 0 | 0
4 |  |  |  | Технологическая связь | [51 empty] | 0 | 0
5 |  |  |  | Прочие АСТУ | [51 empty] | 0 | 0
8 |  |  |  | Средства учета, контроля Э/Э | 0 | 0 | 0 | 0 | 0 | 0 | 0 | 0 | 0 | 43167.0193 | 36712.0101 | 4839.2173 | 4300.9152 | 3229.813 | 2691.5108 | 1609.4044 | 1609.4044 | 35500.2416 | 29583.5347 | 0 | 0 | 2827.5603 | 2827.5603 | 136.832 | 41.3062 | 100.7297 | 2.1021 | 0 | 0 | 0 | 0 | 0 | 0 | 20.5 | 0 | 0 | 2526.0902 |  | 36712.0101 |  |  | 0
1 |  |  |  | АСКУЭ оптового рынка | [51 empty] | 0 | 0
2 |  |  |  | АСКУЭ розничного рынка | 0 | 0 | 0 | 0 | 0 | 0 | 0 | 0 | 0 | 43167.0193 | 36712.0101 | 4839.2173 | 4300.9152 | 3229.813 | 2691.5108 | 1609.4044 | 1609.4044 | 35500.2416 | 29583.5347 | 0 | 0 | 2827.5603 | 2827.5603 | 136.832 | 41.3062 | 100.7297 | 2.1021 | 0 | 0 | 0 | 0 | 0 | 0 | 20.5 | 0 | 0 | 2526.0902 |  | 36712.0101 |  |  | 0
0 | ХС | 300000004475 | 1010104782 | Установка приборов учета в соответствии с Федеральным законом от 27.12.2018 № 522-ФЗ при истечении МПИ или срока эксплуатации в Астраханской области, класс напряжения 0,22 (0,4) кВ (4861 т.у.) | 0 | 0 | 0 | 0 | 0 | 0 | 0 | 0 | 0 | 43167.0193 | 36712.0101 | 4839.2173 | 4300.9152 | 3229.813 | 2691.5108 | 1609.4044 | 1609.4044 | 35500.2416 | 29583.5347 | 0 | 0 | 2827.5603 | 2827.5603 | 136.832 | 41.3062 | 100.7297 | 2.1021 | 0 | 0 | 0 | 0 | 0 | 0 | 20.5 | 0 | 0 | 2526.0902 | J_1010104782 | 36712.0101 | нет | 0% | 0 | 0 | 0 | 0 | [6 empty] | 04.2022 | 2022-10-31 |  |  | 35.13 | [7 empty] | 0 | 0 | 1609.4044 | 2691.5108
0 | 0 | 0 | 0 | 0 | 0 | 0 | 0 | 0 | 0 | 0 | 0 | 0 | 0 | 0 | 0 | 0 | 0 | 0 | 0 | 0 | 0 | 0 | 0 | 0 | 0 | 0 | 0 | 0 | 0 | 0 | 0 | 0 | 0 | 0 | 0 | 0 | 0 | 0 | 0 | 0 | 0 | 0 | 0 | 0 | 0% | 0 | 0 | 0 | 0 | [6 empty] | 0 | 0 | [10 empty] | 0 | 0 | 0 | 0
0 | 0 | 0 | 0 | 0 | 0 | 0 | 0 | 0 | 0 | 0 | 0 | 0 | 0 | 0 | 0 | 0 | 0 | 0 | 0 | 0 | 0 | 0 | 0 | 0 | 0 | 0 | 0 | 0 | 0 | 0 | 0 | 0 | 0 | 0 | 0 | 0 | 0 | 0 | 0 | 0 | 0 | 0 | 0 | 0 | 0% | 0 | 0 | 0 | 0 | [6 empty] | 0 | 0 | [10 empty] | 0 | 0 | 0 | 0
0 | 0 | 0 | 0 | 0 | 0 | 0 | 0 | 0 | 0 | 0 | 0 | 0 | 0 | 0 | 0 | 0 | 0 | 0 | 0 | 0 | 0 | 0 | 0 | 0 | 0 | 0 | 0 | 0 | 0 | 0 | 0 | 0 | 0 | 0 | 0 | 0 | 0 | 0 | 0 | 0 | 0 | 0 | 0 | 0 | 0% | 0 | 0 | 0 | 0 | [6 empty] | 0 | 0 | [10 empty] | 0 | 0 | 0 | 0
0 | 0 | 0 | 0 | 0 | 0 | 0 | 0 | 0 | 0 | 0 | 0 | 0 | 0 | 0 | 0 | 0 | 0 | 0 | 0 | 0 | 0 | 0 | 0 | 0 | 0 | 0 | 0 | 0 | 0 | 0 | 0 | 0 | 0 | 0 | 0 | 0 | 0 | 0 | 0 | 0 | 0 | 0 | 0 | 0 | 0% | 0 | 0 | 0 | 0 | [6 empty] | 0 | 0 | [10 empty] | 0 | 0 | 0 | 0
0 | 0 | 0 | 0 | 0 | 0 | 0 | 0 | 0 | 0 | 0 | 0 | 0 | 0 | 0 | 0 | 0 | 0 | 0 | 0 | 0 | 0 | 0 | 0 | 0 | 0 | 0 | 0 | 0 | 0 | 0 | 0 | 0 | 0 | 0 | 0 | 0 | 0 | 0 | 0 | 0 | 0 | 0 | 0 | 0 | 0% | 0 | 0 | 0 | 0 | [6 empty] | 0 | 0 | [10 empty] | 0 | 0 | 0 | 0
0 | 0 | 0 | 0 | 0 | 0 | 0 | 0 | 0 | 0 | 0 | 0 | 0 | 0 | 0 | 0 | 0 | 0 | 0 | 0 | 0 | 0 | 0 | 0 | 0 | 0 | 0 | 0 | 0 | 0 | 0 | 0 | 0 | 0 | 0 | 0 | 0 | 0 | 0 | 0 | 0 | 0 | 0 | 0 | 0 | 0% | 0 | 0 | 0 | 0 | [6 empty] | 0 | 0 | [10 empty] | 0 | 0 | 0 | 0
0 | 0 | 0 | 0 | 0 | 0 | 0 | 0 | 0 | 0 | 0 | 0 | 0 | 0 | 0 | 0 | 0 | 0 | 0 | 0 | 0 | 0 | 0 | 0 | 0 | 0 | 0 | 0 | 0 | 0 | 0 | 0 | 0 | 0 | 0 | 0 | 0 | 0 | 0 | 0 | 0 | 0 | 0 | 0 | 0 | 0% | 0 | 0 | 0 | 0 | [6 empty] | 0 | 0 | [10 empty] | 0 | 0 | 0 | 0
0 | 0 | 0 | 0 | 0 | 0 | 0 | 0 | 0 | 0 | 0 | 0 | 0 | 0 | 0 | 0 | 0 | 0 | 0 | 0 | 0 | 0 | 0 | 0 | 0 | 0 | 0 | 0 | 0 | 0 | 0 | 0 | 0 | 0 | 0 | 0 | 0 | 0 | 0 | 0 | 0 | 0 | 0 | 0 | 0 | 0% | 0 | 0 | 0 | 0 | [6 empty] | 0 | 0 | [10 empty] | 0 | 0 | 0 | 0
0 | 0 | 0 | 0 | 0 | 0 | 0 | 0 | 0 | 0 | 0 | 0 | 0 | 0 | 0 | 0 | 0 | 0 | 0 | 0 | 0 | 0 | 0 | 0 | 0 | 0 | 0 | 0 | 0 | 0 | 0 | 0 | 0 | 0 | 0 | 0 | 0 | 0 | 0 | 0 | 0 | 0 | 0 | 0 | 0 | 0% | 0 | 0 | 0 | 0 | [6 empty] | 0 | 0 | [10 empty] | 0 | 0 | 0 | 0
0 | 0 | 0 | 0 | 0 | 0 | 0 | 0 | 0 | 0 | 0 | 0 | 0 | 0 | 0 | 0 | 0 | 0 | 0 | 0 | 0 | 0 | 0 | 0 | 0 | 0 | 0 | 0 | 0 | 0 | 0 | 0 | 0 | 0 | 0 | 0 | 0 | 0 | 0 | 0 | 0 | 0 | 0 | 0 | 0 | 0% | 0 | 0 | 0 | 0 | [6 empty] | 0 | 0 | [10 empty] | 0 | 0 | 0 | 0
0 | 0 | 0 | 0 | 0 | 0 | 0 | 0 | 0 | 0 | 0 | 0 | 0 | 0 | 0 | 0 | 0 | 0 | 0 | 0 | 0 | 0 | 0 | 0 | 0 | 0 | 0 | 0 | 0 | 0 | 0 | 0 | 0 | 0 | 0 | 0 | 0 | 0 | 0 | 0 | 0 | 0 | 0 | 0 | 0 | 0% | 0 | 0 | 0 | 0 | [6 empty] | 0 | 0 | [10 empty] | 0 | 0 | 0 | 0
3 |  |  |  | Прочие средства учета | [51 empty] | 0 | 0
9 |  |  |  | Программы по обеспечению безопасности | 610 | 516.9491 | 0 | 0 | 0 | 516.9492 | 0 | 0 | 0 | 0 | 0 | 0 | 0 | 0 | 0 | 0 | 0 | 0 | 0 | 0 | 0 | 0 | 0 | 0 | 0 | 0 | 0 | 0 | 0 | 0 | 0 | 0 | 0 | 0 | 0 | 0 | 0 |  | 0 |  |  | 0 | [9 empty] | 0 | 0
1 |  |  |  | Охрана, обеспечение безопасности | 0 | 0 | 0 | 0 | 0 | 0 | 0 | 0 | 0 | 0 | 0 | 0 | 0 | 0 | 0 | 0 | 0 | 0 | 0 | 0 | 0 | 0 | 0 | 0 | 0 | 0 | 0 | 0 | 0 | 0 | 0 | 0 | 0 | 0 | 0 | 0 | 0 |  | 0 |  |  | 0 | [9 empty] | 0 | 0
0 | 0 | 0 | 0 | 0 | 0 | 0 | 0 | 0 | 0 | 0 | 0 | 0 | 0 | 0 | 0 | 0 | 0 | 0 | 0 | 0 | 0 | 0 | 0 | 0 | 0 | 0 | 0 | 0 | 0 | 0 | 0 | 0 | 0 | 0 | 0 | 0 | 0 | 0 | 0 | 0 | 0 | 0 | 0 | 0 | 0% | 0 | 0 | 0 | 0 | [6 empty] | 0 | 0 | [10 empty] | 0 | 0 | 0 | 0
0 | 0 | 0 | 0 | 0 | 0 | 0 | 0 | 0 | 0 | 0 | 0 | 0 | 0 | 0 | 0 | 0 | 0 | 0 | 0 | 0 | 0 | 0 | 0 | 0 | 0 | 0 | 0 | 0 | 0 | 0 | 0 | 0 | 0 | 0 | 0 | 0 | 0 | 0 | 0 | 0 | 0 | 0 | 0 | 0 | 0% | 0 | 0 | 0 | 0 | [6 empty] | 0 | 0 | [10 empty] | 0 | 0 | 0 | 0
0 | 0 | 0 | 0 | 0 | 0 | 0 | 0 | 0 | 0 | 0 | 0 | 0 | 0 | 0 | 0 | 0 | 0 | 0 | 0 | 0 | 0 | 0 | 0 | 0 | 0 | 0 | 0 | 0 | 0 | 0 | 0 | 0 | 0 | 0 | 0 | 0 | 0 | 0 | 0 | 0 | 0 | 0 | 0 | 0 | 0% | 0 | 0 | 0 | 0 | [6 empty] | 0 | 0 | [10 empty] | 0 | 0 | 0 | 0
0 | 0 | 0 | 0 | 0 | 0 | 0 | 0 | 0 | 0 | 0 | 0 | 0 | 0 | 0 | 0 | 0 | 0 | 0 | 0 | 0 | 0 | 0 | 0 | 0 | 0 | 0 | 0 | 0 | 0 | 0 | 0 | 0 | 0 | 0 | 0 | 0 | 0 | 0 | 0 | 0 | 0 | 0 | 0 | 0 | 0% | 0 | 0 | 0 | 0 | [6 empty] | 0 | 0 | [10 empty] | 0 | 0 | 0 | 0
2 |  |  |  | Пожарная охрана | 610 | 516.9491 | 0 | 0 | 0 | 516.9492 | 0 | 0 | 0 | 0 | 0 | 0 | 0 | 0 | 0 | 0 | 0 | 0 | 0 | 0 | 0 | 0 | 0 | 0 | 0 | 0 | 0 | 0 | 0 | 0 | 0 | 0 | 0 | 0 | 0 | 0 | 0 |  | 0 |  |  | 0 | [9 empty] | 0 | 0
0 | 0 | 300000000272 | 1010102294 | Проектирование по объекту: Оснащение системами видеонаблюдения зданий и сооружений филиала ПАО "Россети Юг" - "Астраханьэнерго" (Астраханская обл.: Лиманский р-н, п. Лиман, ул.Героев, 215; Приволжский р-н, с. Началово , ул.Северная 3; Наримановский р-н, с. Солянка, ул.Энергетическая, 9; Наримановский р-н, с. Солянка, ул.Энергетическая, 11; г. Астрахань, Трусовский р-н, проезд 1-й Маршанский, 1) (проект - 1 шт) | 610 | 516.9491 | 0 | 0 | 0 | 516.9492 | 0 | 0 | 0 | 0 | 0 | 0 | 0 | 0 | 0 | 0 | 0 | 0 | 0 | 0 | 0 | 0 | 0 | 0 | 0 | 0 | 0 | 0 | 0 | 0 | 0 | 0 | 0 | 0 | 0 | 0 | 0 | F_1010102294 | 0 | нет | 0% | 0 | 0 | 0 | 0 | [6 empty] | 0 | 0 | [10 empty] | 0 | 0 | 0 | 0
0 | 0 | 0 | 0 | 0 | 0 | 0 | 0 | 0 | 0 | 0 | 0 | 0 | 0 | 0 | 0 | 0 | 0 | 0 | 0 | 0 | 0 | 0 | 0 | 0 | 0 | 0 | 0 | 0 | 0 | 0 | 0 | 0 | 0 | 0 | 0 | 0 | 0 | 0 | 0 | 0 | 0 | 0 | 0 | 0 | 0% | 0 | 0 | 0 | 0 | [6 empty] | 0 | 0 | [10 empty] | 0 | 0 | 0 | 0
0 | 0 | 0 | 0 | 0 | 0 | 0 | 0 | 0 | 0 | 0 | 0 | 0 | 0 | 0 | 0 | 0 | 0 | 0 | 0 | 0 | 0 | 0 | 0 | 0 | 0 | 0 | 0 | 0 | 0 | 0 | 0 | 0 | 0 | 0 | 0 | 0 | 0 | 0 | 0 | 0 | 0 | 0 | 0 | 0 | 0% | 0 | 0 | 0 | 0 | [6 empty] | 0 | 0 | [10 empty] | 0 | 0 | 0 | 0
0 | 0 | 0 | 0 | 0 | 0 | 0 | 0 | 0 | 0 | 0 | 0 | 0 | 0 | 0 | 0 | 0 | 0 | 0 | 0 | 0 | 0 | 0 | 0 | 0 | 0 | 0 | 0 | 0 | 0 | 0 | 0 | 0 | 0 | 0 | 0 | 0 | 0 | 0 | 0 | 0 | 0 | 0 | 0 | 0 | 0% | 0 | 0 | 0 | 0 | [6 empty] | 0 | 0 | [10 empty] | 0 | 0 | 0 | 0
10 |  |  |  | Приобретение электросетевых активов, земельных участков и пр. объектов | 0 | 0 | 0 | 0 | 0 | 0 | 0 | 0 | 0 | 4007.726 | 4007.726 | 0 | 0 | 0 | 0 | 0 | 0 | 4002.146 | 4002.146 | 0 | 0 | 5.58 | 5.58 | 0 | 0 | 0 | 0 | 0 | 0 | 0 | 0 | 5.58 | 5.58 | 0 | 0 | 0 | 0 |  | 12403.6041 |  |  | 0
1 |  |  |  | Консолидация электросетевых активов | 0 | 0 | 0 | 0 | 0 | 0 | 0 | 0 | 0 | 2954.726 | 2954.726 | 0 | 0 | 0 | 0 | 0 | 0 | 2949.146 | 2949.146 | 0 | 0 | 5.58 | 5.58 | 0 | 0 | 0 | 0 | 0 | 0 | 0 | 0 | 5.58 | 5.58 | 0 | 0 | 0 | 0 |  | 2954.726 |  |  | 0
0 | 0 | 0 | 1010307281 | Консолидация электросетевых активов - Приобретение основного средства по договору дарения от Лиджи-Горяева Б.О. (фактическая протяженность ВЛ-6кВ - 0,225 км, ориентировочная мощность – МВА - 0,063) | 0 | 0 | 0 | 0 | 0 | 0 | 0 | 0 | 0 | 314.819 | 314.819 | 0 | 0 | 0 | 0 | 0 | 0 | 312.959 | 312.959 | 0 | 0 | 1.86 | 1.86 | 0 | 0 | 0 | 0 | 0 | 0 | 0 | 0 | 1.86 | 1.86 | 0 | 0 | 0 | 0 | M_1010307281 | 314.819 | ЭСА | 0% | 0 | 0 | 0 | 0 | [6 empty] | 03.2022 | 2022-08-01 | [10 empty] | 0 | 0 | 0 | 0
0 | 0 | 0 | 1010307282 | Консолидация электросетевых активов - Приобретение основного средства по договору дарения от СНТСН "Транспортник" (фактическая протяженность ВЛ-0,4кВ - 1,2 км) | 0 | 0 | 0 | 0 | 0 | 0 | 0 | 0 | 0 | 1051.941 | 1051.941 | 0 | 0 | 0 | 0 | 0 | 0 | 1051.011 | 1051.011 | 0 | 0 | 0.93 | 0.93 | 0 | 0 | 0 | 0 | 0 | 0 | 0 | 0 | 0.93 | 0.93 | 0 | 0 | 0 | 0 | M_1010307282 | 1051.941 | ЭСА | 0% | 0 | 0 | 0 | 0 | [6 empty] | 03.2022 | 2022-08-01 | [10 empty] | 0 | 0 | 0 | 0
0 | 0 | 0 | 1010307397 | Консолидация электросетевых активов - Приобретение основного средства по договору дарения от СНТ "Армеец" (фактическая протяженность ВЛ-0,4кВ - 1,360 км, ВЛ-10кВ - 0,250 км, КЛ-0,4кВ - 0,020 км, КЛ-10кВ - 0,050 км ориентировочная мощность - 0,160 МВА) | 0 | 0 | 0 | 0 | 0 | 0 | 0 | 0 | 0 | 1329.808 | 1329.808 | 0 | 0 | 0 | 0 | 0 | 0 | 1327.018 | 1327.018 | 0 | 0 | 2.79 | 2.79 | 0 | 0 | 0 | 0 | 0 | 0 | 0 | 0 | 2.79 | 2.79 | 0 | 0 | 0 | 0 | M_1010307397 | 1329.808 | ЭСА | 0% | 0 | 0 | 0 | 0 | [6 empty] | 03.2022 | 2022-08-01 | [10 empty] | 0 | 0 | 0 | 0
0 | 0 | 0 | 1010307609 | Консолидация электросетевых активов - Приобретение основного средства по договору дарения от собственников многоквартирного дома по адресу: ул. Савушкина, д. 2 (фактическая протяженность: КЛ-6кВ - 0,200 км, ВЛ-6кВ - 0,010 км) | 0 | 0 | 0 | 0 | 0 | 0 | 0 | 0 | 0 | 258.158 | 258.158 | 0 | 0 | 0 | 0 | 0 | 0 | 258.158 | 258.158 | 0 | 0 | 0 | 0 | 0 | 0 | 0 | 0 | 0 | 0 | 0 | 0 | 0 | 0 | 0 | 0 | 0 | 0 | M_1010307609 | 258.158 | ЭСА | 0% | 0 | 0 | 0 | 0 | [6 empty] | 03.2022 | 2022-09-19 | [10 empty] | 0 | 0 | 0 | 0
0 | 0 | 0 | 0 | 0 | 0 | 0 | 0 | 0 | 0 | 0 | 0 | 0 | 0 | 0 | 0 | 0 | 0 | 0 | 0 | 0 | 0 | 0 | 0 | 0 | 0 | 0 | 0 | 0 | 0 | 0 | 0 | 0 | 0 | 0 | 0 | 0 | 0 | 0 | 0 | 0 | 0 | 0 | 0 | 0 | 0% | 0 | 0 | 0 | 0 | [6 empty] | 0 | 0 | [10 empty] | 0 | 0 | 0 | 0
0 | 0 | 0 | 0 | 0 | 0 | 0 | 0 | 0 | 0 | 0 | 0 | 0 | 0 | 0 | 0 | 0 | 0 | 0 | 0 | 0 | 0 | 0 | 0 | 0 | 0 | 0 | 0 | 0 | 0 | 0 | 0 | 0 | 0 | 0 | 0 | 0 | 0 | 0 | 0 | 0 | 0 | 0 | 0 | 0 | 0% | 0 | 0 | 0 | 0 | [6 empty] | 0 | 0 | [10 empty] | 0 | 0 | 0 | 0
0 | 0 | 0 | 0 | 0 | 0 | 0 | 0 | 0 | 0 | 0 | 0 | 0 | 0 | 0 | 0 | 0 | 0 | 0 | 0 | 0 | 0 | 0 | 0 | 0 | 0 | 0 | 0 | 0 | 0 | 0 | 0 | 0 | 0 | 0 | 0 | 0 | 0 | 0 | 0 | 0 | 0 | 0 | 0 | 0 | 0% | 0 | 0 | 0 | 0 | [6 empty] | 0 | 0 | [10 empty] | 0 | 0 | 0 | 0
0 | 0 | 0 | 0 | 0 | 0 | 0 | 0 | 0 | 0 | 0 | 0 | 0 | 0 | 0 | 0 | 0 | 0 | 0 | 0 | 0 | 0 | 0 | 0 | 0 | 0 | 0 | 0 | 0 | 0 | 0 | 0 | 0 | 0 | 0 | 0 | 0 | 0 | 0 | 0 | 0 | 0 | 0 | 0 | 0 | 0% | 0 | 0 | 0 | 0 | [6 empty] | 0 | 0 | [10 empty] | 0 | 0 | 0 | 0
0 | 0 | 0 | 0 | 0 | 0 | 0 | 0 | 0 | 0 | 0 | 0 | 0 | 0 | 0 | 0 | 0 | 0 | 0 | 0 | 0 | 0 | 0 | 0 | 0 | 0 | 0 | 0 | 0 | 0 | 0 | 0 | 0 | 0 | 0 | 0 | 0 | 0 | 0 | 0 | 0 | 0 | 0 | 0 | 0 | 0% | 0 | 0 | 0 | 0 | [6 empty] | 0 | 0 | [10 empty] | 0 | 0 | 0 | 0
0 | 0 | 0 | 0 | 0 | 0 | 0 | 0 | 0 | 0 | 0 | 0 | 0 | 0 | 0 | 0 | 0 | 0 | 0 | 0 | 0 | 0 | 0 | 0 | 0 | 0 | 0 | 0 | 0 | 0 | 0 | 0 | 0 | 0 | 0 | 0 | 0 | 0 | 0 | 0 | 0 | 0 | 0 | 0 | 0 | 0% | 0 | 0 | 0 | 0 | [6 empty] | 0 | 0 | [10 empty] | 0 | 0 | 0 | 0
0 | 0 | 0 | 0 | 0 | 0 | 0 | 0 | 0 | 0 | 0 | 0 | 0 | 0 | 0 | 0 | 0 | 0 | 0 | 0 | 0 | 0 | 0 | 0 | 0 | 0 | 0 | 0 | 0 | 0 | 0 | 0 | 0 | 0 | 0 | 0 | 0 | 0 | 0 | 0 | 0 | 0 | 0 | 0 | 0 | 0% | 0 | 0 | 0 | 0 | [6 empty] | 0 | 0 | [10 empty] | 0 | 0 | 0 | 0
0 | 0 | 0 | 0 | 0 | 0 | 0 | 0 | 0 | 0 | 0 | 0 | 0 | 0 | 0 | 0 | 0 | 0 | 0 | 0 | 0 | 0 | 0 | 0 | 0 | 0 | 0 | 0 | 0 | 0 | 0 | 0 | 0 | 0 | 0 | 0 | 0 | 0 | 0 | 0 | 0 | 0 | 0 | 0 | 0 | 0% | 0 | 0 | 0 | 0 | [6 empty] | 0 | 0 | [10 empty] | 0 | 0 | 0 | 0
0 | 0 | 0 | 0 | 0 | 0 | 0 | 0 | 0 | 0 | 0 | 0 | 0 | 0 | 0 | 0 | 0 | 0 | 0 | 0 | 0 | 0 | 0 | 0 | 0 | 0 | 0 | 0 | 0 | 0 | 0 | 0 | 0 | 0 | 0 | 0 | 0 | 0 | 0 | 0 | 0 | 0 | 0 | 0 | 0 | 0% | 0 | 0 | 0 | 0 | [6 empty] | 0 | 0 | [10 empty] | 0 | 0 | 0 | 0
0 | 0 | 0 | 0 | 0 | 0 | 0 | 0 | 0 | 0 | 0 | 0 | 0 | 0 | 0 | 0 | 0 | 0 | 0 | 0 | 0 | 0 | 0 | 0 | 0 | 0 | 0 | 0 | 0 | 0 | 0 | 0 | 0 | 0 | 0 | 0 | 0 | 0 | 0 | 0 | 0 | 0 | 0 | 0 | 0 | 0% | 0 | 0 | 0 | 0 | [6 empty] | 0 | 0 | [10 empty] | 0 | 0 | 0 | 0
0 | 0 | 0 | 0 | 0 | 0 | 0 | 0 | 0 | 0 | 0 | 0 | 0 | 0 | 0 | 0 | 0 | 0 | 0 | 0 | 0 | 0 | 0 | 0 | 0 | 0 | 0 | 0 | 0 | 0 | 0 | 0 | 0 | 0 | 0 | 0 | 0 | 0 | 0 | 0 | 0 | 0 | 0 | 0 | 0 | 0% | 0 | 0 | 0 | 0 | [6 empty] | 0 | 0 | [10 empty] | 0 | 0 | 0 | 0
0 | 0 | 0 | 0 | 0 | 0 | 0 | 0 | 0 | 0 | 0 | 0 | 0 | 0 | 0 | 0 | 0 | 0 | 0 | 0 | 0 | 0 | 0 | 0 | 0 | 0 | 0 | 0 | 0 | 0 | 0 | 0 | 0 | 0 | 0 | 0 | 0 | 0 | 0 | 0 | 0 | 0 | 0 | 0 | 0 | 0% | 0 | 0 | 0 | 0 | [6 empty] | 0 | 0 | [10 empty] | 0 | 0 | 0 | 0
0 | 0 | 0 | 0 | 0 | 0 | 0 | 0 | 0 | 0 | 0 | 0 | 0 | 0 | 0 | 0 | 0 | 0 | 0 | 0 | 0 | 0 | 0 | 0 | 0 | 0 | 0 | 0 | 0 | 0 | 0 | 0 | 0 | 0 | 0 | 0 | 0 | 0 | 0 | 0 | 0 | 0 | 0 | 0 | 0 | 0% | 0 | 0 | 0 | 0 | [6 empty] | 0 | 0 | [10 empty] | 0 | 0 | 0 | 0
0 | 0 | 0 | 0 | 0 | 0 | 0 | 0 | 0 | 0 | 0 | 0 | 0 | 0 | 0 | 0 | 0 | 0 | 0 | 0 | 0 | 0 | 0 | 0 | 0 | 0 | 0 | 0 | 0 | 0 | 0 | 0 | 0 | 0 | 0 | 0 | 0 | 0 | 0 | 0 | 0 | 0 | 0 | 0 | 0 | 0% | 0 | 0 | 0 | 0 | [6 empty] | 0 | 0 | [10 empty] | 0 | 0 | 0 | 0
0 | 0 | 0 | 0 | 0 | 0 | 0 | 0 | 0 | 0 | 0 | 0 | 0 | 0 | 0 | 0 | 0 | 0 | 0 | 0 | 0 | 0 | 0 | 0 | 0 | 0 | 0 | 0 | 0 | 0 | 0 | 0 | 0 | 0 | 0 | 0 | 0 | 0 | 0 | 0 | 0 | 0 | 0 | 0 | 0 | 0% | 0 | 0 | 0 | 0 | [6 empty] | 0 | 0 | [10 empty] | 0 | 0 | 0 | 0
0 | 0 | 0 | 0 | 0 | 0 | 0 | 0 | 0 | 0 | 0 | 0 | 0 | 0 | 0 | 0 | 0 | 0 | 0 | 0 | 0 | 0 | 0 | 0 | 0 | 0 | 0 | 0 | 0 | 0 | 0 | 0 | 0 | 0 | 0 | 0 | 0 | 0 | 0 | 0 | 0 | 0 | 0 | 0 | 0 | 0% | 0 | 0 | 0 | 0 | [6 empty] | 0 | 0 | [10 empty] | 0 | 0 | 0 | 0
0 | 0 | 0 | 0 | 0 | 0 | 0 | 0 | 0 | 0 | 0 | 0 | 0 | 0 | 0 | 0 | 0 | 0 | 0 | 0 | 0 | 0 | 0 | 0 | 0 | 0 | 0 | 0 | 0 | 0 | 0 | 0 | 0 | 0 | 0 | 0 | 0 | 0 | 0 | 0 | 0 | 0 | 0 | 0 | 0 | 0% | 0 | 0 | 0 | 0 | [6 empty] | 0 | 0 | [10 empty] | 0 | 0 | 0 | 0
0 | 0 | 0 | 0 | 0 | 0 | 0 | 0 | 0 | 0 | 0 | 0 | 0 | 0 | 0 | 0 | 0 | 0 | 0 | 0 | 0 | 0 | 0 | 0 | 0 | 0 | 0 | 0 | 0 | 0 | 0 | 0 | 0 | 0 | 0 | 0 | 0 | 0 | 0 | 0 | 0 | 0 | 0 | 0 | 0 | 0% | 0 | 0 | 0 | 0 | [6 empty] | 0 | 0 | [10 empty] | 0 | 0 | 0 | 0
0 | 0 | 0 | 0 | 0 | 0 | 0 | 0 | 0 | 0 | 0 | 0 | 0 | 0 | 0 | 0 | 0 | 0 | 0 | 0 | 0 | 0 | 0 | 0 | 0 | 0 | 0 | 0 | 0 | 0 | 0 | 0 | 0 | 0 | 0 | 0 | 0 | 0 | 0 | 0 | 0 | 0 | 0 | 0 | 0 | 0% | 0 | 0 | 0 | 0 | [6 empty] | 0 | 0 | [10 empty] | 0 | 0 | 0 | 0
0 | 0 | 0 | 0 | 0 | 0 | 0 | 0 | 0 | 0 | 0 | 0 | 0 | 0 | 0 | 0 | 0 | 0 | 0 | 0 | 0 | 0 | 0 | 0 | 0 | 0 | 0 | 0 | 0 | 0 | 0 | 0 | 0 | 0 | 0 | 0 | 0 | 0 | 0 | 0 | 0 | 0 | 0 | 0 | 0 | 0% | 0 | 0 | 0 | 0 | [6 empty] | 0 | 0 | [10 empty] | 0 | 0 | 0 | 0
0 | 0 | 0 | 0 | 0 | 0 | 0 | 0 | 0 | 0 | 0 | 0 | 0 | 0 | 0 | 0 | 0 | 0 | 0 | 0 | 0 | 0 | 0 | 0 | 0 | 0 | 0 | 0 | 0 | 0 | 0 | 0 | 0 | 0 | 0 | 0 | 0 | 0 | 0 | 0 | 0 | 0 | 0 | 0 | 0 | 0% | 0 | 0 | 0 | 0 | [6 empty] | 0 | 0 | [10 empty] | 0 | 0 | 0 | 0
0 | 0 | 0 | 0 | 0 | 0 | 0 | 0 | 0 | 0 | 0 | 0 | 0 | 0 | 0 | 0 | 0 | 0 | 0 | 0 | 0 | 0 | 0 | 0 | 0 | 0 | 0 | 0 | 0 | 0 | 0 | 0 | 0 | 0 | 0 | 0 | 0 | 0 | 0 | 0 | 0 | 0 | 0 | 0 | 0 | 0% | 0 | 0 | 0 | 0 | [6 empty] | 0 | 0 | [10 empty] | 0 | 0 | 0 | 0
2 |  |  |  | Приобретение земельных участков | [51 empty] | 0 | 0
3 |  |  |  | Приобретение прочих активов | 0 | 0 | 0 | 0 | 0 | 0 | 0 | 0 | 0 | 1053 | 1053 | 0 | 0 | 0 | 0 | 0 | 0 | 1053 | 1053 | 0 | 0 | 0 | 0 | 0 | 0 | 0 | 0 | 0 | 0 | 0 | 0 | 0 | 0 | 0 | 0 | 0 | 0 |  | 9448.8781 |  |  | 0
0 | 0 | 0 | 1010307280 | Принятие на баланс бесхозных энергообъектов: КТП-3/100, КТП-2/315 ВЛ-10 ф.Воскресеновка ПС Михайловская в зоне действия Лиманского РЭС на территории Лиманского района Астраханской области (ориентировочная мощность – 0,415 МВА) | 0 | 0 | 0 | 0 | 0 | 0 | 0 | 0 | 0 | 0 | 0 | 0 | 0 | 0 | 0 | 0 | 0 | 0 | 0 | 0 | 0 | 0 | 0 | 0 | 0 | 0 | 0 | 0 | 0 | 0 | 0 | 0 | 0 | 0 | 0 | 0 | 0 | M_1010307280 | 92.561 | ЭСА | 0% | 0 | 0 | 0 | 0 | [6 empty] | 02.2022 | 2022-04-15 | [10 empty] | 0 | 0 | 0 | 0
0 | 0 | 0 | 1010307513 | Принятие на баланс бесхозных энергообъектов: КТП-267 , ВЛ-0,4 ф.15 ПС Прикаспийская, ВЛ-0,4 ф.23 ПС Октябрьская в зоне действия Правобережного РЭС на территории Правобережного района Астраханской области (ориентировочная мощность – 0,160 МВА, протяженность ВЛ-0,4 - 0,275 км) | 0 | 0 | 0 | 0 | 0 | 0 | 0 | 0 | 0 | 0 | 0 | 0 | 0 | 0 | 0 | 0 | 0 | 0 | 0 | 0 | 0 | 0 | 0 | 0 | 0 | 0 | 0 | 0 | 0 | 0 | 0 | 0 | 0 | 0 | 0 | 0 | 0 | M_1010307513 | 62.667 | ЭСА | 0% | 0 | 0 | 0 | 0 | [6 empty] | 03.2022 | 2022-08-02 | [10 empty] | 0 | 0 | 0 | 0
0 | 0 | 0 | 1010307768 | Принятие на баланс непрофильных активов: кровля здания производственной базы учебно-курсового комбината, узел учета тепловой энергии в здании производственной базы учебно-курсового комбината, расположенных по адресу Астраханская область, Приволжский район, Промузел на ТЭЦ-2 в 1 км. северо-восточнее с.Кулаковка и в 2 км. северо-западнее с. Три Протока (ориентировочная мощность – 2 шт.) | 0 | 0 | 0 | 0 | 0 | 0 | 0 | 0 | 0 | 1053 | 1053 | 0 | 0 | 0 | 0 | 0 | 0 | 1053 | 1053 | 0 | 0 | 0 | 0 | 0 | 0 | 0 | 0 | 0 | 0 | 0 | 0 | 0 | 0 | 0 | 0 | 0 | 0 | 0 | 9293.6501 | 0 | 0% | 0 | 0 | 0 | 0 | [6 empty] | 4.2022 | 2022-12-31 | [10 empty] | 0 | 0 | 0 | 0
0 | 0 | 0 | 0 | 0 | 0 | 0 | 0 | 0 | 0 | 0 | 0 | 0 | 0 | 0 | 0 | 0 | 0 | 0 | 0 | 0 | 0 | 0 | 0 | 0 | 0 | 0 | 0 | 0 | 0 | 0 | 0 | 0 | 0 | 0 | 0 | 0 | 0 | 0 | 0 | 0 | 0 | 0 | 0 | 0 | 0% | 0 | 0 | 0 | 0 | [6 empty] | 0 | 0 | [10 empty] | 0 | 0 | 0 | 0
0 | 0 | 0 | 0 | 0 | 0 | 0 | 0 | 0 | 0 | 0 | 0 | 0 | 0 | 0 | 0 | 0 | 0 | 0 | 0 | 0 | 0 | 0 | 0 | 0 | 0 | 0 | 0 | 0 | 0 | 0 | 0 | 0 | 0 | 0 | 0 | 0 | 0 | 0 | 0 | 0 | 0 | 0 | 0 | 0 | 0% | 0 | 0 | 0 | 0 | [6 empty] | 0 | 0 | [10 empty] | 0 | 0 | 0 | 0
0 | 0 | 0 | 0 | 0 | 0 | 0 | 0 | 0 | 0 | 0 | 0 | 0 | 0 | 0 | 0 | 0 | 0 | 0 | 0 | 0 | 0 | 0 | 0 | 0 | 0 | 0 | 0 | 0 | 0 | 0 | 0 | 0 | 0 | 0 | 0 | 0 | 0 | 0 | 0 | 0 | 0 | 0 | 0 | 0 | 0% | 0 | 0 | 0 | 0 | [6 empty] | 0 | 0 | [10 empty] | 0 | 0 | 0 | 0
0 | 0 | 0 | 0 | 0 | 0 | 0 | 0 | 0 | 0 | 0 | 0 | 0 | 0 | 0 | 0 | 0 | 0 | 0 | 0 | 0 | 0 | 0 | 0 | 0 | 0 | 0 | 0 | 0 | 0 | 0 | 0 | 0 | 0 | 0 | 0 | 0 | 0 | 0 | 0 | 0 | 0 | 0 | 0 | 0 | 0% | 0 | 0 | 0 | 0 | [6 empty] | 0 | 0 | [10 empty] | 0 | 0 | 0 | 0
0 | 0 | 0 | 0 | 0 | 0 | 0 | 0 | 0 | 0 | 0 | 0 | 0 | 0 | 0 | 0 | 0 | 0 | 0 | 0 | 0 | 0 | 0 | 0 | 0 | 0 | 0 | 0 | 0 | 0 | 0 | 0 | 0 | 0 | 0 | 0 | 0 | 0 | 0 | 0 | 0 | 0 | 0 | 0 | 0 | 0% | 0 | 0 | 0 | 0 | [6 empty] | 0 | 0 | [10 empty] | 0 | 0 | 0 | 0
0 | 0 | 0 | 0 | 0 | 0 | 0 | 0 | 0 | 0 | 0 | 0 | 0 | 0 | 0 | 0 | 0 | 0 | 0 | 0 | 0 | 0 | 0 | 0 | 0 | 0 | 0 | 0 | 0 | 0 | 0 | 0 | 0 | 0 | 0 | 0 | 0 | 0 | 0 | 0 | 0 | 0 | 0 | 0 | 0 | 0% | 0 | 0 | 0 | 0 | [6 empty] | 0 | 0 | [10 empty] | 0 | 0 | 0 | 0
0 | 0 | 0 | 0 | 0 | 0 | 0 | 0 | 0 | 0 | 0 | 0 | 0 | 0 | 0 | 0 | 0 | 0 | 0 | 0 | 0 | 0 | 0 | 0 | 0 | 0 | 0 | 0 | 0 | 0 | 0 | 0 | 0 | 0 | 0 | 0 | 0 | 0 | 0 | 0 | 0 | 0 | 0 | 0 | 0 | 0% | 0 | 0 | 0 | 0 | [6 empty] | 0 | 0 | [10 empty] | 0 | 0 | 0 | 0
0 | 0 | 0 | 0 | 0 | 0 | 0 | 0 | 0 | 0 | 0 | 0 | 0 | 0 | 0 | 0 | 0 | 0 | 0 | 0 | 0 | 0 | 0 | 0 | 0 | 0 | 0 | 0 | 0 | 0 | 0 | 0 | 0 | 0 | 0 | 0 | 0 | 0 | 0 | 0 | 0 | 0 | 0 | 0 | 0 | 0% | 0 | 0 | 0 | 0 | [6 empty] | 0 | 0 | [10 empty] | 0 | 0 | 0 | 0
11 |  |  |  | Прочие программы и мероприятия | 0 | 0 | 0 | 0 | 0 | 0 | 0 | 0 | 0 | 0 | 0 | 0 | 0 | 0 | 0 | 0 | 0 | 0 | 0 | 0 | 0 | 0 | 0 | 0 | 0 | 0 | 0 | 0 | 0 | 0 | 0 | 0 | 0 | 0 | 0 | 0 | 0 |  | 0 |  |  | 0 | [9 empty] | 0 | 0
1 |  |  |  | Здания, сооружения | [51 empty] | 0 | 0
2 |  |  |  | Оборудование, не входящее в сметы строек, в.т.ч.: | 0 | 0 | 0 | 0 | 0 | 0 | 0 | 0 | 0 | 0 | 0 | 0 | 0 | 0 | 0 | 0 | 0 | 0 | 0 | 0 | 0 | 0 | 0 | 0 | 0 | 0 | 0 | 0 | 0 | 0 | 0 | 0 | 0 | 0 | 0 | 0 | 0 |  | 0 |  |  | 0 | [9 empty] | 0 | 0
2.1 |  |  |  | Оборудование, не входящее в сметы строек (IT) | 0 | 0 | 0 | 0 | 0 | 0 | 0 | 0 | 0 | 0 | 0 | 0 | 0 | 0 | 0 | 0 | 0 | 0 | 0 | 0 | 0 | 0 | 0 | 0 | 0 | 0 | 0 | 0 | 0 | 0 | 0 | 0 | 0 | 0 | 0 | 0 | 0 |  | 0 |  |  | 0 | [9 empty] | 0 | 0
0 | 0 | 0 | 0 | 0 | 0 | 0 | 0 | 0 | 0 | 0 | 0 | 0 | 0 | 0 | 0 | 0 | 0 | 0 | 0 | 0 | 0 | 0 | 0 | 0 | 0 | 0 | 0 | 0 | 0 | 0 | 0 | 0 | 0 | 0 | 0 | 0 | 0 | 0 | 0 | 0 | 0 | 0 | 0 | 0 | 0% | 0 | 0 | 0 | 0 | [6 empty] | 0 | 0 | [10 empty] | 0 | 0 | 0 | 0
2.2. |  |  |  | Транспортные средства | 0 | 0 | 0 | 0 | 0 | 0 | 0 | 0 | 0 | 0 | 0 | 0 | 0 | 0 | 0 | 0 | 0 | 0 | 0 | 0 | 0 | 0 | 0 | 0 | 0 | 0 | 0 | 0 | 0 | 0 | 0 | 0 | 0 | 0 | 0 | 0 | 0 |  | 0 |  |  | 0 | [9 empty] | 0 | 0
0 | 0 | 0 | 0 | 0 | 0 | 0 | 0 | 0 | 0 | 0 | 0 | 0 | 0 | 0 | 0 | 0 | 0 | 0 | 0 | 0 | 0 | 0 | 0 | 0 | 0 | 0 | 0 | 0 | 0 | 0 | 0 | 0 | 0 | 0 | 0 | 0 | 0 | 0 | 0 | 0 | 0 | 0 | 0 | 0 | 0% | 0 | 0 | 0 | 0 | [6 empty] | 0 | 0 | [10 empty] | 0 | 0 | 0 | 0
0 | 0 | 0 | 0 | 0 | 0 | 0 | 0 | 0 | 0 | 0 | 0 | 0 | 0 | 0 | 0 | 0 | 0 | 0 | 0 | 0 | 0 | 0 | 0 | 0 | 0 | 0 | 0 | 0 | 0 | 0 | 0 | 0 | 0 | 0 | 0 | 0 | 0 | 0 | 0 | 0 | 0 | 0 | 0 | 0 | 0% | 0 | 0 | 0 | 0 | [6 empty] | 0 | 0 | [10 empty] | 0 | 0 | 0 | 0
0 | 0 | 0 | 0 | 0 | 0 | 0 | 0 | 0 | 0 | 0 | 0 | 0 | 0 | 0 | 0 | 0 | 0 | 0 | 0 | 0 | 0 | 0 | 0 | 0 | 0 | 0 | 0 | 0 | 0 | 0 | 0 | 0 | 0 | 0 | 0 | 0 | 0 | 0 | 0 | 0 | 0 | 0 | 0 | 0 | 0% | 0 | 0 | 0 | 0 | [6 empty] | 0 | 0 | [10 empty] | 0 | 0 | 0 | 0
0 | 0 | 0 | 0 | 0 | 0 | 0 | 0 | 0 | 0 | 0 | 0 | 0 | 0 | 0 | 0 | 0 | 0 | 0 | 0 | 0 | 0 | 0 | 0 | 0 | 0 | 0 | 0 | 0 | 0 | 0 | 0 | 0 | 0 | 0 | 0 | 0 | 0 | 0 | 0 | 0 | 0 | 0 | 0 | 0 | 0% | 0 | 0 | 0 | 0 | [6 empty] | 0 | 0 | [10 empty] | 0 | 0 | 0 | 0
2.3. |  |  |  | Оборудование, не входящее в сметы строек (приборы,спецоборудование, связь) | 0 | 0 | 0 | 0 | 0 | 0 | 0 | 0 | 0 | 0 | 0 | 0 | 0 | 0 | 0 | 0 | 0 | 0 | 0 | 0 | 0 | 0 | 0 | 0 | 0 | 0 | 0 | 0 | 0 | 0 | 0 | 0 | 0 | 0 | 0 | 0 | 0 |  | 0 |  |  | 0 | [9 empty] | 0 | 0
0 | 0 | 0 | 0 | 0 | 0 | 0 | 0 | 0 | 0 | 0 | 0 | 0 | 0 | 0 | 0 | 0 | 0 | 0 | 0 | 0 | 0 | 0 | 0 | 0 | 0 | 0 | 0 | 0 | 0 | 0 | 0 | 0 | 0 | 0 | 0 | 0 | 0 | 0 | 0 | 0 | 0 | 0 | 0 | 0 | 0% | 0 | 0 | 0 | 0 | [6 empty] | 0 | 0 | [10 empty] | 0 | 0 | 0 | 0
0 | 0 | 0 | 0 | 0 | 0 | 0 | 0 | 0 | 0 | 0 | 0 | 0 | 0 | 0 | 0 | 0 | 0 | 0 | 0 | 0 | 0 | 0 | 0 | 0 | 0 | 0 | 0 | 0 | 0 | 0 | 0 | 0 | 0 | 0 | 0 | 0 | 0 | 0 | 0 | 0 | 0 | 0 | 0 | 0 | 0% | 0 | 0 | 0 | 0 | [6 empty] | 0 | 0 | [10 empty] | 0 | 0 | 0 | 0
0 | 0 | 0 | 0 | 0 | 0 | 0 | 0 | 0 | 0 | 0 | 0 | 0 | 0 | 0 | 0 | 0 | 0 | 0 | 0 | 0 | 0 | 0 | 0 | 0 | 0 | 0 | 0 | 0 | 0 | 0 | 0 | 0 | 0 | 0 | 0 | 0 | 0 | 0 | 0 | 0 | 0 | 0 | 0 | 0 | 0% | 0 | 0 | 0 | 0 | [6 empty] | 0 | 0 | [10 empty] | 0 | 0 | 0 | 0
0 | 0 | 0 | 0 | 0 | 0 | 0 | 0 | 0 | 0 | 0 | 0 | 0 | 0 | 0 | 0 | 0 | 0 | 0 | 0 | 0 | 0 | 0 | 0 | 0 | 0 | 0 | 0 | 0 | 0 | 0 | 0 | 0 | 0 | 0 | 0 | 0 | 0 | 0 | 0 | 0 | 0 | 0 | 0 | 0 | 0% | 0 | 0 | 0 | 0 | [6 empty] | 0 | 0 | [10 empty] | 0 | 0 | 0 | 0
0 | 0 | 0 | 0 | 0 | 0 | 0 | 0 | 0 | 0 | 0 | 0 | 0 | 0 | 0 | 0 | 0 | 0 | 0 | 0 | 0 | 0 | 0 | 0 | 0 | 0 | 0 | 0 | 0 | 0 | 0 | 0 | 0 | 0 | 0 | 0 | 0 | 0 | 0 | 0 | 0 | 0 | 0 | 0 | 0 | 0% | 0 | 0 | 0 | 0 | [6 empty] | 0 | 0 | [10 empty] | 0 | 0 | 0 | 0
0 | 0 | 0 | 0 | 0 | 0 | 0 | 0 | 0 | 0 | 0 | 0 | 0 | 0 | 0 | 0 | 0 | 0 | 0 | 0 | 0 | 0 | 0 | 0 | 0 | 0 | 0 | 0 | 0 | 0 | 0 | 0 | 0 | 0 | 0 | 0 | 0 | 0 | 0 | 0 | 0 | 0 | 0 | 0 | 0 | 0% | 0 | 0 | 0 | 0 | [6 empty] | 0 | 0 | [10 empty] | 0 | 0 | 0 | 0
0 | 0 | 0 | 0 | 0 | 0 | 0 | 0 | 0 | 0 | 0 | 0 | 0 | 0 | 0 | 0 | 0 | 0 | 0 | 0 | 0 | 0 | 0 | 0 | 0 | 0 | 0 | 0 | 0 | 0 | 0 | 0 | 0 | 0 | 0 | 0 | 0 | 0 | 0 | 0 | 0 | 0 | 0 | 0 | 0 | 0% | 0 | 0 | 0 | 0 | [6 empty] | 0 | 0 | [10 empty] | 0 | 0 | 0 | 0
2.4. |  |  |  | Оборудование, не входящее в сметы строек (прочее) | [51 empty] | 0 | 0
3 |  |  |  | НМА | 0 | 0 | 0 | 0 | 0 | 0 | 0 | 0 | 0 | 0 | 0 | 0 | 0 | 0 | 0 | 0 | 0 | 0 | 0 | 0 | 0 | 0 | 0 | 0 | 0 | 0 | 0 | 0 | 0 | 0 | 0 | 0 | 0 | 0 | 0 | 0 | 0 |  | 0 |  |  | 0 | [9 empty] | 0 | 0
0 | 0 | 0 | 0 | 0 | 0 | 0 | 0 | 0 | 0 | 0 | 0 | 0 | 0 | 0 | 0 | 0 | 0 | 0 | 0 | 0 | 0 | 0 | 0 | 0 | 0 | 0 | 0 | 0 | 0 | 0 | 0 | 0 | 0 | 0 | 0 | 0 | 0 | 0 | 0 | 0 | 0 | 0 | 0 | 0 | 0% | 0 | 0 | 0 | 0 | [6 empty] | 0 | 0 | [10 empty] | 0 | 0 | 0 | 0
[5 empty] | 356468.3168 | 310663.2327 | 122079.9881 | 19640.8927 | 36334.3633 | 77365.5244 | 20902.6338 | 34339.8304 | 16568.7338 | 1810003.9135 | 1565314.1597 | 875651.2996 | 755427.3136 | 235116.2576 | 195930.2152 | 154307.3808 | 154307.3808 | 659320.578 | 551677.0545 | 77109.7959 | 64269.6378 | 197922.2399 | 193940.1538 | 39603.9077 | 11904.0517 | 34103.2438 | 1116.3869 | 20598.617 | 17165.5141 | 3282.6796 | 2735.5664 | 91.9603 | 90.0902 | 32355.7316 | 0 | 0 | 54865.6614 |  | 1397294.5928
Formulas:
Дата = SUM([Дата, row below],AW25)