## Приложение 1
Приложение 1 к Методическим указаниям ФАС России от 29.08.2017г. №1135/17
(рекомендуемый образец)
Расходы на строительство введенных в эксплуатацию объектов электросетевого хозяйства для целей технологического присоединения и для целей реализации иных мероприятий инвестиционной программы филиала ПАО "Россети Юг" - "Калмэнерго", а также на обеспечение средствами коммерческого учета электрической энергии (мощности)
С2. Строительство воздушных линий
ВЛ 0,4 кВ
Тип территории | Материал опоры | Тип провода | Материал провода | Сечение провода, мм2 | Количество цепей на опоре | Объект электросетевого хозяйства* | Протяженность (для линий электропередачи), м |  |  |  | Максимальная мощность, кВт |  |  |  | Расходы на строительство объекта, тыс. руб.
[7 empty] | 2017 | 2018 | 2019 | План (в случае отсутствия факта за 3 года) | 2017 | 2018 | 2019 | План (в случае отсутствия факта за 3 года) | 2017 | 2018 | 2019 | План (в случае отсутствия факта за 3 года)
1 | 2 |  |  |  |  | 3 | 4 |  |  |  | 5 |  |  |  | 6
территории городских населенных пунктов | железобетонные опоры | изолированный | сталеалюминиевый | до 50 вкл.
50 - 100
100 - 200
200-500
500-800
свыше 800
|  |  | алюминиевый | до 50 вкл. |  |  | 1022 | 5082 | 4002 |  | 101 | 795.3 | 307 |  | 1036.3279 | 5118.1354 | 4092.4264
[6 empty] | 2017 | 1022 |  |  |  | 101 |  |  |  | 1036.3279
[6 empty] | Стр-во возд. отв. ВЛИ-0,22 кВ от опоры №38 ВЛ-0,4 кВ фидер-1 от КТП 10/0,4 кВ № 6/250 кВА ВЛ-10кВ Микрорайон ПС 110/35/10 кВ Каспийская-2 ЛПХ ЦереновЭВ | 110 |  |  |  | 5 |  |  |  | 46.6615
[6 empty] | Стр-во ВЛИ-,4 кВ ориент.пр.138м от опоры №3 ВЛ0,4кВ №5 от ТП№299/320кВА ВЛ10кВ 3-4 микрорайон от ПС220/110/10 кВ Элиста Северная, жил. дом Белеевой СВ | 15 |  |  |  | 10 |  |  |  | 82.1811
[6 empty] | Стр-тво ВЛИ0,22кВ ориент. протяж. 25м от опоры №20 ВЛ0,4кВ №2 от ТП №389/160кВА ВЛ10кВ Солнечный от ПС110/3510 кВ Элиста Западная, жил. дом Овадыковой НВ | 25 |  |  |  | 7 |  |  |  | 81.7767
[6 empty] | Стр-тво ВЛИ0,22кВ ориент.протяж.25м от опоры №25 ВЛ0,4кВ №1 от ТП №381/100кВА ВЛ10кВ Солнечный от ПС110/35/10кВ Элиста Западная, жил. дом Цереновой ВС | 25 |  |  |  | 15 |  |  |  | 81.8733
[6 empty] | Стр-тво ВЛИ0,4кВ ориент.протяж.25м от опоры №13 ВЛ0,4кВ №2 от ТП №389/160кВА ВЛ10кВ Солнечный от ПС110/35/10кВ Элиста Западная, жил. дом Бюрчиевой ОЦ | 30 |  |  |  | 10 |  |  |  | 88.2573
[6 empty] | Строительство ВЛИ-0,4 кВ от ТП 10/0,4 кВ №531/250 кВА ВЛ-10кВ «ДМБ» от ПС 220/110/10 кВ «Элиста Северная», жил. дом Кандуевой Л.В. | 45 |  |  |  | 10 |  |  |  | 76.5773
[6 empty] | Строительство ВЛИ-0,4 кВ от КТП 10/0,4 кВ 400 кВА «ФОК» ВЛ-10кВ «Нефтеразведка» ПС 35/10 кВ «Каспийская-1», Крюков С.С. | 270 |  |  |  | 5 |  |  |  | 238.9693
[6 empty] | Стр-во ВЛИ0,4кВ ориент.пр.250м от опоры№8 ВЛ0,4кВ №5 от ТП №299/320кВА ВЛ10кВ 3-4 микрорайон от ПС 220/110/10 кВ Элиста Северная, жил. дом Бадмаевой ЛС | 242 |  |  |  | 10 |  |  |  | 128.1945
[6 empty] | Стр-тво ВЛИ0,38кВ от опоры№10 ВЛ0,38кВ №3 от КТП№392/250кВА ВЛ10кВСолнечный от ПС110кВЭлистаЗападная, баз. стан ПРС ПАО МТС ул. Строителей(ориенпр0,18км) | 230 |  |  |  | 14.5 |  |  |  | 126.0604
[6 empty] | Стр-во ВЛИ0,38кВ ориент.прот.25м от опоры№25 ВЛ0,38кВ №1 от КТП№99/250кВА ВЛ10кВ Северный от ПС110 кВ Элиста Западная, баз. станция ПРС ПАО МТС ул. Строительная | 30 |  |  |  | 14.5 |  |  |  | 85.7763
[6 empty] | 2018 |  | 5082 |  |  |  | 795.3 |  |  |  | 5118.1354
[6 empty] | Стр-во возд.отв.ВЛИ0,22 ор.пр.0,020м от опоры№11 ВЛ0,4кВ фидер4 от ТП№368/400кВА ВЛ10кВ Северный ПС110/35/10 кВ Элиста Западная, жил. дом Зарухмаевой ВА |  | 28 |  |  |  | 7 |  |  |  | 92.1716
[6 empty] | Стр-во воз.отв.ВЛИ0,22кВ от опоры№54ВЛ0,4кВфидер1 от КТП№3/160кВАВЛ10кВПролетарская победаПС35/10кВГородовиковская, дом жив.ИПСарановойЕД(орпр0,054км) |  | 54 |  |  |  | 10 |  |  |  | 105.0401
[6 empty] | Стр-во ВЛИ0,22кВ от опоры №7 ВЛ0,4кВ № 5 ТП №26/250кВА ВЛ10кВ 2-й микрорайон РП-1 ЦРП от ПС 110 кВ Элиста Восточная, жил. дом МучаеваВБ(орпрЛЭП 0,09км) |  | 36 |  |  |  | 7 |  |  |  | 84.3625
[6 empty] | Стр-во ВЛИ0,4кВ ор.пр.20м от опоры№5 ВЛ0,4кВ №3 от ТП№36/250кВА ВЛ10кВ Промзона ЦРП от ПС110/35/10 кВ Элиста Восточная, жил. дом Гртанковой Ж.И. |  | 40 |  |  |  | 7 |  |  |  | 85.215
[6 empty] | Строительство ВЛИ-0,4 кВ от опоры № 9/4 ВЛ-0,4 кВ № 4 ТП №379/250 кВА ВЛ-10кВ Северо-западный жилой массив от ПС 110 кВ Элиста Западная, жил. дом Сангаджиева Р.Б. (ориентировочная протяженность ЛЭП – 0,045 км) |  | 28 |  |  |  | 7 |  |  |  | 86.7385
[6 empty] | Строительство ВЛИ-0,22 кВ от опоры № 18 ВЛ-0,4 кВ № 2 ТП №531/250 кВА ВЛ-10кВ ДМБ от ПС 220 кВ Элиста Северная, жил. дом Шовунова В.И. (ориентировочная протяженность ЛЭП – 0,046 км) |  | 33 |  |  |  | 7 |  |  |  | 99.0445
[6 empty] | Строительство ВЛИ-0,22 кВ от опоры вновь построенной ВЛИ-0,22 кВ около жил.дома Энкеевой С.Б., от ВЛ-0,4 кВ фидер-1 ТП №442/250 кВА ВЛ-10кВ «Солнечный» от ПС 110 кВ Элиста Западная, жил. дом Окчаева В.Б. (ориентировочная протяженность ЛЭП – 0,09 км) |  | 90 |  |  |  | 7 |  |  |  | 29.342
[6 empty] | Строительство ВЛИ0,22кВ от оп №1/15 ВЛ0,4кВ фидер1 ТП №442/250кВА ВЛ10кВ Солнечный от ПС110кВ Элиста Западная, жил. дом Энкеевой С.Б. (орпр ЛЭП-0,04км) |  | 30 |  |  |  | 10 |  |  |  | 12.8665
[6 empty] | Стр-во ВЛИ0,4кВ ор.пр.90м от опоры №14 ВЛ0,4кВ №4 от ТП№379/250кВА ВЛ10кВ Северо-западный жил.массив от ПС110/35/10кВЭлистаЗападная, жил.домБолееваВЕ |  | 120 |  |  |  | 7 |  |  |  | 119.9122
[6 empty] | Стр-во ВЛИ0,4кВ от опоры №12 ВЛ0,4кВ №1 от ТП№ РП-2/400кВА ВЛ10кВ РП-2 от ПС220/110/10кВЭлиста Северная,ВРУ0,4кВ бистро Бараева ДВ (ор.пр.0,095км) |  | 60 |  |  |  | 15 |  |  |  | 79.3817
[6 empty] | Стр-во ВЛИ0,4кВ от опоры №17 ВЛ0,4кВ №8 от ТП№74/400кВА ВЛ10кВ 1 микрорайон от ПС220кВЭлиста Северная,жил.дом Лодянова АС (ор.пр.0,137км) |  | 150 |  |  |  | 7 |  |  |  | 90.6581
[6 empty] | Стр-во воз.отв. ВЛИ0,4кВ от опоры№10 ВЛ0,4кВ фидер2 от ТП400кВАФОКВЛ10кВ Нефтеразведка ПС35/10кВКаспийская1, жил. дом Сангаджи-Горяева М.С.(орпр0,12км) |  | 120 |  |  |  | 5 |  |  |  | 167.9252
[6 empty] | Стр-во воз.отвВЛИ0,4кВ от опоры№10 ВЛ0,4кВфидер1 от ТП№21/250кВАБольницаВЛ10кВМикрорайон ПС110/35/10кВКаспийская2, жил. дом Каюповой Г.Т. (орпр0,172км) |  | 172 |  |  |  | 5 |  |  |  | 260.7146
[6 empty] | Стр-тво ВЛИ0,4кВ ориент.протяж. 90м от опоры №23 ВЛ0,4кВ №3 от ТП №352/250кВА ВЛ10кВ Солнечный от ПС110/35/10кВ Элиста Западная, жил. дом Богославской НА |  | 105 |  |  |  | 10 |  |  |  | 158.8551
[6 empty] | Стр-во ВЛИ0,4кВ от РУ-0,4кВ ТП№315/560х630 кВА ВЛ-10кВ «ТП-315» ЦРП от ПС 110 кВ Элиста Восточная, ВРУ-0,4 кВ магазина Савгурова (ор.пр. ЛЭП 0,233км) |  | 210 |  |  |  | 15 |  |  |  | 109.1991
[6 empty] | Стр-тво ВЛИ0,4кВ ориент.протяж.160м от опоры №15 ВЛ0,4кВ №1 от КТП №352/250 кВА ВЛ-10кВ Солнечный от ПС110/35/10кВ Элиста Западная, жил. дом ЛиджиевойМП |  | 134 |  |  |  | 10 |  |  |  | 146.3503
[6 empty] | Стр-во ВЛИ0,4кВ от опоры №7 ВЛ0,4кВ №2 от ТП№342/160кВА ВЛ10кВ Складская зона от ПС220кВЭлиста Северная,жил.дом Дорджиевой ЗД-Г (ор.пр.0,227км) |  | 260 |  |  |  | 7 |  |  |  | 192.94
[6 empty] | Строительство воздушного ответвления ВЛИ-0,22 кВ от опоры №18 ВЛ-0,4 кВ фидер-4 от ТП 10/0,4 кВ №379/250 кВА ВЛ-10кВ «Северо-западный жилой массив» ПС 110/35/10 кВ «Элиста Западная», жил. дом Тогаевой Н.Б. (ориентировочная протяженность ЛЭП – 0,077 км) |  | 84 |  |  |  | 7 |  |  |  | 123.3562
[6 empty] | Строительство воздушного ответвления ВЛИ-0,4 кВ от опоры №6 ВЛ-0,4 кВ фидер-4 от ТП 10/0,4 кВ №368/400 кВА ВЛ-10кВ «Северный» ПС 110/35/10 кВ «Элиста Западная», жил. дом Зунгруева Н.И. (ориентировочная протяженность ЛЭП - 0,143 км) |  | 65 |  |  |  | 7 |  |  |  | 113.9001
[6 empty] | Строительство ВЛИ-0,4 кВ от опоры № 2 ВЛ-0,4 кВ фидер-7 КТП №291 ВЛ-10кВ 1 микрорайон от ПС 220 кВ Элиста Северная, ВРУ-0,4 жил.дома Горяевой Л.У. (ориентировочная протяженность ЛЭП – 0,054 км) |  | 35 |  |  |  | 7 |  |  |  | 106.6604
[6 empty] | Строительство ВЛИ-0,4 кВ от РУ-0,4 кВ ТП №330/2х250 кВА ВЛ-10кВ «ТП №330» РП-4 от ПС 110 кВ Элиста Восточная, объект футбольное поле заявителя Болдыревой З.Д. (ориентировочная протяженность ЛЭП – 0,14 км) |  | 180 |  |  |  | 10 |  |  |  | 156.8194
[6 empty] | Стр-во линотв10кВотВЛ10кВПромзонаЦРППСЭлВост(до места установки ТП),стр-воТП10/0,4кВрасч.мощности,стр-воВЛ0,4кВотпроект.ТПдоВРУ0,4/0,22(квартал Геологов) |  | 892 |  |  |  | 191 |  |  |  | 809.739
[6 empty] | Строительство ВЛИ-0,4 кВ от опоры № 7 ВЛ-0,4 кВ № 5 от ТП №287/250 кВА ВЛ-10кВ «3-4 микрорайон» от ПС 220 кВ Элиста Северная, жил. дом Шургановой Л.Н. (ориентировочная протяженность ЛЭП – 0,052 км) |  | 50 |  |  |  | 7 |  |  |  | 110.7948
[6 empty] | Строительство ВЛИ-0,4 кВ от опоры № 11 ВЛИ-0,4 кВ ТП №555/250 кВА ВЛ-10кВ «Аранзал» ЦРП от ПС 110 кВ Элиста Восточная, жил. дом Каруева Б.Ю. (ориентировочная протяженность ЛЭП – 0,152 км) |  | 115 |  |  |  | 7 |  |  |  | 125.6623
[6 empty] | Стр-во возотвВЛИ0,4кВ от оп3 ВЛ0,4кВ фид3 от ТП111/250кВАВЛ10кВСеверный ПС110кВЭлЗападная,котельная АО Энергосервис по улХомутникова(орпр. ЛЭП 0,087км) |  | 53 |  |  |  | 5 |  |  |  | 84.1641
[6 empty] | Стр-во ВЛИ0,4кВ от опоры № 3 ВЛ0,4кВ № 1 ТП 10/0,4 кВ №515/250кВА ВЛ10кВ АБЗ ЦРП от ПС 110кВ Элиста Восточная,жил.дом Пюрвеева П.У. (ор.пр.ЛЭП 0,07км) |  | 60 |  |  |  | 10 |  |  |  | 96.4984
[6 empty] | Строительство ВЛИ-0,4 кВ от опоры № 6 ВЛ-0,4 кВ № 8 ТП №346/2х250 кВА ВЛ-10кВ Солнечный от ПС 110 кВ Элиста Западная, жил. дом Бакановой Е.А. (ориентировочная протяженность ЛЭП – 0,225 км) |  | 58 |  |  |  | 7 |  |  |  | 123.356
[6 empty] | Строительство ВЛИ-0,4 кВ от опоры № 1/1/3 ВЛ-0,4 кВ № 4 от ТП 10/0,4 кВ №379/250 кВА ВЛ-10кВ «Северо-западный жилой массив» от ПС 110/35/10 кВ «Элиста Западная», жил. дом Сангаджи-Горяева Г.С. (ориентировочная протяженность ЛЭП – 0,045 км) |  | 67 |  |  |  | 15 |  |  |  | 94.2915
[6 empty] | Строительство ВЛИ-0,4 кВ от опоры № 7 ВЛ-0,4 кВ фидер-5 КТП №287/250 кВА ВЛ-10кВ 3-4 микрорайон от ПС 220 кВ Элиста Северная, ВРУ-0,4 жил.дома Баерхаева Т.Г. (ориентировочная протяженность ЛЭП – 0,047 км) |  | 133 |  |  |  | 8 |  |  |  | 94.7915
[6 empty] | Строительство ВЛИ-0,4 кВ от опоры № 2/18 ВЛ-0,4 кВ № 5 от ТП №508/250 кВА ВЛ-10кВ «Складская зона» от ПС 220 кВ Элиста Северная, жил. дом Манджиевой Б.Б. (ориентировочная протяженность ЛЭП – 0,115 км) |  | 125 |  |  |  | 8 |  |  |  | 118.4205
[6 empty] | Строительство ВЛИ-0,4 кВ от опоры № 10 ВЛ-0,4 кВ № 2 от ТП №389/160 кВА ВЛ-10кВ Солнечный от ПС110 кВ Элиста Западная, жил. дом ЯшкаевойБО(орпр0,078км) |  | 50 |  |  |  | 7 |  |  |  | 21.1256
[6 empty] | Строительство ВЛИ-0,4 кВ от опоры № 4 ВЛ-0,4 кВ фидер-2 ТП № 47 ВЛ-10кВ «ДМБ» от ПС 220 кВ Элиста Северная, жил. дом Митриева В.Н. (ор.пр.ЛЭП-0,06км) |  | 60 |  |  |  | 7 |  |  |  | 15.055
[6 empty] | Строительство ВЛИ-0,4 кВ от опоры № 1/4 ВЛ-0,4 кВ № 12 от ТП №43/400 кВА ВЛ-10кВ «Агроснаб-1» от ПС 220 кВ Элиста Северная, базовая станция № 62972 г. Элиста, 1 микрорайон ПАО «Вымпелком» (ориентировочная протяженность ЛЭП – 0,05 км) |  | 35 |  |  |  | 8 |  |  |  | 76.545
[6 empty] | Стр-во ВЛИ0,4кВ от РУ0,4кВ ТП№450/250кВА ВЛ10кВ 1 микрорайон от ПС220/110/10кВ Элиста Северная, мини-пекарня ИП Бадмаевой ЕБ (ор.пр.0,157км) |  | 210 |  |  |  | 50 |  |  |  | 177.816
[6 empty] | Стр-во ВЛИ0,4кВ от опоры№22ВЛ0,4кВ №2 ТП №294/250кВА ВЛ10кВ Промзона ЦРП от ПС110кВ Элиста Восточная,ВРУ0,4кВ неж.зд.ДукмановойиУлюмджиевой(орпр0,58км |  | 400 |  |  |  | 30 |  |  |  | 157.7277
[6 empty] | Стр-во ВЛИ0,4кВ от РУ0,4кВ ТП №547/2*1000кВА ВЛ10кВ 3-4микрорайон от ПС220кВЭлиста Северная, пункт бытового обслуживания ЧадыроваБВ(ор.пр.ЛЭП-0,084км) |  | 100 |  |  |  | 45 |  |  |  | 124.4437
[6 empty] | Строительство ВЛИ-0,4 кВ от РУ-0,4 кВ ТП №179/2*400 кВА ВЛ-10кВ 3-4 микрорайон от ПС 220 кВ Элиста Северная, 60-тиквартирный жил. дом ООО «Атлас» (ориентировочная протяженность ЛЭП – 0,264 км) |  | 225 |  |  |  | 127.8 |  |  |  | 131.4807
[6 empty] | Строительство ВЛИ-0,4 кВ от опоры № 6 ВЛ-0,4 кВ № 3 от КТП 10/0,4 кВ №31/250 кВА ВЛ-10кВ № 34 «Промзона» РП 10 кВ «ЦРП-1» от ПС 110/35/10 кВ «Элиста Восточная», базовая станция ПРС ПАО «МТС» ул. Ленина, западнее КПРК «ДСК» (ориентировочная протяженность ЛЭП – 0,21 км) |  | 233 |  |  |  | 14.5 |  |  |  | 125.6883
[6 empty] | Строительство ВЛИ-0,4 кВ от РУ-0,4 кВ ТП №206/2х160 кВА КЛ-10кВ «Связь» РП-1 от ПС 220 кВ Элиста Восточная, 39-кв жил. дом ООО «ЮСК» (ориенпр0,085км) |  | 102 |  |  |  | 50 |  |  |  | 119.1234
[6 empty] | Строительство ВЛИ-0,4 кВ от РУ-0,4 кВ ЗТП 10/0,4 кВ №9/100 кВА ВЛ-10кВ «Промзона» ПС 35 кВ Городовиковская, ВРУ-0,4 кВ производственной базы ИП Широкий С.В. (ориентировочная протяженность ЛЭП – 0,08 км) |  | 80 |  |  |  | 24 |  |  |  | 89.9587
[6 empty] | 2019 |  |  | 4002 |  |  |  | 307 |  |  |  | 4092.4264
[6 empty] | Строительство ВЛИ-0,22 кВ от опоры № 6 ВЛ-0,4 кВ № 12 от ТП 10/0,4 кВ №282/2х250 кВА ВЛ-10кВ «Северный» от ПС 110 кВ Элиста Западная, ВРУ-0,22 кВ гаража Зайцевой И.В. (ориентировочная протяженность ЛЭП – 0,08 км) |  |  | 75 |  |  |  | 3 |  |  |  | 106.532
[6 empty] | Строительство ВЛИ-0,4 кВ от опоры № 7 ВЛ-0,4 кВ фидер-2 КТП №7/100 кВА ВЛ-10кВ «Комсомолец» ПС 35 кВ Городовиковская, конно-спортивный комплекс ИП Токовенко А.Д. (ориентировочная протяженность ЛЭП – 0,3 км) |  |  | 300 |  |  |  | 6 |  |  |  | 174.1652
[6 empty] | Строительство ВЛИ-0,23 кВ от опоры № 17 ВЛ-0,23 кВ № 2 ТП 10/0,4 кВ №389/100 кВА ВЛ-10кВ «Солнечный» от ПС 110 кВ Элиста Западная, жил. дом Санджиева Б.Д. (ориентировочная протяженность ЛЭП – 0,071 км) |  |  | 75 |  |  |  | 7 |  |  |  | 111.2859
[6 empty] | Строительство ВЛИ-0,4 кВ от опоры № 9/4 ВЛ-0,4 кВ фидер-4 ТП №379/250 кВА ВЛ-10кВ «Северо-западный жилой массив» от ПС 110 кВ Элиста Западная, жил. дом Лиджиевой Б.В. (ориентировочная протяженность ЛЭП – 0,06 км). |  |  | 60 |  |  |  | 7 |  |  |  | 88.0648
[6 empty] | Строительство ВЛИ-0,4 кВ от опоры № 7 ВЛ-0,4 кВ № 11 от ТП №236/2х400 кВА ВЛ-10кВ «ТП-210» ЦРП от ПС 110 кВ Элиста Восточная, ВРУ-0,4 кВ автосервиса ИП Кокаевой Б.Г. (ориентировочная протяженность ЛЭП – 0,17 км) |  |  | 250 |  |  |  | 15 |  |  |  | 160.0888
[6 empty] | Строительство ВЛИ-0,4 кВ от опоры № 9 ВЛ-0,4 кВ фидер-2 ТП № 465/250 кВА ВЛ-10кВ «ДМБ» от ПС 220 кВ Элиста Северная, жил. дом Гаряева Л.М. (ориентировочная протяженность ЛЭП – 0,06 км) |  |  | 85 |  |  |  | 7 |  |  |  | 122.4877
[6 empty] | Строительство ВЛИ-0,38 кВ от ТП 10/0,4 кВ №207/160 кВА ВЛ-10кВ «Солнечный» от ПС 110 кВ Элиста Западная, жил. дом Натырова В.П. (ориентировочная протяженность ЛЭП – 0,09 км) |  |  | 47 |  |  |  | 10 |  |  |  | 110.2707
[6 empty] | Строительство ВЛИ-0,4 кВ от опоры № 3 ВЛ-0,4 кВ фидер-1 ТП № 494/400 кВА ВЛ-10кВ «Севето-западный жилой массив» от ПС 110 кВ Элиста Западная, жил. дом Мухлаевой Н.А. (ориентировочная протяженность ЛЭП – 0,072 км) |  |  | 85 |  |  |  | 10 |  |  |  | 123.1897
[6 empty] | Строительство ВЛИ-0,4 кВ от опоры № 6 ВЛ-0,4 кВ фидер-2 ТП № 2/315 кВА совместным подвесом на опорах № 6-10 ВЛ-10кВ «Южный» от ПС 110 кВ Элиста Западная, пункт бытового обслуживания Санджиевой И.Б. (ориентировочная протяженность совместного подвеса ЛЭП – 0,15 км) |  |  | 175 |  |  |  | 15 |  |  |  | 111.7418
[6 empty] | Строительство ВЛИ-0,4 кВ от опоры № 6/10 ВЛ-0,4 кВ фидер-1 ТП№391/160 кВА ВЛ-10 кВ «ТП 210 Л2» от ПС 110 кВ Элиста Восточная, жилой дом Гавировой Н.Ц. (ориентировочная протяженность ЛЭП – 0,04 км) |  |  | 31 |  |  |  | 10 |  |  |  | 86.937
[6 empty] | Строительство ВЛИ-0,4 кВ от опоры № 15 ВЛИ-0,4 кВ фидер-1 ТП №548/250 кВА ВЛ-10кВ «Северо-западный жилой массив» от ПС 110 кВ Элиста Западная, жил. дом Явашкаевой Е.Ю. (ориентировочная протяженность ЛЭП – 0,056 км) |  |  | 57 |  |  |  | 7 |  |  |  | 100.618
[6 empty] | Строительство ВЛИ-0,4 кВ от опоры № 9/3 ВЛ-0,4 кВ фидер-1 ТП №205/400 кВА ВЛ-10кВ «Солнечный» от ПС 110 кВ Элиста Западная, жил. дом Эрднеева А.А. (ориентировочная протяженность ЛЭП – 0,04 км) |  |  | 90 |  |  |  | 7 |  |  |  | 123.064
[6 empty] | Строительство ВЛИ-0,4 кВ от опоры № 3 ВЛ-0,4 кВ ТП №274/2х400 кВА ВЛ-10кВ 2-й микрорайон ЦРП от ПС 110 кВ Элиста Восточная, торговый павильон ИП Бембеева С.Н. (ориентировочная протяженность ЛЭП – 0,068 км) |  |  | 80 |  |  |  | 6 |  |  |  | 95.6273
[6 empty] | Строительство ВЛИ-0,4 кВ от опоры № 2/12 ВЛ-0,4 кВ фидер-2 ТП №560/250 кВА ВЛ-10кВ «2 микрорайон» от ПС 110 кВ Элиста Восточная, жил. дом Босхомджиевой Н.Н. (ориентировочная протяженность ЛЭП – 0,05 км) |  |  | 75 |  |  |  | 7 |  |  |  | 109.6489
[6 empty] | Строительство ВЛИ-0,4 кВ от опоры № 2 ВЛ-0,4 кВ фидер-1 ТП №512/250 кВА ВЛ-10кВ «АБЗ» от ПС 110 кВ Элиста Восточная, жил. дом Чудинговой Б.В. (ориентировочная протяженность ЛЭП – 0,05 км) |  |  | 100 |  |  |  | 7 |  |  |  | 111.9235
[6 empty] | Строительство ВЛИ-0,4 кВ от проектируемой ВЛ-0,4 кВ (совместный подвес по ВЛ-10 кВ «Очистные сооружения») для заявителя Гаряевой Р.М. от опоры № 24 ВЛ-10 кВ «Очистные сооружения», до объекта заявителя Эняева Б.Д (ориентировочная протяженность ЛЭП – 0,093 км) |  |  | 200 |  |  |  | 15 |  |  |  | 138.7222
[6 empty] | Строительство ВЛИ-0,4 кВ от опоры № 15 ВЛ-0,4 кВ фидер-1 ЗТП №6/400 кВА ВЛ-10кВ «2 микрорайон» ПС 35 кВ Городовиковская, жил. дом Маркеевой Ц.Ц. (ориентировочная протяженность ЛЭП – 0,04 км) |  |  | 40 |  |  |  | 15 |  |  |  | 101.5381
[6 empty] | Строительство ВЛИ-0,4 кВ от опоры №1/2 по ВЛИ-0,4 кВ фидер-2 от ТП №36/250 кВА ВЛ-10 кВ «Промзона» ЦРП от ПС 110 кВ Элиста-Восточная,жилой дом Бадминовой Э.Ю. (ориентировочная протяженность ЛЭП-0,06 км) |  |  | 50 |  |  |  | 7 |  |  |  | 129.9941
[6 empty] | Строительство ВЛИ-0,4 кВ от опоры № 7 ВЛ-0,4 кВ фидер-3 ТП № 548/250 кВА совместным подвесом по опорам № 6-8 ВЛ-10кВ «Северо-западный жилой массив» от ПС 110 кВ Элиста Западная, жил. дом Бадмаевой Т.Э. (ориентировочная протяженность ЛЭП – 0,12 км) |  |  | 95 |  |  |  | 7 |  |  |  | 157.5063
[6 empty] | Строительство ВЛИ-0,4 кВ по существующим опорам ВЛ-0,4 кВ совместным подвесом от опоры №2 ВЛ-0,4 кВ фидер-3 от ТП №230/2х400 кВА по ВЛ 10 кВ «ТП-210» ЦРП ПС 110 кВ Элиста Восточная, до границы земельного участка заявителя Каманджаевой Р.А. (ориентировочная протяженность совместного подвеса ЛЭП 120м) |  |  | 130 |  |  |  | 15 |  |  |  | 106.7727
[6 empty] | Строительство ВЛИ-0,4 кВ от опоры № 15 ВЛ-0,4 кВ № 2 от ТП 10/0,4 кВ №122/250 кВА ВЛ-10кВ «Солнечный» от ПС 110/35/10 кВ «Элиста Западная», жил. дом Горяева С.Н. (ориентировочная протяженность - 0.320 км) |  |  | 331 |  |  |  | 7 |  |  |  | 218.0773
[6 empty] | Строительство ВЛИ-0,4 кВ от опоры № 2/1/2-9 ВЛ-0,4 кВ фидер-2 ТП № 122/250 кВА ВЛ-10кВ «Солнечный» от ПС 110 кВ Элиста Западная, жил. дом Нерюповой Е.В. (ориентировочная протяженность ЛЭП – 0,087 км). |  |  | 217 |  |  |  | 7 |  |  |  | 150.3007
[6 empty] | Строительство ВЛИ-0,4 кВ от опоры № 1/2 ВЛ-0,4 кВ фидер-2 ТП №378/250 кВА ВЛ-10кВ «1 микрорайон» от ПС 220 кВ Элиста Северная, жил. дом Манджиева С.Б. (ориентировочная протяженность ЛЭП – 0,101 км) |  |  | 124 |  |  |  | 7 |  |  |  | 90.3399
[6 empty] | Строительство ВЛИ-0,4 кВ от вновь построенной ВЛИ-0,4 кВ отпайки опоры №6 ТП №224/400 кВА, жил. дом Бадма-Горяевой А.З. (ориентировочной протяженностью ЛЭП – 0,02км) |  |  | 20 |  |  |  | 15 |  |  |  | 107.5689
[6 empty] | Строительство ВЛИ-0,4 кВ от опоры № 19 ВЛ-0,4 кВ фидер-2 ТП № 508/250 кВА ВЛ-10кВ «Складская зона» от ПС 220 кВ Элиста Северная, жил. дом Буруловой Л.Х. (ориентировочная протяженность ЛЭП – 0,184 км) |  |  | 245 |  |  |  | 7 |  |  |  | 183.7362
[6 empty] | Строительство ВЛИ-0,4 кВ от опоры №1 от вновь построенной ВЛИ-0,4 кВ к жилому дому Чумпинова С.Б., от опоры № 1/2 ВЛИ-0,4 кВ фидер-2 от ТП № 36/250 кВА ВЛ-10кВ «Промзона» ЦРП от ПС 110 кВ Элиста Восточная, жилой дом Бадмаевой А.Н. (ориентировочная протяженность ЛЭП – 0,03 км) |  |  | 25 |  |  |  | 7 |  |  |  | 93.6661
[6 empty] | Строительство ВЛИ-0,4 кВ от опоры №4 от вновь построенной ВЛИ-0,4 кВ к жилому дому Бадминовой Э.Ю. от ТП № 36/250 кВА ВЛ-10кВ «Промзона» ЦРП от ПС 110 кВ Элиста Восточная, жилой дом Чумпинова С.Б. (ориентировочная протяженность ЛЭП – 0,03 км) |  |  | 25 |  |  |  | 7 |  |  |  | 83.8686
[6 empty] | Строительство ВЛИ-0,4 кВ от РУ-0,4 кВ ТП №224/400 кВА ВЛ-10кВ «Аранзал» ЦРП от ПС 110 кВ Элиста Восточная, жил. дом Ходжаева М.Ш. (ориентировочная протяженность ЛЭП – 0,393 км) |  |  | 190 |  |  |  | 7 |  |  |  | 194.6572
[6 empty] | Строительство ВЛИ-0,4 кВ от опоры № 2/1 ВЛ-0,4 кВ № 1 от ТП №243/400 кВА ВЛ-10кВ «Складская зона» от ПС 220 кВ Элиста Северная, ЩУРн (гаражи) ООО «АлексСтрой» (ориентировочная протяженность ЛЭП – 0,15 км) |  |  | 170 |  |  |  | 15 |  |  |  | 135.5556
[6 empty] | Строительство ВЛИ-0,4 кВ от опоры № 8 ВЛ-0,4 кВ № 9 от ТП №238 ВЛ-10кВ «ТП-210» от ПС 110 кВ Элиста Восточная, базовая станция № 62968 г. Элиста, 8 микрорайон ПАО «Вымпелком» (ориентировочная протяженность ЛЭП – 0,11 км) |  |  | 110 |  |  |  | 8 |  |  |  | 105.1292
[6 empty] | Строительство ВЛИ-0,4 кВ от опоры № 7 ВЛ-0,4 кВ фидер-2 ТП № 94/2х400 кВА ВЛ-10кВ «3-4 микрорайон» от ПС 220 кВ Элиста Северная, модульная котельная АО «Энергосервис» (ориентировочная протяженность ЛЭП – 0,08 км) |  |  | 75 |  |  |  | 15 |  |  |  | 117.2646
[6 empty] | Строительство ВЛИ-0,4 кВ от опоры № 10 ВЛ-0,4 кВ фидер-3 ЗТП №1/160 кВА ВЛ-10кВ «2 микрорайон» ПС 35 кВ Городовиковская, газораспределительный пункт АО «Газпром газораспределение Элиста» (ориентировочная протяженность ЛЭП – 0,09 км) |  |  | 280 |  |  |  | 2 |  |  |  | 121.2062
[6 empty] | Строительство ВЛИ-0,4 кВ от опоры № 9 ВЛ-0,4 кВ № 4 от ТП №271/250 кВА КЛ-10кВ «ТП-188» от ЦРП ПС 110 кВ Элиста Восточная, ВРУ-0,4 кВ 2-хэтажных блокированных жилых домов (5 ед.) заявителя Шоволдаевой А.В. (ориентировочная протяженность ЛЭП – 0,068 км) |  |  | 90 |  |  |  | 20 |  |  |  | 120.877
|  |  |  | 50 - 100 |  |  |  | 1816 | 3428 |  |  | 482 | 590 |  |  | 1681.231 | 2712.9654
[6 empty] | 2018 |  | 1816 |  |  |  | 482 |  |  |  | 1681.2309
[6 empty] | Стр-во ВЛИ0,4кВ от опоры №11 ВЛ0,4кВ №1 от ТП№508/250кВА ВЛ10кВ Складская зона от ПС220кВЭлиста Северная,жил.дом Мутуловой ЕВ (ор.пр.0,325км) |  | 281 |  |  |  | 7 |  |  |  | 237.1327
[6 empty] | Стр-во возд.ответвВЛИ-0,4 кВ от оп№12ВЛ-0,4кВ№2отТП10/0,4кВ№122/250кВАВЛ-10кВ«Солнечный»отПСЭлистаЗападжил.домЭрдниевойЕА.ориентирпротяжЛЭП 0,295 км |  | 412 |  |  |  | 7 |  |  |  | 361.0654
[6 empty] | Стр-во ВЛИ0,4кВ от РУ-0,4кВ КТП №8/160 кВА ВЛ-10кВ «2 микрорайон» ПС 35 кВ Городовиковская, до границы зем.уч-ка заявителя, жилые дома(ор.пр.ЛЭП0,28км |  | 280 |  |  |  | 12 |  |  |  | 290.0208
[6 empty] | Строительство ВЛИ-0,4 кВ от опоры № 2 ВЛ-0,4 кВ № 2 ТП №342/160 кВА ВЛ-10кВ Складская зона от ПС 220 кВ Элиста Северная, жил. дом Кичикова В.Б. (ориентировочная протяженность ЛЭП – 0,36 км) |  | 208 |  |  |  | 7 |  |  |  | 226.9498
[6 empty] | Стр-во ВЛИ0,4кВ от РУ0,4кВ ТП№76/560кВА ВЛ10кВ «3-4 микр» от ПС220кВЭлиста Северная,до границы зем.уч.ЖСК Багшн Гер (ор.прот.0,38км) |  | 215 |  |  |  | 144 |  |  |  | 141.4277
[6 empty] | Строительство ВЛИ-0,4 кВ от РУ-0,4 кВ ТП №382 ВЛ-10кВ «2 микрорайон» от ЦРП ПС 110 кВ Элиста Восточная, ВРУ-0,4 кВ объекта заявителя Бамбышева В.А. (ориентировочная протяженность ЛЭП – 0,15 км) |  | 165 |  |  |  | 120 |  |  |  | 108.1034
[6 empty] | Стр-во ВЛИ0,4кВ от РУ0,4кВ ТП№87/2х320кВА ВЛ10кВ ТП-Центр РП-1 ЦРП от ПС110кВЭлистаВосточная, ВРУ-0,4кВ 6-эт-го40кв-гожилдомаулКлыкова7(орпрЛЭП0,168км |  | 145 |  |  |  | 85 |  |  |  | 190.9782
[6 empty] | Строительство ВЛИ-0,4 кВ от РУ-0,4 кВ ТП 10/0,4 кВ №230/2х400 кВА ВЛ-10кВ «ТП-210» ЦРП от ПС 110 кВ Элиста Восточная до границы земельного участка заявителя ИП Хейчиева О.Б. с установкой 2-х опор и по одной существующей. Ориентировочная протяженность ЛЭП к строительству – 0,112 км |  | 110 |  |  |  | 100 |  |  |  | 125.5529
[6 empty] | 2019 |  |  | 3428 |  |  |  | 590 |  |  |  | 2712.9654
[6 empty] | Строительство ВЛИ-0,4 кВ от опоры № 9/2/6 ВЛ-0,4 кВ фидер-3 ТП № 36/250 кВА ВЛ-10кВ «ЦРП-Промзона» от ПС 110 кВ Элиста Восточная, жил. дом Сахурова В.Ф. (ориентировочная протяженность ЛЭП – 0,235 км) |  |  | 285 |  |  |  | 7 |  |  |  | 274.3039
[6 empty] | Строительство ВЛИ-0,4 кВ от опоры №31 ВЛ-0,4 кВ №2 ТП 10/0,4 кВ №552/2х400 кВА ВЛ-10 кВ Северо-Западный жилой массив от ПС 110 кВ Элиста-Западная, жилой дом Ланцановой Ж.Д.(ориентировочная протяженность ЛЭП-0.14 км) |  |  | 135 |  |  |  | 10 |  |  |  | 186.3011
[6 empty] | Строительство ВЛИ-0,4 кВ от опоры № 2/10 ВЛИ-0,4 кВ фидер-3 ТП № 380/250 кВА ВЛ-10кВ «1 микрорайон» от ПС 110 кВ Элиста Северная, до границы зем. участков жил. домов Санджиевой Г.Б. и Наминовой О.А. (ориентировочная протяженность ЛЭП – 0,475 км) |  |  | 480 |  |  |  | 22 |  |  |  | 394.9787
[6 empty] | Строительство ВЛИ-0,4 кВ от опоры № 11 ВЛ-0,4 кВ фидер-2 ТП № 508/250 кВА ВЛ-10кВ «Складская зона» от ПС 220 кВ Элиста Северная, жил. дом Босхомджиева С.Ю.(ориентировочная протяженность ЛЭП – 0,26 км) |  |  | 287 |  |  |  | 10 |  |  |  | 377.6313
[6 empty] | Строительство ВЛИ-0,4 кВ от РУ-0,4 кВ ТП №224/400 кВА совместным подвесом по существующим опорам №5-44 ВЛ-10кВ «Аранзал» от ПС 110 кВ Элиста Восточная, жилые дома Бадма-Горяевой А.З. (ориентировочная протяженность совместного подвеса ЛЭП – 0,51 км) |  |  | 686 |  |  |  | 15 |  |  |  | 393.3041
[6 empty] | Строительство ВЛИ-0,4 кВ от опоры № 5 вновь построенной отпайки № 3 для заявителя Ланцановой Ж.Д. от опоры № 31 ВЛ-0,4 кВ № 2 ТП 10/0,4 кВ №552/2х400 кВА ВЛ-10кВ «Северо-Западный жилой массив» от ПС 110 кВ Элиста Западная, жилые дома Лиджиевой Е.М. (ориентировочная протяженность ЛЭП – 0,11 км) |  |  | 145 |  |  |  | 7 |  |  |  | 165.3645
[6 empty] | Строительство ВЛИ-0,4 кВ от опоры № 1/7 ВЛ-0,4 кВ № 1 ТП №29/250 кВА совместным подвесом по существующим опорам ВЛ-0,4 кВ №5 ТП № 267 по ВЛ-10кВ «Промзона» от ПС 110 кВ Элиста Восточная, ВРУ-0,4 кВ кафе-гостиницы ИП Ауэр Ю.В. (ориентировочная протяженность совместного подвеса ЛЭП – 0,035 км) |  |  | 80 |  |  |  | 75 |  |  |  | 100.3206
[6 empty] | Строительство ВЛИ-0,4 кВ от ТП № 278/2х250 кВА совместным подвесом на опорах ВЛ-10кВ «3-4 микрорайон» от ПС 220 кВ Элиста Северная, здание социального обслуживания ИП Маштыковой Л.Н. (ориентировочная протяженность совместного подвеса ЛЭП – 0,21 км) |  |  | 230 |  |  |  | 80 |  |  |  | 199.3445
[6 empty] | Строительство ВЛИ-0,4 кВ от РУ-0,4 кВ ТП №563/250 кВА ВЛ-10кВ № РП-4 «ТП № 253» от ПС 110 кВ Элиста Восточная, здание спортивного зала ИП Маштыковой Л.Н. (ориентировочная протяженность ЛЭП – 0,06 км) |  |  | 65 |  |  |  | 70 |  |  |  | 151.9553
[6 empty] | Строительство ВЛИ-0,4 кВ от РУ-0,4 кВ ТП №450 ВЛ-10кВ 1-й микрорайон от ПС 220 кВ Элиста Северная, ВРУ-0,4 МКЖД Илюмжиновой-Хан В.Г. (ориентировочная протяженность ЛЭП – 0,35 км) |  |  | 260 |  |  |  | 51 |  |  |  | 127.4107
[6 empty] | Строительство ВЛИ-0,4 кВ от РУ-0,4 кВ ТП № 120/250+400 кВА совместным подвесом на опорах ВЛ-10кВ «2 микрорайон» ЦРП от ПС 110 кВ Элиста Восточная, здание аптеки ИП Денисова М.В. (ориентировочная протяженность совместного подвеса ЛЭП – 0,26 км) |  |  | 410 |  |  |  | 50 |  |  |  | 157.0488
[6 empty] | Строительство ВЛИ-0,4 кВ от РУ-0,4 кВ ТП №235/2х400 кВА ВЛ-10кВ «ТП-210 Л2» от ПС 110 кВ Элиста Восточная, совместным подвесом по существующим опорам ВЛ-10 кВ «Очистные сооружения» №12-10, 24-21, до объекта рынок «Калмыцкая кибитка» заявителя Гаряевой Р.М. (ориентировочная протяженность совместного подвеса ЛЭП – 0,193 км) |  |  | 310 |  |  |  | 45 |  |  |  | 145.6244
[13 empty] | 0 |  |  |  | 0
[6 empty] | Строительство ВЛИ-0,4 кВ от РУ-0,4 кВ ТП №217/2х250 кВА ВЛ-10кВ «Южный» от ПС 110 кВ Элиста Западная, ВРУ-0,4 кВ парка заявителя ООО «Джангарлэнд» (ориентировочная протяженность ЛЭП – 0,035 км) |  |  | 55 |  |  |  | 148 |  |  |  | 39.3775
100 - 200
200-500
500-800
свыше 800
|  | неизолированный | сталеалюминиевый | до 50 вкл. |  |  |  |  | 40 |  |  |  | 5 |  |  |  | 239.7722
[6 empty] | 2019 |  |  | 40 |  |  |  | 5 |  |  |  | 239.7722
[6 empty] | Строительство ВЛИ-0,4 кВ от опоры № 39 ВЛ-0,4 кВ № 1 от КТП №2/400 кВА «д/с Герел» ВЛ-10кВ «Ракуша» от ПС 35 кВ Каспийская-1, жил. дом Батинкеевой Г.А. (ориентировочная протяженность ЛЭП – 0,04 км) |  |  | 40 |  |  |  | 5 |  |  |  | 239.7722
50 - 100
100 - 200
200-500
500-800
свыше 800
|  |  | алюминиевый | до 50 вкл.
50 - 100
100 - 200
200-500
500-800
свыше 800
территории, не относящиеся к территориям городских населенных пунктов | железобетонные опоры | изолированный | сталеалюминиевый | до 50 вкл.
50 - 100
100 - 200
200-500
500-800
свыше 800
|  |  | алюминиевый | до 50 вкл. |  |  | 1850 | 3664 | 4076 |  | 221 | 302.3 | 241.072 |  | 1392.7693 | 4519.2935 | 4174.2367
[6 empty] | 2017 | 1850 |  |  |  | 221 |  |  |  | 1392.7693
[6 empty] | Стр-во возд. ответвл. ВЛИ0,22кВ от опоры№26 ВЛ0,4кВ фидер1 от КТП№21/250кВА ВЛ10кВ Троицкое ПС35/10кВТроицкая,АГРС АО Газпром газораспределение Элиста | 60 |  |  |  | 5 |  |  |  | 72.1029
[6 empty] | Стр-во возд.отв.ВЛИ0,4кВ от опоры1 ВЛ0,4кВфидер2 от КТП58/250кВА Кафе ВЛ10кВ№9 М.Дерб ПС110//35/10кВ М.Дерб, ВРУ0,4 объекта общест.пит.ИПСанджиевойХН | 28 |  |  |  | 9 |  |  |  | 45.2233
[6 empty] | Строительство воздушного ответвления ВЛИ-0,22 кВ от опоры №5 ВЛ-0,4 кВ фидер-1 от ЗТП №7/600 кВА ВЛ-10кВ ПМК-9 ПС 35/10 кВ Троицкая, Рыбников С.И. | 100 |  |  |  | 5 |  |  |  | 35.31
[6 empty] | Строительство возд.ответвления ВЛИ-0,22 кВ от опоры №9 ВЛ-0,4 кВ фидер-1 от КТП 10/0,4 кВ №11/100 кВА ВЛ-10кВ Троицкое ПС 35/10 кВ Троицкая,ЦереновБ.Ш | 20 |  |  |  | 5 |  |  |  | 10.2321
[6 empty] | Стр-во возд.отв.ВЛИ0,22кВ от опоры№13 ВЛ0,4кВ фидер-2 от КТП77/400 кВА ПМК4 ВЛ10кВ №9 МДербеты ПС110/35/10кВ М.Дербеты,ВРУ-0,22 жилого дома Очирова С.Н | 40 |  |  |  | 5 |  |  |  | 48.6637
[6 empty] | Стр-во возд.ответвл. ВЛИ-0,22 кВ от опоры №38 ВЛ-0,4 кВ фидер-2 от ЗТП №25А/400 кВА ВЛ10кВ ПМК-9 ПС35/10кВ Троицкая, жил. дом Кикельдеевой В.Б. | 15 |  |  |  | 5 |  |  |  | 32.1538
[6 empty] | Строительство воздушного ответвления ВЛИ0,22 кВ от опоры №5 ВЛ-0,4 кВ фидер-2 от КТП №29/400 кВА ВЛ-10кВ ПМК-9 ПС 35/10 кВ Троицкая, Азыдова Н.Л. | 100 |  |  |  | 5 |  |  |  | 129.436
[6 empty] | Строительство воздушного ответвления ВЛИ0,22кВ от опоры №5 ВЛ0,4кВ фидер-2 от ЗТП №23/250кВА ВЛ10кВ Троицкое ПС35/10кВ Троицкая,жил.дом Халгаевой З.Л. | 20 |  |  |  | 5 |  |  |  | 31.1978
[6 empty] | Стр-во возд.отв.ВЛИ-0,22 кВ от опоры №12 ВЛ0,4 кВ фидер-2 от КТП 10/0,4 кВ №11/250 кВА ВЛ-10кВ Микрорайон ПС 110/35/10 кВ Яшкуль-2", жил. дом Буркуева | 30 |  |  |  | 5 |  |  |  | 13.3229
[6 empty] | Стр-во воз.отвВЛИ0,22кВ совм.подв. с ВЛ10 кВОгнебор от оп№1 ВЛ0,4 кВ фидер1 от КТП№2/400кВА ВЛ10кВОгнеборц ПС35/10кВТроицкая, ждБачаеваДД(ор.пр.0,12км | 120 |  |  |  | 5 |  |  |  | 6.5974
[6 empty] | Стр-во возд.отв. ВЛИ0,22кВ от опоры №1 ВЛ0,4кВ фидер-1 от ТП№4/100 кВА ВЛ-10кВ Поселок ПС35/10 кВ Хар-Булук, жд ДорджиеваНМ(ор.пр.0,055км) | 55 |  |  |  | 5 |  |  |  | 36.8031
[6 empty] | Стр-во возд.отв. ВЛИ0,22кВ от опоры №13 ВЛ0,4кВ фидер-2 от КТП№24/250кВА ВЛ10кВПМК9 ПС35/10кВТроицкая, ждБоляеваЮА(орпр0,03км) | 30 |  |  |  | 5 |  |  |  | 11.0897
[6 empty] | Стр-во возд.отв. ВЛИ0,22кВ от опоры №57 ВЛ0,4 кВ фидер-2 от ЗТП№26а/400кВА ВЛ10кВПМК9 ПС35/10кВТроицкая,ждРуденкоБН(орпр0,085км) | 70 |  |  |  | 5 |  |  |  | 26.1973
[6 empty] | Стр-во возд.отв. ВЛИ0,22кВ от опоры №6/1 ВЛ0,4кВ фидер-2 от КТП №3/250кВА ВЛ10кВ ПМК-9 ПС35/10 кВТроицкая, ждСавченкоЮА(орпр0,01км) | 10 |  |  |  | 5 |  |  |  | 11.3273
[6 empty] | Стр-во возд.отв.ВЛИ0,22кВ от опоры№9 ВЛ0,4кВ фидер-1 от КТП№10/400кВА ВЛ10кВТроицкое ПС35/10кВТроицкая,жил.дом Буржинова Б.Б. (ориент.пр.0,02км) | 20 |  |  |  | 5 |  |  |  | 11.7167
[6 empty] | Строительство ВЛИ-0,4 кВ от опоры № 17 ВЛ-0,4 кВ фидер-2 от КТП 10/0,4 кВ №10/160 кВА ВЛ-10кВ ТХН от ПС110/35/10 кВ Яшалтинская,магазин ИПАллахвердиев | 90 |  |  |  | 14 |  |  |  | 49.4525
[6 empty] | Стр-во возд.отв.ВЛИ0,4кВ ориент.пр.270 м от опоры№9 ВЛ0,4кВ фидер1 от ЗТП№24А/400кВА ВЛ10кВ «Троицкое» ПС 35/10 кВ «Троицкая», жил. дом Динчян Л.И. | 270 |  |  |  | 15 |  |  |  | 181.3133
[6 empty] | Строительство воздушного ответвления ВЛИ-0,4 кВ от опоры № 29 ВЛ-0,4 кВ от КТП 10/0,4 кВ № 3/400 кВА ВЛ-10кВ ПМК-9 от ПС 35/10кВ Троицкая, ХорунжийЗН | 300 |  |  |  | 7 |  |  |  | 196.9692
[6 empty] | Стр-во ВЛИ0,4кВ от оп10 ВЛ0,4кВфид2 от КТП6/160кВАИльинаВЛ10кВПриютное от ПС35/10кВПриютное-1, ВРУ 0,4 кВ производ-го здания МУППриютненское ДУ | 52 |  |  |  | 14.52 |  |  |  | 26.06
[6 empty] | Стр-во ВЛИ0,22кВ ориент.пр.20 м от опоры№1 фидера№1 КТП№2/100кВАСело ВЛ-10кВ БагаТугтун ПС35/10кВБагаТугтун,ПАОМегафон,базовая станция Бага Тугтун | 25 |  |  |  | 1.5 |  |  |  | 13.3859
[6 empty] | Строительство ВЛИ-0,4 кВ от опоры № 5 фидера № 2 КТП 10/0,4 кВ № 2/160 кВА Школа ВЛ-10кВ Юбилейный ПС 35/10 кВ Юбилейная, ПАО Мегафон, базовая станция | 25 |  |  |  | 3 |  |  |  | 12.8296
[6 empty] | Стр-во ВЛИ0,4кВ от РУ-0,4кВ КТП№14/400кВА ПСШ №1 ВЛ10кВПриютное от ПС35кВПриютное-1, ВРУ 0,4 кВ складского помещения ИП Грицина Н.П. (орпр0,25км) | 250 |  |  |  | 59.98 |  |  |  | 208.4067
[6 empty] | Стр-во ВЛИ0,4 кВ от опоры №10 фидер№3 от КТП №32/400 кВА Спутник ВЛ10кВ № 6 Садовое от ПС 110/35/10 кВ Садовое-1, магазин Березка ИП Чернобровый В.В. | 120 |  |  |  | 27 |  |  |  | 182.9782
[6 empty] | 2018 |  | 3664 |  |  |  | 302.3 |  |  |  | 4519.2935
[6 empty] | Строительство ВЛИ-0,22 кВ от опоры № 9 ВЛ-0,4 кВ фидер-1 КТП №2/630 кВА ВЛ-10кВ «Поселок» от ПС 35 кВ Хар-Булук, ВРУ-0,22 кВ водонапорной башни администрации Хар-Булукского СМО (ориентировочная протяженность ЛЭП – 0,38 км) |  | 350 |  |  |  | 8 |  |  |  | 147.2191
[6 empty] | Стр-во ВЛИ-0,23 кВ от оп.№ 44 ВЛ-0,4 кВ № 1 КТП №6/400 кВА ВЛ-10кВ Яшкульот ПС 110 кВ Яшкуль-2, жил. дом Валетовой З.Д. (ориен.прот-0,035км) |  | 30 |  |  |  | 5 |  |  |  | 93.4937
[6 empty] | Стр-во возд. ответвления ВЛИ-0,23 кВ протяж. 40 м от опоры № 4 ВЛ-0,4 кВ фидер-1 от КТП №11/400 кВА ВЛ-10кВ Яшкуль-2», жил. дом Адьяновой Б.М |  | 30 |  |  |  | 5 |  |  |  | 94.3654
[6 empty] | Стр-во ВЛИ0,22кВ от опоры№2/7 ВЛ0,4кВ фидер-1 от КТП №6/160 кВА ВЛ10кВ Связь с ЭПТФ ПС35 кВ Вознесеновская, ЛПХ Манджаева У.Б. (ориент.пр.ЛЭП 0,216км) |  | 216 |  |  |  | 5 |  |  |  | 263.4072
[6 empty] | Стр-во возд.отв.ВЛИ0,22кВ от опоры№1/7 ВЛ0,4кВ фидер-1 от КТП№24/250кВА ВЛ10кВ ПМК-9 ПС 35 кВ Троицкая, жил. дом Кичикова Б.Н. (ориент.прот.ЛЭП 0,02км) |  | 20 |  |  |  | 5 |  |  |  | 91.7813
[6 empty] | Стр-во отпайки ВЛИ0,22кВ от опоры№26 ВЛ0,4кВ фидер-1 от ТП №20/400 кВА ВЛ-10кВ ПМК-9» ПС 35 кВ Троицкая, жил. дом Кадаева М.Б. (ориент.пр.ЛЭП 0,025км) |  | 20 |  |  |  | 5 |  |  |  | 94.3734
[6 empty] | Строительство ВЛИ-0,22 кВ от опоры № 5 ВЛ-0,4 кВ № 2 от ТП №5/250 кВА «БАМ» ВЛ-10кВ «Садовое» от ПС 110 кВ Садовое-1, шкаф ЕТТН ПАО «Ростелеком» (ориентировочная протяженность ЛЭП – 0,04 км) |  | 38 |  |  |  | 1.2 |  |  |  | 140.1021
[6 empty] | Строительство ВЛИ-0,22 кВ от опоры № 14 ВЛ-0,4 кВ фидер-3 КТП №54/250 кВА ВЛ-10кВ № 7 ОППС от ПС 110 кВ Малые Дербеты, ВРУ-0,22 кВ ЛПХ Кускеевой И.И. (ориентировочная протяженность ЛЭП – 0,026 км) |  | 26 |  |  |  | 7 |  |  |  | 94.8454
[6 empty] | Строительство ВЛИ-0,22 кВ от опоры № 9 ВЛ-0,4 кВ № 2 от ТП №25А/400 кВА ВЛ-10кВ «ПМК-9» от ПС 35 кВ Троицкая, жил. дом Бадмаева У.А. (ориентировочная протяженность ЛЭП – 0,022 км) |  | 22 |  |  |  | 7 |  |  |  | 93.3139
[6 empty] | Строительство линейного ответвления ВЛИ-0,4 кВ от опоры № 27 ВЛ-0,4 кВ № 1 от КТП №20/400 кВА ВЛ-10кВ «ПМК-9» от ПС 35 кВ Троицкая, жил. дом Санджиева Б.Д. (ориентировочная протяженность ЛЭП – 0,025 км) |  | 25 |  |  |  | 7 |  |  |  | 93.5071
[6 empty] | Строительство ВЛИ-0,22 кВ от опоры № 49 ВЛ-0,4 кВ № 2 от ТП №2/400 кВА ВЛ-10кВ «Огнеборцев» от ПС 35 кВ Троицкая, жил. дом Манджиевой О.А. (ориентировочная протяженность ЛЭП – 0,025 км). |  | 26 |  |  |  | 5 |  |  |  | 13.1389
[6 empty] | Стр-во ВЛИ-0,4 кВ от оп-№ 2 ВЛ-0,4 кВ № 2 КТП №7/400 кВА ВЛ-10кВ «Яшкуль» от ПС 110 кВ Яшкуль-2, жил. дом Гучаева С-Г.О. (ориент.прот.-0,17км) |  | 170 |  |  |  | 5 |  |  |  | 288.749
[6 empty] | Стр-во ВЛИ-0,4 кВ от РУ-0,4 кВ КТП №1/250 кВА «СХТ» ВЛ-10кВ «Яшкуль» от ПС 110 кВ Яшкуль-2, жил. дом Манжеевой Н.И. (ориен.прот-0,13км) |  | 135 |  |  |  | 5 |  |  |  | 211.29
[6 empty] | Стр-воВЛИ-0,4 кВотРУ-0,4кВКТП№2/400 кВА «Хирургия» ВЛ-10кВПриютноеотПСПриютное-1, ВРУ0,4 кВ здан.столовой заяв.Манджиевой Н.Б. ориен.прот-0,304км |  | 304 |  |  |  | 12 |  |  |  | 545.2688
[6 empty] | Стр-во ВЛИ0,4кВ от опоры № 5 ВЛ0,4кВ фидер-3 КТП 10/0,4 кВ №3/160кВА ВЛ10кВ Комсомолец ПС 35кВ Городовиковская, гараж Белянской Л.А. (ор.пр.ЛЭП0,08км) |  | 80 |  |  |  | 15 |  |  |  | 107.9963
[6 empty] | Стр-во ВЛИ0,4кВ от опоры № 7 ВЛ0,4кВ фидер-2 КТП 10/0,4кВ №2/100кВА ВЛ10кВ Комсомолец ПС35кВГородовиковская, зерносклад ИП Голик ТВ (ор.пр.ЛЭП0,15км) |  | 130 |  |  |  | 14 |  |  |  | 134.9268
[6 empty] | «Строительство новой ВЛ 0,4кВ от опоры №20 ВЛ-0,4 кВ КТП 10/0,4 кВ №6/600 кВа ВЛ-10 кВ "Связь с ПС ЭПТФ" ПС 35/10 кВ "Вознесеновская" (Администрация Вознесеновского СМО РК) » |  | 100 |  |  |  | 3 |  |  |  | 147.9034
[6 empty] | Строительство ВЛИ-0,4 кВ от опоры №6 отпайки № 1 ВЛ-0,4 кВ фидер-3 от КТП 10/0,4 кВ №25А/400 кВА ВЛ-10кВ «ПМК-9» ПС 35 кВ Троицкая, жил.дома Конаевой Г.М. и Топоровой Э.Б. (ориентировочная протяженность ЛЭП – 0,09 км) |  | 115 |  |  |  | 10 |  |  |  | 145.2047
[6 empty] | Строительство ВЛИ-0,4 кВ от опоры № 7 ВЛ-0,4 кВ № 3 от ТП №25А/400 кВА ВЛ-10кВ «ПМК-9» от ПС 35 кВ Троицкая, жил. дом Бадмаевой Н.И. (ориентировочная протяженность ЛЭП – 0,15 км) |  | 150 |  |  |  | 15 |  |  |  | 153.2364
[6 empty] | Строительство ВЛИ-0,22 кВ от опоры № 8 ВЛ-0,4 кВ № 1 от ТП №24/250 кВА ВЛ-10кВ «ПМК-9» от ПС 35 кВ Троицкая, жил. дом Юреевой К.У. (ориентировочная протяженность ЛЭП – 0,073 км) |  | 60 |  |  |  | 15 |  |  |  | 110.4278
[6 empty] | Строительство ВЛИ-0,4 кВ совместным подвесом по ВЛИ-0,22 кВ от опоры № 3 ВЛ-0,4 кВ № 2 от КТП №1/100 кВА ВЛ-10кВ «МКМ» от ПС 35 кВ ЭПТФ, жил. дом Шунгурцыкова Е.Б. (ориентировочная протяженность ЛЭП – 0,058 км) |  | 38 |  |  |  | 5 |  |  |  | 86.3016
[6 empty] | Строительство линейного ответвления ВЛИ-0,4 кВ от опоры № 5 ВЛ-0,4 кВ № 3 от КТП №10/400 кВА ВЛ-10кВ «ПМК-9» от ПС 35 кВ Троицкая, жил. дом Яшкаевой В.П. (ориентировочная протяженность ЛЭП – 0,03 км) |  | 30 |  |  |  | 5 |  |  |  | 83.4033
[6 empty] | Строительство ВЛИ-0,4 кВ от РУ-0,4 кВ КТП 10/0,4 кВ №2/63 кВА ВЛ-10кВ № 6 «НС-1» ПС 110 кВ Цаган-Аман, устройство искусственного освещения на автодороге Р-22 «Каспий» (ориентировочная протяженность ЛЭП – 0,03 км) |  | 67 |  |  |  | 8.6 |  |  |  | 71.789
[6 empty] | Строительство ВЛИ-0,22 кВ от опоры № 10 ВЛ-0,4 кВ № 4 от КТП №12/400 кВА «Котельная» ВЛ-10кВ «ЦРБ» от ПС 110 кВ Яшкуль-2, ВРУ-0,22 кВ магазина ИП Пюгенова Б.Б. (ориентировочная протяженность ЛЭП – 0,03 км) |  | 30 |  |  |  | 5 |  |  |  | 78.8046
[6 empty] | Строительство ВЛИ-0,22 кВ отдельным фидером от РУ-0,4 кВ ТП №3/40 кВА ВЛ-10кВ «Ар-Нур» от ПС 110 кВ Целинная-2, дом животновода ИП Эрдниева Б.Ц. (ориентировочная протяженность ЛЭП – 0,37 км) |  | 370 |  |  |  | 5 |  |  |  | 203.7908
[6 empty] | Строительство линейного ответвления ВЛИ-0,4 кВ от опоры № 8 ВЛ-0,4 кВ № 1 от КТП №3/160 кВА ВЛ-10кВ «Связь с ПС ЭПТФ» от ПС 35 кВ Вознесеновская, базовая станция ПАО «МТС» (ориентировочная протяженность ЛЭП – 0,24 км) |  | 200 |  |  |  | 14.5 |  |  |  | 91.2833
[6 empty] | Строительство ВЛИ-0,4 кВ от опоры № 18 ВЛ-0,4 кВ № 2 от КТП №5/250 кВА ВЛ-10кВ «Яшкуль» от ПС 110 кВ Яшкуль-2, жил. дом Боктаевой С.В. (ориентировочная протяженность ЛЭП – 0,15 км) |  | 150 |  |  |  | 10 |  |  |  | 162.36
[6 empty] | Строительство линейного ответвления ВЛИ-0,4 кВ от опоры № 35 ВЛ-0,4 кВ № 2 от КТП №3/400 кВА ВЛ-10кВ «ПМК-9» от ПС 35 кВ Троицкая, ВРУ-0,4 кВ водонапорной башни заявителя администрация Целинного РМО (ориентировочная протяженность ЛЭП – 0,34 км) |  | 340 |  |  |  | 3 |  |  |  | 207.9758
[6 empty] | Стр-во возд.отв.ВЛИ0,4кВ от опоры№17 ВЛ0,4кВ фидер-1 от КТП№4/160кВА ВЛ10кВ Поселок ПС35кВ Целинная1, дом культуры п.Аршан-Булг (ориент.пр.ЛЭП 0,04км) |  | 40 |  |  |  | 20 |  |  |  | 108.9483
[6 empty] | Строительство ВЛИ-0,4 кВ от РУ-0,4 кВ ТП №5/250 кВА «Детская больница» ВЛ-10кВ «Хлебозавод» от ПС 35 кВ Приютное-1, магазин Лендыч М.М. (ориентировочная протяженность ЛЭП – 0,392 км) |  | 352 |  |  |  | 72 |  |  |  | 360.0859
[6 empty] | 2019 |  |  | 4076 |  |  |  | 241.072 |  |  |  | 4174.2367
[6 empty] | Строительство ВЛИ-0,22 кВ от опоры № 5 отпайки № 5 ВЛ-0,4 кВ № 2 от ТП №4/250 кВА ВЛ-10кВ «Троицкое» от ПС 35 кВ Троицкая, жил. дом Бачаевой С.Е. (ориентировочная протяженность ЛЭП – 0,027 км) |  |  | 27 |  |  |  | 5 |  |  |  | 112.5148
[6 empty] | Строительство ВЛИ-0,22 кВ от опоры № 16 ВЛ-0,4 кВ № 2 от КТП №1/250 кВА ВЛ-10кВ «ПМК-9» от ПС 35 кВ Троицкая, жил. дом Атиновой З.Б. (ориентировочная протяженность ЛЭП – 0,027 км) |  |  | 27 |  |  |  | 5 |  |  |  | 112.5233
[6 empty] | Строительство ВЛИ-0,22 кВ от опоры № 26 ВЛ-0,4 кВ № 3 от ЗТП №26А/400 кВА ВЛ-10кВ «ПМК-9» от ПС 35 кВ Троицкая, жил. дом Лиджиевой Г.У. (ориентировочная протяженность ЛЭП – 0,030 км) |  |  | 30 |  |  |  | 5 |  |  |  | 112.2804
[6 empty] | Строительство линейного ответвления ВЛИ-0,22кВ от опоры №3 фидер 2 ЗТП 10/0,4 кВ №23/400 кВА ВЛ 10 кВ «Троицкое» ПС 35/10 кВ «Троицкая» Габунов Е.Ю. |  |  | 75 |  |  |  | 5 |  |  |  | 124.1449
[6 empty] | Строительство ВЛИ-0,22 кВ от опоры № 23 ВЛ-0,4 кВ № 2 от КТП №17/400 кВА ВЛ-10кВ «ПМК-9» от ПС 35 кВ Троицкая, жил. дом Наминова А.Т. (ориентировочная протяженность ЛЭП – 0,025 км) |  |  | 25 |  |  |  | 5 |  |  |  | 101.7396
[6 empty] | Строительство ВЛИ-0,22 кВ от опоры № 8 отпайки № 1 ВЛ-0,4 кВ фидер № 1 от КТП №18/250 кВА ВЛ-10кВ «Троицкое» от ПС 35 кВ «Троицкая», жил. дом заявителя Очирова А.А. (ориентировочная протяженность ЛЭП – 0,071 км) |  |  | 71 |  |  |  | 5 |  |  |  | 119.5385
[6 empty] | Строительство ВЛИ-0,22 кВ от опоры № 7 ВЛ-0,4 кВ № 1 от КТП №2/250 кВА ВЛ-10кВ «ПМК-9» от ПС 35 кВ Троицкая частично совместным подвесом по опорам № 32-33 ВЛ-10 кВ «Огнеборцев», жил. дом Малиевой Н.Д. (ориентировочная протяженность ЛЭП – 0,14 км) |  |  | 140 |  |  |  | 5 |  |  |  | 114.1316
[6 empty] | Строительство линейного ответвления ВЛИ-0,22 кВ от опоры № 6 отпайки № 5 ВЛ-0,4 кВ фидер № 1 от КТП №6/400 кВА ВЛ-10кВ «Элистинский» от ПС 35 кВ «Зверосовхозная», жил. дом Басангова В.У. (ориентировочная протяженность ЛЭП – 0,087 км) |  |  | 87 |  |  |  | 5 |  |  |  | 121.8084
[6 empty] | Строительство ВЛИ 0,22 кВ от опоры №46 ВЛ-0,4 кВ №1 КТП №3/630 кВА ВЛ-10 кВ Троицкое ПС 35 кВ Троицкая, жил. дом Мутляева М.С. (ориентировочная протяженность ЛЭП - 0,02км) |  |  | 20 |  |  |  | 5 |  |  |  | 99.383
[6 empty] | Строительство ВЛИ 0,22 кВ от опоры №16 ВЛ-0,4кВ Фидер № 2 КТП 10/0,4 кВ №2/400кВА от ВЛ-10кВ Кетченеры ПС 110 кВ Советская, жил. дом Найминова Д.Н. - (ориентировочная протяженность ЛЭП – 0,06 км) |  |  | 89 |  |  |  | 4 |  |  |  | 134.5623
[6 empty] | Строительство ВЛИ-0,4 кВ от опоры № 9 отпайки № 1 ВЛ-0,4 кВ фидер-1 КТП №2/160 кВА ВЛ-10кВ «Связь с ЭПТФ» от ПС 35 кВ Вознесеновская, жил. дом Омарова М.А. (ориентировочная протяженность ЛЭП – 0,032 км) |  |  | 32 |  |  |  | 5 |  |  |  | 97.5504
[6 empty] | Строительство ВЛИ-0,22 кВ от опоры № 3 отпайки № 6 ВЛ-0,4 кВ № 1 КТП №12/100 кВА ВЛ-10 кВ Троицкое ПС 35 кВ Троицкая, жил. дом Манджиевой М.С. (ориентировочная протяженность ЛЭП – 0,021 км) |  |  | 21 |  |  |  | 5 |  |  |  | 20.1392
[6 empty] | Строительство ВЛИ-0,22 кВ от опоры № 3 ВЛ-0,4 кВ № 3 ЗТП №15/400 кВА ВЛ-10 кВ Троицкое ПС 35 кВ Троицкая, жил. дом Очировой В.С. (ориентировочная протяженность ЛЭП – 0,036 км) |  |  | 36 |  |  |  | 5 |  |  |  | 82.5789
[6 empty] | Строительство ВЛИ-0,4 кВ от РУ-0,4 кВ КТП 10/0,4 кВ №1/63 кВА ВЛ-10кВ «Поливной» ПС 110 кВ Виноградовская, ВРУ-0,4 кВ, питающего водозабор администрации Виноградненского СМО (ориентировочная протяженность ЛЭП – 0,2 км) |  |  | 160 |  |  |  | 15 |  |  |  | 200.7193
[6 empty] | Стр-во ВЛИ-0,4 кВ от опоры № 6 отпайки № 2 ВЛ-0,4 кВ № 3 от КТП №25А/400 кВА ВЛ-10кВ «ПМК-9» от ПС 35 кВ Троицкая, жил. дом Бахтеевой Т.Н. (орпр0,13км) |  |  | 130 |  |  |  | 10 |  |  |  | 164.673
[6 empty] | Стр-во ВЛИ0,4кВ от опоры №10 отпайки № 1 ВЛ-0,4 кВ № 3 от КТП №25А/400 кВА ВЛ-10кВ ПМК-9 от ПС 35 кВ Троицкая, жил. дом Балтыковой Е.А. (орпр0,075км) |  |  | 75 |  |  |  | 15 |  |  |  | 127.5334
[6 empty] | Строительство ВЛИ-0,22 кВ от опоры № 8 ВЛ-0,4 кВ № 2 от ЗТП №27А/400 кВА ВЛ-10кВ «ПМК-9» от ПС 35 кВ Троицкая, жил. дом Дорджиевой Н.Э. (орпр0,185км) |  |  | 185 |  |  |  | 5 |  |  |  | 206.3638
[6 empty] | Строительство ВЛИ-0,4 кВ от опоры № 4 ВЛ-0,4 кВ № 3 от КТП №1/250 кВА ВЛ-10кВ «Яшкуль» от ПС 110 кВ Яшкуль-2, жил. дом Хочиновой Ц.С. (орпр0,167км) |  |  | 167 |  |  |  | 15 |  |  |  | 220.9967
[6 empty] | Строительство ВЛИ-0,4 кВ от РУ-0,4 кВ КТП №1/160 кВА ВЛ-10кВ «Бригада-1» от ПС 35 кВ Троицкая, откормочный комплекс заявителя Каруева А.Б. (ориентировочная протяженность ЛЭП – 0,105 км) |  |  | 105 |  |  |  | 5 |  |  |  | 156.1795
[6 empty] | Строительство ВЛИ-0,4 кВ от опоры № 16 ВЛ-0,4 кВ фидер-3 ЗТП №25А/400 кВА ВЛ-10кВ «ПМК-9» от ПС 35 кВ Троицкая, жил. дом Абушиновой Р.Б. (ориентировочная протяженность ЛЭП – 0,181 км) |  |  | 181 |  |  |  | 5 |  |  |  | 161.4491
[6 empty] | Строительство ВЛИ-0,4 кВ от опоры № 21 отпайки № 6 ВЛ-0,4 кВ фидер-2 КТП №2/400 кВА ВЛ-10кВ «Огнеборцев» от ПС 35 кВ Троицкая, жил. дом Свириденко А.Е. (ориентировочная протяженность ЛЭП – 0,110 км) |  |  | 110 |  |  |  | 5 |  |  |  | 147.1951
[6 empty] | Строительство ВЛИ-0,4 кВ от опоры № 4 ВЛ-0,4 кВ фидер-2 КТП №2/160 кВА «Село» ВЛ-10кВ «Бага-Тугтун» ПС 35 кВ Бага-Тугтун, производственное здание заявителя Трофименко Д.В. (ориентировочная протяженность ЛЭП – 0,3 км) |  |  | 229 |  |  |  | 5 |  |  |  | 197.4474
[6 empty] | Строительство ВЛИ-0,4 кВ от опоры № 11/2 ВЛ-0,4 кВ № 2 от КТП №17/400 кВА ВЛ-10кВ «ПМК-9» от ПС 35 кВ Троицкая, ВРУ-0,4 кВ магазина заявителя Гаряевой Г.Ю. (ориентировочная протяженность ЛЭП – 0,03 км) |  |  | 30 |  |  |  | 10 |  |  |  | 114.1489
[6 empty] | Строительство ВЛИ-0,22 кВ от опоры № 1/6 ВЛ-0,4 кВ № 1 КТП №36/63 кВА «Скважина» ВЛ-10кВ № 9 Городовиково от ПС 110 кВ Малые Дербеты, ВРУ-0,22 кВ комплекса фото и видеофиксации нарушений ПДД ФКУ «Упрдор Каспий» (ориентировочная протяженность ЛЭП – 0,05 км) |  |  | 50 |  |  |  | 0.102 |  |  |  | 138.274
[6 empty] | Строительство ВЛИ-0,22 кВ от опоры № 4 отпайки № 3 ВЛ-0,4 кВ фидер-3 КТП №6/160 кВА «Поселок» ВЛ-10кВ Ульдючины от ПС 110 кВ Ульдючины, ВРУ-0,22 кВ комплекса фото и видеофиксации нарушений ПДД ФКУ «Упрдор Каспий» (ориентировочная протяженность ЛЭП – 0,116 км) |  |  | 81 |  |  |  | 0.09 |  |  |  | 110.4784
[6 empty] | Строительство ВЛИ-0,22 кВ от опоры № 6 ВЛ-0,4 кВ фидер-2 ЗТП №5/250 кВА «Водоканал» ВЛ-10кВ Промзона от ПС 35 кВ Приютное-1, ВРУ-0,22 кВ табло переменной информации с. Приютное ФКУ «Упрдор Каспий» (ориентировочная протяженность ЛЭП – 0,07 км) |  |  | 70 |  |  |  | 10 |  |  |  | 136.4063
[6 empty] | Строительство ВЛИ 0,22 кВ совместным подвесом по ВЛ -10 кВ «Кормоцех» от опоры №52-64 от РУ-0,4 кВ КТП №11/40 кВ ВЛ-10 кВ Кормоцех от ПС 110 кВ Кегульта, дом животновода Бадмаева Б.Н. (ориентировочная протяженность ЛЭП – 0,52 км) |  |  | 594 |  |  |  | 4 |  |  |  | 149.8064
[6 empty] | Строительство ВЛИ-0,4 кВ частично совместным подвесом по опорам ВЛ 10 кВ «Центральный», от опоры №6 ВЛ-0,4 кВ фидер № 3 КТП №3/250 кВА ВЛ-10кВ «Центральный» от ПС 35 кВ «Зверосовхозная», дом животновода ИП Унгунова Б-х.Д. (ориентировочная протяженность ЛЭП – 0,501 км) |  |  | 416 |  |  |  | 15 |  |  |  | 262.9573
[6 empty] | Строительство ВЛИ-0,4 кВ от ТП №5/160 кВА «Поселок» ВЛ-10кВ Ульдючины от ПС 110 кВ Ульдючины, до объекта искусственное освещение автодороги Р-216 ФКУ «Упрдор Каспий» (ориентировочная протяженность ЛЭП – 0,06 км) |  |  | 60 |  |  |  | 9.75 |  |  |  | 82.8441
[6 empty] | Строительство ВЛИ-0,4 кВ от РУ-0,4 кВ КТП №9А/160 кВА ВЛ-10кВ «ТХН» от ПС 110 кВ Яшалтинская, частично совместным подвесом по опорам №10-№1 ВЛ-0,4 кВ Ф-1 и по ВЛ-0,4 Ф-4 от КТП № 3/400 кВА, заявитель ФГУП «РТРС» цифровая РТС Яшалта (ориентировочная протяженность ЛЭП – 0,47 км). |  |  | 470 |  |  |  | 19.13 |  |  |  | 118.888
[6 empty] | Строительство ВЛИ 0,4 кВ совместным подвесом по ВЛ -0,4 кВ №3 от РУ-0,4 кВ КТП № 19/160 кВА ВЛ-10 кВ №8 «Райцентр-1» от ПС 110 кВ «Цаган Аман» до опоры № 67 ВЛ-10 кВ № 8 «Райцентр-1», детского сада "Байр" (ориентировочная протяженность ЛЭП – 0,32 км) |  |  | 283 |  |  |  | 29 |  |  |  | 124.9804
|  |  |  | 50 - 100 |  |  | 780 | 100 | 1424 |  | 16.55 | 15.96 | 309 |  | 504.0499 | 99.8097 | 1706.7039
[6 empty] | 2017 | 780 |  |  |  | 16.55 |  |  |  | 504.0499
[6 empty] | Строительство ВЛИ-0,4 кВ от опоры №24 фидер №3 от КТП 10/0,4 кВ №7/400 кВА ВЛ-10кВ "Яшкуль" от ПС 110/35/10 кВ "Яшкуль 2", жил. дом Чудутова Б.В. | 330 |  |  |  | 5 |  |  |  | 208.3263
[6 empty] | Строительство ВЛИ-0,4 кВ от КТП 10/0,4 кВ №19/100 кВА «Микрорайон» ВЛ-10кВ Поселок от ПС 110 кВ Комсомольская (ИП Чумудовой О.Н. (ориент.протяж.0,45 км) | 450 |  |  |  | 11.55 |  |  |  | 295.7236
[6 empty] | 2018 |  | 100 |  |  |  | 15.96 |  |  |  | 99.8097
[6 empty] | Строительство ВЛИ-0,4 кВ от опоры № 1 ВЛ-0,4 кВ № 1 от КТП №3/250 кВА совместным подвесом по ВЛ-10кВ «Поселок» от ПС 35 кВ Хулхута, шкаф управления уличным освещением ФКУ «Управление федеральных автомобильных дорог «Каспий» (ориентировочная протяженность ЛЭП – 0,12 км) |  | 100 |  |  |  | 15.96 |  |  |  | 99.8097
[6 empty] | 2019 |  |  | 1424 |  |  |  | 309 |  |  |  | 1706.7039
[6 empty] | Строительство ВЛИ-0,4 кВ от опоры № 29 ВЛ-0,4 кВ № 2 от КТП №4/400 кВА «Микрорайон» ВЛ-10кВ «СХТ» от ПС 110 кВ Яшалтинская, до участка заявителя Министерство по строительству, транспорту и дорожному хозяйству РК, жил. дом пер. Спортивный, 36 (ориентировочная протяженность ЛЭП – 0,045 км) |  |  | 45 |  |  |  | 4 |  |  |  | 175.48
[6 empty] | Строительство ВЛИ-0,4 кВ от опоры вновь построенной ВЛИ-0,4 кВ около жил.дома пер. Спортивный, 36, от ВЛ-0,4 кВ № 2 КТП №4/400 кВА «Микрорайон» ВЛ-10кВ «СХТ» от ПС 110 кВ Яшалтинская, до участка заявителя Министерство по строительству, транспорту и дорожному хозяйству РК, жил. дом пер. Спортивный, 38 (ориентировочная протяженность ЛЭП – 0,045 км) |  |  | 84 |  |  |  | 4 |  |  |  | 185.8437
[6 empty] | Строительство ВЛИ-0,4 кВ от опоры вновь построенной ВЛИ-0,4 кВ около жил.дома пер. Спортивный, 38, от ВЛ-0,4 кВ № 2 КТП №4/400 кВА «Микрорайон» ВЛ-10кВ «СХТ» от ПС 110 кВ Яшалтинская, до участка заявителя Министерство по строительству, транспорту и дорожному хозяйству РК, жил. дом пер. Спортивный, 40 (ориентировочная протяженность ЛЭП – 0,045 км) |  |  | 45 |  |  |  | 4 |  |  |  | 124.3798
[6 empty] | Стр-во ВЛИ0,4кВ от опоры№3 ВЛ0,4кВ №1 от КТП №10/63кВА ВЛ10кВПоселок от ПС110кВКрасненская,заявитель ФГУП РТРС цифровая РТПС Улан-Эрге (орпрЛЭП0,27км) |  |  | 270 |  |  |  | 12 |  |  |  | 295.0838
[6 empty] | Строительство воздушного ответвления ВЛИ-0,4 кВ от опоры №3 ВЛ-0,4 кВ фидер-2 от КТП 10/0,4 кВ №2/250 кВА «Контора» ВЛ-10кВ «Центральная усадьба» ПС 35 кВ «Байровская», дом культуры п. Шатта (ориентировочная протяженность ЛЭП – 0,03 км) |  |  | 60 |  |  |  | 58 |  |  |  | 94.5799
[6 empty] | Стр-во ВЛИ0,4 кВ от опоры № 21 ВЛ0,4 кВ № 1 от КТП №1/400кВА ВЛ10кВ Ростовский от ПС 110кВ Утта-2, заявитель ФГУП РТРС цифровая РТС Утта(орпрЛЭП0,5км) |  |  | 800 |  |  |  | 120 |  |  |  | 619.0306
[6 empty] | Строительство ВЛИ-0,4 кВ от РУ-0,4 кВ КТП №7/160 кВА ВЛ-10кВ Поселок от ПС 110 кВ Улан-Хол, заявитель ФГУП РТРС цифровая РТС Улан-Хол (орпрЛЭП0,105км) |  |  | 120 |  |  |  | 107 |  |  |  | 212.3062
100 - 200
200-500
500-800
свыше 800
|  | неизолированный | сталеалюминиевый | до 50 вкл. |  |  | 80 | 80 |  |  | 4.3 | 8.72 |  |  | 57.0538 | 116.679
[6 empty] | 2017 | 80 |  |  |  | 4.3 |  |  |  | 57.0538
[6 empty] | Стр-во возд.отв.ВЛИ0,23кВ от опоры №6 ВЛ0,4кВ фидер2 от КТП№13/100кВА ВЛ10кВ Поселок ПС110кВ Комсомольская (ЛПХ Багамаева Р.О. (ориент.прот.0,08км)) | 80 |  |  |  | 4.3 |  |  |  | 57.0538
[6 empty] | 2018 |  | 80 |  |  |  | 8.72 |  |  |  | 116.679
[6 empty] | Стр-во отпайки ВЛИ0,22кВ от опоры №20 ВЛ0,4 кВ фидер-1 от КТП №13/100 кВА ВЛ-10кВ Поселок ПС 110 кВ Комсомольская, ЛПХ Манджиевой Н.Б. (орпрЛЭП-0,08км |  | 80 |  |  |  | 8.72 |  |  |  | 116.679
50 - 100
100 - 200
200-500
500-800
свыше 800
|  |  | алюминиевый | до 50 вкл.
50 - 100
100 - 200
200-500
500-800
свыше 800
ВЛ 6-10 кВ
Тип территории | Материал опоры | Тип провода | Материал провода | Сечение провода, мм2 |  | Объект электросетевого хозяйства* | Протяженность (для линий электропередачи), м |  |  |  | Максимальная мощность, кВт |  |  |  | Расходы на строительство объекта, тыс. руб.
[7 empty] | 2017 | 2018 | 2019 | План (в случае отсутствия факта за 3 года) | 2017 | 2018 | 2019 | План (в случае отсутствия факта за 3 года) | 2017 | 2018 | 2019 | План (в случае отсутствия факта за 3 года)
1 | 2 |  |  |  |  | 3 | 4 |  |  |  | 5 |  |  |  | 6
территории городских населенных пунктов | железобетонные опоры | изолированный | сталеалюминиевый | до 50 вкл.
50 - 100
100 - 200
200-500
500-800
свыше 800
|  |  | алюминиевый | до 50 вкл.
50 - 100
100 - 200
200-500
500-800
свыше 800
|  | неизолированный | сталеалюминиевый | до 50 вкл. |  |  | 110 | 161 | 35 |  | 15 | 274.5 | 141.5 |  | 103.9543 | 275.2598 | 457.8154
[6 empty] | 2017 | 110 |  |  |  | 15 |  |  |  | 103.9543
[6 empty] | Строительство ВЛ-10 кВ от опоры № 87 ВЛ-10 кВ "Ленинец" ПС 35/10 кВ «Городовиковская» до КТП 10/0,4 кВ, питающего здание зернотока ИП Алейников А.С. | 110 |  |  |  | 15 |  |  |  | 103.9543
[6 empty] | 2018 |  | 161 |  |  |  | 274.5 |  |  |  | 275.2598
[6 empty] | Стр-во лин.отв-ния10кВ от опоры №46/1 по ВЛ10кВ 2-й микр-н от ПС35кВГородовиковская, объектТП10/04 кВ, питающее адм.зд.ИПКравченкоМН(ор.пр ЛЭП 0,062км) |  | 41 |  |  |  | 199.5 |  |  |  | 140.601
[6 empty] | Стр-во лин.отв.10кВор.пр100мотоп.98поВЛ10кВМясокомбинатотПС110/35/10кВЭлЗап,стр-воП10/0,4кВстр-ромрасч.мощ,стр-воВЛ0,4кВдогранучзаяв,ЛУКОЙЛ |  | 120 |  |  |  | 75 |  |  |  | 134.6588
[6 empty] | 2019 |  |  | 35 |  |  |  | 141.5 |  |  |  | 457.8154
[6 empty] | Строительство воздушного ответвления ВЛ-10кВ от опоры № 7 ВЛ-10кВ «Каспиец» ПС 110 кВ Каспийская-2, строительство ТП 10/0,4 кВ, до границы зем.участка ВРУ-0,4 кВ ЛПХ Эльтяева В.А. (ориентировочная протяженность ЛЭП – 0,022 км, ориентировочная мощность ТП – 25 кВА) |  |  | 20 |  |  |  | 1.5 |  |  |  | 312.4891
[6 empty] | Строительство ВЛ-10кВ ориентировочной протяжённостью 5м от ВЛ-10кВ "Промзона" от ПС 110кВ "Элиста-Восточная" и строительство ТП 10/0,4кВ ориентировочной мощностью 0,16 МВА (заявитель ЖСК "Университетский") |  |  | 15 |  |  |  | 140 |  |  |  | 145.3262
50 - 100
100 - 200
200-500
500-800
свыше 800
|  |  | алюминиевый | до 50 вкл.
50 - 100
100 - 200
200-500
500-800
свыше 800
территории, не относящиеся к территориям городских населенных пунктов | железобетонные опоры | изолированный | сталеалюминиевый | до 50 вкл.
50 - 100
100 - 200
200-500
500-800
свыше 800
|  |  | алюминиевый | до 50 вкл. |  |  |  | 30 |  |  |  | 30 |  |  |  | 50.4817
[6 empty] | 2018 |  | 30 |  |  |  | 30 |  |  |  | 50.4817
[6 empty] | Строительство ВЛ-10кВ от опоры № 27 ВЛ-10кВ № 16 «НС Волжский» ПС 110 кВ Цаган-Аман, строительство ТП 10/0,4 кВ, до границы зем.участка операторная АГЗС ИП Ботиевой Е.Н. (ориентировочная протяженность ЛЭП – 0,02 км, ориентировочная мощность ТП – 40 кВА) |  | 30 |  |  |  | 30 |  |  |  | 50.4817
|  |  |  | 50 - 100 |  |  |  |  | 40 |  |  |  | 101.2 |  |  |  | 134.4027
[6 empty] | 2019 |  |  | 40 |  |  |  | 101.2 |  |  |  | 134.4027
[6 empty] | Строительство ВЛ 10 кВ от опоры №42 по ВЛ 10 кВ Эсто-Алтай ПС 35 кВ Эсто-Алтай, строительство ТП до границы ЗУ заявителя Администрация Яшалтинского РМО детсад п.Эсто-Алтай(ориентировочная протяженность ЛЭП-0,04 км, ориентировочная мощность ТП-160 кВА) |  |  | 40 |  |  |  | 101.2 |  |  |  | 134.4027
100 - 200
200-500
500-800
свыше 800
|  | неизолированный | сталеалюминиевый | до 50 вкл. |  |  | 16538 | 16115 | 14633 |  | 142.2 | 87.65 | 417.19 |  | 10114.4196 | 7779.5488 | 9094.4359
[6 empty] | 2017 | 16538 |  |  |  | 142.2 |  |  |  | 10114.4196
[6 empty] | Строительство линейного ответвления 10кВ от опоры № 72 по ВЛ-10кВ № 2 «Шампань» от ПС 110/35/10 кВ «Малые Дербеты», жив.стоянка ИП Музраева Д.Н. | 73 |  |  |  | 7 |  |  |  | 51.3988
[6 empty] | Строительство линейного ответвления 10кВ от опоры № 100 по ВЛ-10кВ «Ферма-3» от ПС 35/10 кВ «Вознесеновка», ЛПХ Ким М.Д. | 250 |  |  |  | 15 |  |  |  | 146.599
[6 empty] | Строительство линейного ответвления 10кВ от опоры № 40 по ВЛ-10кВ «Ферма 3-4» от ПС 35/10 кВ «Хар-Булук», жив.стоянка ИП Халенгинова В.С. | 300 |  |  |  | 10 |  |  |  | 346.3548
[6 empty] | Строительство воздушного ответвления ВЛ 10 кВ - 2928 м. от опоры №10 отпайки № 3 ВЛ 10 кВ № 11 "Шин-Мер" ПС 110/35/10 кВ "Советская" (ИП Бадмаева Н.С. )(ориентировочная протяженность ЛЭП - 2.928 км) | 2928 |  |  |  | 6 |  |  |  | 1448.3319
[6 empty] | Строительство воздушного ответвления ВЛ 10 кВ - 3700 м. от опоры № 112 отпайки Р-2 ВЛ 10 кВ № 10 "Шароны" ПС 110/35/10 кВ № "Малые Дербеты" и СТП-10/0,22 кВ (ИП Зумаев Б.Н.)(ориентировочная протяженность ЛЭП - 3.70 км) | 3700 |  |  |  | 3 |  |  |  | 2483.5904
[6 empty] | Строительство отп. ВЛ 10 кВ-1822 м от опоры №30 ВЛ 10 кВ №11 Шин Мер ПС 110/35/10 кВ Советская (ИП Балтыков З.Э.)(ориентировочная протяженность ЛЭП - 1.822 км) | 1822 |  |  |  | 8.7 |  |  |  | 1005.2323
[6 empty] | Строительство отп. ВЛ 10 кВ от опоры №122 отп. Р-24 ВЛ 10 кВ «Зурган » от ПС 110/35/10 кВ «Цаган Толга» (Убушиева Ц.Б.)(ориентировочная протяженность ЛЭП - 2.62 км) | 2620 |  |  |  | 7 |  |  |  | 1410.8016
[6 empty] | Строительство ВЛ 10кВ-1200 м. от опоры №72 ВЛ 10 кВ №8 «Бригада 1» ПС 35/10 кВ «Кегульта» и ТП-10/0,4 кВ 63 кВА (МТС)(ориентировочная протяженность ЛЭП - 1.20 км) | 1200 |  |  |  | 14.5 |  |  |  | 938.7403
[6 empty] | Строительство ВЛ 10 кВ - 2100 м. от ВЛ 10 кВ № 8 "Связь с ПС Кегульта" ПС 110/10 кВ "Ергенинская"и ТП-10/0,4 кВ 63 кВА ("Билайн")(ориентировочная протяженность ЛЭП - 2.20 км) | 2200 |  |  |  | 15 |  |  |  | 1441.5571
[6 empty] | Строительство линейного ответвления 10кВ от опоры №40 по ВЛ-10кВ «Овцекомплекс» ПС 110/10кВ «Бургустинская», ООО «Биф Арт» | 145 |  |  |  | 40 |  |  |  | 258.7065
[6 empty] | Строительство линейного ответвления 10 кВ от опоры №13 отпайки №6 по ВЛ-10кВ №12 "Больница" от ПС 110/35/10 кВ "Советская", ИП Кичиков С.С. | 1300 |  |  |  | 16 |  |  |  | 583.1069
[6 empty] | 2018 |  | 16115 |  |  |  | 87.65 |  |  |  | 7779.5488
[6 empty] | Строительство линейного ответвления 10кВ от опоры №121 ВЛ-10кВ «Связь с ПС Кегульта» от ПС 35/10 кВ «Калинина», ИП Кавдалов Ю.Б. (ориент.пр.0,4км) |  | 400 |  |  |  | 10 |  |  |  | 236.8621
[6 empty] | Строительство линейного ответвления 10кВ от опоры № 320 по ВЛ-10кВ № 7 «Ферма 3» от ПС 35 кВ «Чкаловская», жив.стоянка ИП Урубжурова Д.У. (ор.пр.0,32 |  | 320 |  |  |  | 14 |  |  |  | 394.9276
[6 empty] | Стр-во отв10кВотоп77поВЛ10кВ Микр-н от ПС110кВЯшал-я,стр-во ТП10/0,4кВ до границы ЗУ заявителя ПиннекерИИ(зерносклад)(ор.пр.ЛЭП0,015км,ор.мощ.ТП25кВА) |  | 15 |  |  |  | 15 |  |  |  | 131.2985
[6 empty] | Строительство ВЛ-10кВ от опоры № 30 по ВЛ-10кВ «Микрорайон» ПС 110 кВ «Яшалтинская», строительство ТП 10/0,4 кВ, до границы зем.участка заявителя Григоренко Ю.И. (СТО) (ориентировочная протяженность ЛЭП – 0,09 км, ориентировочная мощность ТП – 25 кВА) |  | 90 |  |  |  | 7 |  |  |  | 184.1401
[6 empty] | Строительство ВЛ 10 кВ ориентировочной протяженностью 4000 м от опоры № 40 ВЛ-10кВ «Бага Тугтун» ПС 35/10 кВ «Бага Тугтун», Чамсадинов Ч.М. |  | 3900 |  |  |  | 5 |  |  |  | 1925.6517
[6 empty] | Строительство линейного ответвления ВЛ-10кВ от опоры №191 ВЛ-10кВ «НПС Комсомольская» от ПС 110 кВ «Улан Хол» ИП Сангаджиева Н.П. (ориентировочная протяженность ЛЭП - 3,09 км). |  | 3100 |  |  |  | 8 |  |  |  | 1482.8065
[6 empty] | Строительство линейного ответвления 10кВ от опоры № 199 по ВЛ-10кВ № 1 «Живточки» от ПС 35 кВ «Чкаловская», кфх ИП Олцаевой К.С. (ориентировочная протяженность ЛЭП – 2,42 км) |  | 2420 |  |  |  | 4.65 |  |  |  | 960.3677
[6 empty] | Строительство ВЛ-10кВ от опоры № 71 линейного ответвления № 7 по ВЛ-10кВ «Больница» ПС 110 кВ Советская, кфх ИП Семенова Э.Б. (ориентировочная протяженность ЛЭП – 3,41 км) |  | 3450 |  |  |  | 8 |  |  |  | 1405.8458
[6 empty] | Строительство линейного ответвления 10кВ от опоры №516 по ВЛ-10кВ «Ферма-3» от ПС 110/35/10 кВ «Яшалтинская», жив.стоянка Капурова С.Н. (ор.пр.2200м) |  | 2420 |  |  |  | 16 |  |  |  | 1057.6488
[6 empty] | 2019 |  |  | 14633 |  |  |  | 417.19 |  |  |  | 9094.4359
[6 empty] | Строительство воздушного ответвления ВЛ-10кВ в двухпроводном исполнении от опоры № 108 отпайки № 2 по ВЛ-10кВ «Связь с ПС Северная»» ПС 35 кВ «Сарпа», до границы земельного участка ИП Бадышева Г.М. (ориентировочная протяженность ЛЭП – 0,32 км) |  |  | 320 |  |  |  | 6 |  |  |  | 270.0275
[6 empty] | Строительство воздушного ответвления ВЛ-10кВ от опоры № 200 ВЛ-10кВ «Ферма-2» ПС 35 кВ Вознесеновская, строительство ТП 10/0,4 кВ, до границы зем.участка жив.стоянка ИП Бурхановой Е.В. (ориентировочная протяженность ЛЭП – 0,03 км, ориентировочная мощность ТП – 25 кВА) |  |  | 30 |  |  |  | 10 |  |  |  | 112.4054
[6 empty] | Строительство воздушного ответвления ВЛ-10кВ в двухпроводном исполнении от опоры № 34 отпайки № 5 по ВЛ-10кВ «Связь с ПС Заливная» ПС 35 кВ Байровская, строительство МТП 10/0,23 кВ, до границы земельного участка жив.стоянки ИП Манджиева Б.Ю. (ориентировочная протяженность ЛЭП – 0,486 км, ориентировочная мощность МТП – 10 кВА) |  |  | 486 |  |  |  | 4 |  |  |  | 435.4442
[6 empty] | Строительство воздушного ответвления ВЛ-10кВ от опоры № 102 ВЛ-10кВ «Максимовка» ПС 35 кВ Лола, до границы зем.участка КФХ заявителя Целовальникова Г.В. (ориентировочная протяженность ЛЭП – 0,2 км) |  |  | 200 |  |  |  | 15 |  |  |  | 217.8838
[6 empty] | Строительство ВЛ-10кВ в двухпроводном исполнении от опоры № 190 линейного ответвления № 2 по ВЛ-10кВ № 11 «Шороны» ПС 110 кВ Малые Дербеты, до границы зем.участка заявителя жив.стоянка ИП Джекиева Б.А. (ориентировочная протяженность ЛЭП – 1,45 км) |  |  | 1450 |  |  |  | 7 |  |  |  | 944.8383
[6 empty] | Строительство воздушного ответвления ВЛ-10кВ в двухпроводном исполнении от опоры № 4/52 ВЛ-10кВ «Омадык» ПС 110 кВ Восход, до границы зем.участка заявителя КФХ ИП Захарова С.Д. (ориентировочная протяженность ЛЭП – 2,34 км) |  |  | 2400 |  |  |  | 3.2 |  |  |  | 1094.7054
[6 empty] | Стр-во воздотвВЛ10кВвдвухприспол от оп92отп1Вершина по ВЛ10кВЦ.Усадьба ПС110кВБургуст,стр-во МТП до гр ЗУ жив ст БосхомджиевойМА(орпр0,9км,ормощ10кВа) |  |  | 900 |  |  |  | 6 |  |  |  | 560.6134
[6 empty] | Строительство ВЛ-10кВ от опоры № 274 линейного ответвления № 4 по ВЛ-10кВ «Бригада № 1» ПС 110 кВ Кегульта, строительство ТП 10/0,4 кВ, до границы зем.участка заявителя жив.стоянка ИП Даваева М.А. (ориентировочная протяженность ЛЭП – 1,61 км, ориентировочная мощность ТП – 10 кВА) |  |  | 1610 |  |  |  | 10 |  |  |  | 839.7232
[6 empty] | Строительство ВЛ-10кВ в двухпроводном исполнении от опоры № 503 ВЛ-10кВ № 1 «Белозерный» ПС 110 кВ Юста, строительство ТП 10/0,22 кВ, до границы зем.участка дом животновода ИП Бадмагоряев С.В. (ориентировочная протяженность ЛЭП – 1,7 км, ориентировочная мощность ТП – 10 кВА) |  |  | 1040 |  |  |  | 3.8 |  |  |  | 721.2964
[6 empty] | Стр-во ВЛ10кВ от опоры11 ВЛ10кВ 12 Поселок ПС110кВИджил,до опоры 16 существ. резервной ВЛ10кВ заявителя ФГУП РТРС цифровая РТС Иджил (орпрЛЭП0,46км) |  |  | 546 |  |  |  | 66.69 |  |  |  | 445.5137
[6 empty] | Строительство ВЛ-10кВ от опоры № 307 ВЛ-10кВ «Ферма-2» РП-10 кВ Южная ПС 110 кВ Чолун-Хамур, строительство ТП 10/0,4 кВ, заявитель ФГУП «РТРС» цифровая РТС Маныч (ориентировочная протяженность ЛЭП – 4 км, ориентировочная мощность ТП – 40 кВА) |  |  | 4400 |  |  |  | 26 |  |  |  | 2389.4203
[6 empty] | Строительство ВЛ-10 кВ от опоры № 22 по ВЛ-10 кВ Кирзавод от ПС 35 кВ Соленовская, строительство ТП 10/0,4 кВ, заявитель ФГУП «РТРС» цифровая РТС Соленое (ориентировочная протяженность ЛЭП – 0,35 км, ориентировочная мощность ТП – 40 кВА) |  |  | 350 |  |  |  | 24.5 |  |  |  | 251.6048
[6 empty] | Строительство ВЛ 10 кВ от опоры №224 по ВЛ 10 кВ Березовка ПС 110 кВ Краснопольская, строительсво ТП до границы ЗУ заявителя ИП Бадмаева В.С.(ориентировочная протяженность ЛЭП-0,701 км, ориентировочная мощность ТП-63 кВА) |  |  | 701 |  |  |  | 35 |  |  |  | 519.5565
[6 empty] | Строительство воздушного ответвления ВЛ-10кВ от опоры № 3 отпайки № 10 ВЛ-10кВ «Ферма-1,2» ПС 110 кВ Яшкуль-2, строительство ТП 10/0,4 кВ, до ВРУ-0,4 кВ АБЗ КА-160 ООО «Доральянс» (ориентировочная протяженность ЛЭП – 0,2 км, ориентировочная мощность ТП – 400 кВА) |  |  | 200 |  |  |  | 200 |  |  |  | 291.4031
50 - 100
100 - 200
200-500
500-800
свыше 800
|  |  | алюминиевый | до 50 вкл.
50 - 100
100 - 200
200-500
500-800
свыше 800
ВЛ 35 кВ
Тип территории | Материал опоры | Тип провода | Материал провода | Сечение провода, мм2 |  | Объект электросетевого хозяйства* | Протяженность (для линий электропередачи), м |  |  |  | Максимальная мощность, кВт |  |  |  | Расходы на строительство объекта, тыс. руб.
[7 empty] | 2017 | 2018 | 2019 | План (в случае отсутствия факта за 3 года) | 2017 | 2018 | 2019 | План (в случае отсутствия факта за 3 года) | 2017 | 2018 | 2019 | План (в случае отсутствия факта за 3 года)
1 | 2 |  |  |  |  | 3 | 4 |  |  |  | 5 |  |  |  | 6
территории городских населенных пунктов | железобетонные опоры | изолированный | сталеалюминиевый | 50 - 100
100 - 200
200-500
|  |  | алюминиевый | 50 - 100
100 - 200
200-500
|  | неизолированный | сталеалюминиевый | 50 - 100
100 - 200
200-500
|  |  | алюминиевый | 50 - 100
100 - 200
200-500
территории, не относящиеся к территориям городских населенных пунктов | железобетонные опоры | изолированный | сталеалюминиевый | 50 - 100
100 - 200
200-500
|  |  | алюминиевый | 50 - 100
100 - 200
200-500
|  | неизолированный | сталеалюминиевый | 50 - 100 |  |  |  |  | 1636 |  |  |  | 3300 |  |  |  | 10305.826
[6 empty] | 2019 |  |  | 1636 |  |  |  | 3300 |  |  |  | 10305.826
[6 empty] | Проектирование "Строительство ВЛ-35кВ к ПС 35/6 кВ "Насосная" для электроснабжения Федерального государственного бюджетного учреждения по эксплуатации береговых сооружений и мониторинга прибрежной полосы Каспийского моря в Республике Калмыкия "Калмкаспвод") (ориентировочная протяженность ЛЭП - 1.6 км)" |  |  | 1636 |  |  |  | 3300 |  |  |  | 10305.826
100 - 200
200-500
|  |  | алюминиевый | 50 - 100
100 - 200
200-500
С3. Строительство кабельных линий
КЛ 0,4 кВ
Тип территории | Способ прокладки КЛ | Тип кабеля | Материал изоляции | Сечение провода, мм2 |  | Объект электросетевого хозяйства* | Протяженность (для линий электропередачи), м |  |  |  | Максимальная мощность, кВт |  |  |  | Расходы на строительство объекта, тыс. руб.
[7 empty] | 2017 | 2018 | 2019 | План (в случае отсутствия факта за 3 года) | 2017 | 2018 | 2019 | План (в случае отсутствия факта за 3 года) | 2017 | 2018 | 2019 | План (в случае отсутствия факта за 3 года)
1 | 2 |  |  |  |  | 3 | 4 |  |  |  | 5 |  |  |  | 6
территории городских населенных пунктов | в траншеях | одножильный | резиновая и пластмассовая изоляция | до 50 вкл.
50 - 100
100 - 200
200-500
500-800
свыше 800
|  |  | бумажная изоляция | до 50 вкл.
50 - 100
100 - 200
200-500
500-800
свыше 800
|  | многожильный | резиновая и пластмассовая изоляция | до 50 вкл.
50 - 100
100 - 200
200-500
500-800
свыше 800
|  |  | бумажная изоляция | до 50 вкл.
|  |  |  | 50 - 100 |  |  |  | 225 |  |  |  | 300 |  |  |  | 428.7728
[6 empty] | 2018 |  | 225 |  |  |  | 300 |  |  |  | 428.7728
[6 empty] | Стр-во2-хКЛ-0,4кВотРУ-0,4кВТП10/0,4кВ№547/2х1000 кВАВЛ-10кВ«3-4микр» отПС220кВ«Элиста Северная»,ВРУ-0,4кВ124-квМКЖДМКУДЭЗориен.протКЛ0,085 и 0,06км) |  | 141 |  |  |  | 150 |  |  |  | 208.1978
|  |  |  | 100 - 200 |  | Стр-во2-хКЛ-0,4кВотРУ-0,4кВТП10/0,4кВ№547/2х1000 кВА ВЛ-10кВ«3-4 микр»отПС220кВ«ЭлистаСев»,ВРУ-0,4кВ118-квМКЖДМКУДЭЗориен.протКЛ 0,07и 0,05км) |  | 84 |  |  |  | 150 |  |  |  | 220.575
200-500
500-800
свыше 800
| в каналах | одножильный | резиновая и пластмассовая изоляция | до 50 вкл.
50 - 100
100 - 200
200-500
500-800
свыше 800
|  | многожильный | резиновая и пластмассовая изоляция | до 50 вкл.
50 - 100
100 - 200
200-500
500-800
свыше 800
|  |  | бумажная изоляция | до 50 вкл.
50 - 100
100 - 200
200-500
500-800
свыше 800
| в туннелях и коллекторах | многожильный | бумажная изоляция | до 50 вкл.
50 - 100
100 - 200
200-500
500-800
свыше 800
| в галереях и эстакадах | одножильный | резиновая и пластмассовая изоляция | до 50 вкл.
50 - 100
100 - 200
200-500
500-800
свыше 800
|  | многожильный | бумажная изоляция | до 50 вкл.
50 - 100
100 - 200
200-500
500-800
свыше 800
| горизонтально-направленное бурение | одножильный | резиновая и пластмассовая изоляция | до 50 вкл.
50 - 100
100 - 200
200-500
500-800
свыше 800
|  | многожильный | резиновая и пластмассовая изоляция | до 50 вкл.
50 - 100
100 - 200
200-500
500-800
свыше 800
|  |  | бумажная изоляция | до 50 вкл.
50 - 100
100 - 200
200-500
500-800
свыше 800
территории, не относящиеся к территориям городских населенных пунктов | в траншеях | одножильный | резиновая и пластмассовая изоляция | до 50 вкл.
50 - 100
100 - 200
200-500
500-800
свыше 800
|  |  | бумажная изоляция | до 50 вкл.
50 - 100
100 - 200
200-500
500-800
свыше 800
|  | многожильный | резиновая и пластмассовая изоляция | до 50 вкл.
50 - 100
100 - 200
200-500
500-800
свыше 800
|  |  | бумажная изоляция | до 50 вкл.
50 - 100
100 - 200
200-500
500-800
свыше 800
КЛ 6-10 кВ
Тип территории | Способ прокладки КЛ | Тип кабеля | Материал изоляции | Сечение провода, мм2 | Количество кабеля в траншее и число жил провода | Объект электросетевого хозяйства* | Протяженность (для линий электропередачи), м |  |  |  | Максимальная мощность, кВт |  |  |  | Расходы на строительство объекта, тыс. руб.
[5 empty] | Для ГНБ - количество труб и кабеля в трубе |  | 2017 | 2018 | 2019 | План (в случае отсутствия факта за 3 года) | 2017 | 2018 | 2019 | План (в случае отсутствия факта за 3 года) | 2017 | 2018 | 2019 | План (в случае отсутствия факта за 3 года)
2 | 3 |  |  |  |  | 4 | 5 |  |  |  | 6 |  |  |  | 7
территории городских населенных пунктов | в траншеях | одножильный | резиновая и пластмассовая изоляция | до 50 вкл.
50 - 100
100 - 200
200-500
500-800
свыше 800
|  |  | бумажная изоляция | до 50 вкл.
50 - 100
100 - 200
200-500
500-800
свыше 800
|  | многожильный | резиновая и пластмассовая изоляция | до 50 вкл.
50 - 100
100 - 200
200-500
500-800
свыше 800
|  |  | бумажная изоляция | до 50 вкл.
50 - 100
100 - 200
200-500
500-800
свыше 800
| в каналах | одножильный | резиновая и пластмассовая изоляция | до 50 вкл.
50 - 100
100 - 200
200-500
500-800
свыше 800
|  | многожильный | резиновая и пластмассовая изоляция | до 50 вкл.
50 - 100
100 - 200
200-500
500-800
свыше 800
|  |  | бумажная изоляция | до 50 вкл.
50 - 100
100 - 200
200-500
500-800
свыше 800
| в туннелях и коллекторах | многожильный | бумажная изоляция | до 50 вкл.
50 - 100
100 - 200
200-500
500-800
свыше 800
| в галереях и эстакадах | одножильный | резиновая и пластмассовая изоляция | до 50 вкл.
50 - 100
100 - 200
200-500
500-800
свыше 800
|  | многожильный | бумажная изоляция | до 50 вкл.
50 - 100
100 - 200
200-500
500-800
свыше 800
| горизонтально-направленное бурение | одножильный | резиновая и пластмассовая изоляция | до 50 вкл.
50 - 100
100 - 200
200-500
500-800
свыше 800
|  | многожильный | резиновая и пластмассовая изоляция | до 50 вкл.
50 - 100
100 - 200
200-500
500-800
свыше 800
|  |  | бумажная изоляция | до 50 вкл.
50 - 100
100 - 200
200-500
500-800
свыше 800
территории, не относящиеся к территориям городских населенных пунктов | в траншеях | одножильный | резиновая и пластмассовая изоляция | до 50 вкл.
50 - 100
100 - 200
200-500
500-800
свыше 800
|  |  | бумажная изоляция | до 50 вкл.
50 - 100
100 - 200
200-500
500-800
свыше 800
|  | многожильный | резиновая и пластмассовая изоляция | до 50 вкл.
50 - 100
100 - 200
200-500
500-800
свыше 800
|  |  | бумажная изоляция | до 50 вкл.
50 - 100
100 - 200
200-500
500-800
свыше 800
С4. Строительство пунктов секционирования
Тип территории |  |  | Тип пунктов секционирования | Номинальный ток, А |  | Объект электросетевого хозяйства* | Объем строительства, шт. |  |  |  | Максимальная мощность, кВт |  |  |  | Расходы на строительство, тыс. руб..
[7 empty] | 2017 | 2018 | 2019 | План (в случае отсутствия факта за 3 года) | 2017 | 2018 | 2019 | План (в случае отсутствия факта за 3 года) | 2017 | 2018 | 2019 | План (в случае отсутствия факта за 3 года)
2 |  |  | 3 |  |  | 4 | 5 |  |  |  | 6 |  |  |  | 7
территории городских населенных пунктов |  |  | Реклоузеры | до 100 А включительно
100-250 А
250-500 А
500-1000 А
свыше 1000 А
|  |  | РП | до 100 А включительно
100-250 А
250-500 А
500-1000 А
свыше 1000 А
|  |  | ПП | до 100 А включительно
100-250 А
250-500 А
500-1000 А
свыше 1000 А
территории, не относящиеся к территориям городских населенных пунктов |  |  | Реклоузеры | до 100 А включительно
100-250 А
250-500 А
500-1000 А
свыше 1000 А
|  |  | РП | до 100 А включительно
100-250 А
250-500 А
500-1000 А
свыше 1000 А
|  |  | ПП | до 100 А включительно
100-250 А
250-500 А
500-1000 А
свыше 1000 А
Тип территории |  |  | Тип ТП | Трансформаторная мощность, кВА |  | Объект электросетевого хозяйства* | Объем строительства, шт. |  |  |  | Максимальная мощность, кВт |  |  |  | Расходы на строительство объекта, тыс. руб.
[7 empty] | 2017 | 2018 | 2019 | План (в случае отсутствия факта за 3 года) | 2017 | 2018 | 2019 | План (в случае отсутствия факта за 3 года) | 2017 | 2018 | 2019 | План (в случае отсутствия факта за 3 года)
1 |  |  | 2 |  |  | 3 | 4 |  |  |  | 5 |  |  |  | 6
территории городских населенных пунктов |  |  | Однотрансформаторные | до 25 кВА |  |  |  |  | 1 |  |  |  | 1.5 |  |  |  | 294.5676
[6 empty] | 2019 |  |  | 1 |  |  |  | 1.5 |  |  |  | 294.5676
[6 empty] | Строительство воздушного ответвления ВЛ-10кВ от опоры № 7 ВЛ-10кВ «Каспиец» ПС 110 кВ Каспийская-2, строительство ТП 10/0,4 кВ, до границы зем.участка ВРУ-0,4 кВ ЛПХ Эльтяева В.А. (ориентировочная протяженность ЛЭП – 0,022 км, ориентировочная мощность ТП – 25 кВА) |  |  | 1 |  |  |  | 1.5 |  |  |  | 294.5676
25-100 кВА
|  |  |  | 100-250 кВА |  |  |  | 1 | 1 |  |  | 75 | 140 |  |  | 589.1333 | 442.1028
[6 empty] | 2018 |  | 1 |  |  |  | 75 |  |  |  | 589.1333
[6 empty] | Стр-во лин.отв.10кВор.пр100мотоп.98поВЛ10кВМясокомбинатотПС110/35/10кВЭлЗап,стр-воП10/0,4кВстр-ромрасч.мощ,стр-воВЛ0,4кВдогранучзаяв,ЛУКОЙЛ |  | 1 |  |  |  | 75 |  |  |  | 589.1333
[6 empty] | 2019 |  |  | 1 |  |  |  | 140 |  |  |  | 442.1028
[6 empty] | Строительство ВЛ-10кВ ориентировочной протяжённостью 5м от ВЛ-10кВ "Промзона" от ПС 110кВ "Элиста-Восточная" и строительство ТП 10/0,4кВ ориентировочной мощностью 0,16 МВА (заявитель ЖСК "Университетский") |  |  | 1 |  |  |  | 140 |  |  |  | 442.1028
250-400 кВА
420-1000 кВА
свыше 1000 кВА
|  |  | Двухтрансформаторные и более | до 25 кВА
25-100 кВА
100-250 кВА
250-400 кВА
420-1000 кВА
свыше 1000 кВА
территории, не относящиеся к территориям городских населенных пунктов |  |  | Однотрансформаторные | до 25 кВА |  |  | 1 | 2 | 8 |  | 3 | 22 | 46 |  | 255.6023 | 428.8197 | 2166.1857
[6 empty] | 2017 | 1 |  |  |  | 3 |  |  |  | 255.6023
[6 empty] | Строительство воздушного ответвления ВЛ 10 кВ - 3700 м. от опоры № 112 отпайки Р-2 ВЛ 10 кВ № 10 "Шароны" ПС 110/35/10 кВ № "Малые Дербеты" и СТП-10/0,22 кВ (ИП Зумаев Б.Н.)(ориентировочная протяженность ЛЭП - 3.70 км) | 1 |  |  |  | 3 |  |  |  | 255.6023
[6 empty] | 2018 |  | 2 |  |  |  | 22 |  |  |  | 428.8197
[6 empty] | Стр-во отв10кВотоп77поВЛ10кВ Микр-н от ПС110кВЯшал-я,стр-во ТП10/0,4кВ до границы ЗУ заявителя ПиннекерИИ(зерносклад)(ор.пр.ЛЭП0,015км,ор.мощ.ТП25кВА) |  | 1 |  |  |  | 15 |  |  |  | 211.9772
[6 empty] | Строительство ВЛ-10кВ от опоры № 30 по ВЛ-10кВ «Микрорайон» ПС 110 кВ «Яшалтинская», строительство ТП 10/0,4 кВ, до границы зем.участка заявителя Григоренко Ю.И. (СТО) (ориентировочная протяженность ЛЭП – 0,09 км, ориентировочная мощность ТП – 25 кВА) |  | 1 |  |  |  | 7 |  |  |  | 216.8425
[6 empty] | 2019 |  |  | 8 |  |  |  | 46 |  |  |  | 2166.1857
[6 empty] | Строительство воздушного ответвления ВЛ-10кВ от опоры № 200 ВЛ-10кВ «Ферма-2» ПС 35 кВ Вознесеновская, строительство ТП 10/0,4 кВ, до границы зем.участка жив.стоянка ИП Бурхановой Е.В. (ориентировочная протяженность ЛЭП – 0,03 км, ориентировочная мощность ТП – 25 кВА) |  |  | 1 |  |  |  | 10 |  |  |  | 210.6737
[6 empty] | Строительство воздушного ответвления ВЛ-10кВ в двухпроводном исполнении от опоры № 34 отпайки № 5 по ВЛ-10кВ «Связь с ПС Заливная» ПС 35 кВ Байровская, строительство МТП 10/0,23 кВ, до границы земельного участка жив.стоянки ИП Манджиева Б.Ю. (ориентировочная протяженность ЛЭП – 0,486 км, ориентировочная мощность МТП – 10 кВА) |  |  | 1 |  |  |  | 4 |  |  |  | 251.1773
[6 empty] | Строительство ТП 10/0,22 кВ от опоры № 46 отпайки № 3 по ВЛ-10кВ «Ферма-2» от ПС 35 кВ Байровская, ВРУ-0,22 кВ кфх ИП Нохаева Б.А. (ориентировочная мощность СТП – 10 кВА). |  |  | 1 |  |  |  | 6 |  |  |  | 323.0603
[6 empty] | Строительство ТП 10/0,22 кВ с подключением от опоры № 347 по ВЛ-10кВ «Живточки» от РП-10 кВ Южная ПС 110 кВ Цаган-Аман, ВРУ-0,22 кВ кфх ИП Бадмаева С.Б. (ориентировочная мощность СТП – 10 кВА) |  |  | 1 |  |  |  | 1.2 |  |  |  | 278.1782
[6 empty] | Стр-во воздотвВЛ10кВвдвухприспол от оп92отп1Вершина по ВЛ10кВЦ.Усадьба ПС110кВБургуст,стр-во МТП до гр ЗУ жив ст БосхомджиевойМА(орпр0,9км,ормощ10кВа) |  |  | 1 |  |  |  | 6 |  |  |  | 233.2754
[6 empty] | Строительство ВЛ-10кВ от опоры № 274 линейного ответвления № 4 по ВЛ-10кВ «Бригада № 1» ПС 110 кВ Кегульта, строительство ТП 10/0,4 кВ, до границы зем.участка заявителя жив.стоянка ИП Даваева М.А. (ориентировочная протяженность ЛЭП – 1,61 км, ориентировочная мощность ТП – 10 кВА) |  |  | 1 |  |  |  | 10 |  |  |  | 252.6014
[6 empty] | Строительство ВЛ-10кВ в двухпроводном исполнении от опоры № 503 ВЛ-10кВ № 1 «Белозерный» ПС 110 кВ Юста, строительство ТП 10/0,22 кВ, до границы зем.участка дом животновода ИП Бадмагоряев С.В. (ориентировочная протяженность ЛЭП – 1,7 км, ориентировочная мощность ТП – 10 кВА) |  |  | 1 |  |  |  | 3.8 |  |  |  | 335.4448
[6 empty] | Строительство СТП 10/0,23 кВ от опоры №26 линейного ответвления от опоры №17 Р-1 ВЛ-10 кВ Чомпот ПС 110 кВ Татал, жив. стоянки ИП Лагаевой Л.О. (ориентировочная мощность СТП – 10 кВА) |  |  | 1 |  |  |  | 5 |  |  |  | 281.7746
|  |  |  | 25-100 кВА |  |  | 2 | 1 | 4 |  | 29.5 | 30 | 105.5 |  | 427.4824 | 294.8823 | 1748.0892
[6 empty] | 2017 | 2 |  |  |  | 29.5 |  |  |  | 427.4824
[6 empty] | Строительство ВЛ 10 кВ - 2100 м. от ВЛ 10 кВ № 8 "Связь с ПС Кегульта" ПС 110/10 кВ "Ергенинская"и ТП-10/0,4 кВ 63 кВА ("Билайн")(ориентировочная протяженность ЛЭП - 2.20 км) | 1 |  |  |  | 15 |  |  |  | 216.8847
[6 empty] | Строительство ВЛ 10кВ-1200 м. от опоры №72 ВЛ 10 кВ №8 «Бригада 1» ПС 35/10 кВ «Кегульта» и ТП-10/0,4 кВ 63 кВА (МТС)(ориентировочная протяженность ЛЭП - 1.20 км) | 1 |  |  |  | 14.5 |  |  |  | 210.5977
[6 empty] | 2018 |  | 1 |  |  |  | 30 |  |  |  | 294.8823
[6 empty] | Строительство ВЛ-10кВ от опоры № 27 ВЛ-10кВ № 16 «НС Волжский» ПС 110 кВ Цаган-Аман, строительство ТП 10/0,4 кВ, до границы зем.участка операторная АГЗС ИП Ботиевой Е.Н. (ориентировочная протяженность ЛЭП – 0,02 км, ориентировочная мощность ТП – 40 кВА) |  | 1 |  |  |  | 30 |  |  |  | 294.8823
[6 empty] | 2019 |  |  | 4 |  |  |  | 105.5 |  |  |  | 1748.0892
[6 empty] | Строительство ВЛ-10кВ от опоры № 307 ВЛ-10кВ «Ферма-2» РП-10 кВ Южная ПС 110 кВ Чолун-Хамур, строительство ТП 10/0,4 кВ, заявитель ФГУП «РТРС» цифровая РТС Маныч (ориентировочная протяженность ЛЭП – 4 км, ориентировочная мощность ТП – 40 кВА) |  |  | 1 |  |  |  | 26 |  |  |  | 616.4158
[6 empty] | Строительство ВЛ-10 кВ от опоры № 22 по ВЛ-10 кВ Кирзавод от ПС 35 кВ Соленовская, строительство ТП 10/0,4 кВ, заявитель ФГУП «РТРС» цифровая РТС Соленое (ориентировочная протяженность ЛЭП – 0,35 км, ориентировочная мощность ТП – 40 кВА) |  |  | 1 |  |  |  | 24.5 |  |  |  | 336.1834
[6 empty] | Строительство ВЛ 10 кВ от опоры №224 по ВЛ 10 кВ Березовка ПС 110 кВ Краснопольская, строительсво ТП до границы ЗУ заявителя ИП Бадмаева В.С.(ориентировочная протяженность ЛЭП-0,701 км, ориентировочная мощность ТП-63 кВА) |  |  | 1 |  |  |  | 35 |  |  |  | 376.7552
[6 empty] | Строительство ТП 10/0,4 кВ от опоры № 119 ВЛ-10 кВ Ферма-3 ПС 35 кВ Сарпинская, жив. стоянка ИП Манжикова А.В. (ориентировочная мощность ТП – 40 кВА) |  |  | 1 |  |  |  | 20 |  |  |  | 418.7349
|  |  |  | 100-250 кВА |  |  |  |  | 1 |  |  |  | 101.2 |  |  |  | 326.0671
[6 empty] | 2019 |  |  | 1 |  |  |  | 101.2 |  |  |  | 326.0671
[6 empty] | Строительство ВЛ 10 кВ от опоры №42 по ВЛ 10 кВ Эсто-Алтай ПС 35 кВ Эсто-Алтай, строительство ТП до границы ЗУ заявителя Администрация Яшалтинского РМО детсад п.Эсто-Алтай(ориентировочная протяженность ЛЭП-0,04 км, ориентировочная мощность ТП-160 кВА) |  |  | 1 |  |  |  | 101.2 |  |  |  | 326.0671
|  |  |  | 250-400 кВА |  |  |  |  | 1 |  |  |  | 200 |  |  |  | 734.6082
[6 empty] | 2019 |  |  | 1 |  |  |  | 200 |  |  |  | 734.6082
[6 empty] | Строительство воздушного ответвления ВЛ-10кВ от опоры № 3 отпайки № 10 ВЛ-10кВ «Ферма-1,2» ПС 110 кВ Яшкуль-2, строительство ТП 10/0,4 кВ, до ВРУ-0,4 кВ АБЗ КА-160 ООО «Доральянс» (ориентировочная протяженность ЛЭП – 0,2 км, ориентировочная мощность ТП – 400 кВА) |  |  | 1 |  |  |  | 200 |  |  |  | 734.6082
420-1000 кВА
свыше 1000 кВА
|  |  | Двухтрансформаторные и более | до 25 кВА
25-100 кВА
100-250 кВА
250-400 кВА
420-1000 кВА
свыше 1000 кВА
С6. Строительство распределительных трансформаторных подстанций (РТП)
Тип территории |  |  | Тип РТП | Трансформаторная мощность, кВА |  | Объект электросетевого хозяйства* | Объем строительства, шт. |  |  |  | Максимальная мощность, кВт |  |  |  | Расходы на строительство, тыс. руб.
[7 empty] | 2017 | 2018 | 2019 | План (в случае отсутствия факта за 3 года) | 2017 | 2018 | 2019 | План (в случае отсутствия факта за 3 года) | 2017 | 2018 | 2019 | План (в случае отсутствия факта за 3 года)
2 |  |  | 3 |  |  | 4 | 5 |  |  |  | 6 |  |  |  | 7
территории городских населенных пунктов |  |  | Однотрансформаторные | до 25 кВА
25-100 кВА
100-250 кВА
250-500 кВА
500-900 кВА
свыше 900 кВА
территории, не относящиеся к территориям городских населенных пунктов |  |  | Двухтрансформаторные и более | до 25 кВА
25-100 кВА
100-250 кВА
250-500 кВА
500-900 кВА
свыше 900 кВА
С7. Строительство центров питания, подстанций уровнем напряжения 35 кВ и выше (ПС)
Тип территории |  |  | Тип ПС |  |  | Объект электросетевого хозяйства* | Объем строительства, шт. |  |  |  | Максимальная мощность, кВт |  |  |  | Расходы на строительство, тыс. руб.
[7 empty] | 2017 | 2018 | 2019 | План (в случае отсутствия факта за 3 года) | 2017 | 2018 | 2019 | План (в случае отсутствия факта за 3 года) | 2017 | 2018 | 2019 | План (в случае отсутствия факта за 3 года)
2 |  |  | 3 |  |  | 4 | 5 |  |  |  | 6 |  |  |  | 7
территории городских населенных пунктов |  |  | ПС - 35 кВ
ПС - 110 кВ и выше
территории, не относящиеся к территориям городских населенных пунктов |  |  | ПС - 35 кВ
ПС - 110 кВ и выше
Тип территории |  |  | Тип средства учета |  | Уровень напряжения, кВ | Средство коммерческого учета электрической энергии (мощности)* | Объем установки, шт. |  |  |  | Максимальная мощность, кВт |  |  |  | Расходы на обеспечение средствами коммерческого учета электрической энергии (мощности), тыс. руб.
[7 empty] | 2017 | 2018 | 2019 | План на 2021 (в случае отсутствия фактических значений) | 2017 | 2018 | 2019 | План на 2021 (в случае отсутствия фактических значений) | 2017 | 2018 | 2019 | План на 2021 (в случае отсутствия фактических значений)
1 |  |  | 2 |  |  | 3 | 4 |  |  |  | 5 |  |  |  | 6
территории городских населенных пунктов |  |  | однофазный | прямого включения | 0,4 кВ и ниже | ИПУ однофазный |  |  |  | 150 |  |  |  | 1011.2533 |  |  |  | 2814.2595
полукосвенного включения
косвенного включения
|  |  | трехфазный | прямого включения |  | ИПУ трехфазный |  |  |  | 130 |  |  |  | 2125.0533 |  |  |  | 3545.048
полукосвенного включения
косвенного включения
|  |  | однофазный | прямого включения | 1 - 20 кВ
полукосвенного включения
косвенного включения
|  |  | трехфазный | прямого включения
полукосвенного включения
|  |  |  | косвенного включения |  | ПКУ с ТТ и ТН |  |  |  | 2 |  |  |  | 86.5 |  |  |  | 801.9917
|  |  | однофазный | прямого включения | 35 кВ
полукосвенного включения
косвенного включения
|  |  | трехфазный | прямого включения
полукосвенного включения
|  |  |  | косвенного включения |  | ПКУ с ТТ и ТН
|  |  | однофазный | прямого включения | 110 кВ и выше
полукосвенного включения
косвенного включения
|  |  | трехфазный | прямого включения
полукосвенного включения
|  |  |  | косвенного включения |  | ПКУ с ТТ и ТН
территории, не относящиеся к территориям городских населенных пунктов |  |  | однофазный | прямого включения | 0,4 кВ и ниже | ИПУ однофазный |  |  |  | 127 |  |  |  | 645.592 |  |  |  | 2382.7397
полукосвенного включения
косвенного включения
|  |  | трехфазный | прямого включения |  | ИПУ трехфазный |  |  |  | 56.6667 |  |  |  | 1148.3767 |  |  |  | 1545.2773
полукосвенного включения
косвенного включения
|  |  | однофазный | прямого включения | 1 - 20 кВ
полукосвенного включения
косвенного включения
|  |  | трехфазный | прямого включения
|  |  |  | полукосвенного включения | [13 empty] | 0
|  |  |  | косвенного включения |  | ПКУ с ТТ и ТН |  |  |  | 13.3333 |  |  |  | 371.9 |  |  |  | 5346.6112
|  |  | однофазный | прямого включения | 35 кВ
полукосвенного включения
косвенного включения
|  |  | трехфазный | прямого включения
полукосвенного включения
|  |  |  | косвенного включения |  | ПКУ с ТТ и ТН
|  |  | однофазный | прямого включения | 110 кВ и выше
полукосвенного включения
косвенного включения
|  |  | трехфазный | прямого включения
полукосвенного включения
|  |  |  | косвенного включения |  | ПКУ с ТТ и ТН
* - пообъектная расшифровка доступна при выделении строк и команды excel "Показать"

## Приложение 2
Приложение 2 к Методическим указаниям ФАС России от 29.08.2017г. №1135/17
(рекомендуемый образец)
Расходы на выполнение мероприятий по технологическому присоединению филиала ПАО "Россети Юг" - "Калмэнерго", предусмотренных подпунктами «а» и «в» пункта 16 Методических указаний ФАС России, за 2017-2019 годы
руб.
Схема электроснабжения | N п/п | Наименование мероприятий | Информация для расчета стандартизированной тарифной ставки С1
|  |  | 2017 |  |  |  | 2018 |  |  |  | 2019
|  |  | Расходы согласно приложению 3 по каждому мероприятию (руб.) | Количество технологических присоединений, шт. | Объем максимальной мощности (кВт) | Расходы на одно присоединение (руб. на одно ТП) | Расходы согласно приложению 3 по каждому мероприятию (руб.) | Количество технологических присоединений, шт. | Объем максимальной мощности (кВт) | Расходы на одно присоединение (руб. на одно ТП) | Расходы согласно приложению 3 по каждому мероприятию (руб.) | Количество технологических присоединений, шт. | Объем максимальной мощности (кВт) | Расходы на одно присоединение (руб. на одно ТП)
1 | 2 | 3 | 4 | 5 | 6 | 7 | 8 | 9 | 10 | 11 | 12 | 13 | 14 | 15
Постоянная схема электроснабжения | 1. | Подготовка и выдача сетевой организацией технических условий (ТУ) Заявителю | 1794480.0023 | 359 | 3415.61 | 4998.5515 | 1424684.4448 | 507 | 5646.282 | 2810.0285 | 1525821.114 | 569 | 7503.344 | 2681.5837
| 2. | Проверка сетевой организацией выполнения Заявителем ТУ (включая процедуры, предусмотренные подпунктами "г" - "е" пункта 7 Правил ТП) | 5648648.5377 | 359 | 3415.61 | 15734.397 | 7179401.1052 | 507 | 5646.282 | 14160.5544 | 7828200.746 | 569 | 7503.344 | 13757.822
Временная схема электроснабжения | 1. | Подготовка и выдача сетевой организацией ТУ Заявителю | 0 |  |  |  | 0 |  |  |  | 0
| 2. | Проверка сетевой организацией выполнения Заявителем ТУ (включая процедуры, предусмотренные подпунктами "г" - "е" пункта 7 Правил ТП) | 0 |  |  |  | 0 |  |  |  | 0

## Приложение 3
Приложение 3 к Методическим указаниям ФАС России от 29.08.2017г. №1135/17
(рекомендуемый образец)
Расчет фактических расходов на выполнение мероприятий по технологическому присоединению филиала ПАО "Россети Юг" - "Калмэнерго", предусмотренных подпунктами «а» и «в» пункта 16 Методических указаний ФАС России, за 2017-2019 годы
тыс. руб.
N п/п | Показатели | Подготовка и выдача сетевой организацией технических условий (далее - ТУ) Заявителю и их согласование с СО и ССО (при необходимости) |  |  | Проверка сетевой организацией выполнения Заявителем ТУ в соответствии с разделом IX Правил ТП (включая процедуры, предусмотренные подпунктами "г" - "е" пункта 7 Правил ТП) |  |  | Подготовка и выдача сетевой организацией технических условий (далее - ТУ) Заявителю и их согласование с СО и ССО (при необходимости) |  |  | Проверка сетевой организацией выполнения Заявителем ТУ в соответствии с разделом IX Правил ТП (включая процедуры, предусмотренные подпунктами "г" - "е" пункта 7 Правил ТП)
|  | 2019 | 2018 | 2017 | 2019 | 2018 | 2017 | 2019 | 2018 | 2017 | 2019 | 2018 | 2017
1 | 2 | 3 | 4 | 5 | 6 | 7 | 8 | 9 | 10 | 11 | 12 | 13 | 14
Схема электроснабжения |  | постоянная схема электроснабжения | [5 empty] | временная схема электроснабжения, в том числе для обеспечения электрической энергией передвижных энергопринимающих устройств с максимальной мощностью до 150 кВт включительно (с учетом мощности ранее присоединенных в данной точке присоединения энергопринимающих устройств)
1. | Расходы по выполнению мероприятий по технологическому присоединению, всего | 1525.8211 | 1424.6844 | 1794.48 | 7828.2007 | 7179.4011 | 5648.6485
1.1. | Вспомогательные материалы | 12.0246 | 17.2661 | 5.1151 | 61.6919 | 87.0091 | 39.4387
1.2. | Энергия на хозяйственные нужды | 4.1607 | 2.3298 | 2.0347 | 21.3463 | 11.7406 | 4.515
1.3. | Оплата труда ППП (без соц. отчислений) | 840.5478 | 828.7796 | 985.3246 | 4312.4171 | 4176.4624 | 3474.2454
1.4. | Отчисления на страховые взносы | 259.4124 | 255.6992 | 298.111 | 1330.9111 | 1288.5428 | 1051.001
1.5. | Прочие расходы, всего, в том числе: | 268.4968 | 200.8634 | 327.292 | 1377.5183 | 1012.2095 | 699.3026
1.5.1. | - работы и услуги производственного характера | 0.26728 | 4.6633 | 2.1558 | 1.3713 | 23.4996 | 4.9987
1.5.2. | - налоги и сборы, уменьшающие налогооблагаемую базу на прибыль организаций, всего | 11.9741 | 11.5544 | 6.7101 | 61.433 | 58.226 | 14.6842
1.5.3. | - работы и услуги непроизводственного характера, в том числе: | 256.2554 | 184.6457 | 318.4261 | 1314.714 | 930.4838 | 679.6197
1.5.3.1. | услуги связи | 1.6479 | 1.4528 | 0.91562 | 8.4544 | 7.3211 | 2.0277
1.5.3.2. | расходы на охрану и пожарную безопасность | 4.5357 | 3.0838 | 1.8592 | 23.2705 | 15.5401 | 4.1179
1.5.3.3. | расходы на информационное обслуживание, иные услуги, связанные с деятельностью по технологическому присоединению | 4.8619 | 3.8271 | 2.4199 | 24.9441 | 19.2858 | 5.364
1.5.3.4. | плата за аренду имущества | 0.4928 | 0.52114 | 0.28378 | 2.5283 | 2.6262 | 0.62465
1.5.3.5.* | другие прочие расходы, связанные с производством и реализацией | 244.717 | 175.7609 | 312.9475 | 1255.5167 | 885.7107 | 667.4854
1.6. | Внереализационные расходы, всего | 141.1789 | 119.7463 | 176.6025 | 724.3161 | 603.4367 | 380.1459
1.6.1. | - расходы на услуги банков | 0 | 0 | 0 | 0 | 0 | 0
1.6.2. | - % за пользование кредитом | 0 | 0 | 0 | 0 | 0 | 0
1.6.3.* | - прочие обоснованные расходы | 108.2336 | 84.8725 | 118.5686 | 555.2907 | 427.6976 | 255.2249
1.6.4. | - денежные выплаты социального характера (по Коллективному договору) | 32.9453 | 34.8738 | 58.0339 | 169.0254 | 175.7391 | 124.9209

## Приложение 5
Приложение 5 к Методическим указаниям ФАС России от 29.08.2017г. №1135/17
(рекомендуемый образец)
Сведения о строительстве линий электропередачи при технологическом присоединении энергопринимающих устройств максимальной мощности менее 670 кВт и на уровне напряжения 20 кВ и менее к сетям филиала ПАО "Россети Юг" - "Калмэнерго"
С2. Строительство воздушных линий
ВЛ 0,4 кВ
Тип территории | Материал опоры | Тип провода | Материал провода | Сечение провода, мм2 |  | Объект электросетевого хозяйства* | Протяженность (для линий электропередачи), м |  |  |  | Присоединенная максимальная мощность, кВт
[7 empty] | 2017 | 2018 | 2019 | План (в случае отсутствия факта за 3 года) | 2017 | 2018 | 2019 | План (в случае отсутствия факта за 3 года)
1 | 2 |  |  |  |  | 3 | 4 |  |  |  | 5
территории городских населенных пунктов | железобетонные опоры | изолированный | сталеалюминиевый | до 50 вкл.
50 - 100
100 - 200
200-500
500-800
свыше 800
|  |  | алюминиевый | до 50 вкл. |  |  | 1022 | 5082 | 4002 |  | 101 | 795.3 | 307
[6 empty] | 2017 | 1022 |  |  |  | 101
[6 empty] | Стр-во возд.отв. ВЛИ-0,22 кВ от опоры №38 ВЛ-0,4 кВ фидер-1 от КТП 10/0,4 кВ № 6/250 кВА ВЛ-10кВ Микрорайон ПС 110/35/10 кВ Каспийская-2 ЛПХ ЦереновЭВ | 110 |  |  |  | 5
[6 empty] | Стр-во ВЛИ-,4 кВ ориент.пр.138м от опоры №3 ВЛ0,4кВ №5 от ТП№299/320кВА ВЛ10кВ 3-4 микрорайон от ПС220/110/10 кВ Элиста Северная, жил.дом Белеевой СВ | 15 |  |  |  | 10
[6 empty] | Стр-тво ВЛИ0,22кВ ориент.протяж. 25м от опоры №20 ВЛ0,4кВ №2 от ТП №389/160кВА ВЛ10кВ Солнечный от ПС110/3510 кВ Элиста Западная, жил.дом ОвадыковойНВ | 25 |  |  |  | 7
[6 empty] | Стр-тво ВЛИ0,22кВ ориент.протяж.25м от опоры №25 ВЛ0,4кВ №1 от ТП №381/100кВА ВЛ10кВ Солнечный от ПС110/35/10кВ Элиста Западная, жил.дом Цереновой ВС | 25 |  |  |  | 15
[6 empty] | Стр-тво ВЛИ0,4кВ ориент.протяж.25м от опоры №13 ВЛ0,4кВ №2 от ТП №389/160кВА ВЛ10кВ Солнечный от ПС110/35/10кВ Элиста Западная, жил.дом Бюрчиевой ОЦ | 30 |  |  |  | 10
[6 empty] | Строительство ВЛИ-0,4 кВ от ТП 10/0,4 кВ №531/250 кВА ВЛ-10кВ «ДМБ» от ПС 220/110/10 кВ «Элиста Северная», жил.дом Кандуевой Л.В. | 45 |  |  |  | 10
[6 empty] | Строительство ВЛИ-0,4 кВ от КТП 10/0,4 кВ 400 кВА «ФОК» ВЛ-10кВ «Нефтеразведка» ПС 35/10 кВ «Каспийская-1», Крюков С.С. | 270 |  |  |  | 5
[6 empty] | Стр-во ВЛИ0,4кВ ориент.пр.250м от опоры№8 ВЛ0,4кВ №5 от ТП №299/320кВА ВЛ10кВ 3-4 микрорайон от ПС 220/110/10 кВ Элиста Северная, жил.дом Бадмаевой ЛС | 242 |  |  |  | 10
[6 empty] | Стр-тво ВЛИ0,38кВ от опоры№10 ВЛ0,38кВ №3 от КТП№392/250кВА ВЛ10кВСолнечный от ПС110кВЭлистаЗападная, баз.станПРС ПАО МТС ул. Строителей(ориенпр0,18км) | 230 |  |  |  | 14.5
[6 empty] | Стр-во ВЛИ0,38кВ ориент.прот.25м от опоры№25 ВЛ0,38кВ №1 от КТП№99/250кВА ВЛ10кВ Северный от ПС110 кВЭлистаЗападная,баз.станцияПРСПАОМТСулСтроительная | 30 |  |  |  | 14.5
[6 empty] | 2018 |  | 5082 |  |  |  | 795.3
[6 empty] | Стр-во возд.отв.ВЛИ0,22 ор.пр.0,020м от опоры№11 ВЛ0,4кВ фидер4 от ТП№368/400кВА ВЛ10кВ Северный ПС110/35/10 кВ Элиста Западная, жил.дом ЗарухмаевойВА |  | 28 |  |  |  | 7
[6 empty] | Стр-во воз.отв.ВЛИ0,22кВ от опоры№54ВЛ0,4кВфидер1 от КТП№3/160кВАВЛ10кВПролетарская победаПС35/10кВГородовиковская, дом жив.ИПСарановойЕД(орпр0,054км) |  | 54 |  |  |  | 10
[6 empty] | Стр-во ВЛИ0,22кВ от опоры №7 ВЛ0,4кВ № 5 ТП №26/250кВА ВЛ10кВ 2-й микрорайон РП-1 ЦРП от ПС 110 кВ Элиста Восточная, жил.дом МучаеваВБ(орпрЛЭП 0,09км) |  | 36 |  |  |  | 7
[6 empty] | Стр-во ВЛИ0,4кВ ор.пр.20м от опоры№5 ВЛ0,4кВ №3 от ТП№36/250кВА ВЛ10кВ Промзона ЦРП от ПС110/35/10 кВ Элиста Восточная, жил.дом Гртанковой Ж.И. |  | 40 |  |  |  | 7
[6 empty] | Строительство ВЛИ-0,4 кВ от опоры № 9/4 ВЛ-0,4 кВ № 4 ТП №379/250 кВА ВЛ-10кВ Северо-западный жилой массив от ПС 110 кВ Элиста Западная, жил.дом Сангаджиева Р.Б. (ориентировочная протяженность ЛЭП – 0,045 км) |  | 28 |  |  |  | 7
[6 empty] | Строительство ВЛИ-0,22 кВ от опоры № 18 ВЛ-0,4 кВ № 2 ТП №531/250 кВА ВЛ-10кВ ДМБ от ПС 220 кВ Элиста Северная, жил.дом Шовунова В.И. (ориентировочная протяженность ЛЭП – 0,046 км) |  | 33 |  |  |  | 7
[6 empty] | Строительство ВЛИ-0,22 кВ от опоры вновь построенной ВЛИ-0,22 кВ около жил.дома Энкеевой С.Б., от ВЛ-0,4 кВ фидер-1 ТП №442/250 кВА ВЛ-10кВ «Солнечный» от ПС 110 кВ Элиста Западная, жил.дом Окчаева В.Б. (ориентировочная протяженность ЛЭП – 0,09 км) |  | 90 |  |  |  | 7
[6 empty] | Строительство ВЛИ0,22кВ от оп №1/15 ВЛ0,4кВ фидер1 ТП №442/250кВА ВЛ10кВ Солнечный от ПС110кВ Элиста Западная, жил.дом Энкеевой С.Б. (орпр ЛЭП-0,04км) |  | 30 |  |  |  | 10
[6 empty] | Стр-во ВЛИ0,4кВ ор.пр.90м от опоры №14 ВЛ0,4кВ №4 от ТП№379/250кВА ВЛ10кВ Северо-западный жил.массив от ПС110/35/10кВЭлистаЗападная, жил.домБолееваВЕ |  | 120 |  |  |  | 7
[6 empty] | Стр-во ВЛИ0,4кВ от опоры №12 ВЛ0,4кВ №1 от ТП№ РП-2/400кВА ВЛ10кВ РП-2 от ПС220/110/10кВЭлиста Северная,ВРУ0,4кВ бистро Бараева ДВ (ор.пр.0,095км) |  | 60 |  |  |  | 15
[6 empty] | Стр-во ВЛИ0,4кВ от опоры №17 ВЛ0,4кВ №8 от ТП№74/400кВА ВЛ10кВ 1 микрорайон от ПС220кВЭлиста Северная,жил.дом Лодянова АС (ор.пр.0,137км) |  | 150 |  |  |  | 7
[6 empty] | Стр-во воз.отв. ВЛИ0,4кВ от опоры№10 ВЛ0,4кВ фидер2 от ТП400кВАФОКВЛ10кВ Нефтеразведка ПС35/10кВКаспийская1, жил.дом Сангаджи-Горяева М.С.(орпр0,12км) |  | 120 |  |  |  | 5
[6 empty] | Стр-во воз.отвВЛИ0,4кВ от опоры№10 ВЛ0,4кВфидер1 от ТП№21/250кВАБольницаВЛ10кВМикрорайон ПС110/35/10кВКаспийская2, жил.дом Каюповой Г.Т. (орпр0,172км) |  | 172 |  |  |  | 5
[6 empty] | Стр-тво ВЛИ0,4кВ ориент.протяж. 90м от опоры №23 ВЛ0,4кВ №3 от ТП №352/250кВА ВЛ10кВ Солнечный от ПС110/35/10кВ ЭлистаЗападная, жил.дом БогославскойНА |  | 105 |  |  |  | 10
[6 empty] | Стр-во ВЛИ0,4кВ от РУ-0,4кВ ТП№315/560х630 кВА ВЛ-10кВ «ТП-315» ЦРП от ПС 110 кВ Элиста Восточная, ВРУ-0,4 кВ магазина Савгурова (ор.пр. ЛЭП 0,233км) |  | 210 |  |  |  | 15
[6 empty] | Стр-тво ВЛИ0,4кВ ориент.протяж.160м от опоры №15 ВЛ0,4кВ №1 от КТП №352/250 кВА ВЛ-10кВ Солнечный от ПС110/35/10кВ ЭлистаЗападная, жил.дом ЛиджиевойМП |  | 134 |  |  |  | 10
[6 empty] | Стр-во ВЛИ0,4кВ от опоры №7 ВЛ0,4кВ №2 от ТП№342/160кВА ВЛ10кВ Складская зона от ПС220кВЭлиста Северная,жил.дом Дорджиевой ЗД-Г (ор.пр.0,227км) |  | 260 |  |  |  | 7
[6 empty] | Строительство воздушного ответвления ВЛИ-0,22 кВ от опоры №18 ВЛ-0,4 кВ фидер-4 от ТП 10/0,4 кВ №379/250 кВА ВЛ-10кВ «Северо-западный жилой массив» ПС 110/35/10 кВ «Элиста Западная», жил.дом Тогаевой Н.Б. (ориентировочная протяженность ЛЭП – 0,077 км) |  | 84 |  |  |  | 7
[6 empty] | Строительство воздушного ответвления ВЛИ-0,4 кВ от опоры №6 ВЛ-0,4 кВ фидер-4 от ТП 10/0,4 кВ №368/400 кВА ВЛ-10кВ «Северный» ПС 110/35/10 кВ «Элиста Западная», жил.дом Зунгруева Н.И. (ориентировочная протяженность ЛЭП - 0,143 км) |  | 65 |  |  |  | 7
[6 empty] | Строительство ВЛИ-0,4 кВ от опоры № 2 ВЛ-0,4 кВ фидер-7 КТП №291 ВЛ-10кВ 1 микрорайон от ПС 220 кВ Элиста Северная, ВРУ-0,4 жил.дома Горяевой Л.У. (ориентировочная протяженность ЛЭП – 0,054 км) |  | 35 |  |  |  | 7
[6 empty] | Строительство ВЛИ-0,4 кВ от РУ-0,4 кВ ТП №330/2х250 кВА ВЛ-10кВ «ТП №330» РП-4 от ПС 110 кВ Элиста Восточная, объект футбольное поле заявителя Болдыревой З.Д. (ориентировочная протяженность ЛЭП – 0,14 км) |  | 180 |  |  |  | 10
[6 empty] | Стр-во линотв10кВотВЛ10кВПромзонаЦРППСЭлВост(доместаустановкиТП),стр-воТП10/0,4кВрасч.мощности,стр-воВЛ0,4кВотпроект.ТПдоВРУ0,4/0,22(кварталГеологов) |  | 892 |  |  |  | 191
[6 empty] | Строительство ВЛИ-0,4 кВ от опоры № 7 ВЛ-0,4 кВ № 5 от ТП №287/250 кВА ВЛ-10кВ «3-4 микрорайон» от ПС 220 кВ Элиста Северная, жил.дом Шургановой Л.Н. (ориентировочная протяженность ЛЭП – 0,052 км) |  | 50 |  |  |  | 7
[6 empty] | Строительство ВЛИ-0,4 кВ от опоры № 11 ВЛИ-0,4 кВ ТП №555/250 кВА ВЛ-10кВ «Аранзал» ЦРП от ПС 110 кВ Элиста Восточная, жил.дом Каруева Б.Ю. (ориентировочная протяженность ЛЭП – 0,152 км) |  | 115 |  |  |  | 7
[6 empty] | Стр-во возотвВЛИ0,4кВ от оп3 ВЛ0,4кВ фид3 от ТП111/250кВАВЛ10кВСеверный ПС110кВЭлЗападная,котельная АОЭнергосервис по улХомутникова(орпр. ЛЭП 0,087км) |  | 53 |  |  |  | 5
[6 empty] | Стр-во ВЛИ0,4кВ от опоры № 3 ВЛ0,4кВ № 1 ТП 10/0,4 кВ №515/250кВА ВЛ10кВ АБЗ ЦРП от ПС 110кВ Элиста Восточная,жил.дом Пюрвеева П.У. (ор.пр.ЛЭП 0,07км) |  | 60 |  |  |  | 10
[6 empty] | Строительство ВЛИ-0,4 кВ от опоры № 6 ВЛ-0,4 кВ № 8 ТП №346/2х250 кВА ВЛ-10кВ Солнечный от ПС 110 кВ Элиста Западная, жил.дом Бакановой Е.А. (ориентировочная протяженность ЛЭП – 0,225 км) |  | 58 |  |  |  | 7
[6 empty] | Строительство ВЛИ-0,4 кВ от опоры № 1/1/3 ВЛ-0,4 кВ № 4 от ТП 10/0,4 кВ №379/250 кВА ВЛ-10кВ «Северо-западный жилой массив» от ПС 110/35/10 кВ «Элиста Западная», жил.дом Сангаджи-Горяева Г.С. (ориентировочная протяженность ЛЭП – 0,045 км) |  | 67 |  |  |  | 15
[6 empty] | Строительство ВЛИ-0,4 кВ от опоры № 7 ВЛ-0,4 кВ фидер-5 КТП №287/250 кВА ВЛ-10кВ 3-4 микрорайон от ПС 220 кВ Элиста Северная, ВРУ-0,4 жил.дома Баерхаева Т.Г. (ориентировочная протяженность ЛЭП – 0,047 км) |  | 133 |  |  |  | 8
[6 empty] | Строительство ВЛИ-0,4 кВ от опоры № 2/18 ВЛ-0,4 кВ № 5 от ТП №508/250 кВА ВЛ-10кВ «Складская зона» от ПС 220 кВ Элиста Северная, жил.дом Манджиевой Б.Б. (ориентировочная протяженность ЛЭП – 0,115 км) |  | 125 |  |  |  | 8
[6 empty] | Строительство ВЛИ-0,4 кВ от опоры № 10 ВЛ-0,4 кВ № 2 от ТП №389/160 кВА ВЛ-10кВ Солнечный от ПС110 кВ Элиста Западная, жил.дом ЯшкаевойБО(орпр0,078км) |  | 50 |  |  |  | 7
[6 empty] | Строительство ВЛИ-0,4 кВ от опоры № 4 ВЛ-0,4 кВ фидер-2 ТП № 47 ВЛ-10кВ «ДМБ» от ПС 220 кВ Элиста Северная, жил.дом Митриева В.Н. (ор.пр.ЛЭП-0,06км) |  | 60 |  |  |  | 7
[6 empty] | Строительство ВЛИ-0,4 кВ от опоры № 1/4 ВЛ-0,4 кВ № 12 от ТП №43/400 кВА ВЛ-10кВ «Агроснаб-1» от ПС 220 кВ Элиста Северная, базовая станция № 62972 г. Элиста, 1 микрорайон ПАО «Вымпелком» (ориентировочная протяженность ЛЭП – 0,05 км) |  | 35 |  |  |  | 8
[6 empty] | Стр-во ВЛИ0,4кВ от РУ0,4кВ ТП№450/250кВА ВЛ10кВ 1 микрорайон от ПС220/110/10кВ Элиста Северная, мини-пекарня ИП Бадмаевой ЕБ (ор.пр.0,157км) |  | 210 |  |  |  | 50
[6 empty] | Стр-во ВЛИ0,4кВ от опоры№22ВЛ0,4кВ №2 ТП №294/250кВА ВЛ10кВ Промзона ЦРП от ПС110кВ Элиста Восточная,ВРУ0,4кВ неж.зд.ДукмановойиУлюмджиевой(орпр0,58км |  | 400 |  |  |  | 30
[6 empty] | Стр-во ВЛИ0,4кВ от РУ0,4кВ ТП №547/2*1000кВА ВЛ10кВ 3-4микрорайон от ПС220кВЭлиста Северная, пункт бытового обслуживания ЧадыроваБВ(ор.пр.ЛЭП-0,084км) |  | 100 |  |  |  | 45
[6 empty] | Строительство ВЛИ-0,4 кВ от РУ-0,4 кВ ТП №179/2*400 кВА ВЛ-10кВ 3-4 микрорайон от ПС 220 кВ Элиста Северная, 60-тиквартирный жил.дом ООО «Атлас» (ориентировочная протяженность ЛЭП – 0,264 км) |  | 225 |  |  |  | 127.8
[6 empty] | Строительство ВЛИ-0,4 кВ от опоры № 6 ВЛ-0,4 кВ № 3 от КТП 10/0,4 кВ №31/250 кВА ВЛ-10кВ № 34 «Промзона» РП 10 кВ «ЦРП-1» от ПС 110/35/10 кВ «Элиста Восточная», базовая станция ПРС ПАО «МТС» ул. Ленина, западнее КПРК «ДСК» (ориентировочная протяженность ЛЭП – 0,21 км) |  | 233 |  |  |  | 14.5
[6 empty] | Строительство ВЛИ-0,4 кВ от РУ-0,4 кВ ТП №206/2х160 кВА КЛ-10кВ «Связь» РП-1 от ПС 220 кВ Элиста Восточная, 39-кв жил.дом ООО «ЮСК» (ориенпр0,085км) |  | 102 |  |  |  | 50
[6 empty] | Строительство ВЛИ-0,4 кВ от РУ-0,4 кВ ЗТП 10/0,4 кВ №9/100 кВА ВЛ-10кВ «Промзона» ПС 35 кВ Городовиковская, ВРУ-0,4 кВ производственной базы ИП Широкий С.В. (ориентировочная протяженность ЛЭП – 0,08 км) |  | 80 |  |  |  | 24
[6 empty] | 2019 |  |  | 4002 |  |  |  | 307
[6 empty] | Строительство ВЛИ-0,22 кВ от опоры № 6 ВЛ-0,4 кВ № 12 от ТП 10/0,4 кВ №282/2х250 кВА ВЛ-10кВ «Северный» от ПС 110 кВ Элиста Западная, ВРУ-0,22 кВ гаража Зайцевой И.В. (ориентировочная протяженность ЛЭП – 0,08 км) |  |  | 75 |  |  |  | 3
[6 empty] | Строительство ВЛИ-0,4 кВ от опоры № 7 ВЛ-0,4 кВ фидер-2 КТП №7/100 кВА ВЛ-10кВ «Комсомолец» ПС 35 кВ Городовиковская, конно-спортивный комплекс ИП Токовенко А.Д. (ориентировочная протяженность ЛЭП – 0,3 км) |  |  | 300 |  |  |  | 6
[6 empty] | Строительство ВЛИ-0,23 кВ от опоры № 17 ВЛ-0,23 кВ № 2 ТП 10/0,4 кВ №389/100 кВА ВЛ-10кВ «Солнечный» от ПС 110 кВ Элиста Западная, жил.дом Санджиева Б.Д. (ориентировочная протяженность ЛЭП – 0,071 км) |  |  | 75 |  |  |  | 7
[6 empty] | Строительство ВЛИ-0,4 кВ от опоры № 9/4 ВЛ-0,4 кВ фидер-4 ТП №379/250 кВА ВЛ-10кВ «Северо-западный жилой массив» от ПС 110 кВ Элиста Западная, жил.дом Лиджиевой Б.В. (ориентировочная протяженность ЛЭП – 0,06 км). |  |  | 60 |  |  |  | 7
[6 empty] | Строительство ВЛИ-0,4 кВ от опоры № 7 ВЛ-0,4 кВ № 11 от ТП №236/2х400 кВА ВЛ-10кВ «ТП-210» ЦРП от ПС 110 кВ Элиста Восточная, ВРУ-0,4 кВ автосервиса ИП Кокаевой Б.Г. (ориентировочная протяженность ЛЭП – 0,17 км) |  |  | 250 |  |  |  | 15
[6 empty] | Строительство ВЛИ-0,4 кВ от опоры № 9 ВЛ-0,4 кВ фидер-2 ТП № 465/250 кВА ВЛ-10кВ «ДМБ» от ПС 220 кВ Элиста Северная, жил.дом Гаряева Л.М. (ориентировочная протяженность ЛЭП – 0,06 км) |  |  | 85 |  |  |  | 7
[6 empty] | Строительство ВЛИ-0,38 кВ от ТП 10/0,4 кВ №207/160 кВА ВЛ-10кВ «Солнечный» от ПС 110 кВ Элиста Западная, жил.дом Натырова В.П. (ориентировочная протяженность ЛЭП – 0,09 км) |  |  | 47 |  |  |  | 10
[6 empty] | Строительство ВЛИ-0,4 кВ от опоры № 3 ВЛ-0,4 кВ фидер-1 ТП № 494/400 кВА ВЛ-10кВ «Севето-западный жилой массив» от ПС 110 кВ Элиста Западная, жил.дом Мухлаевой Н.А. (ориентировочная протяженность ЛЭП – 0,072 км) |  |  | 85 |  |  |  | 10
[6 empty] | Строительство ВЛИ-0,4 кВ от опоры № 6 ВЛ-0,4 кВ фидер-2 ТП № 2/315 кВА совместным подвесом на опорах № 6-10 ВЛ-10кВ «Южный» от ПС 110 кВ Элиста Западная, пункт бытового обслуживания Санджиевой И.Б. (ориентировочная протяженность совместного подвеса ЛЭП – 0,15 км) |  |  | 175 |  |  |  | 15
[6 empty] | Строительство ВЛИ-0,4 кВ от опоры № 6/10 ВЛ-0,4 кВ фидер-1 ТП№391/160 кВА ВЛ-10 кВ «ТП 210 Л2» от ПС 110 кВ Элиста Восточная, жилой дом Гавировой Н.Ц. (ориентировочная протяженность ЛЭП – 0,04 км) |  |  | 31 |  |  |  | 10
[6 empty] | Строительство ВЛИ-0,4 кВ от опоры № 15 ВЛИ-0,4 кВ фидер-1 ТП №548/250 кВА ВЛ-10кВ «Северо-западный жилой массив» от ПС 110 кВ Элиста Западная, жил.дом Явашкаевой Е.Ю. (ориентировочная протяженность ЛЭП – 0,056 км) |  |  | 57 |  |  |  | 7
[6 empty] | Строительство ВЛИ-0,4 кВ от опоры № 9/3 ВЛ-0,4 кВ фидер-1 ТП №205/400 кВА ВЛ-10кВ «Солнечный» от ПС 110 кВ Элиста Западная, жил.дом Эрднеева А.А. (ориентировочная протяженность ЛЭП – 0,04 км) |  |  | 90 |  |  |  | 7
[6 empty] | Строительство ВЛИ-0,4 кВ от опоры № 3 ВЛ-0,4 кВ ТП №274/2х400 кВА ВЛ-10кВ 2-й микрорайон ЦРП от ПС 110 кВ Элиста Восточная, торговый павильон ИП Бембеева С.Н. (ориентировочная протяженность ЛЭП – 0,068 км) |  |  | 80 |  |  |  | 6
[6 empty] | Строительство ВЛИ-0,4 кВ от опоры № 2/12 ВЛ-0,4 кВ фидер-2 ТП №560/250 кВА ВЛ-10кВ «2 микрорайон» от ПС 110 кВ Элиста Восточная, жил.дом Босхомджиевой Н.Н. (ориентировочная протяженность ЛЭП – 0,05 км) |  |  | 75 |  |  |  | 7
[6 empty] | Строительство ВЛИ-0,4 кВ от опоры № 2 ВЛ-0,4 кВ фидер-1 ТП №512/250 кВА ВЛ-10кВ «АБЗ» от ПС 110 кВ Элиста Восточная, жил.дом Чудинговой Б.В. (ориентировочная протяженность ЛЭП – 0,05 км) |  |  | 100 |  |  |  | 7
[6 empty] | Строительство ВЛИ-0,4 кВ от проектируемой ВЛ-0,4 кВ (совместный подвес по ВЛ-10 кВ «Очистные сооружения») для заявителя Гаряевой Р.М. от опоры № 24 ВЛ-10 кВ «Очистные сооружения», до объекта заявителя Эняева Б.Д (ориентировочная протяженность ЛЭП – 0,093 км) |  |  | 200 |  |  |  | 15
[6 empty] | Строительство ВЛИ-0,4 кВ от опоры № 15 ВЛ-0,4 кВ фидер-1 ЗТП №6/400 кВА ВЛ-10кВ «2 микрорайон» ПС 35 кВ Городовиковская, жил.дом Маркеевой Ц.Ц. (ориентировочная протяженность ЛЭП – 0,04 км) |  |  | 40 |  |  |  | 15
[6 empty] | Строительство ВЛИ-0,4 кВ от опоры №1/2 по ВЛИ-0,4 кВ фидер-2 от ТП №36/250 кВА ВЛ-10 кВ «Промзона» ЦРП от ПС 110 кВ Элиста-Восточная,жилой дом Бадминовой Э.Ю. (ориентировочная протяженность ЛЭП-0,06 км) |  |  | 50 |  |  |  | 7
[6 empty] | Строительство ВЛИ-0,4 кВ от опоры № 7 ВЛ-0,4 кВ фидер-3 ТП № 548/250 кВА совместным подвесом по опорам № 6-8 ВЛ-10кВ «Северо-западный жилой массив» от ПС 110 кВ Элиста Западная, жил.дом Бадмаевой Т.Э. (ориентировочная протяженность ЛЭП – 0,12 км) |  |  | 95 |  |  |  | 7
[6 empty] | Строительство ВЛИ-0,4 кВ по существующим опорам ВЛ-0,4 кВ совместным подвесом от опоры №2 ВЛ-0,4 кВ фидер-3 от ТП №230/2х400 кВА по ВЛ 10 кВ «ТП-210» ЦРП ПС 110 кВ Элиста Восточная, до границы земельного участка заявителя Каманджаевой Р.А. (ориентировочная протяженность совместного подвеса ЛЭП 120м) |  |  | 130 |  |  |  | 15
[6 empty] | Строительство ВЛИ-0,4 кВ от опоры № 15 ВЛ-0,4 кВ № 2 от ТП 10/0,4 кВ №122/250 кВА ВЛ-10кВ «Солнечный» от ПС 110/35/10 кВ «Элиста Западная», жил.дом Горяева С.Н. (ориентировочная протяженность - 0.320 км) |  |  | 331 |  |  |  | 7
[6 empty] | Строительство ВЛИ-0,4 кВ от опоры № 2/1/2-9 ВЛ-0,4 кВ фидер-2 ТП № 122/250 кВА ВЛ-10кВ «Солнечный» от ПС 110 кВ Элиста Западная, жил.дом Нерюповой Е.В. (ориентировочная протяженность ЛЭП – 0,087 км). |  |  | 217 |  |  |  | 7
[6 empty] | Строительство ВЛИ-0,4 кВ от опоры № 1/2 ВЛ-0,4 кВ фидер-2 ТП №378/250 кВА ВЛ-10кВ «1 микрорайон» от ПС 220 кВ Элиста Северная, жил.дом Манджиева С.Б. (ориентировочная протяженность ЛЭП – 0,101 км) |  |  | 124 |  |  |  | 7
[6 empty] | Строительство ВЛИ-0,4 кВ от вновь построенной ВЛИ-0,4 кВ отпайки опоры №6 ТП №224/400 кВА, жил. дом Бадма-Горяевой А.З. (ориентировочной протяженностью ЛЭП – 0,02км) |  |  | 20 |  |  |  | 15
[6 empty] | Строительство ВЛИ-0,4 кВ от опоры № 19 ВЛ-0,4 кВ фидер-2 ТП № 508/250 кВА ВЛ-10кВ «Складская зона» от ПС 220 кВ Элиста Северная, жил.дом Буруловой Л.Х. (ориентировочная протяженность ЛЭП – 0,184 км) |  |  | 245 |  |  |  | 7
[6 empty] | Строительство ВЛИ-0,4 кВ от опоры №1 от вновь построенной ВЛИ-0,4 кВ к жилому дому Чумпинова С.Б., от опоры № 1/2 ВЛИ-0,4 кВ фидер-2 от ТП № 36/250 кВА ВЛ-10кВ «Промзона» ЦРП от ПС 110 кВ Элиста Восточная, жилой дом Бадмаевой А.Н. (ориентировочная протяженность ЛЭП – 0,03 км) |  |  | 25 |  |  |  | 7
[6 empty] | Строительство ВЛИ-0,4 кВ от опоры №4 от вновь построенной ВЛИ-0,4 кВ к жилому дому Бадминовой Э.Ю. от ТП № 36/250 кВА ВЛ-10кВ «Промзона» ЦРП от ПС 110 кВ Элиста Восточная, жилой дом Чумпинова С.Б. (ориентировочная протяженность ЛЭП – 0,03 км) |  |  | 25 |  |  |  | 7
[6 empty] | Строительство ВЛИ-0,4 кВ от РУ-0,4 кВ ТП №224/400 кВА ВЛ-10кВ «Аранзал» ЦРП от ПС 110 кВ Элиста Восточная, жил.дом Ходжаева М.Ш. (ориентировочная протяженность ЛЭП – 0,393 км) |  |  | 190 |  |  |  | 7
[6 empty] | Строительство ВЛИ-0,4 кВ от опоры № 2/1 ВЛ-0,4 кВ № 1 от ТП №243/400 кВА ВЛ-10кВ «Складская зона» от ПС 220 кВ Элиста Северная, ЩУРн (гаражи) ООО «АлексСтрой» (ориентировочная протяженность ЛЭП – 0,15 км) |  |  | 170 |  |  |  | 15
[6 empty] | Строительство ВЛИ-0,4 кВ от опоры № 8 ВЛ-0,4 кВ № 9 от ТП №238 ВЛ-10кВ «ТП-210» от ПС 110 кВ Элиста Восточная, базовая станция № 62968 г. Элиста, 8 микрорайон ПАО «Вымпелком» (ориентировочная протяженность ЛЭП – 0,11 км) |  |  | 110 |  |  |  | 8
[6 empty] | Строительство ВЛИ-0,4 кВ от опоры № 7 ВЛ-0,4 кВ фидер-2 ТП № 94/2х400 кВА ВЛ-10кВ «3-4 микрорайон» от ПС 220 кВ Элиста Северная, модульная котельная АО «Энергосервис» (ориентировочная протяженность ЛЭП – 0,08 км) |  |  | 75 |  |  |  | 15
[6 empty] | Строительство ВЛИ-0,4 кВ от опоры № 10 ВЛ-0,4 кВ фидер-3 ЗТП №1/160 кВА ВЛ-10кВ «2 микрорайон» ПС 35 кВ Городовиковская, газораспределительный пункт АО «Газпром газораспределение Элиста» (ориентировочная протяженность ЛЭП – 0,09 км) |  |  | 280 |  |  |  | 2
[6 empty] | Строительство ВЛИ-0,4 кВ от опоры № 9 ВЛ-0,4 кВ № 4 от ТП №271/250 кВА КЛ-10кВ «ТП-188» от ЦРП ПС 110 кВ Элиста Восточная, ВРУ-0,4 кВ 2-хэтажных блокированных жилых домов (5 ед.) заявителя Шоволдаевой А.В. (ориентировочная протяженность ЛЭП – 0,068 км) |  |  | 90 |  |  |  | 20
|  |  |  | 50 - 100 |  |  |  | 1816 | 3428 |  |  | 482 | 590
[6 empty] | 2018 |  | 1816 |  |  |  | 482
[6 empty] | Стр-во ВЛИ0,4кВ от опоры №11 ВЛ0,4кВ №1 от ТП№508/250кВА ВЛ10кВ Складская зона от ПС220кВЭлиста Северная,жил.дом Мутуловой ЕВ (ор.пр.0,325км) |  | 281 |  |  |  | 7
[6 empty] | Стр-во возд.ответвВЛИ-0,4 кВ от оп№12ВЛ-0,4кВ№2отТП10/0,4кВ№122/250кВАВЛ-10кВ«Солнечный»отПСЭлистаЗападжил.домЭрдниевойЕА.ориентирпротяжЛЭП 0,295 км |  | 412 |  |  |  | 7
[6 empty] | Стр-во ВЛИ0,4кВ от РУ-0,4кВ КТП №8/160 кВА ВЛ-10кВ «2 микрорайон» ПС 35 кВ Городовиковская, до границы зем.уч-ка заявителя, жилые дома(ор.пр.ЛЭП0,28км |  | 280 |  |  |  | 12
[6 empty] | Строительство ВЛИ-0,4 кВ от опоры № 2 ВЛ-0,4 кВ № 2 ТП №342/160 кВА ВЛ-10кВ Складская зона от ПС 220 кВ Элиста Северная, жил.дом Кичикова В.Б. (ориентировочная протяженность ЛЭП – 0,36 км) |  | 208 |  |  |  | 7
[6 empty] | Стр-во ВЛИ0,4кВ от РУ0,4кВ ТП№76/560кВА ВЛ10кВ «3-4 микр» от ПС220кВЭлиста Северная,до границы зем.уч.ЖСК Багшн Гер (ор.прот.0,38км) |  | 215 |  |  |  | 144
[6 empty] | Строительство ВЛИ-0,4 кВ от РУ-0,4 кВ ТП №382 ВЛ-10кВ «2 микрорайон» от ЦРП ПС 110 кВ Элиста Восточная, ВРУ-0,4 кВ объекта заявителя Бамбышева В.А. (ориентировочная протяженность ЛЭП – 0,15 км) |  | 165 |  |  |  | 120
[6 empty] | Стр-во ВЛИ0,4кВ от РУ0,4кВ ТП№87/2х320кВА ВЛ10кВ ТП-Центр РП-1 ЦРП от ПС110кВЭлистаВосточная, ВРУ-0,4кВ 6-эт-го40кв-гожилдомаулКлыкова7(орпрЛЭП0,168км |  | 145 |  |  |  | 85
[6 empty] | Строительство ВЛИ-0,4 кВ от РУ-0,4 кВ ТП 10/0,4 кВ №230/2х400 кВА ВЛ-10кВ «ТП-210» ЦРП от ПС 110 кВ Элиста Восточная до границы земельного участка заявителя ИП Хейчиева О.Б. с установкой 2-х опор и по одной существующей. Ориентировочная протяженность ЛЭП к строительству – 0,112 км |  | 110 |  |  |  | 100
[6 empty] | 2019 |  |  | 3428 |  |  |  | 590
[6 empty] | Строительство ВЛИ-0,4 кВ от опоры № 9/2/6 ВЛ-0,4 кВ фидер-3 ТП № 36/250 кВА ВЛ-10кВ «ЦРП-Промзона» от ПС 110 кВ Элиста Восточная, жил.дом Сахурова В.Ф. (ориентировочная протяженность ЛЭП – 0,235 км) |  |  | 285 |  |  |  | 7
[6 empty] | Строительство ВЛИ-0,4 кВ от опоры №31 ВЛ-0,4 кВ №2 ТП 10/0,4 кВ №552/2х400 кВА ВЛ-10 кВ Северо-Западный жилой массив от ПС 110 кВ Элиста-Западная, жилой дом Ланцановой Ж.Д.(ориентировочная протяженность ЛЭП-0.14 км) |  |  | 135 |  |  |  | 10
[6 empty] | Строительство ВЛИ-0,4 кВ от опоры № 2/10 ВЛИ-0,4 кВ фидер-3 ТП № 380/250 кВА ВЛ-10кВ «1 микрорайон» от ПС 110 кВ Элиста Северная, до границы зем.участков жил.домов Санджиевой Г.Б. и Наминовой О.А. (ориентировочная протяженность ЛЭП – 0,475 км) |  |  | 480 |  |  |  | 22
[6 empty] | Строительство ВЛИ-0,4 кВ от опоры № 11 ВЛ-0,4 кВ фидер-2 ТП № 508/250 кВА ВЛ-10кВ «Складская зона» от ПС 220 кВ Элиста Северная, жил.дом Босхомджиева С.Ю.(ориентировочная протяженность ЛЭП – 0,26 км) |  |  | 287 |  |  |  | 10
[6 empty] | Строительство ВЛИ-0,4 кВ от РУ-0,4 кВ ТП №224/400 кВА совместным подвесом по существующим опорам №5-44 ВЛ-10кВ «Аранзал» от ПС 110 кВ Элиста Восточная, жилые дома Бадма-Горяевой А.З. (ориентировочная протяженность совместного подвеса ЛЭП – 0,51 км) |  |  | 686 |  |  |  | 15
[6 empty] | Строительство ВЛИ-0,4 кВ от опоры № 5 вновь построенной отпайки № 3 для заявителя Ланцановой Ж.Д. от опоры № 31 ВЛ-0,4 кВ № 2 ТП 10/0,4 кВ №552/2х400 кВА ВЛ-10кВ «Северо-Западный жилой массив» от ПС 110 кВ Элиста Западная, жилые дома Лиджиевой Е.М. (ориентировочная протяженность ЛЭП – 0,11 км) |  |  | 145 |  |  |  | 7
[6 empty] | Строительство ВЛИ-0,4 кВ от опоры № 1/7 ВЛ-0,4 кВ № 1 ТП №29/250 кВА совместным подвесом по существующим опорам ВЛ-0,4 кВ №5 ТП № 267 по ВЛ-10кВ «Промзона» от ПС 110 кВ Элиста Восточная, ВРУ-0,4 кВ кафе-гостиницы ИП Ауэр Ю.В. (ориентировочная протяженность совместного подвеса ЛЭП – 0,035 км) |  |  | 80 |  |  |  | 75
[6 empty] | Строительство ВЛИ-0,4 кВ от ТП № 278/2х250 кВА совместным подвесом на опорах ВЛ-10кВ «3-4 микрорайон» от ПС 220 кВ Элиста Северная, здание социального обслуживания ИП Маштыковой Л.Н. (ориентировочная протяженность совместного подвеса ЛЭП – 0,21 км) |  |  | 230 |  |  |  | 80
[6 empty] | Строительство ВЛИ-0,4 кВ от РУ-0,4 кВ ТП №563/250 кВА ВЛ-10кВ № РП-4 «ТП № 253» от ПС 110 кВ Элиста Восточная, здание спортивного зала ИП Маштыковой Л.Н. (ориентировочная протяженность ЛЭП – 0,06 км) |  |  | 65 |  |  |  | 70
[6 empty] | Строительство ВЛИ-0,4 кВ от РУ-0,4 кВ ТП №450 ВЛ-10кВ 1-й микрорайон от ПС 220 кВ Элиста Северная, ВРУ-0,4 МКЖД Илюмжиновой-Хан В.Г. (ориентировочная протяженность ЛЭП – 0,35 км) |  |  | 260 |  |  |  | 51
[6 empty] | Строительство ВЛИ-0,4 кВ от РУ-0,4 кВ ТП № 120/250+400 кВА совместным подвесом на опорах ВЛ-10кВ «2 микрорайон» ЦРП от ПС 110 кВ Элиста Восточная, здание аптеки ИП Денисова М.В. (ориентировочная протяженность совместного подвеса ЛЭП – 0,26 км) |  |  | 410 |  |  |  | 50
[6 empty] | Строительство ВЛИ-0,4 кВ от РУ-0,4 кВ ТП №235/2х400 кВА ВЛ-10кВ «ТП-210 Л2» от ПС 110 кВ Элиста Восточная, совместным подвесом по существующим опорам ВЛ-10 кВ «Очистные сооружения» №12-10, 24-21, до объекта рынок «Калмыцкая кибитка» заявителя Гаряевой Р.М. (ориентировочная протяженность совместного подвеса ЛЭП – 0,193 км) |  |  | 310 |  |  |  | 45
0
[6 empty] | Строительство ВЛИ-0,4 кВ от РУ-0,4 кВ ТП №217/2х250 кВА ВЛ-10кВ «Южный» от ПС 110 кВ Элиста Западная, ВРУ-0,4 кВ парка заявителя ООО «Джангарлэнд» (ориентировочная протяженность ЛЭП – 0,035 км) |  |  | 55 |  |  |  | 148
100 - 200
200-500
500-800
свыше 800
|  | неизолированный | сталеалюминиевый | до 50 вкл. |  |  |  |  | 40 |  |  |  | 5
[6 empty] | 2019 |  |  | 40 |  |  |  | 5
[6 empty] | Строительство ВЛИ-0,4 кВ от опоры № 39 ВЛ-0,4 кВ № 1 от КТП №2/400 кВА «д/с Герел» ВЛ-10кВ «Ракуша» от ПС 35 кВ Каспийская-1, жил.дом Батинкеевой Г.А. (ориентировочная протяженность ЛЭП – 0,04 км) |  |  | 40 |  |  |  | 5
50 - 100
100 - 200
200-500
500-800
свыше 800
|  |  | алюминиевый | до 50 вкл.
50 - 100
100 - 200
200-500
500-800
свыше 800
территории, не относящиеся к территориям городских населенных пунктов | железобетонные опоры | изолированный | сталеалюминиевый | до 50 вкл.
50 - 100
100 - 200
200-500
500-800
свыше 800
|  |  | алюминиевый | до 50 вкл. |  |  | 1850 | 3664 | 4076 |  | 221 | 302.3 | 241.072
[6 empty] | 2017 | 1850 |  |  |  | 221
[6 empty] | Стр-во возд. ответвл. ВЛИ0,22кВ от опоры№26 ВЛ0,4кВ фидер1 от КТП№21/250кВА ВЛ10кВ Троицкое ПС35/10кВТроицкая,АГРС АО Газпром газораспределение Элиста | 60 |  |  |  | 5
[6 empty] | Стр-во возд.отв.ВЛИ0,4кВ от опоры1 ВЛ0,4кВфидер2 от КТП58/250кВА Кафе ВЛ10кВ№9 М.Дерб ПС110//35/10кВ М.Дерб, ВРУ0,4 объекта общест.пит.ИПСанджиевойХН | 28 |  |  |  | 9
[6 empty] | Строительство воздушного ответвления ВЛИ-0,22 кВ от опоры №5 ВЛ-0,4 кВ фидер-1 от ЗТП №7/600 кВА ВЛ-10кВ ПМК-9 ПС 35/10 кВ Троицкая, Рыбников С.И. | 100 |  |  |  | 5
[6 empty] | Строительство возд.ответвления ВЛИ-0,22 кВ от опоры №9 ВЛ-0,4 кВ фидер-1 от КТП 10/0,4 кВ №11/100 кВА ВЛ-10кВ Троицкое ПС 35/10 кВ Троицкая,ЦереновБ.Ш | 20 |  |  |  | 5
[6 empty] | Стр-во возд.отв.ВЛИ0,22кВ от опоры№13 ВЛ0,4кВ фидер-2 от КТП77/400 кВА ПМК4 ВЛ10кВ №9 МДербеты ПС110/35/10кВ М.Дербеты,ВРУ-0,22 жилого дома Очирова С.Н | 40 |  |  |  | 5
[6 empty] | Стр-во возд.ответвл. ВЛИ-0,22 кВ от опоры №38 ВЛ-0,4 кВ фидер-2 от ЗТП №25А/400 кВА ВЛ10кВ ПМК-9 ПС35/10кВ Троицкая, жил.дом Кикельдеевой В.Б. | 15 |  |  |  | 5
[6 empty] | Строительство воздушного ответвления ВЛИ0,22 кВ от опоры №5 ВЛ-0,4 кВ фидер-2 от КТП №29/400 кВА ВЛ-10кВ ПМК-9 ПС 35/10 кВ Троицкая, Азыдова Н.Л. | 100 |  |  |  | 5
[6 empty] | Строительство воздушного ответвления ВЛИ0,22кВ от опоры №5 ВЛ0,4кВ фидер-2 от ЗТП №23/250кВА ВЛ10кВ Троицкое ПС35/10кВ Троицкая,жил.дом Халгаевой З.Л. | 20 |  |  |  | 5
[6 empty] | Стр-во возд.отв.ВЛИ-0,22 кВ от опоры №12 ВЛ0,4 кВ фидер-2 от КТП 10/0,4 кВ №11/250 кВА ВЛ-10кВ Микрорайон ПС 110/35/10 кВ Яшкуль-2", жил.дом Буркуева | 30 |  |  |  | 5
[6 empty] | Стр-во воз.отвВЛИ0,22кВ совм.подв. с ВЛ10 кВОгнебор от оп№1 ВЛ0,4 кВ фидер1 от КТП№2/400кВА ВЛ10кВОгнеборц ПС35/10кВТроицкая, ждБачаеваДД(ор.пр.0,12км | 120 |  |  |  | 5
[6 empty] | Стр-во возд.отв. ВЛИ0,22кВ от опоры №1 ВЛ0,4кВ фидер-1 от ТП№4/100 кВА ВЛ-10кВ Поселок ПС35/10 кВ Хар-Булук, жд ДорджиеваНМ(ор.пр.0,055км) | 55 |  |  |  | 5
[6 empty] | Стр-во возд.отв. ВЛИ0,22кВ от опоры №13 ВЛ0,4кВ фидер-2 от КТП№24/250кВА ВЛ10кВПМК9 ПС35/10кВТроицкая, ждБоляеваЮА(орпр0,03км) | 30 |  |  |  | 5
[6 empty] | Стр-во возд.отв. ВЛИ0,22кВ от опоры №57 ВЛ0,4 кВ фидер-2 от ЗТП№26а/400кВА ВЛ10кВПМК9 ПС35/10кВТроицкая,ждРуденкоБН(орпр0,085км) | 70 |  |  |  | 5
[6 empty] | Стр-во возд.отв. ВЛИ0,22кВ от опоры №6/1 ВЛ0,4кВ фидер-2 от КТП №3/250кВА ВЛ10кВ ПМК-9 ПС35/10 кВТроицкая, ждСавченкоЮА(орпр0,01км) | 10 |  |  |  | 5
[6 empty] | Стр-во возд.отв.ВЛИ0,22кВ от опоры№9 ВЛ0,4кВ фидер-1 от КТП№10/400кВА ВЛ10кВТроицкое ПС35/10кВТроицкая,жил.дом Буржинова Б.Б. (ориент.пр.0,02км) | 20 |  |  |  | 5
[6 empty] | Строительство ВЛИ-0,4 кВ от опоры № 17 ВЛ-0,4 кВ фидер-2 от КТП 10/0,4 кВ №10/160 кВА ВЛ-10кВ ТХН от ПС110/35/10 кВ Яшалтинская,магазин ИПАллахвердиев | 90 |  |  |  | 14
[6 empty] | Стр-во возд.отв.ВЛИ0,4кВ ориент.пр.270 м от опоры№9 ВЛ0,4кВ фидер1 от ЗТП№24А/400кВА ВЛ10кВ «Троицкое» ПС 35/10 кВ «Троицкая», жил.дом Динчян Л.И. | 270 |  |  |  | 15
[6 empty] | Строительство воздушного ответвления ВЛИ-0,4 кВ от опоры № 29 ВЛ-0,4 кВ от КТП 10/0,4 кВ № 3/400 кВА ВЛ-10кВ ПМК-9 от ПС 35/10кВ Троицкая, ХорунжийЗН | 300 |  |  |  | 7
[6 empty] | Стр-во ВЛИ0,4кВ от оп10 ВЛ0,4кВфид2 от КТП6/160кВАИльинаВЛ10кВПриютное от ПС35/10кВПриютное-1, ВРУ 0,4 кВ производ-го здания МУППриютненское ДУ | 52 |  |  |  | 14.52
[6 empty] | Стр-во ВЛИ0,22кВ ориент.пр.20 м от опоры№1 фидера№1 КТП№2/100кВАСело ВЛ-10кВ БагаТугтун ПС35/10кВБагаТугтун,ПАОМегафон,базовая станция Бага Тугтун | 25 |  |  |  | 1.5
[6 empty] | Строительство ВЛИ-0,4 кВ от опоры № 5 фидера № 2 КТП 10/0,4 кВ № 2/160 кВА Школа ВЛ-10кВ Юбилейный ПС 35/10 кВ Юбилейная, ПАО Мегафон, базовая станция | 25 |  |  |  | 3
[6 empty] | Стр-во ВЛИ0,4кВ от РУ-0,4кВ КТП№14/400кВА ПСШ №1 ВЛ10кВПриютное от ПС35кВПриютное-1, ВРУ 0,4 кВ складского помещения ИП Грицина Н.П. (орпр0,25км) | 250 |  |  |  | 59.98
[6 empty] | Стр-во ВЛИ0,4 кВ от опоры №10 фидер№3 от КТП №32/400 кВА Спутник ВЛ10кВ № 6 Садовое от ПС 110/35/10 кВ Садовое-1, магазин Березка ИП Чернобровый В.В. | 120 |  |  |  | 27
[6 empty] | 2018 |  | 3664 |  |  |  | 302.3
[6 empty] | Строительство ВЛИ-0,22 кВ от опоры № 9 ВЛ-0,4 кВ фидер-1 КТП №2/630 кВА ВЛ-10кВ «Поселок» от ПС 35 кВ Хар-Булук, ВРУ-0,22 кВ водонапорной башни администрации Хар-Булукского СМО (ориентировочная протяженность ЛЭП – 0,38 км) |  | 350 |  |  |  | 8
[6 empty] | Стр-во ВЛИ-0,23 кВ от оп.№ 44 ВЛ-0,4 кВ № 1 КТП №6/400 кВА ВЛ-10кВ Яшкульот ПС 110 кВ Яшкуль-2, жил.дом Валетовой З.Д. (ориен.прот-0,035км) |  | 30 |  |  |  | 5
[6 empty] | Стр-во возд. ответвления ВЛИ-0,23 кВ протяж. 40 м от опоры № 4 ВЛ-0,4 кВ фидер-1 от КТП №11/400 кВА ВЛ-10кВ Яшкуль-2», жил.дом Адьяновой Б.М |  | 30 |  |  |  | 5
[6 empty] | Стр-во ВЛИ0,22кВ от опоры№2/7 ВЛ0,4кВ фидер-1 от КТП №6/160 кВА ВЛ10кВ Связь с ЭПТФ ПС35 кВ Вознесеновская, ЛПХ Манджаева У.Б. (ориент.пр.ЛЭП 0,216км) |  | 216 |  |  |  | 5
[6 empty] | Стр-во возд.отв.ВЛИ0,22кВ от опоры№1/7 ВЛ0,4кВ фидер-1 от КТП№24/250кВА ВЛ10кВ ПМК-9 ПС 35 кВ Троицкая, жил.дом Кичикова Б.Н. (ориент.прот.ЛЭП 0,02км) |  | 20 |  |  |  | 5
[6 empty] | Стр-во отпайки ВЛИ0,22кВ от опоры№26 ВЛ0,4кВ фидер-1 от ТП №20/400 кВА ВЛ-10кВ ПМК-9» ПС 35 кВ Троицкая, жил.дом Кадаева М.Б. (ориент.пр.ЛЭП 0,025км) |  | 20 |  |  |  | 5
[6 empty] | Строительство ВЛИ-0,22 кВ от опоры № 5 ВЛ-0,4 кВ № 2 от ТП №5/250 кВА «БАМ» ВЛ-10кВ «Садовое» от ПС 110 кВ Садовое-1, шкаф ЕТТН ПАО «Ростелеком» (ориентировочная протяженность ЛЭП – 0,04 км) |  | 38 |  |  |  | 1.2
[6 empty] | Строительство ВЛИ-0,22 кВ от опоры № 14 ВЛ-0,4 кВ фидер-3 КТП №54/250 кВА ВЛ-10кВ № 7 ОППС от ПС 110 кВ Малые Дербеты, ВРУ-0,22 кВ ЛПХ Кускеевой И.И. (ориентировочная протяженность ЛЭП – 0,026 км) |  | 26 |  |  |  | 7
[6 empty] | Строительство ВЛИ-0,22 кВ от опоры № 9 ВЛ-0,4 кВ № 2 от ТП №25А/400 кВА ВЛ-10кВ «ПМК-9» от ПС 35 кВ Троицкая, жил.дом Бадмаева У.А. (ориентировочная протяженность ЛЭП – 0,022 км) |  | 22 |  |  |  | 7
[6 empty] | Строительство линейного ответвления ВЛИ-0,4 кВ от опоры № 27 ВЛ-0,4 кВ № 1 от КТП №20/400 кВА ВЛ-10кВ «ПМК-9» от ПС 35 кВ Троицкая, жил.дом Санджиева Б.Д. (ориентировочная протяженность ЛЭП – 0,025 км) |  | 25 |  |  |  | 7
[6 empty] | Строительство ВЛИ-0,22 кВ от опоры № 49 ВЛ-0,4 кВ № 2 от ТП №2/400 кВА ВЛ-10кВ «Огнеборцев» от ПС 35 кВ Троицкая, жил.дом Манджиевой О.А. (ориентировочная протяженность ЛЭП – 0,025 км). |  | 26 |  |  |  | 5
[6 empty] | Стр-во ВЛИ-0,4 кВ от оп-№ 2 ВЛ-0,4 кВ № 2 КТП №7/400 кВА ВЛ-10кВ «Яшкуль» от ПС 110 кВ Яшкуль-2, жил.дом Гучаева С-Г.О. (ориент.прот.-0,17км) |  | 170 |  |  |  | 5
[6 empty] | Стр-во ВЛИ-0,4 кВ от РУ-0,4 кВ КТП №1/250 кВА «СХТ» ВЛ-10кВ «Яшкуль» от ПС 110 кВ Яшкуль-2, жил.дом Манжеевой Н.И. (ориен.прот-0,13км) |  | 135 |  |  |  | 5
[6 empty] | Стр-воВЛИ-0,4 кВотРУ-0,4кВКТП№2/400 кВА «Хирургия» ВЛ-10кВПриютноеотПСПриютное-1, ВРУ0,4 кВ здан.столовой заяв.Манджиевой Н.Б. ориен.прот-0,304км |  | 304 |  |  |  | 12
[6 empty] | Стр-во ВЛИ0,4кВ от опоры № 5 ВЛ0,4кВ фидер-3 КТП 10/0,4 кВ №3/160кВА ВЛ10кВ Комсомолец ПС 35кВ Городовиковская, гараж Белянской Л.А. (ор.пр.ЛЭП0,08км) |  | 80 |  |  |  | 15
[6 empty] | Стр-во ВЛИ0,4кВ от опоры № 7 ВЛ0,4кВ фидер-2 КТП 10/0,4кВ №2/100кВА ВЛ10кВ Комсомолец ПС35кВГородовиковская, зерносклад ИП Голик ТВ (ор.пр.ЛЭП0,15км) |  | 130 |  |  |  | 14
[6 empty] | «Строительство новой ВЛ 0,4кВ от опоры №20 ВЛ-0,4 кВ КТП 10/0,4 кВ №6/600 кВА ВЛ-10 кВ "Связь с ПС ЭПТФ" ПС 35/10 кВ "Вознесеновская" (Администрация Вознесеновского СМО РК) » |  | 100 |  |  |  | 3
[6 empty] | Строительство ВЛИ-0,4 кВ от опоры №6 отпайки № 1 ВЛ-0,4 кВ фидер-3 от КТП 10/0,4 кВ №25А/400 кВА ВЛ-10кВ «ПМК-9» ПС 35 кВ Троицкая, жил.дома Конаевой Г.М. и Топоровой Э.Б. (ориентировочная протяженность ЛЭП – 0,09 км) |  | 115 |  |  |  | 10
[6 empty] | Строительство ВЛИ-0,4 кВ от опоры № 7 ВЛ-0,4 кВ № 3 от ТП №25А/400 кВА ВЛ-10кВ «ПМК-9» от ПС 35 кВ Троицкая, жил.дом Бадмаевой Н.И. (ориентировочная протяженность ЛЭП – 0,15 км) |  | 150 |  |  |  | 15
[6 empty] | Строительство ВЛИ-0,22 кВ от опоры № 8 ВЛ-0,4 кВ № 1 от ТП №24/250 кВА ВЛ-10кВ «ПМК-9» от ПС 35 кВ Троицкая, жил.дом Юреевой К.У. (ориентировочная протяженность ЛЭП – 0,073 км) |  | 60 |  |  |  | 15
[6 empty] | Строительство ВЛИ-0,4 кВ совместным подвесом по ВЛИ-0,22 кВ от опоры № 3 ВЛ-0,4 кВ № 2 от КТП №1/100 кВА ВЛ-10кВ «МКМ» от ПС 35 кВ ЭПТФ, жил.дом Шунгурцыкова Е.Б. (ориентировочная протяженность ЛЭП – 0,058 км) |  | 38 |  |  |  | 5
[6 empty] | Строительство линейного ответвления ВЛИ-0,4 кВ от опоры № 5 ВЛ-0,4 кВ № 3 от КТП №10/400 кВА ВЛ-10кВ «ПМК-9» от ПС 35 кВ Троицкая, жил.дом Яшкаевой В.П. (ориентировочная протяженность ЛЭП – 0,03 км) |  | 30 |  |  |  | 5
[6 empty] | Строительство ВЛИ-0,4 кВ от РУ-0,4 кВ КТП 10/0,4 кВ №2/63 кВА ВЛ-10кВ № 6 «НС-1» ПС 110 кВ Цаган-Аман, устройство искусственного освещения на автодороге Р-22 «Каспий» (ориентировочная протяженность ЛЭП – 0,03 км) |  | 67 |  |  |  | 8.6
[6 empty] | Строительство ВЛИ-0,22 кВ от опоры № 10 ВЛ-0,4 кВ № 4 от КТП №12/400 кВА «Котельная» ВЛ-10кВ «ЦРБ» от ПС 110 кВ Яшкуль-2, ВРУ-0,22 кВ магазина ИП Пюгенова Б.Б. (ориентировочная протяженность ЛЭП – 0,03 км) |  | 30 |  |  |  | 5
[6 empty] | Строительство ВЛИ-0,22 кВ отдельным фидером от РУ-0,4 кВ ТП №3/40 кВА ВЛ-10кВ «Ар-Нур» от ПС 110 кВ Целинная-2, дом животновода ИП Эрдниева Б.Ц. (ориентировочная протяженность ЛЭП – 0,37 км) |  | 370 |  |  |  | 5
[6 empty] | Строительство линейного ответвления ВЛИ-0,4 кВ от опоры № 8 ВЛ-0,4 кВ № 1 от КТП №3/160 кВА ВЛ-10кВ «Связь с ПС ЭПТФ» от ПС 35 кВ Вознесеновская, базовая станция ПАО «МТС» (ориентировочная протяженность ЛЭП – 0,24 км) |  | 200 |  |  |  | 14.5
[6 empty] | Строительство ВЛИ-0,4 кВ от опоры № 18 ВЛ-0,4 кВ № 2 от КТП №5/250 кВА ВЛ-10кВ «Яшкуль» от ПС 110 кВ Яшкуль-2, жил.дом Боктаевой С.В. (ориентировочная протяженность ЛЭП – 0,15 км) |  | 150 |  |  |  | 10
[6 empty] | Строительство линейного ответвления ВЛИ-0,4 кВ от опоры № 35 ВЛ-0,4 кВ № 2 от КТП №3/400 кВА ВЛ-10кВ «ПМК-9» от ПС 35 кВ Троицкая, ВРУ-0,4 кВ водонапорной башни заявителя администрация Целинного РМО (ориентировочная протяженность ЛЭП – 0,34 км) |  | 340 |  |  |  | 3
[6 empty] | Стр-во возд.отв.ВЛИ0,4кВ от опоры№17 ВЛ0,4кВ фидер-1 от КТП№4/160кВА ВЛ10кВ Поселок ПС35кВ Целинная1, дом культуры п.Аршан-Булг (ориент.пр.ЛЭП 0,04км) |  | 40 |  |  |  | 20
[6 empty] | Строительство ВЛИ-0,4 кВ от РУ-0,4 кВ ТП №5/250 кВА «Детская больница» ВЛ-10кВ «Хлебозавод» от ПС 35 кВ Приютное-1, магазин Лендыч М.М. (ориентировочная протяженность ЛЭП – 0,392 км) |  | 352 |  |  |  | 72
[6 empty] | 2019 |  |  | 4076 |  |  |  | 241.072
[6 empty] | Строительство ВЛИ-0,22 кВ от опоры № 5 отпайки № 5 ВЛ-0,4 кВ № 2 от ТП №4/250 кВА ВЛ-10кВ «Троицкое» от ПС 35 кВ Троицкая, жил.дом Бачаевой С.Е. (ориентировочная протяженность ЛЭП – 0,027 км) |  |  | 27 |  |  |  | 5
[6 empty] | Строительство ВЛИ-0,22 кВ от опоры № 16 ВЛ-0,4 кВ № 2 от КТП №1/250 кВА ВЛ-10кВ «ПМК-9» от ПС 35 кВ Троицкая, жил.дом Атиновой З.Б. (ориентировочная протяженность ЛЭП – 0,027 км) |  |  | 27 |  |  |  | 5
[6 empty] | Строительство ВЛИ-0,22 кВ от опоры № 26 ВЛ-0,4 кВ № 3 от ЗТП №26А/400 кВА ВЛ-10кВ «ПМК-9» от ПС 35 кВ Троицкая, жил.дом Лиджиевой Г.У. (ориентировочная протяженность ЛЭП – 0,030 км) |  |  | 30 |  |  |  | 5
[6 empty] | Строительство линейного ответвления ВЛИ-0,22кВ от опоры №3 фидер 2 ЗТП 10/0,4 кВ №23/400 кВА ВЛ 10 кВ «Троицкое» ПС 35/10 кВ «Троицкая» Габунов Е.Ю. |  |  | 75 |  |  |  | 5
[6 empty] | Строительство ВЛИ-0,22 кВ от опоры № 23 ВЛ-0,4 кВ № 2 от КТП №17/400 кВА ВЛ-10кВ «ПМК-9» от ПС 35 кВ Троицкая, жил.дом Наминова А.Т. (ориентировочная протяженность ЛЭП – 0,025 км) |  |  | 25 |  |  |  | 5
[6 empty] | Строительство ВЛИ-0,22 кВ от опоры № 8 отпайки № 1 ВЛ-0,4 кВ фидер № 1 от КТП №18/250 кВА ВЛ-10кВ «Троицкое» от ПС 35 кВ «Троицкая», жил. дом заявителя Очирова А.А. (ориентировочная протяженность ЛЭП – 0,071 км) |  |  | 71 |  |  |  | 5
[6 empty] | Строительство ВЛИ-0,22 кВ от опоры № 7 ВЛ-0,4 кВ № 1 от КТП №2/250 кВА ВЛ-10кВ «ПМК-9» от ПС 35 кВ Троицкая частично совместным подвесом по опорам № 32-33 ВЛ-10 кВ «Огнеборцев», жил.дом Малиевой Н.Д. (ориентировочная протяженность ЛЭП – 0,14 км) |  |  | 140 |  |  |  | 5
[6 empty] | Строительство линейного ответвления ВЛИ-0,22 кВ от опоры № 6 отпайки № 5 ВЛ-0,4 кВ фидер № 1 от КТП №6/400 кВА ВЛ-10кВ «Элистинский» от ПС 35 кВ «Зверосовхозная», жил. дом Басангова В.У. (ориентировочная протяженность ЛЭП – 0,087 км) |  |  | 87 |  |  |  | 5
[6 empty] | Строительство ВЛИ 0,22 кВ от опоры №46 ВЛ-0,4 кВ №1 КТП №3/630 кВА ВЛ-10 кВ Троицкое ПС 35 кВ Троицкая, жил. дом Мутляева М.С. (ориентировочная протяженность ЛЭП - 0,02км) |  |  | 20 |  |  |  | 5
[6 empty] | Строительство ВЛИ 0,22 кВ от опоры №16 ВЛ-0,4кВ Фидер № 2 КТП 10/0,4 кВ №2/400кВА от ВЛ-10кВ Кетченеры ПС 110 кВ Советская, жил.дом Найминова Д.Н. - (ориентировочная протяженность ЛЭП – 0,06 км) |  |  | 89 |  |  |  | 4
[6 empty] | Строительство ВЛИ-0,4 кВ от опоры № 9 отпайки № 1 ВЛ-0,4 кВ фидер-1 КТП №2/160 кВА ВЛ-10кВ «Связь с ЭПТФ» от ПС 35 кВ Вознесеновская, жил.дом Омарова М.А. (ориентировочная протяженность ЛЭП – 0,032 км) |  |  | 32 |  |  |  | 5
[6 empty] | Строительство ВЛИ-0,22 кВ от опоры № 3 отпайки № 6 ВЛ-0,4 кВ № 1 КТП №12/100 кВА ВЛ-10 кВ Троицкое ПС 35 кВ Троицкая, жил.дом Манджиевой М.С. (ориентировочная протяженность ЛЭП – 0,021 км) |  |  | 21 |  |  |  | 5
[6 empty] | Строительство ВЛИ-0,22 кВ от опоры № 3 ВЛ-0,4 кВ № 3 ЗТП №15/400 кВА ВЛ-10 кВ Троицкое ПС 35 кВ Троицкая, жил.дом Очировой В.С. (ориентировочная протяженность ЛЭП – 0,036 км) |  |  | 36 |  |  |  | 5
[6 empty] | Строительство ВЛИ-0,4 кВ от РУ-0,4 кВ КТП 10/0,4 кВ №1/63 кВА ВЛ-10кВ «Поливной» ПС 110 кВ Виноградовская, ВРУ-0,4 кВ, питающего водозабор администрации Виноградненского СМО (ориентировочная протяженность ЛЭП – 0,2 км) |  |  | 160 |  |  |  | 15
[6 empty] | Стр-во ВЛИ-0,4 кВ от опоры № 6 отпайки № 2 ВЛ-0,4 кВ № 3 от КТП №25А/400 кВА ВЛ-10кВ «ПМК-9» от ПС 35 кВ Троицкая, жил.дом Бахтеевой Т.Н. (орпр0,13км) |  |  | 130 |  |  |  | 10
[6 empty] | Стр-во ВЛИ0,4кВ от опоры №10 отпайки № 1 ВЛ-0,4 кВ № 3 от КТП №25А/400 кВА ВЛ-10кВ ПМК-9 от ПС 35 кВ Троицкая, жил.дом Балтыковой Е.А. (орпр0,075км) |  |  | 75 |  |  |  | 15
[6 empty] | Строительство ВЛИ-0,22 кВ от опоры № 8 ВЛ-0,4 кВ № 2 от ЗТП №27А/400 кВА ВЛ-10кВ «ПМК-9» от ПС 35 кВ Троицкая, жил.дом Дорджиевой Н.Э. (орпр0,185км) |  |  | 185 |  |  |  | 5
[6 empty] | Строительство ВЛИ-0,4 кВ от опоры № 4 ВЛ-0,4 кВ № 3 от КТП №1/250 кВА ВЛ-10кВ «Яшкуль» от ПС 110 кВ Яшкуль-2, жил.дом Хочиновой Ц.С. (орпр0,167км) |  |  | 167 |  |  |  | 15
[6 empty] | Строительство ВЛИ-0,4 кВ от РУ-0,4 кВ КТП №1/160 кВА ВЛ-10кВ «Бригада-1» от ПС 35 кВ Троицкая, откормочный комплекс заявителя Каруева А.Б. (ориентировочная протяженность ЛЭП – 0,105 км) |  |  | 105 |  |  |  | 5
[6 empty] | Строительство ВЛИ-0,4 кВ от опоры № 16 ВЛ-0,4 кВ фидер-3 ЗТП №25А/400 кВА ВЛ-10кВ «ПМК-9» от ПС 35 кВ Троицкая, жил.дом Абушиновой Р.Б. (ориентировочная протяженность ЛЭП – 0,181 км) |  |  | 181 |  |  |  | 5
[6 empty] | Строительство ВЛИ-0,4 кВ от опоры № 21 отпайки № 6 ВЛ-0,4 кВ фидер-2 КТП №2/400 кВА ВЛ-10кВ «Огнеборцев» от ПС 35 кВ Троицкая, жил.дом Свириденко А.Е. (ориентировочная протяженность ЛЭП – 0,110 км) |  |  | 110 |  |  |  | 5
[6 empty] | Строительство ВЛИ-0,4 кВ от опоры № 4 ВЛ-0,4 кВ фидер-2 КТП №2/160 кВА «Село» ВЛ-10кВ «Бага-Тугтун» ПС 35 кВ Бага-Тугтун, производственное здание заявителя Трофименко Д.В. (ориентировочная протяженность ЛЭП – 0,3 км) |  |  | 229 |  |  |  | 5
[6 empty] | Строительство ВЛИ-0,4 кВ от опоры № 11/2 ВЛ-0,4 кВ № 2 от КТП №17/400 кВА ВЛ-10кВ «ПМК-9» от ПС 35 кВ Троицкая, ВРУ-0,4 кВ магазина заявителя Гаряевой Г.Ю. (ориентировочная протяженность ЛЭП – 0,03 км) |  |  | 30 |  |  |  | 10
[6 empty] | Строительство ВЛИ-0,22 кВ от опоры № 1/6 ВЛ-0,4 кВ № 1 КТП №36/63 кВА «Скважина» ВЛ-10кВ № 9 Городовиково от ПС 110 кВ Малые Дербеты, ВРУ-0,22 кВ комплекса фото и видеофиксации нарушений ПДД ФКУ «Упрдор Каспий» (ориентировочная протяженность ЛЭП – 0,05 км) |  |  | 50 |  |  |  | 0.102
[6 empty] | Строительство ВЛИ-0,22 кВ от опоры № 4 отпайки № 3 ВЛ-0,4 кВ фидер-3 КТП №6/160 кВА «Поселок» ВЛ-10кВ Ульдючины от ПС 110 кВ Ульдючины, ВРУ-0,22 кВ комплекса фото и видеофиксации нарушений ПДД ФКУ «Упрдор Каспий» (ориентировочная протяженность ЛЭП – 0,116 км) |  |  | 81 |  |  |  | 0.09
[6 empty] | Строительство ВЛИ-0,22 кВ от опоры № 6 ВЛ-0,4 кВ фидер-2 ЗТП №5/250 кВА «Водоканал» ВЛ-10кВ Промзона от ПС 35 кВ Приютное-1, ВРУ-0,22 кВ табло переменной информации с. Приютное ФКУ «Упрдор Каспий» (ориентировочная протяженность ЛЭП – 0,07 км) |  |  | 70 |  |  |  | 10
[6 empty] | Строительство ВЛИ 0,22 кВ совместным подвесом по ВЛ -10 кВ «Кормоцех» от опоры №52-64 от РУ-0,4 кВ КТП №11/40 кВ ВЛ-10 кВ Кормоцех от ПС 110 кВ Кегульта, дом животновода Бадмаева Б.Н. (ориентировочная протяженность ЛЭП – 0,52 км) |  |  | 594 |  |  |  | 4
[6 empty] | Строительство ВЛИ-0,4 кВ частично совместным подвесом по опорам ВЛ 10 кВ «Центральный», от опоры №6 ВЛ-0,4 кВ фидер № 3 КТП №3/250 кВА ВЛ-10кВ «Центральный» от ПС 35 кВ «Зверосовхозная», дом животновода ИП Унгунова Б-х.Д. (ориентировочная протяженность ЛЭП – 0,501 км) |  |  | 416 |  |  |  | 15
[6 empty] | Строительство ВЛИ-0,4 кВ от ТП №5/160 кВА «Поселок» ВЛ-10кВ Ульдючины от ПС 110 кВ Ульдючины, до объекта искусственное освещение автодороги Р-216 ФКУ «Упрдор Каспий» (ориентировочная протяженность ЛЭП – 0,06 км) |  |  | 60 |  |  |  | 9.75
[6 empty] | Строительство ВЛИ-0,4 кВ от РУ-0,4 кВ КТП №9А/160 кВА ВЛ-10кВ «ТХН» от ПС 110 кВ Яшалтинская, частично совместным подвесом по опорам №10-№1 ВЛ-0,4 кВ Ф-1 и по ВЛ-0,4 Ф-4 от КТП № 3/400 кВА, заявитель ФГУП «РТРС» цифровая РТС Яшалта (ориентировочная протяженность ЛЭП – 0,47 км). |  |  | 470 |  |  |  | 19.13
[6 empty] | Строительство ВЛИ 0,4 кВ совместным подвесом по ВЛ -0,4 кВ №3 от РУ-0,4 кВ КТП № 19/160 кВА ВЛ-10 кВ №8 «Райцентр-1» от ПС 110 кВ «Цаган Аман» до опоры № 67 ВЛ-10 кВ № 8 «Райцентр-1», детского сада "Байр" (ориентировочная протяженность ЛЭП – 0,32 км) |  |  | 283 |  |  |  | 29
|  |  |  | 50 - 100 |  |  | 780 | 100 | 1424 |  | 16.55 | 15.96 | 309
[6 empty] | 2017 | 780
[6 empty] | Строительство ВЛИ-0,4 кВ от опоры №24 фидер №3 от КТП 10/0,4 кВ №7/400 кВА ВЛ-10кВ "Яшкуль" от ПС 110/35/10 кВ "Яшкуль 2", жил.дом Чудутова Б.В. | 330 |  |  |  | 5
[6 empty] | Строительство ВЛИ-0,4 кВ от КТП 10/0,4 кВ №19/100 кВА «Микрорайон» ВЛ-10кВ Поселок от ПС 110 кВ Комсомольская (ИП Чумудовой О.Н. (ориент.протяж.0,45 км) | 450 |  |  |  | 11.55
[6 empty] | 2018 |  | 100 |  |  |  | 15.96
[6 empty] | Строительство ВЛИ-0,4 кВ от опоры № 1 ВЛ-0,4 кВ № 1 от КТП №3/250 кВА совместным подвесом по ВЛ-10кВ «Поселок» от ПС 35 кВ Хулхута, шкаф управления уличным освещением ФКУ «Управление федеральных автомобильных дорог «Каспий» (ориентировочная протяженность ЛЭП – 0,12 км) |  | 100 |  |  |  | 15.96
[6 empty] | 2019 |  |  | 1424 |  |  |  | 309
[6 empty] | Строительство ВЛИ-0,4 кВ от опоры № 29 ВЛ-0,4 кВ № 2 от КТП №4/400 кВА «Микрорайон» ВЛ-10кВ «СХТ» от ПС 110 кВ Яшалтинская, до участка заявителя Министерство по строительству, транспорту и дорожному хозяйству РК, жил.дом пер. Спортивный, 36 (ориентировочная протяженность ЛЭП – 0,045 км) |  |  | 45 |  |  |  | 4
[6 empty] | Строительство ВЛИ-0,4 кВ от опоры вновь построенной ВЛИ-0,4 кВ около жил.дома пер.Спортивный, 36, от ВЛ-0,4 кВ № 2 КТП №4/400 кВА «Микрорайон» ВЛ-10кВ «СХТ» от ПС 110 кВ Яшалтинская, до участка заявителя Министерство по строительству, транспорту и дорожному хозяйству РК, жил.дом пер. Спортивный, 38 (ориентировочная протяженность ЛЭП – 0,045 км) |  |  | 84 |  |  |  | 4
[6 empty] | Строительство ВЛИ-0,4 кВ от опоры вновь построенной ВЛИ-0,4 кВ около жил.дома пер.Спортивный, 38, от ВЛ-0,4 кВ № 2 КТП №4/400 кВА «Микрорайон» ВЛ-10кВ «СХТ» от ПС 110 кВ Яшалтинская, до участка заявителя Министерство по строительству, транспорту и дорожному хозяйству РК, жил.дом пер. Спортивный, 40 (ориентировочная протяженность ЛЭП – 0,045 км) |  |  | 45 |  |  |  | 4
[6 empty] | Стр-во ВЛИ0,4кВ от опоры№3 ВЛ0,4кВ №1 от КТП №10/63кВА ВЛ10кВПоселок от ПС110кВКрасненская,заявитель ФГУП РТРС цифровая РТПС Улан-Эрге (орпрЛЭП0,27км) |  |  | 270 |  |  |  | 12
[6 empty] | Строительство воздушного ответвления ВЛИ-0,4 кВ от опоры №3 ВЛ-0,4 кВ фидер-2 от КТП 10/0,4 кВ №2/250 кВА «Контора» ВЛ-10кВ «Центральная усадьба» ПС 35 кВ «Байровская», дом культуры п. Шатта (ориентировочная протяженность ЛЭП – 0,03 км) |  |  | 60 |  |  |  | 58
[6 empty] | Стр-во ВЛИ0,4 кВ от опоры № 21 ВЛ0,4 кВ № 1 от КТП №1/400кВА ВЛ10кВ Ростовский от ПС 110кВ Утта-2, заявитель ФГУП РТРС цифровая РТС Утта(орпрЛЭП0,5км) |  |  | 800 |  |  |  | 120
[6 empty] | Строительство ВЛИ-0,4 кВ от РУ-0,4 кВ КТП №7/160 кВА ВЛ-10кВ Поселок от ПС 110 кВ Улан-Хол, заявитель ФГУП РТРС цифровая РТС Улан-Хол (орпрЛЭП0,105км) |  |  | 120 |  |  |  | 107
100 - 200
200-500
500-800
свыше 800
|  | неизолированный | сталеалюминиевый | до 50 вкл. |  |  | 80 | 80 |  |  | 4.3 | 8.72
[6 empty] | Стр-во возд.отв.ВЛИ0,23кВ от опоры №6 ВЛ0,4кВ фидер2 от КТП№13/100кВА ВЛ10кВ Поселок ПС110кВ Комсомольская (ЛПХ Багамаева Р.О. (ориент.прот.0,08км)) | 80 |  |  |  | 4.3
[6 empty] | 2018 | 80 |  |  |  | 4.3
[6 empty] | Стр-во отпайки ВЛИ0,22кВ от опоры №20 ВЛ0,4 кВ фидер-1 от КТП №13/100 кВА ВЛ-10кВ Поселок ПС 110 кВ Комсомольская, ЛПХ Манджиевой Н.Б. (орпрЛЭП-0,08км |  | 80 |  |  |  | 8.72
[6 empty] | #REF! |  | 80 |  |  |  | 8.72
50 - 100
100 - 200
200-500
500-800
свыше 800
|  |  | алюминиевый | до 50 вкл.
50 - 100
100 - 200
200-500
500-800
свыше 800
ВЛ 6-10 кВ
Тип территории | Материал опоры | Тип провода | Материал провода | Сечение провода, мм2 | Количество цепей на опоре | Объект электросетевого хозяйства* | Протяженность (для линий электропередачи), м |  |  |  | Присоединенная максимальная мощность, кВт
[7 empty] | 2017 | 2018 | 2019 | План (в случае отсутствия факта за 3 года) | 2017 | 2018 | 2019 | План (в случае отсутствия факта за 3 года)
1 | 2 |  |  |  |  | 3 | 4 |  |  |  | 5
территории городских населенных пунктов | железобетонные опоры | изолированный | сталеалюминиевый | до 50 вкл.
50 - 100
100 - 200
200-500
500-800
свыше 800
|  |  | алюминиевый | до 50 вкл.
50 - 100
100 - 200
200-500
500-800
свыше 800
|  | неизолированный | сталеалюминиевый | до 50 вкл. |  |  | 110 | 161 | 35 |  | 15 | 274.5 | 141.5
[6 empty] | 2017 | 110 |  |  |  | 15
[6 empty] | Строительство ВЛ-10 кВ от опоры № 87 ВЛ-10 кВ "Ленинец" ПС 35/10 кВ «Городовиковская» до КТП 10/0,4 кВ, питающего здание зернотока ИП Алейников А.С. | 110 |  |  |  | 15
[6 empty] | 2018 |  | 161 |  |  |  | 274.5
[6 empty] | Стр-во лин.отв-ния10кВ от опоры №46/1 по ВЛ10кВ 2-й микр-н от ПС35кВГородовиковская, объектТП10/04 кВ,питающее адм.зд.ИПКравченкоМН(ор.пр ЛЭП 0,062км) |  | 41 |  |  |  | 199.5
[6 empty] | Стр-во лин.отв.10кВор.пр100мотоп.98поВЛ10кВМясокомбинатотПС110/35/10кВЭлЗап,стр-воП10/0,4кВстр-ромрасч.мощ,стр-воВЛ0,4кВдогранучзаяв,ЛУКОЙЛ |  | 120 |  |  |  | 75
[6 empty] | 2019 |  |  | 35 |  |  |  | 141.5
[6 empty] | Строительство воздушного ответвления ВЛ-10кВ от опоры № 7 ВЛ-10кВ «Каспиец» ПС 110 кВ Каспийская-2, строительство ТП 10/0,4 кВ, до границы зем.участка ВРУ-0,4 кВ ЛПХ Эльтяева В.А. (ориентировочная протяженность ЛЭП – 0,022 км, ориентировочная мощность ТП – 25 кВА) |  |  | 20 |  |  |  | 1.5
[6 empty] | Строительство ВЛ-10кВ ориентировочной протяжённостью 5м от ВЛ-10кВ "Промзона" от ПС 110кВ "Элиста-Восточная" и строительство ТП 10/0,4кВ ориентировочной мощностью 0,16 МВА (заявитель ЖСК "Университетский") |  |  | 15 |  |  |  | 140
50 - 100
100 - 200
200-500
500-800
свыше 800
|  |  | алюминиевый | до 50 вкл.
50 - 100
100 - 200
200-500
500-800
свыше 800
территории, не относящиеся к территориям городских населенных пунктов | железобетонные опоры | изолированный | сталеалюминиевый | до 50 вкл.
50 - 100
100 - 200
200-500
500-800
свыше 800
|  |  | алюминиевый | до 50 вкл. |  |  |  | 30 |  |  |  | 30
[6 empty] | 2018 |  | 30 |  |  |  | 30
[6 empty] | Строительство ВЛ-10кВ от опоры № 27 ВЛ-10кВ № 16 «НС Волжский» ПС 110 кВ Цаган-Аман, строительство ТП 10/0,4 кВ, до границы зем.участка операторная АГЗС ИП Ботиевой Е.Н. (ориентировочная протяженность ЛЭП – 0,02 км, ориентировочная мощность ТП – 40 кВА) |  | 30 |  |  |  | 30
|  |  |  | 50 - 100 |  |  |  |  | 40 |  |  |  | 101.2
[6 empty] | 2019 |  |  | 40 |  |  |  | 101.2
[6 empty] | Строительство ВЛ 10 кВ от опоры №42 по ВЛ 10 кВ Эсто-Алтай ПС 35 кВ Эсто-Алтай, строительство ТП до границы ЗУ заявителя Администрация Яшалтинского РМО детсад п.Эсто-Алтай(ориентировочная протяженность ЛЭП-0,04 км, ориентировочная мощность ТП-160 кВА) |  |  | 40 |  |  |  | 101.2
100 - 200
200-500
500-800
свыше 800
|  | неизолированный | сталеалюминиевый | до 50 вкл. |  |  | 16538 | 16115 | 14633 |  | 142.2 | 87.65 | 417.19
[6 empty] | 2017 | 16538 |  |  |  | 135.2
[6 empty] | Строительство линейного ответвления 10кВ от опоры № 72 по ВЛ-10кВ № 2 «Шампань» от ПС 110/35/10 кВ «Малые Дербеты», жив.стоянка ИП Музраева Д.Н. | 73 |  |  |  | 7
[6 empty] | Строительство линейного ответвления 10кВ от опоры № 100 по ВЛ-10кВ «Ферма-3» от ПС 35/10 кВ «Вознесеновка», ЛПХ Ким М.Д. | 250 |  |  |  | 15
[6 empty] | Строительство линейного ответвления 10кВ от опоры № 40 по ВЛ-10кВ «Ферма 3-4» от ПС 35/10 кВ «Хар-Булук», жив.стоянка ИП Халенгинова В.С. | 300 |  |  |  | 10
[6 empty] | Строительство воздушного ответвления ВЛ 10 кВ - 2928 м. от опоры №10 отпайки № 3 ВЛ 10 кВ № 11 "Шин-Мер" ПС 110/35/10 кВ "Советская" (ИП Бадмаева Н.С. )(ориентировочная протяженность ЛЭП - 2.928 км) | 2928 |  |  |  | 6
[6 empty] | Строительство воздушного ответвления ВЛ 10 кВ - 3700 м. от опоры № 112 отпайки Р-2 ВЛ 10 кВ № 10 "Шароны" ПС 110/35/10 кВ № "Малые Дербеты" и СТП-10/0,22 кВ (ИП Зумаев Б.Н.)(ориентировочная протяженность ЛЭП - 3.70 км) | 3700 |  |  |  | 3
[6 empty] | Строительство отп. ВЛ 10 кВ-1822 м от опоры №30 ВЛ 10 кВ №11 Шин Мер ПС 110/35/10 кВ Советская (ИП Балтыков З.Э.)(ориентировочная протяженность ЛЭП - 1.822 км) | 1822 |  |  |  | 8.7
[6 empty] | Строительство отп. ВЛ 10 кВ от опоры №122 отп. Р-24 ВЛ 10 кВ «Зурган » от ПС 110/35/10 кВ «Цаган Толга» (Убушиева Ц.Б.)(ориентировочная протяженность ЛЭП - 2.62 км) | 2620 |  |  |  | 7
[6 empty] | Строительство ВЛ 10кВ-1200 м. от опоры №72 ВЛ 10 кВ №8 «Бригада 1» ПС 35/10 кВ «Кегульта» и ТП-10/0,4 кВ 63 кВА (МТС)(ориентировочная протяженность ЛЭП - 1.20 км) | 1200 |  |  |  | 14.5
[6 empty] | Строительство ВЛ 10 кВ - 2100 м. от ВЛ 10 кВ № 8 "Связь с ПС Кегульта" ПС 110/10 кВ "Ергенинская"и ТП-10/0,4 кВ 63 кВА ("Билайн")(ориентировочная протяженность ЛЭП - 2.20 км) | 2200 |  |  |  | 15
[6 empty] | Строительство линейного ответвления 10кВ от опоры №40 по ВЛ-10кВ «Овцекомплекс» ПС 110/10кВ «Бургустинская», ООО «Биф Арт» | 145 |  |  |  | 40
[6 empty] | Строительство линейного ответвления 10 кВ от опоры №13 отпайки №6 по ВЛ-10кВ №12 "Больница" от ПС 110/35/10 кВ "Советская", ИП Кичиков С.С. | 1300 |  |  |  | 16
[6 empty] | 2018 |  | 16115 |  |  |  | 87.65
[6 empty] | Строительство линейного ответвления 10кВ от опоры №121 ВЛ-10кВ «Связь с ПС Кегульта» от ПС 35/10 кВ «Калинина», ИП Кавдалов Ю.Б. (ориент.пр.0,4км) |  | 400 |  |  |  | 10
[6 empty] | Строительство линейного ответвления 10кВ от опоры № 320 по ВЛ-10кВ № 7 «Ферма 3» от ПС 35 кВ «Чкаловская», жив.стоянка ИП Урубжурова Д.У. (ор.пр.0,32 |  | 320 |  |  |  | 14
[6 empty] | Стр-во отв10кВотоп77поВЛ10кВ Микр-н от ПС110кВЯшал-я,стр-во ТП10/0,4кВ до границы ЗУ заявителя ПиннекерИИ(зерносклад)(ор.пр.ЛЭП0,015км,ор.мощ.ТП25кВА) |  | 15 |  |  |  | 15
[6 empty] | Строительство ВЛ-10кВ от опоры № 30 по ВЛ-10кВ «Микрорайон» ПС 110 кВ «Яшалтинская», строительство ТП 10/0,4 кВ, до границы зем.участка заявителя Григоренко Ю.И. (СТО) (ориентировочная протяженность ЛЭП – 0,09 км, ориентировочная мощность ТП – 25 кВА) |  | 90 |  |  |  | 7
[6 empty] | Строительство ВЛ 10 кВ ориентировочной протяженностью 4000 м от опоры № 40 ВЛ-10кВ «Бага Тугтун» ПС 35/10 кВ «Бага Тугтун», Чамсадинов Ч.М. |  | 3900 |  |  |  | 5
[6 empty] | Строительство линейного ответвления ВЛ-10кВ от опоры №191 ВЛ-10кВ «НПС Комсомольская» от ПС 110 кВ «Улан Хол» ИП Сангаджиева Н.П. (ориентировочная протяженность ЛЭП - 3,09 км). |  | 3100 |  |  |  | 8
[6 empty] | Строительство линейного ответвления 10кВ от опоры № 199 по ВЛ-10кВ № 1 «Живточки» от ПС 35 кВ «Чкаловская», кфх ИП Олцаевой К.С. (ориентировочная протяженность ЛЭП – 2,42 км) |  | 2420 |  |  |  | 4.65
[6 empty] | Строительство ВЛ-10кВ от опоры № 71 линейного ответвления № 7 по ВЛ-10кВ «Больница» ПС 110 кВ Советская, кфх ИП Семенова Э.Б. (ориентировочная протяженность ЛЭП – 3,41 км) |  | 3450 |  |  |  | 8
[6 empty] | Строительство линейного ответвления 10кВ от опоры №516 по ВЛ-10кВ «Ферма-3» от ПС 110/35/10 кВ «Яшалтинская», жив.стоянка Капурова С.Н. (ор.пр.2200м) |  | 2420 |  |  |  | 16
[6 empty] | 2019 |  |  | 14633 |  |  |  | 417.19
[6 empty] | Строительство воздушного ответвления ВЛ-10кВ в двухпроводном исполнении от опоры № 108 отпайки № 2 по ВЛ-10кВ «Связь с ПС Северная»» ПС 35 кВ «Сарпа», до границы земельного участка ИП Бадышева Г.М. (ориентировочная протяженность ЛЭП – 0,32 км) |  |  | 320 |  |  |  | 6
[6 empty] | Строительство воздушного ответвления ВЛ-10кВ от опоры № 200 ВЛ-10кВ «Ферма-2» ПС 35 кВ Вознесеновская, строительство ТП 10/0,4 кВ, до границы зем.участка жив.стоянка ИП Бурхановой Е.В. (ориентировочная протяженность ЛЭП – 0,03 км, ориентировочная мощность ТП – 25 кВА) |  |  | 30 |  |  |  | 10
[6 empty] | Строительство воздушного ответвления ВЛ-10кВ в двухпроводном исполнении от опоры № 34 отпайки № 5 по ВЛ-10кВ «Связь с ПС Заливная» ПС 35 кВ Байровская, строительство МТП 10/0,23 кВ, до границы земельного участка жив.стоянки ИП Манджиева Б.Ю. (ориентировочная протяженность ЛЭП – 0,486 км, ориентировочная мощность МТП – 10 кВА) |  |  | 486 |  |  |  | 4
[6 empty] | Строительство воздушного ответвления ВЛ-10кВ от опоры № 102 ВЛ-10кВ «Максимовка» ПС 35 кВ Лола, до границы зем.участка КФХ заявителя Целовальникова Г.В. (ориентировочная протяженность ЛЭП – 0,2 км) |  |  | 200 |  |  |  | 15
[6 empty] | Строительство ВЛ-10кВ в двухпроводном исполнении от опоры № 190 линейного ответвления № 2 по ВЛ-10кВ № 11 «Шороны» ПС 110 кВ Малые Дербеты, до границы зем.участка заявителя жив.стоянка ИП Джекиева Б.А. (ориентировочная протяженность ЛЭП – 1,45 км) |  |  | 1450 |  |  |  | 7
[6 empty] | Строительство воздушного ответвления ВЛ-10кВ в двухпроводном исполнении от опоры № 4/52 ВЛ-10кВ «Омадык» ПС 110 кВ Восход, до границы зем.участка заявителя КФХ ИП Захарова С.Д. (ориентировочная протяженность ЛЭП – 2,34 км) |  |  | 2400 |  |  |  | 3.2
[6 empty] | Стр-во воздотвВЛ10кВвдвухприспол от оп92отп1Вершина по ВЛ10кВЦ.Усадьба ПС110кВБургуст,стр-во МТП до гр ЗУ жив ст БосхомджиевойМА(орпр0,9км,ормощ10кВа) |  |  | 900 |  |  |  | 6
[6 empty] | Строительство ВЛ-10кВ от опоры № 274 линейного ответвления № 4 по ВЛ-10кВ «Бригада № 1» ПС 110 кВ Кегульта, строительство ТП 10/0,4 кВ, до границы зем.участка заявителя жив.стоянка ИП Даваева М.А. (ориентировочная протяженность ЛЭП – 1,61 км, ориентировочная мощность ТП – 10 кВА) |  |  | 1610 |  |  |  | 10
[6 empty] | Строительство ВЛ-10кВ в двухпроводном исполнении от опоры № 503 ВЛ-10кВ № 1 «Белозерный» ПС 110 кВ Юста, строительство ТП 10/0,22 кВ, до границы зем.участка дом животновода ИП Бадмагоряев С.В. (ориентировочная протяженность ЛЭП – 1,7 км, ориентировочная мощность ТП – 10 кВА) |  |  | 1040 |  |  |  | 3.8
[6 empty] | Стр-во ВЛ10кВ от опоры11 ВЛ10кВ 12 Поселок ПС110кВИджил,до опоры 16 существ. резервной ВЛ10кВ заявителя ФГУП РТРС цифровая РТС Иджил (орпрЛЭП0,46км) |  |  | 546 |  |  |  | 66.69
[6 empty] | Строительство ВЛ-10кВ от опоры № 307 ВЛ-10кВ «Ферма-2» РП-10 кВ Южная ПС 110 кВ Чолун-Хамур, строительство ТП 10/0,4 кВ, заявитель ФГУП «РТРС» цифровая РТС Маныч (ориентировочная протяженность ЛЭП – 4 км, ориентировочная мощность ТП – 40 кВА) |  |  | 4400 |  |  |  | 26
[6 empty] | Строительство ВЛ-10 кВ от опоры № 22 по ВЛ-10 кВ Кирзавод от ПС 35 кВ Соленовская, строительство ТП 10/0,4 кВ, заявитель ФГУП «РТРС» цифровая РТС Соленое (ориентировочная протяженность ЛЭП – 0,35 км, ориентировочная мощность ТП – 40 кВА) |  |  | 350 |  |  |  | 24.5
[6 empty] | Строительство ВЛ 10 кВ от опоры №224 по ВЛ 10 кВ Березовка ПС 110 кВ Краснопольская, строительство ТП до границы ЗУ заявителя ИП Бадмаева В.С.(ориентировочная протяженность ЛЭП-0,701 км, ориентировочная мощность ТП-63 кВА) |  |  | 701 |  |  |  | 35
[6 empty] | Строительство воздушного ответвления ВЛ-10кВ от опоры № 3 отпайки № 10 ВЛ-10кВ «Ферма-1,2» ПС 110 кВ Яшкуль-2, строительство ТП 10/0,4 кВ, до ВРУ-0,4 кВ АБЗ КА-160 ООО «Доральянс» (ориентировочная протяженность ЛЭП – 0,2 км, ориентировочная мощность ТП – 400 кВА) |  |  | 200 |  |  |  | 200
50 - 100
100 - 200
200-500
500-800
свыше 800
|  |  | алюминиевый | до 50 вкл.
50 - 100
100 - 200
200-500
500-800
свыше 800
ВЛ 35 кВ
Тип территории | Материал опоры | Тип провода | Материал провода | Сечение провода, мм2 |  | Объект электросетевого хозяйства* | Протяженность (для линий электропередачи), м |  |  |  | Присоединенная максимальная мощность, кВт
[7 empty] | 2017 | 2018 | 2019 | План (в случае отсутствия факта за 3 года) | 2017 | 2018 | 2019 | План (в случае отсутствия факта за 3 года)
1 | 2 |  |  |  |  | 3 | 4 |  |  |  | 5
территории городских населенных пунктов | железобетонные опоры | изолированный | сталеалюминиевый | 50 - 100
100 - 200
200-500
|  |  | алюминиевый | 50 - 100
100 - 200
200-500
|  | неизолированный | сталеалюминиевый | 50 - 100
100 - 200
200-500
|  |  | алюминиевый | 50 - 100
100 - 200
200-500
территории, не относящиеся к территориям городских населенных пунктов | железобетонные опоры | изолированный | сталеалюминиевый | 50 - 100
100 - 200
200-500
|  |  | алюминиевый | 50 - 100
100 - 200
200-500
|  | неизолированный | сталеалюминиевый | 50 - 100 |  |  |  |  | 1636 |  |  |  | 3300
[6 empty] | 2019 |  |  | 1636 |  |  |  | 3300
[6 empty] | Проектирование "Строительство ВЛ-35кВ к ПС 35/6 кВ "Насосная" для электроснабжения Федерального государственного бюджетного учреждения по эксплуатации береговых сооружений и мониторинга прибрежной полосы Каспийского моря в Республике Калмыкия "Калмкаспвод") (ориентировочная протяженность ЛЭП - 1.6 км)" |  |  | 1636 |  |  |  | 3300
100 - 200
200-500
|  |  | алюминиевый | 50 - 100
100 - 200
200-500
С3. Строительство кабельных линий
КЛ 0,4 кВ
Тип территории | Способ прокладки КЛ | Тип кабеля | Материал изоляции | Сечение провода, мм2 |  | Объект электросетевого хозяйства* | Протяженность (для линий электропередачи), м |  |  |  | Присоединенная максимальная мощность, кВт
[7 empty] | 2017 | 2018 | 2019 | План (в случае отсутствия факта за 3 года) | 2017 | 2018 | 2019 | План (в случае отсутствия факта за 3 года)
1 | 2 |  |  |  |  | 3 | 4 |  |  |  | 5
территории городских населенных пунктов | в траншеях | одножильный | резиновая и пластмассовая изоляция | до 50 вкл.
50 - 100
100 - 200
200-500
500-800
свыше 800
|  |  | бумажная изоляция | до 50 вкл.
50 - 100
100 - 200
200-500
500-800
свыше 800
|  | многожильный | резиновая и пластмассовая изоляция | до 50 вкл.
50 - 100
100 - 200
200-500
500-800
свыше 800
|  |  | бумажная изоляция | до 50 вкл.
|  |  |  | 50 - 100 |  |  |  | 225 |  |  |  | 300
[6 empty] | 2018 |  | 225 |  |  |  | 300
[6 empty] | Стр-во2-хКЛ-0,4кВотРУ-0,4кВТП10/0,4кВ№547/2х1000 кВАВЛ-10кВ«3-4микр» отПС220кВ«Элиста Северная»,ВРУ-0,4кВ124-квМКЖДМКУДЭЗориен.протКЛ0,085 и 0,06км) |  | 141 |  |  |  | 150
|  |  |  | 100 - 200 |  | Стр-во2-хКЛ-0,4кВотРУ-0,4кВТП10/0,4кВ№547/2х1000 кВА ВЛ-10кВ«3-4 микр»отПС220кВ«ЭлистаСев»,ВРУ-0,4кВ118-квМКЖДМКУДЭЗориен.протКЛ 0,07и 0,05км) |  | 84 |  |  |  | 150
200-500
500-800
свыше 800
| в каналах | одножильный | резиновая и пластмассовая изоляция | до 50 вкл.
50 - 100
100 - 200
200-500
500-800
свыше 800
|  | многожильный | резиновая и пластмассовая изоляция | до 50 вкл.
50 - 100
100 - 200
200-500
500-800
свыше 800
|  |  | бумажная изоляция | до 50 вкл.
50 - 100
100 - 200
200-500
500-800
свыше 800
| в туннелях и коллекторах | многожильный | бумажная изоляция | до 50 вкл.
50 - 100
100 - 200
200-500
500-800
свыше 800
| в галереях и эстакадах | одножильный | резиновая и пластмассовая изоляция | до 50 вкл.
50 - 100
100 - 200
200-500
500-800
свыше 800
|  | многожильный | бумажная изоляция | до 50 вкл.
50 - 100
100 - 200
200-500
500-800
свыше 800
| горизонтально-направленное бурение | одножильный | резиновая и пластмассовая изоляция | до 50 вкл.
50 - 100
100 - 200
200-500
500-800
свыше 800
|  | многожильный | резиновая и пластмассовая изоляция | до 50 вкл.
50 - 100
100 - 200
200-500
500-800
свыше 800
|  |  | бумажная изоляция | до 50 вкл.
50 - 100
100 - 200
200-500
500-800
свыше 800
территории, не относящиеся к территориям городских населенных пунктов | в траншеях | одножильный | резиновая и пластмассовая изоляция | до 50 вкл.
50 - 100
100 - 200
200-500
500-800
свыше 800
|  |  | бумажная изоляция | до 50 вкл.
50 - 100
100 - 200
200-500
500-800
свыше 800
|  | многожильный | резиновая и пластмассовая изоляция | до 50 вкл.
50 - 100
100 - 200
200-500
500-800
свыше 800
|  |  | бумажная изоляция | до 50 вкл.
50 - 100
100 - 200
200-500
500-800
свыше 800
КЛ 6-10 кВ
Тип территории | Способ прокладки КЛ | Тип кабеля | Материал изоляции | Сечение провода, мм2 | Количество кабеля в траншее и число жил провода | Объект электросетевого хозяйства* | Протяженность (для линий электропередачи), м |  |  |  | Присоединенная максимальная мощность, кВт
[5 empty] | Для ГНБ - количество труб и кабеля в трубе |  | 2017 | 2018 | 2019 | План (в случае отсутствия факта за 3 года) | 2017 | 2018 | 2019 | План (в случае отсутствия факта за 3 года)
2 | 3 |  |  |  |  | 4 | 5 |  |  |  | 6
территории городских населенных пунктов | в траншеях | одножильный | резиновая и пластмассовая изоляция | до 50 вкл.
50 - 100
100 - 200
200-500
500-800
свыше 800
|  |  | бумажная изоляция | до 50 вкл.
50 - 100
100 - 200
200-500
500-800
свыше 800
|  | многожильный | резиновая и пластмассовая изоляция | до 50 вкл.
50 - 100
100 - 200
200-500
500-800
свыше 800
|  |  | бумажная изоляция | до 50 вкл.
50 - 100
100 - 200
200-500
500-800
свыше 800
| в каналах | одножильный | резиновая и пластмассовая изоляция | до 50 вкл.
50 - 100
100 - 200
200-500
500-800
свыше 800
|  | многожильный | резиновая и пластмассовая изоляция | до 50 вкл.
50 - 100
100 - 200
200-500
500-800
свыше 800
|  |  | бумажная изоляция | до 50 вкл.
50 - 100
100 - 200
200-500
500-800
свыше 800
| в туннелях и коллекторах | многожильный | бумажная изоляция | до 50 вкл.
50 - 100
100 - 200
200-500
500-800
свыше 800
| в галереях и эстакадах | одножильный | резиновая и пластмассовая изоляция | до 50 вкл.
50 - 100
100 - 200
200-500
500-800
свыше 800
|  | многожильный | бумажная изоляция | до 50 вкл.
50 - 100
100 - 200
200-500
500-800
свыше 800
| горизонтально-направленное бурение | одножильный | резиновая и пластмассовая изоляция | до 50 вкл.
50 - 100
100 - 200
200-500
500-800
свыше 800
|  | многожильный | резиновая и пластмассовая изоляция | до 50 вкл.
50 - 100
100 - 200
200-500
500-800
свыше 800
|  |  | бумажная изоляция | до 50 вкл.
50 - 100
100 - 200
200-500
500-800
свыше 800
территории, не относящиеся к территориям городских населенных пунктов | в траншеях | одножильный | резиновая и пластмассовая изоляция | до 50 вкл.
50 - 100
100 - 200
200-500
500-800
свыше 800
|  |  | бумажная изоляция | до 50 вкл.
50 - 100
100 - 200
200-500
500-800
свыше 800
|  | многожильный | резиновая и пластмассовая изоляция | до 50 вкл.
50 - 100
100 - 200
200-500
500-800
свыше 800
|  |  | бумажная изоляция | до 50 вкл.
50 - 100
100 - 200
200-500
500-800
свыше 800
Тип территории |  |  | Тип средства учета |  | Уровень напряжения, кВ | Средство коммерческого учета электрической энергии (мощности)* | Объем установки, шт. |  |  |  | Присоединенная максимальная мощность, кВт
[7 empty] | 2017 | 2018 | 2019 | План на 2021 (в случае отсутствия фактических значений) | 2017 | 2018 | 2019 | План на 2021 (в случае отсутствия фактических значений)
1 |  |  | 2 |  |  | 3 | 4 |  |  |  | 5
территории городских населенных пунктов |  |  | однофазный | прямого включения | 0,4 кВ и ниже | ИПУ однофазный |  |  |  | 150 |  |  |  | 1011.2533
полукосвенного включения
косвенного включения
|  |  | трехфазный | прямого включения |  | ИПУ трехфазный |  |  |  | 130 |  |  |  | 2125.0533
полукосвенного включения
косвенного включения
|  |  | однофазный | прямого включения | 1 - 20 кВ
полукосвенного включения
косвенного включения
|  |  | трехфазный | прямого включения
полукосвенного включения
|  |  |  | косвенного включения |  | ПКУ с ТТ и ТН |  |  |  | 2 |  |  |  | 86.5
|  |  | однофазный | прямого включения | 35 кВ
полукосвенного включения
косвенного включения
|  |  | трехфазный | прямого включения
полукосвенного включения
|  |  |  | косвенного включения |  | ПКУ с ТТ и ТН
|  |  | однофазный | прямого включения | 110 кВ и выше
полукосвенного включения
косвенного включения
|  |  | трехфазный | прямого включения
полукосвенного включения
|  |  |  | косвенного включения |  | ПКУ с ТТ и ТН
территории, не относящиеся к территориям городских населенных пунктов |  |  | однофазный | прямого включения | 0,4 кВ и ниже | ИПУ однофазный |  |  |  | 127 |  |  |  | 645.592
полукосвенного включения
косвенного включения
|  |  | трехфазный | прямого включения |  | ИПУ трехфазный |  |  |  | 56.6667 |  |  |  | 1148.3767
полукосвенного включения
косвенного включения
|  |  | однофазный | прямого включения | 1 - 20 кВ
полукосвенного включения
косвенного включения
|  |  | трехфазный | прямого включения
полукосвенного включения
|  |  |  | косвенного включения |  | ПКУ с ТТ и ТН |  |  |  | 13.3333 |  |  |  | 371.9
|  |  | однофазный | прямого включения | 35 кВ
полукосвенного включения
косвенного включения
|  |  | трехфазный | прямого включения
полукосвенного включения
|  |  |  | косвенного включения |  | ПКУ с ТТ и ТН
|  |  | однофазный | прямого включения | 110 кВ и выше
полукосвенного включения
косвенного включения
|  |  | трехфазный | прямого включения
полукосвенного включения
|  |  |  | косвенного включения |  | ПКУ с ТТ и ТН
* - пообъектная расшифровка доступна при выделении строк и команды excel "Показать"