## Приложение 1
Приложение 1 к Методическим указаниям ФАС России от 29.08.2017 № 1135/17
Расходы филиала ПАО "Россети Юг" - "Астраханьэнерго" на строительство введенных в эксплуатацию объектов электросетевого хозяйства для целей технологического присоединения и для целей реализации иных мероприятий инвестиционной программы территориальной сетевой организации, а также на обеспечение средствами коммерческого учета электрической энергии (мощности)
С2. Строительство воздушных линий
ВЛ 0,4 кВ и ниже
№ п/п | Тип территории | Материал опоры | Тип провода | Материал провода | Сечение провода, мм2 * | Количество цепей на опоре | Объект электросетевого хозяйства* | Протяженность (для линий электропередачи), м |  |  |  | Максимальная мощность, кВт |  |  |  | Расходы на строительство объекта, тыс. руб.
[8 empty] | 2018 | 2019 | 2020 | План (в случае отсутствия фактических значений) | 2018 | 2019 | 2020 | План (в случае отсутствия фактических значений) | 2018 | 2019 | 2020 | План (в случае отсутствия фактических значений)
1 | 2 | 3 |  |  |  |  | 4 | 5 |  |  |  | 6 |  |  |  | 7
| территории городских населенных пунктов | железобетонные опоры | изолированный | сталеалюминиевый | до 50 вкл.
50 - 100
100 - 200
200-500
500-800
свыше 800
|  |  |  | аллюминиевый | до 50 вкл. | 1 |  | 8652 | 5278.5 | 4264.5 |  | 817 | 412 | 374 |  | 13628.9591 | 9540.8474 | 6373.9116
1 | [6 empty] | Строительство ВЛИ-0,38 кВ от ближайшей опоры ВЛ-0,4 кВ КТП 659 для элкетроснабжения ГБУЗ АО "Патологоанатомического бюро" по проезду Вокзальный, д. 2, Ленинский р-н, г. Астрахань. | 212 |  |  |  | 15 |  |  |  | 119.2551
2 | [6 empty] | Строительство ВЛИ-0,38 кВ от опоры № 17 ВЛИ-0,38 кВ ТП-285, ф. 5 ПС 35/6 кВ Кировская для электроснабжения садового дома на уч. № 35 в с/т «Кировец-8», расположенном по ул. Украинская, д. 3, Ленинский р-н, г. Астрахань. | 248 |  |  |  | 15 |  |  |  | 356.2413
3 | [6 empty] | Строительство ВЛИ-0,38 кВ от опоры проектируемой ВЛИ-0,38 кВ КТП 1302, ф. 10 ПС 35/6 кВ Трусовская для электроснабжения садового дома на уч. № 31 по ул. Пушкина/ ул. Комсомольская в с/т «Садовод-Любитель», Трусовский р-н, г. Астрахань. | 390 |  |  |  | 42 |  |  |  | 553.033
4 | [6 empty] | ВЛИ-0,38 кВ от опоры ВЛ-0,4 кВ КТП 888 для электроснабжения жилого дома по ул. Механическая, Трусовский район, г. Астрахань. | 159 |  |  |  | 14 |  |  |  | 372.0873
5 | [6 empty] | Строительство ВЛИ-0,38 кВ от РУ-0,4 кВ проектируемой КТП-6/0,4 кВ (№ 1359), ф. 17 ПС 35/6 кВ Октябрьская для электроснабжения садового дома на уч. № 79 в с/т «Водник-1», Трусовский р-н, г. Астрахань. | 233 |  |  |  | 15 |  |  |  | 644.2307
6 | [6 empty] | Строительство ВЛИ-0,38 кВ от опоры проектируемой ВЛ-0,4 кВ КТП 888, ф. 8 ПС 110/10-6 Резиновая для электроснабжения жилого дома по ул. Механическая, д. 6, Трусовский р-н, г. Астрахань. | 179 |  |  |  | 15 |  |  |  | 327.2464
7 | [6 empty] | Строительство ВЛИ-0,38 кВ от РУ-0,4 кВ ТП-187А, ф. 59 ПС 110/10-6 кВ Резиновая для электроснабжения жилого дома по ул. Фаворского, д. 19, Трусовский р-н, г. Астрахань. | 205 |  |  |  | 15 |  |  |  | 369.9043
8 | [6 empty] | Строительство ВЛИ-0,38 кВ от ближайшей опоры ВЛ-0,4 кВ КТП 1302, ф. 10 ПС 35/6 Трусовская для электроснабжения жилого дома по ул. 7-я Бондарная, д. 32, Трусовский р-н, г. Астрахань. | 121 |  |  |  | 15 |  |  |  | 221.4334
9 | [6 empty] | Строительство ВЛИ-0,38 кВ от ближайшей опоры ВЛ-0,4 кВ ТП 60 для объекта незавершенного строительства по ул. 1-я Перевозная, д. 118, Ленинский р-н, г. Астрахань (Строительство ЛЭП-6 кВ и установка СТП-6/0,4 кВ (№ 1498) для электроснабжения объекта незавершенного строительства по ул.1-я Перевозная, д. 118, Ленинский район, г. Астрахань.) | 170 |  |  |  | 30 |  |  |  | 99.4076
10 | [6 empty] | Строительство ВЛИ-0,38 кВ от опоры № 10 ВЛИ-0,38 кВ, Л-1,ТП 972, ф. 23 ПС 110/6 кВ Судостроительная для электроснабжения садового дома на уч. № 43 в с/т «Союз», расположенном на ул. 9-я Литейная/ 5-я Котельная, Советский район, г. Астрахань | 185 |  |  |  | 10 |  |  |  | 442.3994
11 | [6 empty] | Строительство ВЛИ-0,4 кВ от опоры проектируемой ВЛИ-0,38 кВ КТП № 1356, ф. 208 ПС 110/35/6 кВ Лесная-Новая для электроснабжения жилых домов по пер. 1-й Поволжский, д. 10 (уч. 38), д. 6 (уч. 39) и садового дома на уч. № 34 в с/т «Бумажник», Трусовский р-н, г. Астрахань. | 183 |  |  |  | 56 |  |  |  | 282.7042
12 | [6 empty] | Строительство ВЛИ-0,38 кВ от опоры проектируемой ВЛИ-0,38 кВ КТП 1505, ф. 52 ПС 110/6 кВ Судостроительная для электроснабжения садовых домов на уч. № 10, 33 в с/т «Монолит», Советский р-н, г. Астрахань. | 267 |  |  |  | 12 |  |  |  | 360.4098
13 | [6 empty] | Строительство ВЛИ-0,38 кВ от ближайшей опоры ВЛИ-0,38 кВ ТП 1352, ф. 3 ПС 35/6 кВ Октябрьская для электроснабжения садового дома на уч. № 39 в с/т «Водник-2», Трусовский район, г. Астрахань | 74 |  |  |  | 10 |  |  |  | 249.1184
14 | [6 empty] | Строительство ВЛИ-0,38 кВ от ближайшей опоры ВЛ-0,4 кВ, Л-2, ТП 820, ф. 12 ПС 110/10 кВ Табола для электроснабжения жилого дома по ул. Свердлова, д. 13, г. Камызяк, Камызякский р-н, Астраханская обл. | 171 |  |  |  | 5 |  |  |  | 198.0727
15 | [6 empty] | Строительство ВЛИ-0,38 кВ от опоры проектируемой ВЛ-0,4 кВ КТП 1378, ф. 6 ПС 110/35/6 Лесная для электроснабжения садового дома на уч. № 428 в с/т «Керамик», Трусовский р-н, г. Астрахань. | 84 |  |  |  | 10 |  |  |  | 495.4431
16 | [6 empty] | Строительство ВЛ-0,4 кВ от ближайшей опоры ВЛ-0,4 кВ КТП 1333, ф. 15 ПС 35/6 кВ Трусовская для электроснабжения жилого дома по пер. 1-й Депутатский/ ул. Грачевская, д. 22/2, Трусовский район, г. Астрахань (Строительство ВЛИ-0,38 кВ от ближайшей опоры ВЛ-0,4 кВ КТП 1333, ф. 15 ПС 35/6 кВ Трусовская для электроснабжения жилого дома по пер. 1-й Депутатский/ ул. Грачевская, д. 22/2, Трусовский район, г. Астрахань) | 341 |  |  |  | 15 |  |  |  | 463.4472
17 | [6 empty] | Строительство ВЛИ-0,38 кВ от ближайшей опоры ВЛ-0,4 кВ, Л-1, ТП 797, ф. 9 ПС 110/10 кВ Табола для электроснабжения садового дома в сдт. «Таболинка», д. 155, г.Камызяк, Камызякский р-н, Астраханская обл. | 240 |  |  |  | 5 |  |  |  | 270.758
18 | [6 empty] | Строительство ВЛИ-0,38 кВ от опоры проектируемой ВЛИ-0,38 кВ КТП 1364, ф. 16 ПС 35/6 кВ Трусовская для электроснабжения жилого дома по ул. Каштановая, д. 56, Трусовский район, г. Астрахань | 209 |  |  |  | 15 |  |  |  | 334.7626
19 | [6 empty] | Строительство ВЛИ-0,38 кВ от опоры проектируемой ВЛИ-0,38 кВ КТП 1562, ф.18 ПС 110/35/10 кВ Первомайская для электроснабжения садового дома на уч. № 160 в с/т «Монолит», расположенном в районе п. Янго-Аул, Ленинский район, г. Астрахань | 152 |  |  |  | 6 |  |  |  | 247.9968
20 | [6 empty] | Строительство ВЛИ-0,38 кВ от опоры проектируемой ВЛИ-0,38 кВ ТП 1562, ф. 18 ПС 110/35/10 кВ Первомайская для электроснабжения садового дома на уч. № 226 в с/т «Монолит», расположенном в районе пос. Янго-Аул, Ленинский р-н, Астраханская обл. | 225 |  |  |  | 18 |  |  |  | 331.9134
21 | [6 empty] | Строительство ВЛИ-0,38 кВ от ближайшей опоры ВЛ-0,4 кВ КТП-90, ф. 17 ПС 110/6 кВ Ахтуба для электроснабжения жилого дома по ул. Южная, г. Ахтубинск, Ахтубинский р-н, Астраханская обл. | 237 |  |  |  | 10 |  |  |  | 289.7334
22 | [6 empty] | Строительство ВЛИ-0,38 кВ от опоры проектируемой ВЛИ-0,38 кВ, Л-1, ТП 823, ф. 8 ПС 110/10 кВ Камызяк для электроснабжения жилых домов по ул. Пушкина, расположенных на 231 и 232 метра западнее автодороги Камызяк-Кировский, северо-западнее земельного участка по ул. Пушкина, 162 А, г. Камызяк, Камызякский р-н, Астраханская обл. | 24 |  |  |  | 30 |  |  |  | 134.7463
23 | [6 empty] | Строительство ВЛИ-0,38 кВ от опоры проектируемой ВЛИ-0,38 кВ КТП 1562, ф.18 ПС 110/35/10 кВ Первомайская для электроснабжения садовых домов на участке № 274 в с/т «Монолит» и на участке № 108 в с/т «Медик» (с/т «Монолит»), расположенных в районе пос. Янго-Аул, Ленинский район, г. Астрахань | 291 |  |  |  | 35 |  |  |  | 375.4904
24 | [6 empty] | Строительство ВЛИ-0,38 кВ от ближайшей опоры ВЛИ-0,38 кВ ТП 98, ф. 16 ПС 35/6 кВ Кировская для электроснабжения жилых домов по пер. 1-й Кореновский, д. 30, д. 32, Кировский район, г. Астрахань | 164 |  |  |  | 25 |  |  |  | 341.6244
25 | [6 empty] | ВЛИ-0,38 кВ от опоры ВЛИ-0,38 кВ КТП 6/0,4 кВ для электроснабжения садового дома на участке № 166 в с/т «Авангард-1», ССЗ «30 лет Октября»,г. Астрахань, Астраханская обл. | 148 |  |  |  | 5 |  |  |  | 346.0794
26 | [6 empty] | Строительство ВЛИ-0,38 кВ от ближайшей опоры ВЛИ-0,38 кВ КТП 1445, ф. 34 ПС 110/35/10 кВ Первомайская для электроснабжения жилого дома по пер. Нерчинский, д. 30, Ленинский район, г. Астрахань | 119 |  |  |  | 21 |  |  |  | 208.9235
27 | [6 empty] | Строительство ВЛИ-0,38 кВ от ближайшей опоры ВЛ-0,4 кВ, Л-1, ТП 22, ф. 5 ПС 110/10 кВ Табола для электроснабжения жилого дома по ул. Коммунаров, д. 1 Б, г. Камызяк, Камызякский р-н, Астраханская обл. | 51 |  |  |  | 15 |  |  |  | 152.143
28 | [6 empty] | Строительство ВЛИ-0,38 кВ от ближайшей опоры ВЛИ-0,38 кВ ТП 1562, ф. 18 ПС 110/35/10 кВ Первомайская для электроснабжения жилого дома по ул. Фруктовая, д. 23 и садового дома на уч. № 97 в с/т «Медик», Ленинский район, г. Астрахань | 256 |  |  |  | 18 |  |  |  | 325.0297
29 | [6 empty] | Строительство ВЛИ-0,38 кВ от ближайшей опоры ВЛ-0,4 кВ, Л-1, ТП 796, ф. 5 ПС 110/10 кВ Камызяк для электроснабжения жилого дома по ул. Солнечная, д. 22, г. Камызяк, Камызякский р-н, Астраханская обл. | 102 |  |  |  | 20 |  |  |  | 242.1637
30 | [6 empty] | Строительство ВЛИ-0,38 кВ от ближайшей опоры ВЛ-0,4 кВ ТП 66, ф. 13 ПС 110/6 кВ Судостроительная для электроснабжения жилого дома по ул. Каширская/пр. Тепличный, 18/17, дол.соб. 1/3, Советский район, г. Астрахань | 68 |  |  |  | 15 |  |  |  | 204.7651
31 | [6 empty] | Строительство ВЛИ-0,38 кВ от РУ-0,4 кВ ТП 747, ф. 614 ПС 110/10-6 кВ Царевская для электроснабжения нежилого помещения по ул. Сен-Симона, д. 46 «в», пом. 4, Кировский район, г. Астрахань | 239 |  |  |  | 10 |  |  |  | 236.6456
32 | [6 empty] | Строительство ВЛИ-0,38 кВ от ближайшей опоры ВЛИ-0,38 кВ ТП 1492, ф. 4 ПС 110/35/10 кВ ЦРП для электроснабжения жилого дома по пер. 4-й Началовский, д. 26, Кировский район, г. Астрахань | 90 |  |  |  | 10 |  |  |  | 176.2821
33 | [6 empty] | Строительство ВЛИ-0,38 кВ от ближайшей опоры ВЛ-0,4 кВ ТП 864, ф. 629 ПС 110/10-6 кВ Царевская для электроснабжения гаражей по ул. Ширяева, д. 3, блок III, бокс 14 и блок I, бокс, 4, Советский р-н,г. Астрахань.(Строительство ВЛИ-0,38 кВ от ближайшей опоры ВЛ-0,4 кВ ТП 864, ф. 629 ПС 110/10-6 кВ Царевская для электроснабжения гаражей по ул. Ширяева, д. 3, блок I, бокс 4, Советский р-н, г.Астрахань) | 208 |  |  |  | 7 |  |  |  | 223.2615
34 | [6 empty] | Строительство ВЛИ-0,38 кВ от опор ВЛ-0,38 кВ КТП-82/250 кВА, ф. 19 ПС 220/110/10 кВ Харабали для электроснабжения жилых домов по ул. Дальняя, д. 9 и ул. Дружбы, д. 52, г. Харабали, Харабалинский район, Астраханская обл. | 314 |  |  |  | 30 |  |  |  | 348.2907
35 | [6 empty] | Строительство ВЛИ-0,38 кВ от ближайшей опоры ВЛ-0,4 кВ ТП 194, ф. 54 ПС 110/10 кВ Кири-Кили для электроснабжения жилого дома по ул. Воронихина, д. 111, Ленинский район, г. Астрахань | 53 |  |  |  | 6 |  |  |  | 98.7835
36 | [6 empty] | Строительство ВЛ-0,4 кВ от ближайшей опоры ВЛ-0,4 кВ ТП 319, ф. 416 ПС 110/35/6 Лесная-Новая для электроснабжения жилого дома по ул. Яна Райниса/ пер. Орский, д. 2/1, Трусовский р-н, г. Астрахань. | 383 |  |  |  | 10 |  |  |  | 790.159
37 | [6 empty] | Строительство ВЛИ-0,38 кВ от опоры № 15, Л-2, ВЛИ-0,38 кВ, КТП-104/160 кВА, ф. 19 ПС 220/110/10 кВ Харабали для электроснабжения жилого дома по ул. Озерная, д. 25, г. Харабали, Харабалинский район, Астраханская обл. | 173 |  |  |  | 15 |  |  |  | 271.7434
38 | [6 empty] | Строительство ВЛИ-0,38 кВ от РУ-0,4 кВ КТП 1425, ф. 52 ПС 110/6 Судостроительная для электроснабжения садовых домов по ул. Флотская, д. 38; ул. 1-я Флотская, д. 9, 10 и на уч. № 27, 31, 35, 39, 59 в с/т «Судостроитель-56», расположенном по ул. Адмирала Нахимова, Советский р-н, г. Астрахань. (Строительство ВЛИ-0,38 кВ от РУ-0,4 кВ КТП 1425, ф. 52 ПС 110/6 Судостроительная для электроснабжения садовых домов на уч. № 17, 19,37,48,51,57 "а" в с/т «Судостроитель-56», расположенном по ул. Адмирала Нахимова, Советский р-н, г. Астрахань (ориентировочная протяженность-0,65 км)) | 601 |  |  |  | 56 |  |  |  | 676.5902
39 | [6 empty] | Строительство ВЛИ-0,38 кВ от ближайшей опоры ВЛИ-0,38 кВ ТП 1505, ф. 52 ПС 110/6 кВ Судостроительная для электроснабжения жилых и садовых домов по пер. Алтайский, д. 23, пер. 1-й Алтайский, д. 16, 29, уч. 5, 83, 31, 79, 49, участок с кадастровым номером 30:12:032098:151 с/т «Алтай», Советский район, г. Астрахань (ориентировочная протяженность – 0,79 км) | 811 |  |  |  | 135 |  |  |  | 1097.7816
40 | [6 empty] | Строительство ВЛИ-0,38 кВ от ближайшей опоры ВЛИ-0,38 кВ КТП 1562, ф. 18 ПС 110/35/10 кВ Первомайская для электроснабжения садового дома на уч. № 482 в с/т «Восток», Ленинский район, г. Астрахань | 272 |  |  |  | 6 |  |  |  | 348.8581
41 | [6 empty] | Строительство ВЛ-0,4 кВ от опоры ВЛ-0,4 кВ ТП 321, ф. 415 ПС 110/35/6 кВ Лесная-Новая для электроснабжения жилого дома по ул. Придорожная, д.10 (литер У), Трусовский р-н, г. Астрахань. (фактическая протяженность ВЛ-0,38 кВ - 0,167 км) |  | 167 |  |  |  | 15 |  |  |  | 268.6179
42 | [6 empty] | Строительство ВЛИ-0,38 кВ от опоры проектируемой ВЛ-0,4 кВ КТП 1382, ф. 16 ПС 35/6 кВ Трусовская для электроснабжения жилого дома по ул. Нежинская, д. 59, Трусовский р-н, г. Астрахань (фактическая протяженность ВЛ-0,38 кВ - 0,034 км) |  | 34 |  |  |  | 9 |  |  |  | 117.9627
43 | [6 empty] | Строительство ВЛИ-0,38 кВ от ближайшей опоры ВЛИ-0,38 кВ ТП 129А, ф. 7 ПС 110/35/10 кВ Первомайская для электроснабжения садового дома на уч. № 346 в с/т «Электрик», расположенном на р. Кривая Болда, Ленинский район, г. Астрахань (фактическая протяженность - 0,125 км) |  | 125 |  |  |  | 9 |  |  |  | 280.9058
44 | [6 empty] | Строительство ВЛИ-0,38 кВ от опоры № 49, Л-1, ВЛ-0,38 кВ КТП-82/250 кВА, ф. 19 ПС 220/110/10 кВ Харабали для электроснабжения жилого дома по ул. Дальняя, д. 41, г. Харабали, Харабалинский р-н, Астраханская обл. (фактическая протяженность ВЛ-0,38 кВ - 0,192 км) |  | 192 |  |  |  | 15 |  |  |  | 249.1446
45 | [6 empty] | Строительство ВЛИ-0,38 кВ от ближайшей опоры ВЛ-0,4 кВ КТП 1302 для электроснабжения жилого дома по ул.Лотосная, д.14, Трусовский р-н, г. Астрахань. (фактическая протяженность ВЛ-0,38 кВ - 0,235 км) |  | 235 |  |  |  | 22 |  |  |  | 357.8627
46 | [6 empty] | Строительство ВЛИ-0,38 кВ от РУ-0,4 кВ ТП 300 для электроснабжения декоративной стенки по ул. Софьи Перовской, д. 98 «ж», литер сооружения 1, Кировский р-н, г. Астрахань. (фактическая протяженность ВЛ-0,38 кВ - 0,178 км) |  | 178 |  |  |  | 15 |  |  |  | 169.5903
47 | [6 empty] | Строительство ВЛИ-0,38 кВ от РУ-0,4 кВ КТП 505 для электроснабжения нежилых помещений № 5, № 7 (литер стр. Б, ком.1) по ул. Дзержинского, д. 36, Трусовский р-н, г. Астрахань (фактическая протяженность - 0,168 км) |  | 168 |  |  |  | 7 |  |  |  | 399.2115
48 | [6 empty] | Строительство ВЛИ-0,38 кВ от опоры проектируемой ВЛИ-0,38 кВ проектируемой КТП-10/0,4 кВ, ф. 18 ПС 110/35/10 кВ Первомайская для электроснабжения жилого дома № 7 в с/т «Болдинское», расположенном в р-не пос. Янго-Аул, Ленинский р-н, г. Астрахань (фактическая протяженность ВЛ-0,38 кВ - 0,168 км) |  | 168 |  |  |  | 6 |  |  |  | 273.3067
49 | [6 empty] | Строительство ВЛИ-0,38 кВ от ближайшей опоры ВЛИ-0,38 кВ КТП-1562, ф. 18 ПС 110/35/10 кВ Первомайская для электроснабжения жилого дома по с/т «Монолит», участок 163, Ленинский р-н, г. Астрахань (фактическая протяженность ВЛ-0,38 кВ - 0,109 км) |  | 108.5 |  |  |  | 18 |  |  |  | 249.6525
50 | [6 empty] | Строительство ВЛИ-0,38 кВ от опоры проектируемой ВЛИ-0,38 кВ проектируемой КТП-10/0,4 кВ, ф. 18 ПС 110/35/10 кВ Первомайская для электроснабжения садового дома на уч. № 172 в с/т «Болдинское», расположенном в р-не поселка Янго-Аул, Ленинский р-н, г. Астрахань (фактическая протяженность ВЛ-0,38 кВ - 0,169 км) |  | 169 |  |  |  | 12 |  |  |  | 360.9997
51 | [6 empty] | Строительство ВЛИ-0,38 кВ от ближайшей опоры ВЛИ-0,38 кВ КТП 1562, ф. 18 ПС 110/35/10 кВ Первомайская для электроснабжения садового дома на уч. № 204 в с/т «Монолит», расположенном за п. Янго-Аул, Ленинский р-н, г. Астрахань (фактическая протяженность ВЛ-0,38 кВ - 0,165 км) |  | 165 |  |  |  | 12 |  |  |  | 302.9049
52 | [6 empty] | Строительство ВЛИ-0,38 кВ от ближайшей опоры ВЛИ-0,38 кВ КТП-1463, ф. 7 ПС 110/35/10 кВ Первомайская для электроснабжения садового дома по ул. Березовая, д. 350, снт Луч, Ленинский р-н, г. Астрахань (фактическая протяженность ВЛ-0,38 кВ - 0,128 км) |  | 128 |  |  |  | 6 |  |  |  | 278.1735
53 | [6 empty] | Строительство ВЛИ-0,38 кВ от ближайшей опоры ВЛИ-0,38 кВ ТП-319, ф. 415 ПС 110/35/6 кВ Лесная-Новая для электроснабжения жилого дома по пер. Щербакова, д. 6, Трусовский р-н, г. Астрахань (фактическая протяженность ВЛ-0,38 кВ - 0,029 км) |  | 29 |  |  |  | 15 |  |  |  | 310.6877
54 | [6 empty] | Строительство ВЛИ-0,38 кВ от проектируемой опоры ВЛИ-0,38 кВ проектируемой КТП-10/0,4 кВ, ф. 18 ПС 110/35/10 кВ Первомайская для электроснабжения садовых домов уч. №37, №38 в СТ «Болдинское», Ленинский р-н, г. Астрахань (фактическая протяженность ВЛ-0,38 кВ - 0,64 км) |  | 64 |  |  |  | 12 |  |  |  | 194.5128
55 | [6 empty] | Строительство ВЛИ-0,38 кВ от ближайшей опоры ВЛИ-0,38 кВ ТП-1398, ф. 9 ПС 35/6 кВ Трусовская для электроснабжения садового дома ул. Каштановая, д. 1, снт «Полет», Трусовский район, г. Астрахань (фактическая протяженность - 0,215 км) |  | 215 |  |  |  | 6 |  |  |  | 453.8659
56 | [6 empty] | Строительство ВЛИ-0,38 кВ от опоры № 17, Л-2, ВЛ-0,38 кВ КТП-849/630 кВА, ф. 26 ПС 220/110/10 кВ Харабали для электроснабжения «Кафе» по ул. Волжская д. 89, г. Харабали, Харабалинский р-н, Астраханская обл. (фактическая протяженность ВЛ-0,38 кВ - 0,1 км) |  | 100 |  |  |  | 15 |  |  |  | 178.7767
57 | [6 empty] | Строительство ВЛИ-0,38 кВ от опоры № 8 Л-3 ВЛ-0,4 кВ КТП-39, ф.25 ПС 110/6 кВ Ахтуба для электроснабжения жилого дома № 12 по ул. Тимирязева, г. Ахтубинск, Ахтубинский р-н, Астраханская обл. (фактическая протяженность - 0,28 км) |  | 280 |  |  |  | 9 |  |  |  | 322.919
58 | [6 empty] | Строительство ВЛИ-0,38 кВ от опоры № 1, Л-2, ВЛ-0,38 кВ, КТП-54/250 кВА, ф.68 ПС 220/110/10 кВ Харабали для электроснабжения жилого дома по ул. Западная, д. 9, г. Харабали, Харабалинский район, Астраханская обл. (фактическая протяженность - 0,205 км) |  | 205 |  |  |  | 7 |  |  |  | 343.2411
59 | [6 empty] | Строительство ВЛИ-0,38 кВ от ближайщей опоры ВЛИ-0,38 кВ КТП 58, ПС 110/35/6 кВ Первомайская для электроснабжения жилого дома по ул. Жемчужная, д. 2, Ленинский р-н, г. Астрахань (ориентировочная протяженность - 0,378 км) |  | 378 |  |  |  | 15 |  |  |  | 508.8206
60 | [6 empty] | Строительство ВЛИ-0,38 кВ от РУ-0,4 кВ проектируемой КТП-10/0,4 кВ, ф. 18 ПС 110/35/10 кВ Первомайская для электроснабжения жилого дома уч. №35, с/т «Болдинское», Ленинский р-н, г. Астрахань (фактическая протяженность ВЛ-0,38 кВ - 0,077 км) |  | 77 |  |  |  | 6 |  |  |  | 147.1112
61 | [6 empty] | Строительство ВЛИ-0,38 кВ от РУ-0,4 кВ ТП 462, ф. 7 ПС 110/35/10 кВ Первомайская для электроснабжения жилого дома, расположенного на уч. 11, в с/т «Дружба» Ленинский район, г. Астрахань (фактическая протяженность - 0,312 км) |  | 312 |  |  |  | 6 |  |  |  | 546.8999
62 | [6 empty] | Строительство ВЛИ-0,38 кВ от ближайшей опоры ВЛИ-0,38 кВ КТП-1445, ф. 34 ПС 110/35/10 кВ Первомайская для электроснабжения жилого дома по ул. Изумрудная, д. 32, Ленинский район, г. Астрахань (ориентировочная протяженность – 0,475 км) |  | 475 |  |  |  | 15 |  |  |  | 580.526
63 | [6 empty] | Строительство ВЛИ-0,38 кВ от опоры проектируемой ВЛИ-0,38 кВ ТП 392 для электроснабжения автозаправочной станции с магазином по ул. С.Перовской, д. 102а литер А, Кировский р-н, г. Астрахань. (фактическая протяженность - 0,157 км) |  | 157 |  |  |  | 15 |  |  |  | 260.0797
64 | [6 empty] | Строительство ВЛИ-0,38 кВ от опоры № 11, Л-1, ВЛ-0,4 кВ КТП-512/400 кВА, ф. 4 ПС 220/110/35/10 кВ Лиман для электроснабжения склада строительных материалов по ул. Кирова, д. 4, р.п. Лиман, Лиманский р-н, Астраханская обл. (фактическая протяженность - 0,186 км) |  | 186 |  |  |  | 13 |  |  |  | 484.8432
65 | [6 empty] | Строительство ВЛИ-0,38 кВ от РУ-0,4 кВ ТП-879, ф. 20 ПС 110/10/6 кВ Резиновая для электроснабжения нежилого помещения по ул. Магистральная, д. 30, пом. 0106, Трусовский район, г. Астрахань (ориентировочная протяженность – 0,057км) |  | 23 |  |  |  | 15 |  |  |  | 125.5286
66 | [6 empty] | Строительство ВЛИ-0,38 кВ от ближайшей опоры ВЛИ-0,38 кВ КТП 605, ф. 29 ПС 110/35/10 кВ Первомайская для электроснабжения жилого дома по ул. Лемисова, д. 19 «а», Ленинский район, г. Астрахань (ориентировочная протяженность – 0,12 км) |  | 247 |  |  |  | 6 |  |  |  | 358.954
67 | [6 empty] | Строительство ВЛИ-0,38кВ от проектируемой опоры ВЛИ-0,38кВ проектируемой КТП-10/0,4кВ,ф.18 ПС 110/35/10кВ Первомайская для электроснабжения садового дома в с/т «Болдинское», расположенное в районе поселка Янго-Аул, уч. № 105 и жилого дома по ул. 2-я Фруктовая, д. 42, Ленинский район, г.Астрахань (фактическая протяженность - 0,211 км) |  | 211 |  |  |  | 18 |  |  |  | 310.0228
68 | [6 empty] | Строительство ВЛИ-0,38 кВ от ближайшей опоры ВЛИ-0,38 кВ ТП 286, ф. 106 ПС 110/35/6 кВ Трикотажная для электроснабжения жилого дома, расположенного по ул. Кольцевая, д. 14, Ленинский р-н, г. Астрахань (фактическая протяженность ВЛ-0,38 кВ - 0,045 км) |  | 45 |  |  |  | 15 |  |  |  | 147.0046
69 | [6 empty] | Строительство ВЛИ-0,38 кВ от проектируемой опоры ВЛИ-0,38 кВ проектируемой КТП-10/0,4 кВ, ф. 18 ПС 110/35/10 кВ Первомайская для электроснабжения садового дома, расположенного по адресу: с/т «Болдинское», расположенное в р-не поселка Янго-Аул, уч. 118, Ленинский р-н, г. Астрахань (фактическая протяженность ВЛ-0,38 кВ - 0,097 км) |  | 97 |  |  |  | 6 |  |  |  | 106.1367
70 | [6 empty] | Строительство ВЛИ-0,22 кВ от ближайшей опоры ВЛИ-0,38 кВ КТП 328, ф. 13 ПС 35/6 кВ Октябрьская для электроснабжения жилого дома по ул. 2-я Чебышева, д. 21, Трусовский р-н, г. Астрахань (фактическая протяженность ВЛ-0,38 кВ - 0,035 км) |  | 35 |  |  |  | 6 |  |  |  | 119.8572
71 | [6 empty] | Строительство ВЛИ-0,22 кВ от ближайшей опоры ВЛИ-0,38 кВ ТП 1344, ф. 9 ПС 35/6 кВ Трусовская для электроснабжения садового дома на уч. № 56 в с/т «Тарник», Трусовский р-н, г. Астрахань (фактическая протяженность ВЛ-0,38 кВ - 0,048 км) |  | 48 |  |  |  | 6 |  |  |  | 136.6979
72 | [6 empty] | Строительство ВЛИ-0,38 кВ от ближайшей опоры ВЛ-0,4 кВ, Л-1, КТП 41, ф.4, ПС 110/10 кВ Камызяк для электроснабжения гаража по ул. М.Горького, д.127, блок I, бокс 3, г. Камызяк, Камызякский р-н, Астраханская обл. (фактическая протяженность ВЛ-0,38 кВ - 0,072 км) |  | 72 |  |  |  | 5 |  |  |  | 125.955
73 | [6 empty] | Строительство ВЛИ-0,38 кВ от ближайшей опоры ВЛ-0,4 кВ, Л-2, КТП 652, ф.4, ПС 110/10 кВ Камызяк для электроснабжения жилого дома, по пер. Полевой, г. Камызяк, Камызякский р-н, Астраханская обл. (фактическая протяженность ВЛ-0,38 кВ - 0,07 км) |  | 70 |  |  |  | 10 |  |  |  | 110.6716
74 | [6 empty] | Строительство ВЛИ-0,38 кВ от ближайшей опоры ВЛ-0,4 кВ, Л-1, КТП 52, ф.20, ПС 110/10 кВ Табола для электроснабжения жилого дома по ул. Курмангазы, д. 37 А, г. Камызяк, Камызякский р-н, Астраханская обл. (фактическая протяженность ВЛ-0,38 кВ - 0,032 км) |  | 32 |  |  |  | 15 |  |  |  | 72.0405
75 | [6 empty] | Строительство ВЛИ-0,38 кВ от ближайшей опоры ВЛ-0,4 кВ, Л-3, КТП-49, ф. 5, ПС 110/10 кВ Табола для электроснабжения жилого дома 50 м западнее участка по ул. Чкалова, 6, г. Камызяк, Камызякский р-н, Астраханская обл. (фактическая протяженность ВЛ-0,38 кВ - 0,037 км) |  | 37 |  |  |  | 15 |  |  |  | 140.6658
76 | [6 empty] | Строительство ВЛ-0,4 кВ от ближайшей опоры ВЛ-0,4 кВ ТП 304, ф. 19 ПС 35/6 кВ Трусовская для электроснабжения жилого дома, расположенного по ул. 1-я Тувинская/пер. Калинина, д. 41/д. 46, Трусовский район, г. Астрахань (фактическая протяженность - 0,046 км) |  | 46 |  |  |  | 15 |  |  |  | 146.6961
77 | [6 empty] | Строительство ВЛИ-0,4 кВ от ближайшей опоры ВЛ-0,4 кВ ВЛ-13 РП-9 ф. 12, 35 ПС 110/10 кВ Фунтово для электроснабжения жилого дома в с/т. Медик-1 на уч. № 32 , Советский р-н, Астраханская обл. (ориентировочная протяженность – 0,12 км) |  |  | 50 |  |  |  | 12 |  |  |  | 225.8988
78 | [6 empty] | Строительство ВЛИ-0,22 кВ от опоры № 79, Л-1, ВЛ-0,22 кВ КТП-18/63 кВА, ф. 64 ПС 220/110/10 кВ Харабали для электроснабжения садового дома на уч. № 168 в ДНТ СОТ «Россиянка», г. Харабали, Харабалинский район, Астраханская обл. (проектная протяженнность 0.429 км) |  |  | 429 |  |  |  | 6 |  |  |  | 522.0848
79 | [6 empty] | Строительство ВЛИ-0,22 кВ от ближайшей опоры ВЛИ-0,22 кВ ТП-332, ф. 606 ПС 110/10/6 кВ Южная для электроснабжения нежилого помещения по ул. Ширяева/ул. 2-я Дербентская, д. 2/32, литер строения Е, дол собст: 5/7, Советский район, г. Астрахань (ориентировочная протяженность – 0,151 км). |  |  | 151 |  |  |  | 6 |  |  |  | 272.1646
80 | [6 empty] | Строительство ВЛИ-0,38 кВ от РУ-0,4 кВ ТП 683, ф. 117 ПС 110/10-6 кВ Городская для электроснабжения Центра экстремального водного спорта, расположенного по ул. Звездная, д. 65А, Советский район, г. Астрахань (проектная протяженность – 0,2 км) |  |  | 188.5 |  |  |  | 15 |  |  |  | 286.5121
81 | [6 empty] | Строительство ВЛИ-0,38 кВ от опоры № 21 ВЛ-0,38 кВ Л-1 ТП-38, ф. 7 ПС 110/6 кВ Ахтуба для электроснабжения жилого дома (стройплощадка) по ул. Кочубея уч. с к/н 30:01:150103:2745, г. Ахтубинск, Ахтубинский р-н, Астраханская обл. (проектная протяженность 0,25 км) |  |  | 361 |  |  |  | 15 |  |  |  | 377.1926
82 | [6 empty] | Строительство ВЛИ-0,22 кВ от проектируемой ВЛ-0,38 кВ Л-1 ТП-38, ф. 7 ПС 110/6 кВ Ахтуба для электроснабжения жилого дома (стройплощадка) по ул. Кочубея, д. 43, г. Ахтубинск, Ахтубинский р-н, Астраханская обл. (проектная протяженность - 0,1 км) |  |  | 141 |  |  |  | 4 |  |  |  | 220.9821
83 | [6 empty] | Строительство ВЛИ-0,38 кВ от ближайшей опоры ВЛИ-0,38 кВ ТП 677, ф. 13 ПС 110/10 кВ Фунтово для электроснабжения жилого дома, расположенного по адресу: ул. Сиреневая, д. 4, Советский район, г. Астрахань, Астраханская обл. (проектная протяженность – 0,16 км) |  |  | 159 |  |  |  | 25 |  |  |  | 256.0655
84 | [6 empty] | Строительство ВЛИ-0,4 кВ от опоры № 49, Л-1, КТП-82/250 кВА, ф. 19 ПС 220/110/10 кВ Харабали для электроснабжения жилого дома по ул. Дальняя, д. 24, г. Харабали, Харабалинский район, Астраханская обл. (ориентировочная протяженность – 0,1 км) |  |  | 28 |  |  |  | 15 |  |  |  | 168.178
85 | [6 empty] | Строительство ВЛИ-0,4 кВ от РУ-0,4кВ, Л-1, КТП-778/160 кВА, ф.14 ПС 220/110/10 кВ Харабали для электроснабжения жилого дома по ул. С.Перовской д.93, г. Харабали, Харабалинский район, Астраханская обл. |  |  | 144 |  |  |  | 10 |  |  |  | 318.835
86 | [6 empty] | Строительство ВЛИ-0,4 кВ от опоры № 83, Л-1, ВЛ-0,38 кВ, КТП-82/250 кВА, ф. 19 ПС 220/110/10 кВ Харабали для электроснабжения жилого дома по ул. Дружбы, д. 64, г. Харабали, Харабалинский р-н, Астраханская обл. (ориентировочная протяженность – 0,115 км) |  |  | 106 |  |  |  | 10 |  |  |  | 291.7747
87 | [6 empty] | Строительство ВЛИ-0,38 кВ от ближайшей опоры ВЛ-0,4 кВ, ТП-158/100 кВА, ф.17, ПС 110/10 кВ Табола для электроснабжения гаража по ул. Любича, 13 А, блок VII, бокс 9 а, г. Камызяк, Камызякский р-н, Астраханская обл. (ориентировочная протяженность – 0,1 км) |  |  | 111 |  |  |  | 5 |  |  |  | 185.1943
88 | [6 empty] | Строительство ВЛИ-0,38кВ от РУ-0.4 кВ ЗТП-20 ф.26 ПС 110/35/10 кВ Капустин Яр для электроснабжения гаража, расположенного по ул. Первомайская, около ГК «Заря», г. Знаменск, Астраханская обл. (ориентировочная протяженность -0,322 км) |  |  | 280 |  |  |  | 15 |  |  |  | 476.7876
89 | [6 empty] | Строительство ВЛИ-0,4 кВ от опоры № 9, Л-1, КТП-849/630 кВА, ф. 26 ПС 220/110/10 кВ Харабали для электроснабжения жилого дома по ул. Спортивная, д. 45, г. Харабали, Харабалинский р-н, Астраханская обл. (ориентировочная протяженность – 0,14 км) |  |  | 134 |  |  |  | 29 |  |  |  | 220.0838
90 | [6 empty] | Строительство ВЛИ-0,38 кВ от РУ-0,4 кВ ЗТП-32, ф. 41 ПС 220/110/35/6 кВ Владимировка для электроснабжения жилого дома (стройплощадка) по адресу: ул. Черно-Иванова, участок № 1, г. Ахтубинск, Ахтубинский р-н, Астраханская обл. (ориентировочная протяженность – 0,118 км) |  |  | 112 |  |  |  | 15 |  |  |  | 146.7134
91 | [6 empty] | Строительство ВЛИ-0,38 кВ от ближайшей опоры ВЛИ-0,38 кВ ТП 1465 ф. 52 ПС 110/6 кВ Судостроительная для электроснабжения строительной площадки, расположенного по адресу: уч. б/н (к/н 30:12:032089:435), с/т «Судоремонтник» МСРЗ АРКСа, Советский р-н, г. Астрахань (ориентировочная протяженность - 0,07 км) |  |  | 69 |  |  |  | 15 |  |  |  | 175.957
92 | [6 empty] | Строительство ВЛИ-0,38 кВ от ближайшей опоры ВЛИ-0,38 кВ КТП 888, ф. 8 ПС 110/10/6 кВ Резиновая для электроснабжения жилого дома, расположенного на уч. 30, п. Стрелецкое, Трусовский район, г. Астрахань (ориентировочная протяженность – 0,12 км) |  |  | 177 |  |  |  | 15 |  |  |  | 297.1402
93 | [6 empty] | Строительство ВЛИ-0,38 кВ от ближайшей опоры ВЛИ-0,38 кВ ТП 298/1, ф. 4 ПС 110/6 кВ Судостроительная для электроснабжения жилого дома, расположенного по адресу: пер. 6-й Ульяновский, д. 1, дол. соб. 1/2, Советский район, г. Астрахань, Астраханская обл. (ориентировочная протяженность – 0,36 км) |  |  | 219 |  |  |  | 15 |  |  |  | 164.1785
94 | [6 empty] | Строительство ВЛИ-0,22 кВ от ближайшей опоры ВЛ-0,4 кВ ТП 198 ф. 605 ПС 110/10-6 кВ Южная для электроснабжения гаража, расположенного по адресу: ул. Моздокская, д. 53, литер строения Е, помещение 6, Советский р-н, г. Астрахань |  |  | 41 |  |  |  | 6 |  |  |  | 130.0478
95 | [6 empty] | Строительство ВЛИ-0,22 кВ от ближайшей опоры ВЛИ-0,38 кВ ТП 108 ф. 37 ПС 110/6 кВ Судостроительная для электроснабжения жилого дома, расположенного по адресу: ул. 3-я Ровная, д. 7, Советский р-н, г. Астрахань. (ориентировочная протяженность - 0,045 км) |  |  | 54 |  |  |  | 6 |  |  |  | 106.4853
96 | [6 empty] | Строительство ВЛИ-0,38кВ от ВЛИ-0,38 кВ ТП-1177 ф. 10 ПС 110/6 кВ Судостроительная для электроснабжения жилого дома, расположенного по адресу: ул. 2-я Валовая, д. 4, Советский р-н, г. Астрахань |  |  | 379 |  |  |  | 15 |  |  |  | 475.3431
97 | [6 empty] | Строительство ВЛИ-0,38 кВ от ближайшей опоры ВЛИ-0,38 кВ ТП 659 ф.7 ПС 35/6 кВ Стекловолокно для электроснабжения автосервиса, расположенного по адресу: пл. Вокзальная, Ленинский р-н, г. Астрахань. (ориентировочная протяженность - 0,065 км) |  |  | 59 |  |  |  | 30 |  |  |  | 110.9248
98 | [6 empty] | Строительство ВЛИ-0,4 кВ от опоры № 48, Л-1, ВЛ-0,4 кВ, КТП-82/250 кВА, ф. 19 ПС 220/110/10 кВ Харабали для электроснабжения жилого дома по ул. Б. Мендагазиева, д. 58, г. Харабали, Харабалинский р-н, Астраханская обл. (ориентировочная протяженность - 0,55 км) |  |  | 531 |  |  |  | 45 |  |  |  | 444.6798
99 | [6 empty] | Строительство ВЛИ-0,38 кВ от опоры № 1, Л-1, ВЛИ-0,38 кВ КТП-521/63 кВА, ф. 19 ПС 220/110/10 кВ Харабали для электроснабжения жилого дома по ул. Тепличная, д. 61, г. Харабали, Харабалинский район, Астраханская обл. (ориентировочная протяженность – 0,180 км) |  |  | 256 |  |  |  | 15 |  |  |  | 265.9789
100 | [6 empty] | Строительство ВЛИ-0,38 кВ от ближайшей опоры ВЛИ-0,38 кВ ТП 98 ф. 16 ПС 35/6 кВ Кировская для электроснабжения жилого дома, расположенного по адресу: ул. 2-я Кореновская, д. 17, Кировский р-н, г. Астрахань (ориентировочная протяженность - 0,06 км) |  |  | 52 |  |  |  | 15 |  |  |  | 139.8282
101 | [6 empty] | Строительство ВЛИ-0,4 кВ от оп. №44, Л-1, КТП-82, ф.19 ПС 220/110/10 кВ Харабали для электроснабжения жилого дома по ул. Дружбы д.12, г. Харабали, Харабалинский р-н, Астраханская обл. (ориентировочная протяженность - 0,033 км) |  |  | 33 |  |  |  | 15 |  |  |  | 94.8808
[5 empty] | 50 - 100 | 1 |  | 15737.5 | 21065 | 13349 |  | 3158.5 | 4157 | 2741.5 |  | 23083.2466 | 27477.8261 | 17609.4864
1 | [6 empty] | Строительство ВЛИ-038 кВ от КЛ-0.4 кВ ТП-21-Ярмарка, ф.12, ПС 110/35/10 Капустин Яр для электроснабжения магазина г. Знаменск, ул. Королева д. 1Б, стр.1, около КПП « Волгоградское», Ахтубинский р-н, Астраханская обл. (ориентировочная протяженность – 0,37 км) | 271 |  |  |  | 15 |  |  |  | 157.4839
2 | [6 empty] | Строительство ВЛИ-0,38 кВ от опоры проектируемой ВЛИ-0,38 кВ ТП 1562, ф. 18 ПС 110/35/10 кВ Первомайская для электроснабжения жилого дома на уч. № 470 в с/т «Восток», расположенном на р. Прямая Болда, Ленинский район, г. Астрахань | 117 |  |  |  | 6 |  |  |  | 214.0581
3 | [6 empty] | Строительство ВЛИ-0,38 кВ от ближайшей опоры ВЛИ-0,38 кВ ТП 1003, ф. 20 ПС 110/10-6 кВ Резиновая для электроснабжения жилого дома по ул. Л. Толстого/ ул. Димитрова, Трусовский район, г. Астрахань | 164 |  |  |  | 15 |  |  |  | 320.6486
4 | [6 empty] | Строительство ВЛИ-0,38 кВ от РУ-0,4 кВ проектируемой КТП-10/0,4 кВ, ф. 18 ПС 110/35/10 кВ Первомайская для электроснабжения жилых домов по ул. 1-я Фруктовая, д. 4, д. 14, ул. 3-я Фруктовая, д. 24, ул. 4-я Фруктовая, д. 9 и садовых домов на уч. № 1, № 23, № 31, № 116, № 122, № 198 в с/т «Болдинское», Ленинский район, г. Астрахань (ориентировочная протяженность - 0,9 км) | 884 |  |  |  | 126 |  |  |  | 867.3696
5 | [6 empty] | Строительство ВЛИ-0,38 кВ от ближайшей опоры ВЛ-0,4 кВ, Л-1, ТП 584, ф. 3 ПС 110/10 кВ Камызяк для электроснабжения жилого дома ул. Поперечная,д.5 «А», г. Камызяк, Камызякский р-н, Астраханская обл. | 126 |  |  |  | 30 |  |  |  | 251.395
6 | [6 empty] | Строительство ВЛИ-0,38 кВ от ближайшей опоры ВЛИ-0,38 кВ КТП 448, ф. 607 ПС 110/10-6 кВ Царевская для электроснабжения жилого дома по пер. Воскресенский, д. 4, Советский р-н, г. Астрахань (ориентировочная протяженность – 0,23 км)» | 128 |  |  |  | 15 |  |  |  | 149.4241
7 | [6 empty] | "Строительство ВЛИ - 0,38 кВ от ближайшей опоры ВЛ - 0,4 кВ, Л - 1, КТП 823, ф.8 ПС 110/10 кВ Камызяк для электроснабжения жилого дома по ул. Пушкина, 51 м. северо-западнее земельного участка по ул. Пушкина 162 А, г. Камызяк, Камызякский р-н Астраханская обл. | 38 |  |  |  | 15 |  |  |  | 119.0795
8 | [6 empty] | Строительство ВЛИ-0,38 кВ от ближайшей опоры ВЛ-0,4 кВ, Л-1, ТП 830, ф. 19 ПС 110/10 кВ Табола для электроснабжения садовых домов на уч. № 190, № 191, № 214 в снт. «Наука», г. Камызяк, Камызякский р-н, Астраханская обл. (ориентировочная протяженность – 0,15 км) | 287 |  |  |  | 45 |  |  |  | 309.5459
9 | [6 empty] | Строительство ВЛИ-0,38 кВ от ближайшей опоры ВЛИ-0,38 кВ ТП-98, ф. 16 ПС 35/6 кВ Кировская для электроснабжения жилого дома по пер. 1-й Кореновский, д. 42, Кировский район, г. Астрахань (ориентировочная протяженность - 0,17 км) | 129 |  |  |  | 15 |  |  |  | 287.1884
10 | [6 empty] | Строительство ВЛИ-0,38 кВ от РУ-0,4 кВ проектируемой КТП 1375, ПС 110/35/6 кВ Резиновая для электроснабжения жилых домов по ул. 2-я Цветочная, д. 4, ул. Губернатора Бекетова д. 29 и ул. Губернатора Ермолова, д. 39, Трусовский район, г. Астрахань (ориентировочная протяженность - 0.39 км) | 367.5 |  |  |  | 43 |  |  |  | 824.5656
11 | [6 empty] | Строительство ВЛИ-0,38 кВ от опоры № 7, Л-4, ВЛ-0,4 кВ КТП-55, ф. 3 ПС 110/6 кВ Джелга для электроснабжения жилого дома по ул. Затонская, д. 7 «а», г. Ахтубинск, Ахтубинский р-н, Астраханская обл. | 77 |  |  |  | 15 |  |  |  | 76.0749
12 | [6 empty] | Строительство ВЛИ-0,4 кВ от ТП-42 ф.26, ПС 110/35/10 Капустин Яр для электроснабжения «Объекта незаконченного строительства» г. Знаменск, ул Астраханская д.18, Астраханская обл. (ориентировочная протяженность – 0.18 км.) | 308 |  |  |  | 15 |  |  |  | 297.6871
13 | [6 empty] | «Строительство ВЛИ-0,38 кВ от ближайшей опоры ВЛИ-0,38 кВ ТП-1359, ф. 17 ПС 35/6 кВ Октябрьская для электроснабжения садового дома уч. №9 в снт. «Пекарь» на ер. Малая дарма, Трусовский район, г. Астрахань (ориентировочная протяженность – 0,13 км)» | 72 |  |  |  | 15 |  |  |  | 131.9501
14 | [6 empty] | Строительство ВЛ-0,4 кВ от РУ-0,4 кВ проектируемой КТП-10/0,4 кВ, ф. 18 ПС 110/35/10 кВ Первомайская для электроснабжения жилого дома по адресу: с/т "Болдинское", расположенное с районе поселка Янго-Аул, участки 83, 131, 209, Ленинский район, г. Астрахань (ориентировочная протяженность - 0,54 км) | 287 |  |  |  | 47 |  |  |  | 381.4526
15 | [6 empty] | Строительство ВЛИ-0,38 кВ от ближайшей опоры ВЛ-0,4 кВ, Л-3, ТП 83, ф. 8 ПС 110/10 кВ Камызяк для электроснабжения жилого дома на ул. Лазурная, 91 м. восточнее земельного участка с кадастровым номером 30:05:040132:11, г. Камызяк, Камызякский р-н, Астраханская обл. (ориентировочная протяженность – 0,06 км) | 90 |  |  |  | 15 |  |  |  | 113.3827
16 | [6 empty] | Строительство ВЛИ-0,38 кВ от ближайшей опоры ВЛ-0,4 кВ, Л-1, ТП 802, ф.8, ПС 110/10 кВ Камызяк для электроснабжения жилого дома ул. Тихая, д. 82, г. Камызяк, Камызякский р-н, Астраханская обл. (ориентировочная протяженность – 0,1 км) | 85 |  |  |  | 15 |  |  |  | 56.6444
17 | [6 empty] | Строительство ВЛИ-0,38 кВ от ближайшей опоры ВЛ-0,4 кВ ТП-720, ф. 7 ПС 35/6 кВ Интернациональная для электроснабжения жилого дома уч. №34 в с/т «Нефтянник», расположенное по ул. Площадь Нефтянников, Трусовский район, г. Астрахань орентировочная протяженность – 0,12км) | 90 |  |  |  | 15 |  |  |  | 98.2007
18 | [6 empty] | Строительство ВЛИ- 0,38 кВ от ближайшей опоры ВЛИ - 0,38 кВ ТП - 98, ф. 16 ПС 35/6 кВ Кировская для электроснабжения жилого дома по пер. 2-й Бакурский, д.9, Кировский район, г. Астрахань (ориентировочная протяженность - 0,14 км) | 106 |  |  |  | 15 |  |  |  | 253.013
19 | [6 empty] | Строительство ВЛИ-0,38 кВ от ближайшей опоры КТП 129, ф. 7 ПС 110/35/10 кВ Первомайская для электроснабжения жилого дома по ул. Турбазовская, д. 30, Ленинский район, г. Астрахань (ориентировочная протяженность – 0,13 км) | 188 |  |  |  | 21 |  |  |  | 337.7606
20 | [6 empty] | Строительство ВЛИ-0,38 кВ от опоры № 4, Л-1, ВЛ-0,38 кВ, КТП № 770/400 кВА, ф. 68 ПС 220/110/10 кВ Харабали для электроснабжения Квартиры по ул.Кирова д. 117 кв.1, г. Харабали, Харабалинский район, Астраханская обл. (ориентировочная протяженность – 0,070 км) | 62 |  |  |  | 5 |  |  |  | 134.7231
21 | [6 empty] | Строительство ВЛИ-0,38 кВ от ближайшей опоры ВЛИ-0,38 кВ ТП-640, ф. 8 ПС 35/6 кВ Трусовская для электроснабжения административного здания по ул. Дзержинского, д. 36 Б, Трусовский район, г. Астрахань (ориентировочная протяженность - 0,2 км) | 200 |  |  |  | 15 |  |  |  | 561.5197
22 | [6 empty] | Строительство ВЛИ-0,38 кВ от опоры №6, Л-2, ВЛ-0,38 кВ , КТП №51/250 кВА, ф. 68 ПС 220/110/10 кВ Харабали для электроснабжения «объекта торговли» по ул. Лесхозная д.6 «А», г. Харабали, Харабалинский район, Астраханская обл. (ориентировочная протяженность – 0,060 км) | 49 |  |  |  | 15 |  |  |  | 141.5901
23 | [6 empty] | Строительство ВЛИ-0,38 кВ от опоры №35 Л-2 ВЛ-0,4 кВ КТП-44, ф. 23 ПС 110/6 кВ Ахтуба для электроснабжения жилого дома (стройплощадка) по ул. Заречная, г. Ахтубинск, Ахтубинский р-н, Астраханская обл. (ориентировочная протяженность 0,155км) | 193 |  |  |  | 14 |  |  |  | 202.2288
24 | [6 empty] | Строительство ВЛИ-0,38 кВ от опоры проектируемой ВЛИ-0,38 кВ КТП 1562, ф. 18 ПС 110/35/10 кВ Первомайская для электроснабжения садовых домов на уч. № 174, № 176 в с/т «Монолит» и по ул. Фруктовая, д. 35, Ленинский район, г. Астрахань (ориентировочная протяженность – 0,06 км) | 81.5 |  |  |  | 51 |  |  |  | 204.9685
25 | [6 empty] | ВЛИ-0,38 кВ от РУ-0,4 кВ ТП 392 для электроснабжения помещений (нежилых) по ул. С.Перовской, д. 98 з, литер А, дол.соб.1/2 , г. Астрахань. | 62 |  |  |  | 10 |  |  |  | 153.6116
26 | [6 empty] | Строительство ВЛИ-0,38 кВ от опоры № 44 Л-2 ВЛ-0,4 кВ КТП-115, ф. 23 ПС 110/6 кВ Ахтуба для электроснабжения жилого дома № 20 по ул. Комсомольская, г. Ахтубинск, Ахтубинский р-н, Астраханская обл. (ориентировочная протяженность - 0,1 км) | 91 |  |  |  | 10 |  |  |  | 141.8401
27 | [6 empty] | Строительство ВЛИ-0,38 кВ от опоры №80 Л-3 ВЛ-0,4 кВ КТП-47, ф. 23 ПС 110/6 кВ Ахтуба для электроснабжения жилого дома № 8 по ул. Лермонтова, г. Ахтубинск, Ахтубинский р-н, Астраханская обл. (ориентировочная протяженность 0,117км). | 130 |  |  |  | 12 |  |  |  | 249.3878
28 | [6 empty] | Строительство ВЛИ-0,38 кВ от ближайшей опоры ВЛ-0,4 кВ, Л-1, ТП 400, ф.4, ПС 110/10 кВ Камызяк для электроснабжения гаража по ул. М.Горького, д. 89Б, блок IX, бокс 15, г. Камызяк, Камызякский р-н, Астраханская обл. (ориентировочная протяженность – 0,025 км) | 134 |  |  |  | 5 |  |  |  | 128.4718
29 | [6 empty] | Строительство ВЛИ-0,38 кВ от опоры проектируемой ВЛИ-0,38 кВ КТП 1562, ф.18 ПС 110/35/10 кВ Первомайская для электроснабжения жилого дома на уч. № 148 в с/т «Монолит», расположенном в районе п. Янго-Аул, Ленинский район, г. Астрахань | 40 |  |  |  | 12 |  |  |  | 125.1845
30 | [6 empty] | Строительство ВЛИ-0,38 кВ от РУ-0,4 кВ, КТП-54/160 кВА, ф. 68 ПС 220/110/10 кВ Харабали , для электроснабжения жилого дома по ул. Лесхозная д. 12, г. Харабали, Харабалинский район, Астраханская обл. (ориентировочная протяженность – 0,210 км) | 197 |  |  |  | 12 |  |  |  | 184.9306
31 | [6 empty] | Строительство ВЛИ-0,38 кВ от ближайшей опоры ВЛИ-0,38 кВ КТП-1347, ф. 6 ПС 110/35/6 кВ Лесная для электроснабжения жилого дома по ул. Лесная, д. 9, с. Солянка, Наримановский район, г. Астрахань (ориентировочная протяженность - 0,063 км) | 84 |  |  |  | 15 |  |  |  | 236.287
32 | [6 empty] | Строительство ВЛИ-0,38 кВ от ближайшей опоры ВЛ-0,4 кВ, Л-3, ТП 533, ф. 5 ПС 110/10 кВ Камызяк для электроснабжения жилого дома ул. Семейная, д. 3, г. Камызяк, Камызякский р-н, Астраханская обл. (ориентировочная протяженность – 0,2 км) | 171 |  |  |  | 5 |  |  |  | 148.8949
33 | [6 empty] | Строительство ВЛИ-0,38 кВ от ближайшей опоры ВЛ-0,4 кВ, Л-1, ТП 830, ф. 19 ПС 110/10 кВ Табола для электроснабжения садовых домов на уч. № 160, № 161, в снт. «Наука», г. Камызяк, Камызякский р-н, Астраханская обл. (ориентировочная протяженность – 0,4 км) | 268 |  |  |  | 35 |  |  |  | 321.0566
34 | [6 empty] | Строительство ВЛИ-0,38 кВ от опоры № 1, Л-2, ВЛ-0,38 кВ, КТП-899/400 кВА, ф. 19 ПС 220/110/10 кВ Харабали для электроснабжения административного здания, по ул. 5-й квартал, д.59а, г. Харабали, Харабалинский район, Астраханская обл. (ориентировочная протяженность – 0,036 км) | 36 |  |  |  | 15 |  |  |  | 105.4886
35 | [6 empty] | Строительство ВЛИ-0,38 кВ от опоры № 12, Л-4, ВЛ-0,38 кВ КТП-58/400 кВА, ф. 14 ПС 220/110/10 кВ Харабали для электроснабжения жилого дома по ул. Ахтубинская, д. 18, г. Харабали, Харабалинский район, Астраханская обл. | 65 |  |  |  | 13 |  |  |  | 119.9736
36 | [6 empty] | Строительство ВЛИ-0,38 кВ от опоры № 29, Л-1, ВЛ-0,38 кВ КТП-82/250 кВА, ф. 19 ПС 220/110/10 кВ Харабали для электроснабжения жилого дома по ул. Железнодорожная, д. 43, г. Харабали, Харабалинский район, Астраханская обл. (ориентировочная протяженность – 0,043 км) | 25 |  |  |  | 15 |  |  |  | 106.0837
37 | [6 empty] | Строительство ВЛИ-0,38 кВ от ближайшей опоры ВЛ-0,4 кВ, Л-1, КТП 102, ф.20, ПС 110/10 кВ Табола для электроснабжения жилого дома по ул. М.Джалиля, д.152, г. Камызяк, Камызякский р-н, Астраханская обл. (ориентировочная протяженность – 0,04 км) | 25 |  |  |  | 15 |  |  |  | 105.3916
38 | [6 empty] | Строительство ВЛИ-0,38 кВ от ближайшей опоры ВЛ-0,4 кВ, Л-1, ТП 797, ф. 9 ПС 110/10 кВ Табола для электроснабжения садового дома в сдт. «Таболинка», д. 94, г. Камызяк, Камызякский р-н, Астраханская обл. (ориентировочная протяженность – 0,04 км) | 35 |  |  |  | 15 |  |  |  | 96.8445
39 | [6 empty] | Строительство ВЛИ-0,38 кВ от ближайшей опоры ВЛИ-0,38 кВ КТП-672, ф. 7 ПС 35/6 кВ Интернациональная для электроснабжения магазина по ул. Каунасская, д. 53, Трусовский район, г. Астрахань (ориентировочная протяженность – 0,044 км) | 50 |  |  |  | 15 |  |  |  | 21.4395
40 | [6 empty] | Строительство ВЛИ - 0,38 кВ от ближайшей опоры ВЛИ - 0,38 кВ ТП-1465, ф. 52 ПС 110/6 кВ Судостроительная для электроснабжения садового дома уч. № 129, с/т "Пилот" Астраханского объединенного авиотряда, Советский район, г. Астрахань (ориентировочная протяженность - 0, 04 км) | 87 |  |  |  | 6 |  |  |  | 215.4305
41 | [6 empty] | Строительство ВЛИ-0,38 кВ от ближайшей опоры ВЛИ-0,38 кВ ТП-285, ф. 15 ПС 35/6 кВ Кировская для электроснабжения жилых домов по пер. Чайкиной, д. 2, 21, 22а, Ленинский район, г. Астрахань (ориентировочная протяженность - 0,395 км) | 422 |  |  |  | 118 |  |  |  | 334.6486
42 | [6 empty] | Строительство ВЛИ-0,38 кВ от ближайшей опоры ВЛИ-0,38 кВ ТП-1302, ф. 10 ПС 35/6 кВ Трусовская для электроснабжения садового дома по пер. 3-й Знаменский, д. 1, Трусовский район, г. Астрахань (ориентировочная протяженность – 0,06 км) | 42 |  |  |  | 15 |  |  |  | 222.0973
43 | [6 empty] | Строительство ВЛИ-0,38 кВ от ближайшей опоры ВЛИ-0,38 кВ ТП-900, ф. 409 ПС 110/35/6 кВ Лесная-Новая для электроснабжения садового дома уч. №167 снт «Бумажник», расположенное в районе пос. Молодежного, Трусовский район, г. Астрахань (ориентировочная протяженность – 0,04км) | 49 |  |  |  | 15 |  |  |  | 269.2476
44 | [6 empty] | Строительство ВЛИ-0,38 кВ от ближайшей опоры ВЛ-0,4 кВ, Л-1, КТП 584, ф.4, ПС 110/10 кВ Камызяк для электроснабжения жилого дома по ул. Комсомольская, д. 30, г. Камызяк, Камызякский р-н, Астраханская обл. (ориентировочная протяженность – 0,07 км) | 60 |  |  |  | 15 |  |  |  | 174.4719
45 | [6 empty] | Строительство ВЛИ-0,38 кВ от ближайшей опоры ВЛИ-0,38 кВ проектируемой КТП-1375, ф. 8 ПС 110/10/6 кВ Резиновая для электроснабжения жилого дома по ул. Губернатора Бекетова, д. 6, Трусовский район, г. Астрахань (ориентировочная протяженность – 0,052 км) | 44 |  |  |  | 36 |  |  |  | 201.0751
46 | [6 empty] | Строительство ВЛИ-0,38 кВ от ближайшей опоры ВЛИ-0,38 кВ ТП-1492, ф. 4 ПС 110/35/10 кВ ЦРП для электроснабжения жилого дома по ул. Финиковая, д. 39, Кировский район, г. Астрахань (ориентировочная протяженность – 0,17 км) | 79 |  |  |  | 15 |  |  |  | 229.9784
47 | [6 empty] | Строительство ВЛИ - 0,38 кВ от ближайшей опоры ВЛИ - 0, 38 кВ КТП - 1398, ф.9 ПС 35/6 кВ Трусовская для электроснабжения жилого дома по ул. Нижняя, д. 24, снт "Полет", Трусовский район, г. Астрахань (ориентировочная протяженность - 0.12 км) | 161 |  |  |  | 45 |  |  |  | 273.1882
48 | [6 empty] | Строительство ВЛИ-0,38 кВ от ближайшей опоры ВЛИ-0,38 кВ ТП-1398, ф. 9 ПС 35/6 кВ Трусовская для электроснабжения садового дома по ул. Нижняя, д. 34, с/т «Полет», с. Солянка, Наримановский район, г. Астрахань (ориентировочная протяженность – 0,219км) | 88 |  |  |  | 30 |  |  |  | 265.351
49 | [6 empty] | Строительство ВЛИ-0,38 кВ от ближайшей опоры ВЛИ-0,38 кВ КТП-556, ф. 3 ПС 35/6 кВ Октябрьская для электроснабжения жилого дома по ул. Проездная, д. 38, Трусовский район, г. Астрахань (ориентировочная протяженность – 0,033 км) | 32 |  |  |  | 15 |  |  |  | 158.0854
50 | [6 empty] | Строительство ВЛИ-0,38 кВ от ближайшей опоры ВЛИ-0,38 кВ ТП-1321, ф. 59 ПС 110/10/6 кВ Резиновая для электроснабжения жилого дома по ул. Техническая, д.3, Трусовский район, г. Астрахань (ориентировочная протяженность – 0,06 км) | 72 |  |  |  | 15 |  |  |  | 230.269
51 | [6 empty] | Строительство ВЛИ - 0,38 кВ от ближайшей опоры ВЛИ-0,4 кВ, Л-2, КТП 802, ф.8, ПС 110/10 кВ Камызяк для электроснабжения жилого дома по ул. Янтарная, д.13, г. Камызяк, Камызякский р-н, Астраханская обл. (ориентировочная протяженность – 0,15 км) | 132 |  |  |  | 15 |  |  |  | 282.9614
52 | [6 empty] | Строительство ВЛИ-0,38 кВ от ближайшей опоры ВЛИ-0,38 кВ ТП 1378, ф. 6 ПС 110/35/6 кВ Лесная для электроснабжения садового дома на уч. 422, с/т «Керамик», Трусовский район, г. Астрахань (ориентировочная протяженность – 0,21 км) | 89 |  |  |  | 30 |  |  |  | 195.3537
53 | [6 empty] | Строительство ВЛИ-0,22 кВ от опоры №14 ВЛ-0,4 кВ Л-1 КТП-37, ф. 7 ПС 110/6 кВ Ахтуба для электроснабжения гаражей по ул. Грекова (в районе д.№1),г. Ахтубинск, Ахтубинский р-н, Астраханская обл.» (ориентировочная протяженность 0,1 км). | 106 |  |  |  | 8 |  |  |  | 104.6866
54 | [6 empty] | Строительство ВЛИ-0,22 кВ от ближайшей опоры ВЛ-0,4 кВ ТП 182А, ф. 24 ПС 35/6 кВ Интернациональная для электроснабжения жилого дома по ул. Акмолинская, Трусовский район, г. Астрахань (ориентировочная протяженность – 0,045 км) | 37 |  |  |  | 6 |  |  |  | 159.2036
55 | [6 empty] | Строительство ВЛИ-0,38 кВ от ближайшей опоры ВЛ-0,4 кВ КТП-855, ф. 14 ПС 110/10 кВ Стройиндустрия для электроснабжения жилого дома по ул. Стахановская/ул. Героев 11-й Армии, д. 23/38, Трусовский район, г. Астрахань (ориентировочная протяженность – 0,07 км) | 43 |  |  |  | 15 |  |  |  | 150.5034
56 | [6 empty] | Строительство ВЛИ-0,38 кВ от ближайшей опоры ВЛИ-0,38 кВ КТП-1170, ф. 23 ПС 110/6 кВ Судостроительная для электроснабжения садового дома по адресу уч. 32, на правом берегу р. Царев, С/Т Салют, Советский район, г. Астрахань (ориентировочная протяженность – 0,145 км) | 143.5 |  |  |  | 30 |  |  |  | 369.1096
57 | [6 empty] | Строительство ВЛИ-0,38 кВ от ближайщей опоры ВЛИ-0,38 кВ ТП 322, ПС 110/35/6 кВ Лесная-Новая для электроснабжения жилого дома по ул. Атлантическая, уч. 4 "а", Трусовский р-н, г. Астрахань (ориентировочная протяженность - 0,06 км) | 65 |  |  |  | 15 |  |  |  | 213.8046
58 | [6 empty] | Строительство ВЛИ-0,38 кВ от опоры № 66, Л-1, ВЛ-0,38 кВ,КТП-82/250 кВА, ф.19 ПС 220/110/10 кВ Харабали для электроснабжения жилого дома по ул. Дружбы, д. 41, г. Харабали, Харабалинский район, Астраханская обл. (ориентировочная протяженность – 0,07 км) | 70 |  |  |  | 15 |  |  |  | 130.5549
59 | [6 empty] | Строительство ВЛИ-0,38 кВ от ближайшей опоры ВЛ-0,4 кВ ТП-1398, ф. 9 ПС 35/6 кВ Трусовская для электроснабжения жилого дома по ул. Детства, д. 3, Трусовский район, г. Астрахань (ориентировочная протяженность – 0,160 км) | 130 |  |  |  | 30 |  |  |  | 250.062
60 | [6 empty] | Строительство ВЛИ-0,38 кВ от опоры № 44, Л-1, ВЛ-0,38 кВ, КТП-82/250 кВА, ф.19 ПС 220/110/10 кВ Харабали для электроснабжения жилого дома по ул. Дружбы, д. 5, г. Харабали, Харабалинский район, Астраханская обл. (ориентировочная протяженность – 0,05 км) | 56 |  |  |  | 15 |  |  |  | 127.3952
61 | [6 empty] | Строительство ВЛИ-0,4 кВ от оп№8 ВЛИ-0.4кВ от КЛ-0.4кВ ТП-21 –«Ярмарка», ф. 12 ПС 110/35/10 кВ Капустин Яр для электроснабжения торгового павильона, расположенного Астраханская обл, г. Знаменск, около КПП «Волгоградское». (ориентировочная протяженность – 0,075 км.) | 53 |  |  |  | 15 |  |  |  | 82.1149
62 | [6 empty] | Строительство ВЛИ-0,4 кВ от ТП-24 ф. 10 ПС 110/35/10 Капустин Яр для электроснабжения нежилого здания ул. Волгоградская, д. 1В, г Знаменск, Астраханская обл. (ориентировочная протяженность - 0,12 км) | 96 |  |  |  | 14.5 |  |  |  | 106.8368
63 | [6 empty] | Строительство ВЛИ-0,38 кВ от ближайшей опоры ВЛИ-0,38 кВ ТП 1544, ф. 10 ПС 110/6 Судостроительная для электроснабжения жилого дома, расположенного по ул. Георгиевская, д. 21, с/т «Пион», Советский район, г. Астрахань | 169 |  |  |  | 10 |  |  |  | 76.0322
64 | [6 empty] | Строительство ВЛИ-0,22 кВ от РУ-0,4 кВ ТП-30, ф. 41 ПС 220/110/35/6 кВ Владимировка для электроснабжения нежилого помещения по ул. Циолковского, д. №8, корп. А, пом.2, г. Ахтубинск, Ахтубинский р-н, Астраханская обл.»(ориентировочная протяженность 0,1 км) | 135 |  |  |  | 4 |  |  |  | 97.5424
65 | [6 empty] | Строительство ВЛИ-0,38 кВ от ближайшей опоры ВЛ-0,4 кВ КТП 888, ф. 8 ПС 110/10-6 кВ Резиновая для электроснабжения жилого дома по ул. Опытная, д. 5, Трусовский район, г. Астрахань (ориентировочная протяженность – 0,035 км) | 77 |  |  |  | 30 |  |  |  | 180.167
66 | [6 empty] | «Строительство ВЛИ-0,38 кВ от ближайшей опоры ВЛ-0,4 кВ, Л-1, КТП 830, ф. 19, ПС 110/10 кВ Табола для электроснабжения садового дома, расположенного в снт. «Наука», д. 136, г. Камызяк, Камызякский р-н, Астраханская обл. (ориентировочная протяженность – 0,28 км)» | 165 |  |  |  | 30 |  |  |  | 190.6221
67 | [6 empty] | Строительство ВЛИ – 0,38 кВ от ближайшей опоры ВЛИ – 038 кВ, ТП 1505, ф. 52 ПС 110/6 кВ Судостроительная для электроснабжения жилого дома по ул. Томатная 1-я, д.3, Советский район г Астрахань (ориентировочная протяженность 0,15 км ) | 50 |  |  |  | 15 |  |  |  | 185.0164
68 | [6 empty] | «Строительство ВЛИ-0,38 кВ от ближайшей опоры ВЛ-0,4 кВ, Л-1, КТП 836, ф. 8, ПС 110/10 кВ Камызяк для электроснабжения садового дома, расположенного в снт. Южное, д. 54, г. Камызяк, Камызякский р-н, Астраханская обл. (ориентировочная протяженность – 0,21 км)» | 222 |  |  |  | 10 |  |  |  | 182.4968
69 | [6 empty] | «Строительство ВЛИ-0,38 кВ от ближайшей опоры ВЛ-0,4 кВ, Л-1, КТП 836, ф. 8, ПС 110/10 кВ Камызяк для электроснабжения садового дома, расположенного в снт. Южное, д.123, г. Камызяк, Камызякский р-н, Астраханская обл. (ориентировочная протяженность – 0,16 км)» | 192 |  |  |  | 10 |  |  |  | 236.3422
70 | [6 empty] | Строительство ВЛИ-0,22 кВ от ВЛИ-0,22 кВ КТП-1032, ф. 7 ПС 35/6 кВ Интернациональная для электроснабжения сад. дома в с/т «Нефтянник», расположенном на пл. Нефтянников, уч. № 25 Трусовский р-н, г. Астрахань. | 117 |  |  |  | 6 |  |  |  | 124.8112
71 | [6 empty] | Строительство ВЛИ-0,38 кВ от ближайшей опоры ВЛ-0,4 кВ, Л-1, КТП 836, ф.8, ПС 110/10 кВ Камызяк для электроснабжения садового дома снт. Южное, д.59, г. Камызяк, Камызякский р-н, Астраханская обл. (ориентировочная протяженность – 0,18 км) | 268 |  |  |  | 15 |  |  |  | 211.5452
72 | [6 empty] | Строительство ВЛИ-0,38 кВ от ближайшей опоры ВЛ-0,4 кВ, Л-2, ТП 533, ф. 5 ПС 110/10 кВ Камызяк для электроснабжения жилого дома по ул. Звездная, д. 22, г. Камызяк, Камызякский р-н, Астраханская обл. (ориентировочная протяженность ВЛИ-0,38 кВ – 0,055 км) | 86 |  |  |  | 5 |  |  |  | 115.315
73 | [6 empty] | Строительство ВЛИ-0,38 кВ от ближайшей опоры ВЛИ-0,38 кВ ТП 108, ф. 37 ПС 110/6 кВ Судостроительная для электроснабжения садового дома, расположенного по ул. Ровная, уч. 63, с/т «На страже», Советский район, г. Астрахань (ориентировочная протяженность – 0,19 км) | 182 |  |  |  | 15 |  |  |  | 107.6003
74 | [6 empty] | Строительство ВЛИ-0,38 кВ от опоры №2 ВЛ-0,4 кВ Л-3 ТП-430, ф. 33 ПС 220/110/35/6 кВ Владимировка для электроснабжения жилого дома(стройплощадка) в Северном городке, г. Ахтубинск, Ахтубинский р-н, Астраханская обл. (ориентировочная протяженность 0,09 км) | 135 |  |  |  | 15 |  |  |  | 232.5842
75 | [6 empty] | Строительство ВЛИ-0,38 кВ от ближайшей опоры ВЛ-0,4 кВ ТП 1075, ф. 403 ПС 110/35/6 кВ Лесная-Новая для электроснабжения жилого дома по ул. Астраханская, д. 13, Трусовский район, г. Астрахань (Строительство КЛ-0,4 кВ от ближайшей опоры ВЛ-0,4 кВ ТП 1075, ф. 403 ПС 110/35/6 кВ Лесная-Новая для электроснабжения жилого дома по ул. Астраханская, д. 13, Трусовский район, г. Астрахань) | 81 |  |  |  | 15 |  |  |  | 154.9719
76 | [6 empty] | Строительство КЛ-6 кВ и установка СТП-6/0,4 кВ (№ 1380) , ф. 9 ПС 35/6 кВ Трусовская для электроснабжения жилого дома по ул. Станция Нововолжская, д. 17 (с/т «Полет»), Трусовский район, г. Астрахань. | 73 |  |  |  | 15 |  |  |  | 96.1358
77 | [6 empty] | Установка КТП-6/0,4 кВ взамен КТП 1170/100 кВА для электроснабжения садовых домов на уч. № 3, 9, 11, 19, 21, 22, 25, 27, 30, 34, 39, 42, 47, 56, 58, 67, 69, 70, 72, 73, 75, 77, 78, 79 в с/т «Учитель», расположенном на правом берегу р. Царев; по ул. 1-я Персиковая, д. 11, 18, 22 и по ул. Земляничная, д. 11 в с/т «Учитель»; по ул. 1-я Персиковая, д. 48 в с/т «Моряк-1»; на уч. № 11 в с/т «Экран», Советский район, г. Астрахань.("Установка КТП-6/0,4 кВ взамен КТП 1170/100 кВА для электроснабжения садовых домов на уч. 77а, 77б, 78, 79 в с/т "Учитель",расположенном на правом берегу р.Царев Советский район, г.Астрахань") | 183 |  |  |  | 30 |  |  |  | 242.9258
78 | [6 empty] | Замена силового трансформатора в ТП-95/250 кВА, ф. 15 ПС 35/6 кВ Кировская и строительство ВЛИ-0,38 кВ для электроснабжения садового дома на уч. № 38 в с/т "Заря-83", Ленинский р-н, г. Астрахань | 45 |  |  |  | 10 |  |  |  | 234.3221
79 | [6 empty] | ВЛИ-0,38 кВ от опоры проектируемой ВЛ-0,4 кВ проектируемой КТП-6/0,4 кВ для электроснабжения жилого дома по пер. Головина, д. 14 «а», Ленинский р-н, г. Астрахань. (Строительство ВЛ-6 кВ и установка КТП-6/0,4 кВ для электроснабжения жилого дома по пер. Головина, д. 14 «А», Ленинский р-н, г. Астрахань.) | 231 |  |  |  | 6 |  |  |  | 520.705
80 | [6 empty] | Установка КТП-6/0,4 кВ взамен проектируемой СТП-6/0,4 кВ и строительство ВЛИ-0,38 кВ, ф. 9 ПС 35/6 кВ Трусовская для электроснабжения жилого дома по пер. 3-й Депутатский, д. 10, Трусовский район, г. Астрахань | 26 |  |  |  | 15 |  |  |  | 106.0726
81 | [6 empty] | Установка КТП-10/0,4 кВ взамен СТП 1375 и строительство ВЛИ-0,38 кВ, ф. 8 ПС 110/10-6 кВ Резиновая для электроснабжения жилых домов по ул. 1-я Кленовая/ ул. 1-я Цветочная, д. 2/5, ул. Цветочная, д. 13, ул. Советской Гвардии, д. 23, Трусовский район, г. Астрахань. | 420 |  |  |  | 72 |  |  |  | 513.6059
82 | [6 empty] | Строительство ВЛ-10 кВ и установка СТП-10/0,4 кВ, ф. 8 ПС 110/10 кВ Камызяк для электроснабжения садовых домов в с/т «Южное», д. 2, д. 76, г. Камызяк, Камызякский р-н, Астраханская обл. | 221 |  |  |  | 10 |  |  |  | 228.0635
83 | [6 empty] | Строительство ВЛИ-0,38 кВ от РУ-0,4кВ, КТП-606/400 кВА, ф.19 ПС 220/110/10 кВ Харабали для электроснабжения жилого дома по ул. Тепличная, д. 67, г. Харабали, Харабалинский р-н, Астраханская обл. (фактическая протяженность ВЛ-0,38 кВ - 0,176 км) |  | 176 |  |  |  | 10 |  |  |  | 326.4403
84 | [6 empty] | Строительство ВЛИ-0,38 кВ от опоры №2 ВЛ-0,38 кВ Л-2 КТП-430, ф. 33 ПС 220/110/35/6 кВ Владимировка для электроснабжения жилого дома (стройплощадка) в Северном городке уч. с к/н 30:01:150230:2221, г. Ахтубинск, Ахтубинский р-н, Астраханская обл. (фактическая протяженность ВЛ-0,38 кВ - 0,399 км) |  | 399 |  |  |  | 15 |  |  |  | 493.0012
85 | [6 empty] | Строительство ВЛИ-0,38 кВ от ближайшей опоры ВЛИ-0,38 кВ КТП 1398, ф. 9 ПС 110/10-6 кВ Резиновая для электроснабжения садового дома, расположенного в СТ «Учитель», уч. 22, Трусовский р-н, г. Астрахань (фактическая протяженность ВЛ-0,38 кВ - 0,076 км) |  | 76 |  |  |  | 15 |  |  |  | 203.8391
86 | [6 empty] | Строительство ВЛИ-0,4 кВ от опоры №3, Л-2, СТП-525/63 кВА, ф.21 ПС 220/110/10 кВ Харабали для электроснабжения жилого дома по ул. Безымянная д. 42в, г. Харабали, Харабалинский р-н, Астраханская обл. (фактическая протяженность ВЛ-0,38 кВ - 0,076 км) |  | 76 |  |  |  | 10 |  |  |  | 190.1387
87 | [6 empty] | Строительство ВЛИ-0,4 кВ от опоры№ 29 ВЛ-0,4кВ№2 ТП 7, ф. 21 ПС 110/35/10 кВ Капустин Яр для электроснабжения жилого дома, расположенного по ул Ленина д.2Е, г. Знаменск, Астраханская обл. (фактическая протяженность ВЛ-0,38 кВ - 0,069 км.) |  | 69 |  |  |  | 15 |  |  |  | 116.9394
88 | [6 empty] | Строительство ВЛИ-0,38 кВ от ближайшей опоры ВЛИ-0,38 кВ ТП-1398, ф. 9 ПС 35/6 кВ Трусовская для электроснабжения садовых и жилого дома уч. № 42, 61, 63, 65 в снт «Здоровье», уч. № 7 в с/т «Полет», Трусовский район, г. Астрахань (фактическая протяженность - 0,111 км) |  | 111 |  |  |  | 45 |  |  |  | 331.2829
89 | [6 empty] | Строительство ВЛИ-0,38 кВ от ближайшей опоры ВЛИ-0,38 кВ ТП 184, ф. 24 ПС 35/6 кВ Интернациональная для электроснабжения жилого дома в микрорайоне "Интернациональный", уч. 126, Трусовский район, г. Астрахань (фактическая протяженность - 0,242 км) |  | 242 |  |  |  | 15 |  |  |  | 462.7124
90 | [6 empty] | Строительство ВЛИ-0,38 кВ от РУ-0,4 кВ ТП 207, ф. 25 ПС 110/6 кВ Восточная для электроснабжения нежилого помещения, расположенного по адресу: с. Кулаковка, Промузел на ТЭЦ-2 0,9 км северо-западнее села Кулаковка в 80 с севернее автодороги Астрахань- Три протока, Приволжский р-н, г. Астрахань, Астраханская обл. (фактическая протяженность - 0,184 км) |  | 184 |  |  |  | 10 |  |  |  | 111.3596
91 | [6 empty] | Строительство ВЛИ-0,38 кВ от проектируемой опоры ВЛИ-0,38 кВ КТП 1398, ф. 9 ПС 35/6 кВ Трусовская для электроснабжения садовых и жилого домов, расположенных по адресу: ул. Фруктовая, уч. 14, ул. Южная, д. 13, пер. Мечтателей, д. 20, с/т «Полет», Трусовский район, г. Астрахань (фактическая протяженность - 1,063 км) |  | 1063 |  |  |  | 540 |  |  |  | 1061.0887
92 | [6 empty] | Строительство ВЛИ-0,38 кВ от РУ-0,4 кВ проектируемой КТП-6/0,4 кВ(взамен КТП 1170), ф. 23 ПС 110/6 кВ Судостроительная для электроснабжения садовых домов на участках № 2, №11 в с-т «Экран», Советский р-н, г. Астрахань. (фактическая протяженность ВЛ-0,38 кВ - 0,152 км) |  | 152 |  |  |  | 10 |  |  |  | 318.1034
93 | [6 empty] | Строительство ВЛИ-0,4 кВ от РУ-0,4 кВ, КТП-403/160 кВА, ф.21 ПС 220/110/10 кВ Харабали для электроснабжения квартиры по ул. Пирогова д. 2в, кв.2, г. Харабали, Харабалинский р-н, Астраханская обл. (фактическая протяженность ВЛ-0,38 кВ - 0,09 км) |  | 90 |  |  |  | 10 |  |  |  | 116.061
94 | [6 empty] | Строительство ВЛИ-0,4 кВ от проектируемой опоры ВЛИ-0,4 кВ, Л-1, КТП-82, ф. 19 ПС 220/110/10 кВ Харабали для электроснабжения жилого дома по ул. Дальняя, д. 47, г. Харабали, Харабалинский р-н, Астраханская обл. (фактическая протяженность – 0,076 км) |  | 76 |  |  |  | 10 |  |  |  | 184.6535
95 | [6 empty] | Строительство ВЛИ-0,38 кВ от ближайшей опоры ВЛИ-0,38 кВ ТП 1452, ф. 13 ПС 110/6 кВ Судостроительная для электроснабжения жилого дома, расположенного на уч. 26, с/т «Пчелка», Советский район, г. Астрахань. (фактическая протяженность – 0,121 км) |  | 121 |  |  |  | 30 |  |  |  | 215.8368
96 | [6 empty] | Строительство ВЛИ-0,38 кВ от ближайшей опоры ВЛИ-0,38 кВ КТП-100, ф. 19 ПС 35/6 кВ Трусовская для электроснабжения жилого дома по ул. Медногорская, д. 29, Трусовский район, г. Астрахань (фактическая протяженность – 0,064км) |  | 64 |  |  |  | 15 |  |  |  | 205.5258
97 | [6 empty] | Строительство ВЛИ-0,38 кВ от ближайшей опоры ВЛИ-0,38 кВ ТП-1505, ф. 41, 52 ПС 110/6 кВ Судостроительная для электроснабжения жилого дома в с/т «Портовик-2» Астраханского порта Волжского объединенного речного пароходства, уч. 22, Советский район, г. Астрахань (фактическая протяженность - 0,072 км) |  | 72 |  |  |  | 46 |  |  |  | 185.8893
98 | [6 empty] | Строительство ВЛИ-0,38 кВ от проектируемой опоры ВЛИ-0,38 кВ КТП 1398, ф. 9 ПС 35/6 кВ Трусовская для электроснабжения жилого дома, расположенного по ул. Солнечная, д. 43, с/т «Полет», Трусовский район, г. Астрахань (фактическая протяженность - 0,456 км) |  | 456 |  |  |  | 30 |  |  |  | 413.0651
99 | [6 empty] | Строительство ВЛИ-0,38 кВ от ближайшей опоры ВЛИ-0,38 кВ КТП 1302, ф. 9 ПС 110/6 кВ Окрасочная для электроснабжения садового дома, расположенного по ул. Пушкина/ул. Комсомольская, уч. 51, с/т «Садовод-Любитель», Трусовский район, г. Астрахань (фактическая протяженность – 0.093 км) |  | 93 |  |  |  | 15 |  |  |  | 180.6585
100 | [6 empty] | Строительство ВЛИ-0,38 кВ от ближайшей опоры ВЛ-0,4 кВ, КТП 784, ф. 4, ПС 110/10 кВ Камызяк для электроснабжения жилого дома по ул. им. К.П. Никонова, д. 1, г. Камызяк, Камызякский р-н, Астраханская обл. (проектная протяженность – 0,18 км) |  | 166 |  |  |  | 15 |  |  |  | 116.1654
101 | [6 empty] | Строительство ВЛИ-0,38 кВ от ближайшей опоры ВЛИ-0,38 кВ ТП-475, ф. 12 ПС 220/110/35/6 кВ Баррикадная для электроснабжения жилого дома по ул. Электрическая, д. 64, рп. Красные Баррикады, Икрянинский р-н, Астраханская обл. (фактическая протяженность – 0,06 км) |  | 60 |  |  |  | 20 |  |  |  | 162.3775
102 | [6 empty] | Строительство ВЛИ-0,38 кВ от ближайшей опоры ВЛ-0,4 кВ ТП-553, ф. 406 ПС 35/6 кВ Нефтебаза для электроснабжения жилого дома по ул. Молодежная, д. 54, рп. Ильинка, Икрянинский р-н, Астраханская обл. (фактическая протяженность – 0,068 км) |  | 68 |  |  |  | 15 |  |  |  | 158.4401
103 | [6 empty] | Строительство ВЛИ-0,38 кВ от ближайшей опоры ВЛИ-0,38 кВ КТП 1391, ф. 22 ПС 35/6 кВ Интернациональная для электроснабжения жилого дома по пер. Самаркандский, д. 22, Трусовский район, г. Астрахань (фактическая протяженность - 0,249 км) |  | 249 |  |  |  | 15 |  |  |  | 411.2354
104 | [6 empty] | Строительство ВЛИ-0,38 кВ от проектированной опоры ВЛИ-0,38 кВ проектируемой КТП-6/0,4 кВ, ф. 24 ПС 35/6 кВ Интернациональная для электроснабжения жилого дома, расположенного в мкр-н. Интернациональный, уч. 96, Трусовский район, г. Астрахань (фактическая протяженность - 0,232 км) |  | 232 |  |  |  | 15 |  |  |  | 237.8527
105 | [6 empty] | Строительство ВЛИ-0,38 кВ от проектированной опоры ВЛИ-0,38 кВ проектируемой КТП-6/0,4 кВ, ф. 24 ПС 35/6 кВ Интернациональная для электроснабжения жилых домов, расположенных в мкр-н. Интернациональный, уч. 77, уч. 91, Трусовский р-н, г. Астрахань (фактическая протяженность - 0,429 км) |  | 429 |  |  |  | 30 |  |  |  | 514.5804
106 | [6 empty] | Строительство ВЛИ-0,38 кВ от проектированной опоры ВЛИ-0,38 кВ проектируемой КТП-6/0,4 кВ, ф. 24 ПС 35/6 кВ Интернациональная для электроснабжения жилых домов, расположенных в мкр-н. Интернациональный, уч. 24, уч. 111, Трусовский район, г. Астрахань (фактическая протяженность - 0,218 км) |  | 218 |  |  |  | 45 |  |  |  | 328.1312
107 | [6 empty] | Строительство ВЛИ-0,38 кВ от проектированной опоры ВЛИ-0,38 кВ проектируемой КТП-6/0,4 кВ, ф. 24 ПС 35/6 кВ Интернациональная для электроснабжения жилых домов, расположенных в мкр-н. Интернациональный, уч. 123, уч. 124, Трусовский район, г. Астрахань (фактическая протяженность - 0,05 км) |  | 50 |  |  |  | 45 |  |  |  | 154.3596
108 | [6 empty] | Строительство ВЛИ-0,4 кВ от РУ – 0,4 кВ ТП-29 ф. 26, ПС 110/35/10 кВ Капустин Яр для электроснабжения магазина по адресу: пр-кт 9 Мая, д. 71 В, г. Знаменск, Астраханская обл. (фактическая протяженность - 0,334 км) |  | 334 |  |  |  | 15 |  |  |  | 269.9445
109 | [6 empty] | Строительство ВЛИ-0,38 кВ от ближайшей опоры ВЛИ-0,38 кВ ТП 872, ф. 415 ПС 110/35/6 кВ Лесная-Новая для электроснабжения жилого дома, расположенного по адресу: ул. Парижской Коммуны, д. 9А, Трусовский район, г. Астрахань, Астраханская обл. (фактическая протяженность - 0,152 км) |  | 152 |  |  |  | 15 |  |  |  | 287.3202
110 | [6 empty] | Строительство ВЛИ-0,38 кВ от проектируемой опоры ВЛИ-0,38 кВ КТП 1398, ф. 9 ПС 35/6 кВ Трусовская для электроснабжения садовых домов в с/т «Полет»: на уч. № 90, на уч. б/н (к/н 30:12:042049:305), на уч. б/н (к/н 30:12:042049:250) и в с/т «Авиатор» (при в/ч 13685), на уч. № 63, Трусовский район, г. Астрахань (фактическая протяженность - 0,103 км) |  | 103 |  |  |  | 30 |  |  |  | 121.1135
111 | [6 empty] | Строительство ВЛИ-0,38 кВ от ближайшей опоры ВЛИ-0,38 кВ КТП 1398, ф. 9 ПС 35/6 кВ Трусовская для электроснабжения садовых и жилых домов, расположенных по ул. Счастья, д. 21, д. 33, д. 35, д. 37, ул. Верхняя, уч.14, с/т «Полет», Трусовский район, г. Астрахань (фактическая протяженность - 0,232 км) |  | 232 |  |  |  | 75 |  |  |  | 298.7542
112 | [6 empty] | Строительство ВЛИ-0,38 кВ от ближайшей опоры ВЛ-0,4 кВ, КТП-38 ф. 17 ПС 110/10 кВ Табола для электроснабжения гаража по ул. Любича, д. 13 А, блок IX, бокс 18, г. Камызяк, Камызякский р-н, Астраханская обл. (ориентировочная протяженность – 0,16 км) |  | 169 |  |  |  | 15 |  |  |  | 203.9688
113 | [6 empty] | Строительство ВЛИ-0,38 кВ от ближайшей опоры ВЛИ-0,38 кВ ТП 1177, ф. 10 ПС 110/6 кВ Судостроительная для электроснабжения садового дома, расположенного по адресу: с/т «Механизатор» при ВПУ-23, уч. б/н (к/н 30:12:032086:309), Советский район, г. Астрахань, Астраханская обл. (фактическая протяженность - 0,091 км) |  | 91 |  |  |  | 10 |  |  |  | 191.2056
114 | [6 empty] | Строительство ВЛИ-0,38 кВ от ближайшей опоры ВЛИ-0,38 кВ КТП 1170 ф. 23 ПС 110/6 кВ Судостроительная для электроснабжения жилого дома, расположенного в с/т "Дорожник", уч. 10, Советский р-н, Астраханская обл. (фактическая протяженность - 0,225 км) |  | 225 |  |  |  | 25 |  |  |  | 211.1251
115 | [6 empty] | Строительство ВЛИ-0,38 кВ от ближайшей опоры ВЛИ-0,38 кВ КТП 1562, ф. 18 ПС 110/35/10 кВ Первомайская для электроснабжения садового дома, расположенного по адресу: с/т «Медик», расположенное в п. Янго-Аул, уч. 113, Ленинский район, г. Астрахань (фактическая протяженность - 0,08 км) |  | 80 |  |  |  | 6 |  |  |  | 168.7727
116 | [6 empty] | Строительство ВЛИ-0,38 кВ от ближайшей опоры ВЛ-0,38 ТП 864, ф. 629 ПС 110/10-6 кВ Царевская для электроснабжения гаража, расположенного по адресу: ул. Ширяева, д. 3, блок 3, бокс 24, Советский р-н, г. Астрахань, Астраханская обл. (фактическая протяженность - 0,026 км) |  | 26 |  |  |  | 5 |  |  |  | 87.762
117 | [6 empty] | СтроительствоВЛИ - 0,38 кВ от ближайшей опоры ВЛИ - 0,38 кВ КТП - 1398, ф.9 ПС 35/6 кВ Трусовская для электроснабжения жилого дома уч. № 110, снт "Здоровье", Трусовский район, г. Астрахань (фактическая протяженность - 0,032 км) |  | 32 |  |  |  | 15 |  |  |  | 72.853
118 | [6 empty] | Строительство ВЛИ-0,38 кВ от ближайшей опоры ВЛИ-0,38 кВ ТП 1505, ф. 52 ПС 110/6 кВ Судостроительная для электроснабжения садового дома, расположенного по адресу: уч. 56, с/т «Авангард-1» ССЗ 30лет Октября, Советский район, г. Астрахань, Астраханская обл. (фактическая протяженность - 0,079 км) |  | 79 |  |  |  | 15 |  |  |  | 138.8235
119 | [6 empty] | Строительство ВЛИ-0,4 кВ от оп. № 8 ВЛИ-0,4 кВ ТП-42, ф. 26 ПС 110/35/10 кВ Капустин Яр для электроснабжения жилого дома, расположенного, ул Астраханская, д. 20 г. Знаменск, Астраханская обл. (ориентировочная протяженность – 0,095 км) |  | 103 |  |  |  | 15 |  |  |  | 181.1862
120 | [6 empty] | Строительство ВЛИ-0,38 кВ от опоры № 9/2, Л1, ВЛИ-0,38 кВ ТП 1505 ф. 52 ПС 110/6 кВ Судостроительная для электроснабжения садовых домов, расположенных по адресу: ул. 1-я Томатная, д. 1 «а»; уч. 1, с/т «Автомобилист-3», Советский р-н, Астраханская обл. (фактическая протяженность - 0,1 км) |  | 100 |  |  |  | 75 |  |  |  | 121.1375
121 | [6 empty] | Строительство ВЛИ-0,38 кВ от ближайшей опоры ВЛ-0,4 кВ КТП 1562, ф. 18 ПС 110/35/10 кВ Первомайская для электроснабжения садового дома, на уч. 126, с/т «Медик» расположенного в районе п. Янго-Аул, Ленинский район, г. Астрахань (фактическая протяженность - 0,11 км) |  | 110 |  |  |  | 6 |  |  |  | 194.0698
122 | [6 empty] | Строительство ВЛИ-0,38 кВ от ближайшей опоры ВЛИ-0,38 кВ КТП 1562, ф. 18, ПС 110/35/10 кВ Первомайская для электроснабжения садового дома в с/т «Монолит», расположенное за пос. Янго-Аул, уч. 269, Ленинский район, г. Астрахань, Астраханская обл. (фактическая протяженность - 0,168 км) |  | 168 |  |  |  | 15 |  |  |  | 212.2136
123 | [6 empty] | Строительство ВЛИ-0,38 кВ от опоры № 7/9, Л5, ВЛ-0,4 кВ ТП 303 ф. 9 ПС 110/6 кВ Окрасочная для электроснабжения жилого дома, расположенного по адресу: ул. Минина, д. 88, Трусовский р-н, г. Астрахань. (ориентировочная протяженность - 0,1 км) |  | 122 |  |  |  | 9 |  |  |  | 253.1759
124 | [6 empty] | Строительство ВЛИ-0,38 кВ от ближайшей опоры ВЛ-0,4 кВ, Л-1, КТП 836, ф. 8, ПС 110/10 кВ Камызяк для электроснабжения садового дома, расположенного в снт. Южное, д. 709, г. Камызяк, Камызякский р-н, Астраханская обл. (ориентировочная протяженность – 0,275 км) |  | 280 |  |  |  | 5 |  |  |  | 261.1769
125 | [6 empty] | Строительство ВЛИ-0,38 кВ от ближайшей опоры ВЛИ-0,38 кВ КТП 1371, ф. 9 ПС 35/6 кВ Трусовская для электроснабжения подсобного хозяйства, расположенного по адресу: ул. Учительская, д. 34 «б», с. Солянка, Наримановский район, г. Астрахань (ориентировочная протяженность – 0,1 км) |  | 67 |  |  |  | 15 |  |  |  | 155.3629
126 | [6 empty] | Строительство ВЛИ-0,38 кВ от ближайшей опоры ВЛИ-0,38 кВ КТП 285, ф. 5 ПС 35/6 кВ Кировская для электроснабжения жилого дома, расположенного на уч. 28, уч. 29, с/т «Кировец-8», Ленинский район, г. Астрахань. (ориентировочная протяженность – 0,19 км) |  | 163 |  |  |  | 21 |  |  |  | 232.017
127 | [6 empty] | Строительство ВЛИ-0,22 кВ от РУ-0,4 кВ РП 4 ф. 614, 615 ПС 110/10-6 кВ Царевская для электроснабжения нежилого помещения, расположенного по адресу: ул. Набережная Приволжского затона, д. 34, пом. 3, Кировский р-н, г. Астрахань. (ориентировочная протяженность - 0,05 км) |  | 103 |  |  |  | 6 |  |  |  | 30.7219
128 | [6 empty] | Строительство ВЛИ-0,4 кВ от оп№51 ВЛ-0.4кВ от ЗТП-4 ф.21 ПС 110/35/10 кВ Капустин Яр для электроснабжения, объекта незавершенного строительства расположенного Астраханская обл, г. Знаменск, ул. Строителей 4б (ориентировочная протяженность – 0,045 км.) |  | 42 |  |  |  | 15 |  |  |  | 97.0917
129 | [6 empty] | Строительство ВЛИ-0,4 кВ от оп. №18, Л-3, КТП-135/400 кВА, ф.14 ПС 220/110/10 кВ Харабали для электроснабжения жилого дома по ул. Нечаева д.18, г. Харабали, Харабалинский район, Астраханская обл. |  | 35 |  |  |  | 10 |  |  |  | 71.1793
130 | [6 empty] | Строительство ВЛИ-0,38 кВ от ближайшей опоры ВЛИ-0,38 кВ КТП 195А, ф. 14 ПС 110/35/10 кВ Первомайская для электроснабжения жилого дома, расположенных по адресу: ул. Войкова, д. 200, Ленинский район, г. Астрахань, Астраханская обл. (ориентировочная протяженность – 0,12 км) |  | 117 |  |  |  | 10 |  |  |  | 172.2391
131 | [6 empty] | Строительство ВЛИ-0,38 кВ от ближайшей опоры ВЛ-0,4 кВ, КТП-39, ф. 20, ПС 110/10 кВ Табола для электроснабжения жилого дома по ул. Мелиоративная, д. 38, г. Камызяк, Камызякский р-н, Астраханская обл. (ориентировочная протяженность - 0,08 км) |  | 173 |  |  |  | 15 |  |  |  | 209.6391
132 | [6 empty] | Строительство ВЛИ-0,4 кВ от опоры № 8, Л-1, ВЛ-0,4 кВ, КТП-51/250 кВА, ф. 68 ПС 220/110/10 кВ Харабали для электроснабжения жилого дома по ул. 2-я Базовская, д. 6, г. Харабали, Харабалинский р-н, Астраханская обл. (ориентировочная протяженность – 0,035 км) |  | 51 |  |  |  | 9 |  |  |  | 136.8839
133 | [6 empty] | Строительство ВЛИ-0,38 кВ от ближайшей опоры ВЛ-0,4 кВ, КТП-830/40 кВА, ф. 19, ПС 110/10 кВ Табола для электроснабжения садового дома (к/н 30:05:040103:43) снт. «Наука», д. 47, г. Камызяк, Камызякский р-н, Астраханская обл. (ориентировочная протяженность – 0,3 км) |  | 179 |  |  |  | 20 |  |  |  | 151.5057
134 | [6 empty] | Строительство ВЛИ-0,22 кВ от ближайшей опоры ВЛ-0,4 кВ ТП 737 ф. 6 ПС 110/6 кВ Восточная для электроснабжения жилого дома, расположенного по адресу: ул. Орехово-Зуевская/пер. Карский, д. 1/2, дол. собст. 1/2, Советский р-н, г. Астрахань. (ориентировочная протяженность-0,09 км) |  | 83 |  |  |  | 6 |  |  |  | 51.2789
135 | [6 empty] | Строительство ВЛИ-0,22 кВ от опоры № 7 Л-7 ВЛ-0,4 кВ РП 17 ф. 209 ПС 110/35/6 кВ Трикотажная для электроснабжения светофорного объекта, расположенного по адресу: ул. 11 Красной Армии/ Б. Алексеева, Кировский р-н, г. Астрахань. (ориентировочная протяженность-0,075 км) |  | 91 |  |  |  | 0.5 |  |  |  | 9.1638
136 | [6 empty] | Строительство ВЛИ-0,38 кВ от опоры №5, Л1, ВЛИ-0,38 кВ ТП 396 ф. 615 ПС 110/10-6 кВ Царевская для электроснабжения жилого дома, расположенного по адресу: ул. Кутаисская, д. 13, Советский р-н, Астраханская обл. (ориентировочная протяженность - 0,035 км) |  | 52 |  |  |  | 15 |  |  |  | 114.1551
137 | [6 empty] | Строительство ВЛ-10 кВ и установка КТП-10/0,4 кВ, ф. 18 ПС 110/35/10 кВ Первомайская для электроснабжения жилого дома по ул. Фруктовая, д. 30, Ленинский р-н, г. Астрахань (фактическая протяженность КЛ-10 кВ - 0,025 км, ВЛ-10 кВ - 0,3 км, ВЛ-0,4 кВ - 0,44 км, фактическая мощность - 0,25 МВА) |  | 440 |  |  |  | 17 |  |  |  | 442.0759
138 | [6 empty] | Строительство ВЛ-6 кВ, ВЛИ-0,38 кВ и установка СТП-6/0,4 кВ, ф. 6 ПС 110/35/6 кВ Лесная для электроснабжения жилого дома снт «Бумажник», расположенное в пос. Молодежное, д. 141, дол. соб. 11-45, Трусовский район, г. Астрахань (проектная протяженнность 0.482 км, мощность 0.025 МВА) |  | 104 |  |  |  | 15 |  |  |  | 294.3071
139 | [6 empty] | Строительство ВЛ-10 кВ и установка КТП-10/0,4 кВ, ф. 8 ПС 110/10-6 кВ Резиновая для электроснабжения жилых домов по ул. Губернатора Ермолова, д. 22, д.23, д.29, д.30, д.35, д.37; ул. Губернатора Ермолова/ул. Губернатора Л. Вяземского д.26/12; ул. Кленовая 1-я, д.17, д.20; ул. Кленовая 1-я/ул. Губернатора Л. Вяземского, 28/17; ул. Кленовая 1-я/ул. 2-я Цветочная, д.40/3; ул. Губернатора Бекетова, д.31, д.37, д.40, д.44; ул. Губернатора Бекетова/ул. Губернатора Л. Вяземского д. 27/23; ул. Академика Демичева, д.5, Трусовский район, г. Астрахань (фактическая протяженность - 1,686 км, фактическая мощность - 0,4 МВА) |  | 1355 |  |  |  | 350 |  |  |  | 1423.36
140 | [6 empty] | Строительство ВЛ-6 кВ, ВЛ-0,4 кВ и установка КТП-6/0,4 кВ, ф. 5,22 ПС 35/6 кВ № 60А для электроснабжения жилого дома по ул. Конструкторская, д.21, кв.2, г. Ахтубинск, Астраханская обл.(проектная протяженность 0.046 км, проектная мощность 0.1 МВА) |  | 46 |  |  |  | 8.5 |  |  |  | 62.8975
141 | [6 empty] | Строительство ВЛ-10 кВ и установка КТП-10/0,4 кВ, ф. 8 ПС 110/10-6 кВ Резиновая для электроснабжения жилого дома по ул. Волгоградское шоссе, д. 38, Трусовский р-н, г. Астрахань (фактическая протяженность ВЛ-10 кВ - 0,586 км и ВЛ-0,38 кВ - 1,712 км, фактическая мощность - 0,4 МВА) |  | 1712 |  |  |  | 15 |  |  |  | 1592.1276
142 | [6 empty] | Строительство ВЛЗ-6 кВ, ВЛИ-0,38 кВ и установка СТП-6/0,4 кВ, ф. 16 ПС 35/6 кВ Кировская для электроснабжения жилого дома, расположенного по адресу: уч. 31, с/т «Консервщик-2», Кировский район, г. Астрахань, Астраханская обл. (проектная протяженность ВЛЗ-6 кВ – 0,22 км и ВЛИ-0,38 кВ – 0,13 км, проектная мощность – 0,025 МВА) |  | 123 |  |  |  | 15 |  |  |  | 343.9857
143 | [6 empty] | Строительство ВЛЗ-10 кВ, ВЛИ-0,38 кВ и установка КТП-10/0,4 кВ, ф. 8 ПС 110/10-6 кВ Резиновая для электроснабжения жилых домов по ул. Волгоградское шоссе/ ул. Губернатора Л. Вяземского, д. 9/13; ул. Губернатора Л. Вяземского, д. 9; ул. Семейный, д. 4, д. 6, Трусовский район, г. Астрахань (фактическая протяженность - 1,292 км, фактическая мощность - 0,1 МВА) |  | 1048 |  |  |  | 210 |  |  |  | 1341.2031
144 | [6 empty] | Строительство ВЛ-10 кВ, ВЛИ-0,38 кВ и установка КТП-10/0,4 кВ взамен КТП 1375, ф. 8 ПС 110/10-6 кВ Резиновая для электроснабжения жилых домов по ул. Губернатора Бекетова, д. 18, 19, 20, 23 Трусовский район, г. Астрахань (фактическая протяженность - 0.05 км, фактическая мощность - 0.63 МВА) |  | 30 |  |  |  | 60 |  |  |  | 39.8618
145 | [6 empty] | Строительство ВЛЗ-6 кВ, ВЛИ-0,38 кВ и установка КТП-6/0,4 кВ, ф. 7 ПС 110/6 кВ Окрасочная для электроснабжения земельного участка, жилого дома и нежилого помещения, расположенных по адресу: ул. Солнечная, д. 11, ул. Миндальная, д. 36 и уч. б/н (к/н 30:12:042049:357) в с/т «Полет», Трусовский район, г. Астрахань (фактическая протяженность – 1,2 км, фактическая мощность – 0,1 МВА) |  | 504 |  |  |  | 75 |  |  |  | 220.1263
146 | [6 empty] | Строительство ВЛЗ-6 кВ, ВЛИ-0,38 кВ и установка КТП-6/0,4 кВ, ф. 24 ПС 35/6 кВ Интернациональная для электроснабжения жилого дома по мкр-н. Интернациональный, уч. 42, Трусовский район, г. Астрахань. (фактическая протяженность - 0,863 км, фактическая мощность - 0,4 МВА) |  | 175 |  |  |  | 15 |  |  |  | 322.6293
147 | [6 empty] | Строительство ВЛЗ-6 кВ, ВЛИ-0,38 кВ и установка КТП-6/0,4 кВ, ф. 24 ПС 35/6 кВ Интернациональная для электроснабжения жилых домов, расположенных по адресу: мкр-н. Интернациональный, уч. 130, уч. 163, Трусовский район, г. Астрахань (фактическая протяженность - 0,845 км, фактическая мощность - 0,4 МВА) |  | 436 |  |  |  | 30 |  |  |  | 524.2361
148 | [6 empty] | Строительство ВЛИ-0,38 кВ от ближайшей опоры ВЛИ-0,38 кВ ТП-1453 ф.2 ПС 35/6 кВ Кировская для электроснабжения жилого дома, расположенного по адресу: ул. Сормовская, д. 10, Кировский р-н, г.Астрахань |  |  | 110 |  |  |  | 15 |  |  |  | 196.5785
149 | [6 empty] | Строительство ВЛИ-0,38 кВ от ближайшей опоры ВЛ-0,4 кВ ТП 265 ф. 16 ПС 35/6 кВ Трусовская для электроснабжения жилого дома, расположенного по адресу: ул. Пятиморская, д. 84, Трусовский р-н, г. Астрахань» |  |  | 78 |  |  |  | 15 |  |  |  | 102.074
150 | [6 empty] | Строительство ВЛИ-0,38 кВ от опоры № 9, Л1, ВЛ-0,4 кВ ТП 66 ф. 13 ПС 110/6 кВ Судостроительная для электроснабжения жилого дома, расположенного по адресу: ул. Вавилова, д. 61, Советский р-н, г. Астрахань (ориентировочная протяженность - 0,08 км) |  |  | 96 |  |  |  | 15 |  |  |  | 145.6075
151 | [6 empty] | Строительство ВЛИ-0,38 кВ от ближайшей опоры ВЛИ-0,38 кВ ТП 543 ф. 20 Б ПС 110/10 кВ ГРУ 6 кВ АГРЭС для электроснабжения жилого дома, расположенного по адресу: ул. Восточная, д. 56, Ленинский р-н, г. Астрахань. (ориентировочная протяженность - 0,07 км) |  |  | 70 |  |  |  | 15 |  |  |  | 162.7369
152 | [6 empty] | Строительство ВЛИ-0,38 кВ от ближайшей опоры ВЛ-0,4 кВ ТП 114, ф. 19 ПС 35/6 кВ Трусовская для электроснабжения жилого дома, расположенного по ул. Комсомольская, д. 191, Трусовский район, г. Астрахань |  |  | 25 |  |  |  | 15 |  |  |  | 100.56
153 | [6 empty] | Строительство ВЛИ-0,38 кВ от ближайшей опоры ВЛИ-0,38 кВ КТП 361А, ф. 5 ПС 110/10 кВ Промстройматериалы для электроснабжения жилого дома (стройплощадки), расположенного по адресу: ул. Грейдерная, д. 9, Трусовский р-н, Астраханская обл. (ориентировочная протяженность - 0,035 км) |  |  | 35 |  |  |  | 15 |  |  |  | 122.4929
154 | [6 empty] | Строительство ВЛИ-0,38 кВ от опоры № 6, Л-1, ВЛ-0,4 кВ, КТП-104 ф. 19 ПС 220/110/10 кВ Харабали для электроснабжения нежилого здания по ул. Полевая, д. 2б, г. Харабали, Харабалинский р-н, Астраханская обл. (ориентировочная протяженность-0,3 км) |  |  | 235 |  |  |  | 10 |  |  |  | 232.9803
155 | [6 empty] | Строительство ЛЭП-0,4 кВ от РУ-0,4 кВ ТП 78 ф. 608 ПС 110/10/6 кВ Северная для электроснабжения сквера, расположенного по адресу: б/н (к/н 30:12:000000:8735), ул.Победы, Кировский р-н, г. Астрахань. (ориентировочная протяженность ЛЭП - 0,09 км: КЛ-0,4 кВ – 0,03 км; ВЛИ-0,38 кВ - 0,06 км) |  |  | 88 |  |  |  | 15 |  |  |  | 66.207
156 | [6 empty] | Строительство ВЛИ-0,38 кВ от ближайшей опоры ВЛИ-0,38 кВ ТП-1177 ф.10 ПС 110/6 кВ Судостроительная для электроснабжения садового дома, расположенного по адресу: с/т Механизатор уч.167, при ВПУ-23, Советский р-н, г.Астрахань. (ориентировочная протяженность -0,005 км) |  |  | 83 |  |  |  | 15 |  |  |  | 132.3906
157 | [6 empty] | Строительство ВЛИ-0,38 кВ от проектируемой опоры ВЛИ-0,38 кВ проектируемой КТП-10/0,4 кВ, ф. 18 ПС 110/35/10 кВ Первомайская для электроснабжения садовых домов, расположенных по адресу: уч. 250, уч. 252, уч. 253, уч. 360 с/т Болдинское, расположенное в районе п. Янго-Аул, Ленинский р-н, г. Астрахань (ориентировочная протяженность - 0,59 км) |  |  | 599 |  |  |  | 6 |  |  |  | 694.0478
158 | [6 empty] | Строительство ВЛИ-0,38 кВ от проектируемой опоры ВЛИ-0,38 кВ проектируемой КТП-10/0,4 кВ, ф. 18 ПС 110/35/10 кВ Первомайская для электроснабжения садовых домов, расположенных по адресу: уч. 278, уч. 282, уч. 283, с/т Болдинское, расположенное в районе п. Янго-Аул, Ленинский р-н, г. Астрахань. (ориентировочная протяженность - 0,13 км) |  |  | 121 |  |  |  | 75 |  |  |  | 171.7133
159 | [6 empty] | Строительство ВЛИ-0,22 кВ от ближайшей опоры ВЛ-0,4 кВ ТП 42 ф. 614 ПС 110/10-6 кВ Царевская для электроснабжения гаража, расположенного по адресу: ул. Рабочая, д. 50, гаражный бокс № 17, литер гаража «А», Кировский р-н, г. Астрахань. (ориентировочная протяженность-0,08 км) |  |  | 79 |  |  |  | 6 |  |  |  | 143.3929
160 | [6 empty] | Строительство ВЛИ-0,22 кВ от ближайшей опоры ВЛ-0,4 кВ КТП 397, ф. 5 ПС 35/6 кВ Трусовская для электроснабжения нежилого здания, расположенных по пл. Заводская, д. 7, Трусовский район, г. Астрахань. (ориентировочная протяженность - 0,144 км) |  |  | 139 |  |  |  | 6 |  |  |  | 136.8757
161 | [6 empty] | Строительство ВЛИ-0,38 кВ от РУ-0,4 кВ ТП-МАИ ф.1 ПС 35/6 кВ № 60А для электроснабжения жилого дома (стройплощадка) в районе улицы Энгельса, г. Ахтубинск, Ахтубинский р-н, Астраханская обл. (ориентировочная протяженность 0,1 км) |  |  | 70 |  |  |  | 15 |  |  |  | 122.3508
162 | [6 empty] | Строительство ВЛИ-0,22 кВ от ближайшей опоры ВЛ-0,4 кВ, КТП-400, ф. 4, ПС 110/10 кВ Камызяк для электроснабжения гаража по ул. М. Горького, д. 89 Б, блок V, бокс 1, г. Камызяк, Камызякский р-н, Астраханская обл. (ориентировочная протяженность - 0,075 км) |  |  | 70 |  |  |  | 5 |  |  |  | 107.2139
163 | [6 empty] | Строительство ВЛИ-0,38 кВ от ближайшей опоры ВЛ-0,4 кВ ТП 423 ф. 5 ПС 35/6 кВ Кировская для электроснабжения жилого дома пер. 1-й Соколова, д.7, Ленинский р-н, г. Астрахань (ориентировочная протяженность – 0,17 км) |  |  | 169 |  |  |  | 10 |  |  |  | 232.3621
164 | [6 empty] | Строительство ВЛИ-0,38 кВ от ближайшей опоры ВЛ-0,4 кВ, КТП-796, ф. 5, ПС 110/10 кВ Камызяк для электроснабжения жилого дома по ул. Солнечная, д. 26, г. Камызяк, Камызякский р-н, Астраханская обл. (ориентировочная протяженность-0,045 км) |  |  | 40 |  |  |  | 15 |  |  |  | 101.3924
165 | [6 empty] | Строительство ВЛИ-0,38 кВ от ближайшей опоры ВЛ-0,4 кВ, КТП-796, ф. 5, ПС 110/10 кВ Камызяк для электроснабжения жилого дома по ул. Восточная, д. 24, г. Камызяк, Камызякский р-н, Астраханская обл. (ориентировочная протяженность - 0,043 км) |  |  | 42 |  |  |  | 15 |  |  |  | 101.0673
166 | [6 empty] | Строительство ВЛИ-0,38 кВ от ВЛ-0,4 кВ ЗТП-5 ф.2 ЦРП ПС 220/110/35/6 кВ Владимировка для электроснабжения жилого дома (стройплощадка), расположенного по ул. Октябрьская, д. 142, г. Ахтубинск, Ахтубинский р-н, Астраханская обл. (ориентировочная протяженность - 0,075 км) |  |  | 93 |  |  |  | 12 |  |  |  | 123.548
167 | [6 empty] | Строительство ВЛИ-0,38 кВ от ближайшей опоры ВЛИ-0,38 кВ ТП 1626 ф. 7 ПС 110/6 кВ Окрасочная для электроснабжения садовых домов, расположенных по адресу: ул. Каштановая, д. 7, д. 11; пер. Мечтателей, д. 20, д. 24 СНТ «Полет», Трусовский р-н, г. Астрахань |  |  | 102 |  |  |  | 15 |  |  |  | 102.8197
168 | [6 empty] | Строительство ВЛ-0,4 кВ от ближайшей опоры ВЛ-0,4 кВ РП 12 ф. 107, ф. 204 ПС 110/10-10 кВ Юбилейная для электроснабжения жилого дома, расположенного по адресу: пер. Озерный, д. 3, Кировский р-н, г. Астрахань (ориентировочная протяженность - 0,04 км) |  |  | 53 |  |  |  | 15 |  |  |  | 91.5432
169 | [6 empty] | Строительство ВЛИ-0,38 кВ от ближайшей опоры ВЛИ-0,38 кВ ТП 1378 ф. 6 ПС 110/35/6 кВ Лесная для электроснабжения жилого дома, расположенного по адресу: ул. Тухачевского, д. 130, Трусовский р-н, г. Астрахань. (ориентировочная протяженность - 0,05 км) |  |  | 58 |  |  |  | 15 |  |  |  | 106.5807
170 | [6 empty] | Строительство ВЛИ-0,38 кВ от ближайшей опоры ВЛИ-0,38 кВ ТП 1501 ф. 52 ПС 110/6 кВ Судостроительная для электроснабжения садового дома, расположенного по адресу: уч. 112, с/т «Дружба», расположенного по ул. Тульской, Советский р-н, г. Астрахань (ориентировочная протяженность - 0,16 км) |  |  | 156 |  |  |  | 15 |  |  |  | 260.415
171 | [6 empty] | Строительство ВЛИ-0,38 кВ от ближайшей опоры ВЛИ-0,38 кВ ТП 1505 ф.52 ПС 110/6 кВ Судостроительная для электроснабжения садового дома, расположенного по адресу: б/н (к/н 30:12:032107:176), с/т «Авангард» ССЗ «30 лет Октября», Советский р-н, г. Астрахань (ориентировочная протяженность - 0,06 км) |  |  | 57 |  |  |  | 10 |  |  |  | 140.0026
172 | [6 empty] | Строительство ВЛИ-0,4 кВ от оп. №11, Л-5, КТП-61, ф.68 ПС 220/110/10 кВ Харабали для электроснабжения жилого дома по ул. Волгоградская д.3, г. Харабали, Харабалинский р-н, Астраханская обл. (ориентировочная протяженность – 0,06 км) |  |  | 35 |  |  |  | 8 |  |  |  | 145.3757
173 | [6 empty] | Строительство ВЛИ-0,38 кВ от ближайшей опоры ВЛ-0,4 кВ КТП 320А ф. 6 ПС 110/35/6 кВ Лесная для электроснабжения жилого дома, расположенного по адресу: ул. Староастраханская, д. 2В, Трусовский р-н, г. Астрахань. (ориентировочная протяженность-0,065 км) |  |  | 86 |  |  |  | 15 |  |  |  | 142.6275
174 | [6 empty] | Строительство ВЛИ-0,22 кВ от ближайшей опоры ВЛ-0,4 кВ РП 6 ф. 607/619 ПС 110/10/6 кВ Царевская для электроснабжения нежилого помещения (гараж), расположенного по адресу: ул. Богдана Хмельницкого, д. 1 «б», Гаражный кооператив №30 «Нептун», блок 5, бокс 20, Советский р-н, г. Астрахань. (ориентировочная протяженность - 0,07 км) |  |  | 125 |  |  |  | 6 |  |  |  | 196.3938
175 | [6 empty] | Строительство ВЛИ-0,38 кВ от ближайшей опоры ВЛ-0,4 кВ ТП 95, ф. 15 ПС 35/6 кВ Кировская для электроснабжения жилого дома, расположенного по адресу: ул. Виктора Талалихина, д. 7, Ленинский район, г. Астрахань (ориентировочная протяженность – 0,085 км) |  |  | 92 |  |  |  | 6 |  |  |  | 205.5564
176 | [6 empty] | Строительство ВЛИ-0,38 кВ от ближайшей опоры ВЛ-0,4 кВ ТП 260 ф. 16 ПС 35/6 кВ Трусовская для электроснабжения земельного участка, расположенного по адресу: уч. б/н (к/н 30:12:040764:43), пер. Ленинградский, Трусовский р-н, г. Астрахань (ориентировочная протяженность - 0,13 км) |  |  | 121 |  |  |  | 15 |  |  |  | 112.2668
177 | [6 empty] | Строительство ВЛИ-0,4 кВ от проектируемой опоры ВЛИ-0,4 кВ, Л-1, КТП-82, ф.19 ПС 220/110/10 кВ Харабали для электроснабжения жилого дома по ул. Дальняя д.60, г. Харабали, Харабалинский р-н, Астраханская обл. (ориентировочная протяженность - 0,17 км) |  |  | 192 |  |  |  | 10 |  |  |  | 259.9394
178 | [6 empty] | Строительство ВЛИ-0,38 кВ от РУ-0,4 кВ проектируемой КТП-6/0,4 кВ, ф. 7 ПС 110/6 кВ Окрасочная для электроснабжения земельного участка, расположенного по адресу: ул. Детства, д. 45, с/т «Полет», Трусовский р-н, г. Астрахань, Астраханская обл. (ориентировочная протяженность – 0,31 км) |  |  | 296 |  |  |  | 14 |  |  |  | 447.3346
179 | [6 empty] | Строительство ВЛИ - 0,38 кВ от ближайшей опоры ВЛИ - 0,38 кВ КТП - 1398, ф.9 ПС 35/6 кВ Трусовская для электроснабжения садовых домов уч. № 181, 182, снт "Здоровье", Трусовский район, г. Астрахань (ориентировочная протяженность - 0,235) |  |  | 255 |  |  |  | 45 |  |  |  | 299.2951
180 | [6 empty] | Строительство ВЛИ-0,38 кВ от опоры № 1/3, ВЛИ-0,38 кВ ТП 34 ф. 17 ПС 35/6 кВ Кировская для электроснабжения строительной площадки, расположенной по адресу: ул. Дачная, уч. 37, Кировский р-н, г. Астрахань (ориентировочная протяженность - 0,05 км) |  |  | 50 |  |  |  | 15 |  |  |  | 114.5822
181 | [6 empty] | Строительство ВЛИ-0,22 кВ от ближайшей опоры ВЛ-0,4 кВ, КТП-66, ф. 4, ПС 110/10 кВ Камызяк для электроснабжения гаража по ул. М. Горького, д. 89 Б, блок II, бокс 9, г. Камызяк, Камызякский р-н, Астраханская обл. (ориентировочная протяженность - 0,1 км) |  |  | 84 |  |  |  | 5 |  |  |  | 133.1209
182 | [6 empty] | Строительство ВЛИ-0,38 кВ от ближайшей опоры ВЛ-0,4 кВ, КТП-215, ф.5, ПС 110/10 кВ Табола для электроснабжения нежилого помещения по ул. Молодежная, д.36 Б, г. Камызяк, Камызякский р-н, Астраханская обл. (ориентировочная протяженность - 0,074 км) |  |  | 68 |  |  |  | 15 |  |  |  | 110.7937
183 | [6 empty] | Строительство ВЛИ-0,38 кВ от ближайшей опоры ВЛ-0,4 кВ, КТП-784 ф. 4 ПС 110/10 кВ Камызяк для электроснабжения жилого дома по ул. Целинная, д. 21, г. Камызяк, Камызякский р-н, Астраханская обл. (ориентировочная протяженность – 0,07 км) |  |  | 126 |  |  |  | 15 |  |  |  | 189.4051
184 | [6 empty] | Строительство ВЛИ-0,38 кВ от ближайшей опоры ВЛ-0,4 кВ, КТП-796, ф. 5, ПС 110/10 кВ Камызяк для электроснабжения жилого дома по ул. Восточная, д. 39, г. Камызяк, Камызякский р-н, Астраханская обл. (ориентировочная протяженность-0,035 км) |  |  | 25 |  |  |  | 15 |  |  |  | 87.7708
185 | [6 empty] | Строительство ВЛИ-0,38 кВ от ближайшей опоры ВЛИ-0,38 кВ ТП 553 ф. 2 ПС 35/6 кВ Кировская для электроснабжения жилого дома, расположенного по адресу: ул. Тихореченская, д. 17а, Кировский р-н, г. Астрахань. (ориентировочная протяженность - 0,09 км) |  |  | 88 |  |  |  | 5 |  |  |  | 128.7307
186 | [6 empty] | Строительство ВЛИ-0,38 кВ от ближайшей опоры ВЛ-0,4 кВ ТП 70, ф. 629 ПС 110/10-6 кВ Царевская для электроснабжения нежилого помещения, расположенного по ул. Богдана Хмельницкого, д. 49, пом. 69, Советский р-н, г. Астрахань (ориентировочная протяженность - |  |  | 186 |  |  |  | 6 |  |  |  | 99.2569
187 | [6 empty] | Строительство ВЛИ-0,38 кВ от ближайшей опоры ВЛИ-0,38 кВ ТП 1398 ф. 9 ПС 35/6 кВ Трусовская для электроснабжения садовых домов, расположенных по адресу: ул. Детства, уч. 27, уч. 29, уч. 32, СНТ «Полет», Трусовский р-н, г. Астрахань |  |  | 160 |  |  |  | 58 |  |  |  | 193.6919
188 | [6 empty] | Строительство ВЛИ-0,38 кВ от ближайшей опоры ВЛИ-0,38 кВ ТП 1177 ф. 10 ПС 110/6 кВ Судостроительная для электроснабжения садового дома, расположенного по адресу: с/т «Механизатор» Астраханского ВПУ-23, уч. 113, Советский р-н, г. Астрахань (ориентировочная протяженность - 0,1 км) |  |  | 125 |  |  |  | 14.5 |  |  |  | 151.0584
189 | [6 empty] | Строительство ВЛИ-0,38 кВ от ближайшей опоры ВЛ-0,4 кВ ТП 1170 ф. 23 ПС 110/6 кВ Судостроительная для электроснабжения жилого дома, расположенного по адресу: уч. № 5, с/т «Садовод», Советский р-н, г. Астрахань (ориентировочная протяженность - 0,035км) |  |  | 43 |  |  |  | 15 |  |  |  | 125.3065
190 | [6 empty] | Строительство ВЛИ-0,38 кВ от проектируемой опоры ВЛИ-0,38 кВ ТП-32 ф.41 ПС 220/110/35/6 кВ Владимировка для электроснабжения жилого дома по ул. Черно-Иванова, уч. 4, г. Ахтубинск, Ахтубинский р-н, Астраханская обл. (ориентировочная протяженность - ВЛИ-0,38 кВ – 0,055 км) |  |  | 57 |  |  |  | 15 |  |  |  | 59.6119
191 | [6 empty] | Строительство ВЛИ-0,38 кВ от опоры №13, Л-5, ВЛИ-0,38 кВ ТП 149 А ф. 7 ПС 110/35/10 кВ Первомайская для электроснабжения садовых домов, расположенных по адресу: Межболдинский район, уч. 28 и с/т «Электрик», расположенное на правом берегу Кривая Болда, уч. 385, Ленинский р-н, г. Астрахань (ориентировочная протяженность - 0,48 км) |  |  | 462 |  |  |  | 21 |  |  |  | 629.0433
192 | [6 empty] | Строительство ЛЭП-0,4 кВ от РУ-0,4 кВ ТП 1152 ф. 50, 51 ПС 110/10 кВ Кири-Кили для электроснабжения жилого дома, расположенного по адресу: ул. 1-я Железнодорожная, д. 41а, Ленинский р-н, г. Астрахань (ориентировочная протяженность ЛЭП - 0,4 кВ: КЛ-0,4 кВ – 0,01 км; ВЛИ-0,38 кВ - 0,16 км) |  |  | 65 |  |  |  | 10 |  |  |  | 409.6531
193 | [6 empty] | Строительство ВЛИ-0,38 кВ от опоры №2/2/8, Л3, ВЛИ-0,38 кВ ТП 1303 ф. 10 ПС 35/6 кВ Трусовская для электроснабжения жилого дома, расположенного по адресу: ул. Авангардная, д. 123, Трусовский р-н, г. Астрахань (ориентировочная протяженность - 0,04 км) |  |  | 42 |  |  |  | 15 |  |  |  | 53.2833
194 | [6 empty] | Строительство ВЛИ-0,38 кВ от ближайшей опоры ВЛ-0,4 кВ КТП 42 ф.26 ПС 110/35/10 кВ Капустин Яр для электроснабжения жилого дома по ул.Астраханская, 2а, г.Знаменск, Астраханская область. (ориентировочная протяженность – 0,34 км) |  |  | 123 |  |  |  | 23 |  |  |  | 102.9304
195 | [6 empty] | Строительство ВЛИ-0,38 кВ от опоры №4, Л-1, ВЛИ-0,38 кВ ТП 42 ф. 614 ПС 110/10/6 кВ Царевская для электроснабжения торгового павильона, расположенного по адресу: б/н (к/н 30:12:010293:82), ул. Сен-Симона/ пер. Щекина, Кировский р-н, г. Астрахань (ориентировочная протяженность - 0,07 км) |  |  | 102 |  |  |  | 10 |  |  |  | 56.0564
196 | [6 empty] | Строительство 2КЛ-10 кВ, ВЛИ-0,38 кВ и установка КТП-10/0,4 кВ, ф. 18 ПС 110/35/10 кВ Первомайская для электроснабжения садового и жилого дома, расположенных по адресу: уч. 238, уч. 284, уч. 312, уч. 313, уч. 316, уч. 322, уч. 330, уч. 331, уч. 333, уч. 324, с/т Болдинское, расположенное в районе п. Янго-Аул, Ленинский р-н, г. Астрахань (проектная протяженность КЛ-10 кВ – 2х0,07 км и ВЛИ-0,38 кВ – 0,71 км, проектная мощность – 0,4 МВА) |  |  | 758 |  |  |  | 15 |  |  |  | 775.1155 | 1022579.8681
197 | [6 empty] | Строительство ВЛ-10 кВ, ВЛИ-0,4 кВ и установка КТП-10/0,4 кВ, ф. 12 ПС 220/110/10 кВ Харабали для электроснабжения жилого дома, расположенного по ул. Б. Мендагазиева, д. 73, г. Харабали, Харабалинский р-н, Астраханская обл. (ориентировочная протяженность ВЛ-10 кВ-0,02 км, ВЛИ-0,4 кВ-0,12 км, ориентировочная мощность-0,1 МВА) |  |  | 86 |  |  |  | 15 |  |  |  | 100.2065
198 | [6 empty] | Строительство ВЛИ-0,38 кВ от РУ-0,4 кВ ТП 447 ф. 605 ПС 110/10/6 кВ Южная для электроснабжения парикмахерской по ул. Баха, 10, пом. 157, Советский район, г. Астрахань (ориентировочная протяженность – 0,45 км) | 156 |  |  |  | 20 |  |  |  | 302.1834
199 | [6 empty] | Строительство ВЛИ-0,38 кВ от ближайшей опоры ВЛ-0,4 кВ ТП-757, ф. 7 ПС 110/6 кВ Окрасочная для электроснабжения магазина по ул. Молдавская, д. 9 А, Трусовский район, г. Астрахань (ориентировочная протяженность - 0,07 км) | 77 |  |  |  | 15 |  |  |  | 170.192
200 | [6 empty] | Строительство ВЛ-0,38 кВ от РУ-0,4 кВ ТП 6, ф. 111, 128 ПС 110/10/6 кВ Северная для электроснабжения помещения по ул. Ахматовская, д. 7, ул. Кирова, д. 14, литер Б, пом. 002, 003 в Кировском районе, г. Астрахань (ориентировочная протяженность – 0,22 км) | 164 |  |  |  | 60 |  |  |  | 283.36
201 | [6 empty] | ВЛИ-0,38 от РУ-0,4 ТП 206 ф.603 ПС 110/10/6 Городская элснаб админ.здания ул.Красная Набережная д.83 литер Д,Е | 337 |  |  |  | 100 |  |  |  | 423.0401
202 | [6 empty] | Строительство ВЛИ-0,38 кВ от РУ-0,4 кВ ТП-1388, ф. 11 ПС 110/6 кВ Окрасочная для электроснабжения административного здания по ул. 5-я Керченская, д. 2 «в», Трусовский район, г. Астрахань (ориентировочная протяженность – 0,21 км) | 158 |  |  |  | 25 |  |  |  | 261.6918
203 | [6 empty] | Строительство ВЛИ-0,38 кВ от РУ-0,4 кВ ТП 2, ф. 111, ф. 128 ПС 110/10-6 кВ Северная для электроснабжения нежилого помещения ул. Свердлова/ ул. Ульяновых/ул. Красная Набережная/ул. Фиолетова, д. 5/2-4/ 6-4/1-3, пом. 004, Кировский район, г. Астрахань (ориентировочная протяженность – 0,08 км) | 81 |  |  |  | 50 |  |  |  | 48.0231
204 | [6 empty] | «Строительство ВЛИ-0,38 кВ от ближайшей опоры ВЛИ-0,38 кВ ТП 368, ф. 7 ПС 110/35/10 кВ Первомайская для электроснабжения нежилого здания (склад цемента), расположенного по ул. Вольная 3-я, д. 5, Ленинский район, г. Астрахань (ориентировочная протяженность – 0,12 км)» | 175 |  |  |  | 20 |  |  |  | 213.8282
205 | [6 empty] | Строительство ВЛИ-0,38 кВ от РУ-0,4 кВ ТП 300, ф. 19 ПС 35/6 кВ Кировская для электроснабжения здания дома быта, расположенного по ул. Нововосточная, д. 10, Кировский район, г. Астрахань (ориентировочная протяженность – 0,1 км) | 66 |  |  |  | 100 |  |  |  | 193.663
206 | [6 empty] | «Строительство ВЛИ-0,38 кВ от РУ-0,4 кВ РП 4, ф. 36 ПС 220/110/35/6 кВ Владимировка для электроснабжения нежилого помещения по ул. Нестерова, д. 6, кв./оф. 38 г. Ахтубинск, Ахтубинский р-н, Астраханская обл. (ориентировочная протяженность 0,1 км)» | 219 |  |  |  | 80 |  |  |  | 247.2292
207 | [6 empty] | «Строительство 2 ВЛИ-0,38 кВ от ТП 981 ф. 615, ф. 622 ПС 110/10-6 кВ Царевская для электроснабжения многоквартирного жилого дома по ул. Днепровская, д. 4, Советский район, г. Астрахань (ориентировочная протяженность 2КЛ-0,4 кВ – 0,2 км)» | 306 |  |  |  | 150 |  |  |  | 291.2076
208 | [6 empty] | Строительство ВЛИ-0,4 кВ от РУ-0,4 кВ ТП-26 ПС 35/6 кВ 60А для электроснабжения магазина (стройплощадка) по ул. Агурина, д. 22, г. Ахтубинск, Ахтубинский р-н, Астраханская обл. (ориентировочная протяженность - 0,073 км) | 96 |  |  |  | 85 |  |  |  | 104.3823
209 | [6 empty] | ВЛИ-0,38 кВ от РУ-0,4кВ ТП - 729 ф. 603, 624 ПС 110/10/6кВ Городская для электроснабжения 1 этапа группы жилых домов, квартал ограниченный ул, Вагнера, ул, Кутумная, ул С.Перовской, ул. Мопровкая по ул. С.Перовкой д 66 Кировский р-н г Астрахань | 282 |  |  |  | 149 |  |  |  | 159.9618
210 | [6 empty] | Строительство ВЛИ-0,38 кВ от РУ-0,4 кВ ТП-1575, ф. 614 ПС 110/10/6 кВ Северная для электроснабжения нежилого помещения по ул. Урицкого, д. 20, пом. 010, Кировский район, г. Астрахань (ориентировочная протяженность – 0,2км) | 177 |  |  |  | 50 |  |  |  | 454.3281
211 | [6 empty] | «Строительство ВЛИ-0,38 кВ от РУ-0,4 кВ ТП 617, ф. 625 ПС 110/10-6 кВ Северная для электроснабжения нежилого помещения, расположенного по ул. Ленина/ул. Кирова/ул. Красного Знамени, д. 11/27/12, литер А, помещение № 47, Кировский район, г. Астрахань (ориентировочная протяженность – 0,2 км)» | 168 |  |  |  | 60 |  |  |  | 83.6157
212 | [6 empty] | Строительство ВЛИ-0,38 кВ от РУ-0,4 кВ РП 4, ф. 614 ПС 110/10/6 кВ Царевская для электроснабжения административного здания, расположенного по ул. Бехтерева, д. 8, Кировский район, г. Астрахань (ориентировочная протяженность -0,14 км) | 151 |  |  |  | 120 |  |  |  | 157.5135
213 | [6 empty] | «Строительство ВЛИ-0,38 кВ от РУ-0,4 кВ ТП 600, ф. 128 ПС 110/10-6 кВ Северная для электроснабжения ресторана по ул. М. Горького, д. 7 литер А, Кировский район, г. Астрахань (ориентировочная протяженность – 0,28 км)» | 307 |  |  |  | 150 |  |  |  | 291.6565
214 | [6 empty] | Строительство КЛ-0,4 кВ от РУ-0,4 кВ ТП 536, ф. 107 ПС 110/10 кВ Юбилейная для электроснабжения дополнительного офиса № 8625/0192 ОАО «Сбербанк России» по ул. Победы, д. 48 А, Кировский район, г. Астрахань | 72 |  |  |  | 43 |  |  |  | 301.9989
215 | [6 empty] | Строительство КЛ-0,4 кВ от РУ-0,4 кВ ТП 251, ф. 27 ПС 35/6 кВ Стекловолокно для электроснабжения нежилого помещения по ул. Латышева, д. 8, литер 3, пом. 7, 8, Ленинский район, г. Астрахань | 582 |  |  |  | 35 |  |  |  | 322.2262
216 | [6 empty] | Строительство КЛ-6 кВ от РУ-6 кВ ТП 273, ПС 35/6 кВ Прогресс для электроснабжения механической мастерской по ул. Спортивная, д. 39 «а», литер строения А, Ленинский район, г. Астрахань (ориентировочная протяженность КЛ-6 кВ – 0,16 км) | 179 |  |  |  | 50 |  |  |  | 139.7537
217 | [6 empty] | Установка КТП-10/0,4 кВ от опоры проектируемой ВЛ-10 кВ для электроснабжения РЭП и Дома оператора в г. Харабали по объекту «Газопровод-отвод «Макат Северный Кавказ-Хошеутово-Вольное-Харабали», г. Харабали, Астраханская обл. (Установка СТП-10/0,4 кВ от опоры проектируемой ВЛ-10 кВ для электроснабжения РЭП и Дома оператора в г. Харабали по объекту «Газопровод-отвод «Макат Северный Кавказ-Хошеутово-Вольное-Харабали», г. Харабали, Астраханская обл).(Установка СТП-10/0,4 кВ от опоры проектируемой ВЛ-10 кВ для электроснабжения Дома оператора в г. Харабали по объекту "Газопровод-отвод "Макат Северный Кавказ - Хошеутово-Вольное-Харабали", г. Харабали, Астраханская обл.") | 154 |  |  |  | 15 |  |  |  | 402.4976
218 | [6 empty] | Строительство КЛ-6 кВ и установка КТП-6/0,4 кВ, ф. 20 ША ГРУ-6 кВ АГРЭС для электроснабжения дополнительного офиса № 8625/0121 по ул. Яблочкова, д. 1 а, Ленинский р-н, г. Астрахань | 275 |  |  |  | 32 |  |  |  | 266.0875
219 | [6 empty] | «Строительство КЛ-6 кВ, установка СТП-6/0,4 кВ и строительство ВЛИ-0,38 кВ, ф. 415 ПС 110/35/6 кВ Лесная-Новая для электроснабжения жилого дома по ул. Гаванская, 33, литер А, Трусовский район, г. Астрахань (ориентировочная протяженность КЛ-6 кВ – 0,4 км, ВЛИ-0,38 кВ – 0,25 км, ориентировочная мощность – 0,025 МВА)» | 380 |  |  |  | 16 |  |  |  | 298.5289
220 | [6 empty] | Строительство ВЛ-6 кВ и установка КТП-6/0,4 кВ, ф. 415 ПС 110/35/6 кВ Лесная-Новая для электроснабжения нежилое помещение по ул. Магистральная, д. 24 «ж», Трусовский район, г. Астрахань (ориентировочная протяженность ВЛ-6 кВ – 0,15 км, ориентировочная мощность – 0,1 МВА) | 128 |  |  |  | 60 |  |  |  | 146.1287
221 | [6 empty] | Строительство ВЛИ-0,4 кВ от РУ-0,4кВ ТП-44 ф.25, ПС 110/35/10 Капустин Яр для электроснабжения «ПАО Мобильные ТелеСистемы» г. Знаменск, ул Янгеля, д. «а», литер строения А Астраханская обл. (фактическая протяженность ВЛ-0,4 кВ - 0,177 км) |  | 177 |  |  |  | 30 |  |  |  | 284.6228
222 | [6 empty] | Строительство ВЛИ-0,38 кВ от ближайшей опоры ВЛ-0,4 кВ ТП-435, ф. 41 ПС 110/6 кВ Судостроительная для электроснабжения павильона по ул. Немова, д. 24г, Советский район, г. Астрахань (фактическая протяженность - 0,245 км) |  | 154 |  |  |  | 21 |  |  |  | 316.7371
223 | [6 empty] | Строительство ВЛИ-0,4 кВ от оп №1 ВЛИ-0,4кВ ТП 9, ф. 12 ПС 110/35/10 кВ Капустин Яр для электроснабжения магазина, расположенного по ул Ленина д.35А, г. Знаменск, Астраханская обл. (фактическая протяженность ВЛ-0,4 кВ - 0,03 км) |  | 30 |  |  |  | 40 |  |  |  | 114.1432
224 | [6 empty] | Строительство ВЛИ-0,38 кВ от РУ-0,4 кВ ТП-246, ф. 628 ПС 110/10/6 кВ Северная для электроснабжения Административно-офисного здания, расположенного по адресу: ул. Чехова, (кад. № 30:12:0200333:337), Ленинский р-н, г. Астрахань (фактическая протяженность ВЛ-0,38 кВ - 0,53 км) |  | 530 |  |  |  | 150 |  |  |  | 410.27
225 | [6 empty] | Строительство ВЛИ-0,38 кВ от ближайшей опоры ВЛИ-0,38 кВ ТП 556, ф. 3 ПС 35/6 кВ Октябрьская для электроснабжения телекоммуникационного оборудования, расположенного по пер. Горный, д. 3, Трусовский р-н, г. Астрахань (фактическая протяженность ВЛ-0,38 кВ - 0,064 км) |  | 64 |  |  |  | 15 |  |  |  | 116.0945
226 | [6 empty] | Строительство ВЛИ-0,38 кВ от РУ-0,4 кВ ЦРП-3, ф. 36 ПС 220/110/35/6 кВ Владимировка для электроснабжения нежилого помещения по ул. Циолковского, д. 8, корпус Б, г. Ахтубинск, Ахтубинский р-н, Астраханская обл. (фактическая протяженность - 0,264 км) |  | 264 |  |  |  | 50 |  |  |  | 184.7102
227 | [6 empty] | Строительство ВЛИ-0,38 от РУ-0,4 кВ проектируемой КТП-6/0,4 кВ, ф. 16 ПС 35/6 кВ Трусовская для электроснабжения нежилого помещения, расположенного по ул. Хибинская, д. 45 «ж», Трусовский р-н, г. Астрахань (фактическая протяженность ВЛИ-0,38 кВ – 0,285 км) |  | 285 |  |  |  | 90 |  |  |  | 368.5407
228 | [6 empty] | Строительство ВЛИ-0,38 кВ от РУ-0,4 кВ ТП 603, ф. 628 ПС 110/10-6 кВ Северная для электроснабжения административного здания по ул. Коммунистическая, д. 27, литер А, литер А2, Кировский район, г. Астрахань (фактическая протяженность - 0,115 км) |  | 115 |  |  |  | 40 |  |  |  | 264.1938
229 | [6 empty] | Строительство ВЛИ-0,38 кВ от ближайшей опоры ВЛИ-0,38 кВ ТП 930 ф. 25 ПС 35/6 кВ Прогресс для электроснабжения операторской, расположенной по адресу: ул. Латышева, д. 5Л, Ленинский р-н, г. Астрахань (фактическая протяженность - 0,077 км) |  | 77 |  |  |  | 50 |  |  |  | 198.9539
230 | [6 empty] | Строительство ВЛИ-0,38 кВ от опоры ВЛ – 0,4 кВ КТП-529, № 15/12, Л – 2, ф. 4 ПС 220/110/35/10 кВ Лиман для электроснабжения телекоммуникационного оборудования по адресу ул. Калинина, д. 1, р.п. Лиман, Лиманский р-н, Астраханская обл. (проектная протяженность – 0.13 км) |  | 119 |  |  |  | 15 |  |  |  | 210.8295
231 | [6 empty] | Строительство ВЛИ-0,38 кВ от РУ-0,4 кВ ТП-7, ф. 38 ПС 220/110/35/6 кВ Владимировка для электроснабжения магазина по ул. Волгоградская, д. № 43, г. Ахтубинск, Ахтубинский р-н, Астраханская обл. (проектная протяженность 0,25 км) |  | 422 |  |  |  | 50 |  |  |  | 306.4263
232 | [6 empty] | Строительство ВЛИ-0,38 кВ от РУ-0,4 кВ ТП 1146, ф. 54 ПС 110/10 кВ Кири-Кили для электроснабжения автозаправочная станция, расположенного по ул. Автозаправочная, д. 8, Ленинский район, г. Астрахань (фактическая протяженность - 0,382 км) |  | 382 |  |  |  | 35 |  |  |  | 564.1466
233 | [6 empty] | Строительство ВЛИ-0,38 кВ от ближайшей опоры ВЛ-0,4 кВ, КТП 830, ф. 19, ПС 110/10 кВ Камызяк для электроснабжения садового дома снт. «Наука», д. 21, г. Камызяк, Камызякский р-н, Астраханская обл. (фактическая протяженность - 0,62 км) |  | 620 |  |  |  | 30 |  |  |  | 669.6653
234 | [6 empty] | Строительство ВЛИ-0,38 кВ от ближайшей опоры ВЛ-0,4 кВ ТП 460 ф. 19 ПС 35/6 кВ Кировская для электроснабжения жилого дома, расположенного по адресу: ул. 3-я Зеленгинская, д. 58а, Кировский р-н, г. Астрахань. (фактическая протяженность - 0,038 км) |  | 38 |  |  |  | 35 |  |  |  | 96.8374
235 | [6 empty] | Строительство ВЛИ-0,38 кВ от ближайшей опоры ВЛИ-0,38 кВ ТП 514, ф. 416 ПС 110/35/6 кВ Лесная-Новая для электроснабжения телекоммуникационного оборудования, расположенного по ул. Флеминга, д. 39, Трусовский район, г. Астрахань (фактическая протяженность - 0,03 км) |  | 30 |  |  |  | 15 |  |  |  | 102.8523
236 | [6 empty] | Строительство ВЛИ-0,38 кВ от РУ-0,4 кВ РП 49 ф. 26, 7, 4, 9 ПС 110/6 кВ Окрасочная для электроснабжения магазина, расположенного по адресу: пер. Грановский, д. 59 «д», Трусовский р-н, г. Астрахань. (фактическая протяженность - 0,19 км) |  | 190 |  |  |  | 50 |  |  |  | 301.3613
237 | [6 empty] | Строительство ВЛИ-0,38 кВ от ближайшей опоры ВЛИ-0,38 кВ ТП 904, ф. 412 ПС 110/35/6 кВ Лесная-Новая для электроснабжения телекоммуникационного оборудования по ул. Промышленная, д. 12 Б, Трусовский район, г. Астрахань (фактическая протяженность – 0,047 км) |  | 47 |  |  |  | 15 |  |  |  | 143.1221
238 | [6 empty] | Строительство ВЛИ-0,38 кВ от ближайшей опоры ВЛ-0,4 кВ ТП 320, ф. 6 ПС 110/35/6 кВ Лесная для электроснабжения телекоммуникационного оборудования, расположенного по ул. Староастраханская/ ул. Наб. Волжских Зорь/ пер. Орский, Трусовский район, г. Астрахань (фактическая протяженность - 0,045 км) |  | 45 |  |  |  | 15 |  |  |  | 154.4087
239 | [6 empty] | Строительство ВЛИ-0,38 кВ от ближайшей опоры ВЛИ-0,38 кВ ТП 406 ф. 621 ПС 110/10-6 кВ Царевская для электроснабжения нежилого помещения, расположенного по адресу: ул. Пороховая, д. 10/ул. Генерала Епишева, д.61, Советский р-н, г. Астрахань (фактическая протяженность - 0,104 км) |  | 104 |  |  |  | 30 |  |  |  | 304.7358
240 | [6 empty] | Строительство ВЛИ-0,38 кВ от РУ-0,4 кВ ТП 158 ф. 610 ПС 110/10-6 кВ Царевская для электроснабжения магазина, расположенного по адресу: ул. Ахшарумова, д. 105, Советский р-н, г. Астрахань (фактическая протяженность - 0,221 км) |  | 221 |  |  |  | 70 |  |  |  | 282.7255
241 | [6 empty] | Строительство ВЛИ-0,38 кВ от РУ-0,4 кВ ТП 578 ф. 44 ПС 110/6 кВ Восточная для электроснабжения торгового павильона, расположенного по адресу: ул. М. Луконина, д. 12 «Д», Советский р-н, г. Астрахань. (фактическая протяженность - 0,222 км) |  | 215 |  |  |  | 40 |  |  |  | 362.9584
242 | [6 empty] | Строительство ВЛИ-0,22 кВ от ближайшей опоры ВЛИ-0,38 кВ ТП 118 ф. 9 ПС 35/6 кВ Трусовская для электроснабжения комплекса фото-видеофиксации нарушений ПДД «Арена», расположенного по адресу: ул. 5-я Керченская, д. 31, Трусовский р-н, г. Астрахань. (фактическая протяженность - 0,210 км) |  | 210 |  |  |  | 1 |  |  |  | 195.4222
243 | [6 empty] | Строительство ВЛИ-0,38 кВ от ближайшей опоры ВЛИ-0,38 кВ КТП 1375 ф. 8 ПС 110/10-6 кВ Резиновая для электроснабжения телекоммуникационного оборудования, расположенного по адресу: уч. б/н (к/н 30:12:040009:454), ул. Мелиоративная, Трусовский р-н, г. Астрахань. (фактическая протяженность - 0,272 км) |  | 272 |  |  |  | 15 |  |  |  | 291.6017
244 | [6 empty] | Строительство ВЛИ-0,38 кВ от ближайшей опоры ВЛ-0,4 кВ ТП 103А, ф. 10 ПС 35/6 кВ Трусовская для электроснабжения телекоммуникационного оборудования, по пер. Гаршина/ул. Пушкина, д. 2/д. 46, Трусовский район, г. Астрахань (фактическая протяженность – 0,104 км) |  | 104 |  |  |  | 15 |  |  |  | 222.6662
245 | [6 empty] | Строительство ВЛИ-0,38 кВ от РУ-0,4 кВ проектируемой КТП-10/0,4 кВ, ф. 54, 55 ПС 110/10 кВ Кири-Кили для электроснабжения бытового корпуса, расположенного по адресу: ул. Автозаправочная, д. 13, Ленинский р-н, г. Астрахань (ориентировочная протяженность - 0,25 км) |  | 137 |  |  |  | 90 |  |  |  | 217.4245
246 | [6 empty] | Строительство ВЛИ-0,38 кВ от РУ-0,4 кВ РП 5 ф. 20 А, ф. 20 Б ГРУ-6 кВ ПС АГРЭС для электроснабжения остановочно-торгового комплекса №5, расположенного по адресу: ул. Яблочкова, д. 17, корп. Б, литер строения А, Ленинский район, г. Астрахань (ориентировочная протяженность - 0,08 км) |  | 29 |  |  |  | 95 |  |  |  | 198.2361
247 | [6 empty] | Строительство ВЛИ-0,38 кВ от опоры № 6 Л-4 ВЛИ-0,38 кВ ТП 396 ф. 615 ПС 110/10-6 Царевская для электроснабжения здания пункта охраны правопорядка, расположенного по адресу: ул. Богдана Хмельницкого, Советский р-н, г. Астрахань. (ориентировочная протяженность-0,12 км) |  | 150 |  |  |  | 15 |  |  |  | 103.6492
248 | [6 empty] | Строительство ВЛИ-0,38 кВ от ближайшей опоры ВЛ-0,4 кВ ТП 177 ф. 606 ПС 110/10-6 кВ Царевская для электроснабжения здания пункта охраны правопорядка, расположенного по адресу: ул. Николая Островского, д. 57, Советский р-н, г. Астрахань. (ориентировочная протяженность-0,12 км) |  | 153 |  |  |  | 15 |  |  |  | 201.2918
249 | [6 empty] | Строительство ЛЭП-0,4 кВ от РУ-0,4 кВ ТП 673 ф. 608 ПС 110/10-6 кВ Южная для электроснабжения здания пункта охраны правопорядка, расположенного по адресу: ул. Кубанская, д. 72, Советский р-н, г. Астрахань. (ориентировочная протяженность ЛЭП-0,4 кВ: КЛ-0,4 кВ-0,03 км; ВЛИ-0,38 кВ-0,05 км) |  | 66 |  |  |  | 15 |  |  |  | 63.4051
250 | [6 empty] | Строительство ВЛИ-0,38 кВ от ближайшей опоры ВЛ-0,4 кВ ТП 590 ф. 12 ПС 110/6 Судостроительная для электроснабжения здания пункта охраны правопорядка, расположенного по адресу: ул. Адмирала Нахимова, д. 139 А, Советский р-н, г. Астрахань. (ориентировочная протяженность-0,1 км) |  | 114 |  |  |  | 15 |  |  |  | 118.9459
251 | [6 empty] | Строительство ВЛИ-0,38 кВ от РУ-0,4 кВ ТП 801 ф. 413 ПС 110/35/6 кВ Трикотажная для электроснабжения административно-торгового здания, расположенного по адресу: ул. Куликова, уч. б/н (к/н 30:12:010434:3654), Кировский р-н, г. Астрахань (ориентировочная протяженность - 0,075 км) |  | 65 |  |  |  | 40 |  |  |  | 62.3832
252 | [6 empty] | Строительство ВЛИ-0,38 кВ от РУ – 0,4 кВ КТП-525,ф. 4 ПС 220/110/35/10 кВ Лиман для электроснабжения жилого дома по адресу ул. Мира, д. 42, р.п. Лиман, Лиманский р-н, Астраханская обл. (ориентировочная протяженность – 0.4 км) |  | 343 |  |  |  | 80 |  |  |  | 348.3805
253 | [6 empty] | Строительство ВЛИ-0,38 кВ от РУ-0,4 кВ проектируемой КТП-6/0,4 кВ, ф. 16 ПС 35/6 кВ Трусовская для электроснабжения здания пункта охраны правопорядка, расположенного по адресу: ул. Молдавская, Трусовский р-н, г. Астрахань. (ориентировочная протяженность-0,05 км) |  | 45 |  |  |  | 15 |  |  |  | 52.5007
254 | [6 empty] | Строительство ВЛИ-0,38 кВ от ближайшей опоры ВЛ-0,4 кВ ТП 166 ф. 3 ПС 35/6 кВ Октябрьская для электроснабжения здания пункта охраны правопорядка, расположенного по адресу: ул. Николая Ветошникова, Трусовский р-н, г. Астрахань. (ориентировочная протяженность-0,075 км) |  | 84 |  |  |  | 15 |  |  |  | 69.4394
255 | [6 empty] | Строительство ВЛИ-0,38 кВ от ближайшей опоры ВЛ-0,4 кВ ТП 384 ф. 5 ПС 35/6 кВ Трусовская для электроснабжения здания пункта охраны правопорядка, расположенного по адресу: пл. Заводская, Трусовский р-н, г. Астрахань. (ориентировочная протяженность-0,13 км) |  | 166 |  |  |  | 15 |  |  |  | 131.0948
256 | [6 empty] | Строительство ВЛ-6 кВ и установка КТП-6/0,4 кВ ф. 315 ПС 35/6 кВ Нефтебаза для электроснабжения двух магазинов, расположенных по адресу: рп. Ильинка, ул. Кирова д. 1а, 6а, Икрянинский р-н, Астраханская обл. (фактическая протяженность ВЛ-6 кВ - 0,208 км, ВЛ-0,4 кВ - 0,129 км, фактическая мощность - 0,25 МВА) |  | 129 |  |  |  | 160 |  |  |  | 246.3612
257 | [6 empty] | Строительство ВЛИ-0,38 кВ от РУ-0,4 кВ ТП 550, ф. 15 ПС 35/6 кВ Кировская для электроснабжения ЦУТ-10 на тепловой сети магистральной в районе котельной № 10 по ул. Космонавта Комарова, Ленинский район, г. Астрахань (фактическая протяженность - 0,042 км) |  | 31 |  |  |  | 75 |  |  |  | 142.2721
258 | [6 empty] | Строительство ВЛ-10 кВ и установка КТП-10/0,4 кВ ф. 4 ПС 110/10 кВ Камызяк для электроснабжения нежилого помещения по ул. М.Горького между домами 100 и 102, восточнее земельного участка с кадастровым номером 30:05:040131:381, г. Камызяк, Камызякский р-н, Астраханская обл. (ориентировочная протяженность ВЛ-10 кВ – 0,05 км, ориентировочная мощность трансформатора – 0,1 МВА) |  | 17 |  |  |  | 70 |  |  |  | 65.8134
259 | [6 empty] | Строительство ВЛЗ-6 кВ и установка КТП-6/0,4 кВ, ф. 13 ПС 110/6 кВ Судостроительная для электроснабжения торгово-офисного здания, расположенного по адресу: ул. Адмирала Нахимова/ул. Владикавказская, д. 47/ д. 26, Советский район, г. Астрахань (ориентировочная протяженность ВЛЗ-6 кВ – 0,05 км, ориентировочная мощность – 0,25 МВА) |  | 154 |  |  |  | 150 |  |  |  | 217.9552
260 | [6 empty] | Строительство ВЛЗ-10 кВ, ВЛИ-0,38 кВ и установка СТП-10/0,4 кВ, ф. 4 ПС 110/35/10 кВ ЦРП для электроснабжения садового дома, расположенного по адресу: уч. 37, с/т «Декоратор» совхоза «Декоративные культуры», Приволжский район, г. Астрахань (ориентировочная протяженность ВЛЗ-10 кВ – 0,6 км, ВЛИ-0,38 кВ – 0,05 км, ориентировочная мощность – 0,025 МВА) |  | 120 |  |  |  | 15 |  |  |  | 218.387
261 | [6 empty] | Строительство ВЛЗ-6 кВ и установка СТП-6/0,4 кВ, ф. 415 ПС 110/35/6 кВ Лесная-Новая для электроснабжения здания пункта охраны правопорядка, расположенного по адресу: ул. Магистральная, Трусовский р-н, г. Астрахань. (ориентировочная протяженность ВЛЗ-6 кВ-0,025 км, ориентировочная мощность-0,025 МВА) |  | 20 |  |  |  | 15 |  |  |  | 39.8706
262 | [6 empty] | Строительство ВЛИ-0,38 кВ от ближайшей опоры ВЛ-0,4 кВ, КТП-418, ф. 9, ПС 110/10 кВ Камызяк для электроснабжения нежилого помещения по ул. Ульянова, д. 10, г. Камызяк, Камызякский р-н, Астраханская обл. (ориентировочная протяженность - 0,053 км) |  |  | 53 |  |  |  | 49 |  |  |  | 58.928
263 | [6 empty] | Строительство ВЛИ-0,38 кВ от РУ-0,4 кВ ТП 1370, ф. 21 ПС 35/6 кВ Трусовская для электроснабжения сушильного отделения, расположенного по адресу: ул. Дзержинского, д. 80, литер 23, Трусовский р-н, г. Астрахань. (ориентировочная протяженность-0,314 км) |  |  | 307 |  |  |  | 150 |  |  |  | 239.0393
264 | [6 empty] | Строительство ВЛИ-0,38 кВ от опоры № 16, Л4, ВЛ-0,4 кВ ТП 335 ф. 15 ПС 35/6 кВ Трусовская для электроснабжения нежилого строения АО «ПБК» АМС № 30-4424 «Нефтебаза», расположенного по адресу: пер. 12-й Сквозной (координаты: СШ-46,33773; ВД-47,972822), Трусовский р-н, г. Астрахань. (ориентировочная протяженность-0,052 км) |  |  | 52 |  |  |  | 15 |  |  |  | 63.2613
265 | [6 empty] | Строительство ВЛИ-0,38 кВ от РУ-0,4 кВ ЗТП-30 ф. 7 ПС 110/6 кВ Ахтуба для электроснабжения магазина по ул. Космическая, д. 9, г. Ахтубинск, Ахтубинский р-н, Астраханская обл. (ориентировочная протяженность - 0,284 км) |  |  | 284 |  |  |  | 45 |  |  |  | 215.2748
266 | [6 empty] | Строительство ВЛИ-0,38 кВ от опоры № 1/5, Л1, ВЛ-0,4 кВ ТП 360 ф. 16 ПС 35/6 кВ Кировская для электроснабжения АМС №30-4419 «Садовод», расположенного по адресу: ул. Сурепская (координаты: СШ-46.350939; ВД- 48,123013), Кировский р-н, г. Астрахань |  |  | 164 |  |  |  | 15 |  |  |  | 239.6565
267 | [6 empty] | Строительство ВЛИ-0,38 кВ от опоры № 5/3 Л-4 ВЛ-0,4 кВ ТП 219 ф. 10 ПС 35/6 Прогресс для электроснабжения здания пункта охраны правопорядка, расположенного по адресу: ул. Татищева, д. 56, Ленинский р-н, г. Астрахань. (ориентировочная протяженность-0,086 км) |  |  | 86 |  |  |  | 15 |  |  |  | 90.0091
268 | [6 empty] | Строительство ЛЭП-0,4 кВ от РУ-0,4 кВ ТП 816 ф. 107 ПС 110/35/6 кВ Трикотажная для электроснабжения здания пункта охраны правопорядка, расположенного по адресу: ул. Куликова, д. 63, Кировский р-н, г. Астрахань. (ориентировочная протяженность ЛЭП-0,4 кВ: - 0,144 км) |  |  | 127 |  |  |  | 15 |  |  |  | 253.2433
269 | [6 empty] | Строительство ВЛИ-0,38 кВ от опоры № 1/1, Л4, ВЛИ-0,38 кВ ТП 1455 ф. 2 ПС 35/6 кВ Кировская для электроснабжения автосервиса, расположенного по адресу: ул. Началовское шоссе, д. 13, Кировский р-н, Астраханская обл. (ориентировочная протяженность-0,308 км) |  |  | 308 |  |  |  | 20 |  |  |  | 401.4731
270 | [6 empty] | Строительство ЛЭП-0,4 кВ от РУ-0,4 кВ ТП 605 ф. 29 ПС 110/35/6 кВ Первомайская для электроснабжения магазина, расположенного по адресу: б/н (к/н 30:12:020597:120), ул.Днепростроя, Ленинский р-н, г.Астрахань (ориентировочная протяженность ЛЭП - 0,16 км) |  |  | 160 |  |  |  | 50 |  |  |  | 95.4551
271 | [6 empty] | Строительство ВЛИ-0,38 кВ от ближайшей опоры ВЛИ-0,38 кВ, ТП-8-1, ф. 12 ПС 110/10 кВ Заводская для электроснабжения жилых домов по пер. Звездный, 3, 4, 12 «а», 14, пер. Мирный, 10, пер. Садовый, 1, г. Нариманов, Наримановский р-н, Астраханская обл. (ориентировочная протяженность-1,02 км) |  |  | 772 |  |  |  | 85 |  |  |  | 827.2613
272 | [6 empty] | Строительство ВЛИ-0,38 кВ от опоры №14, Л1, ВЛИ-0,38 кВ ТП 174 ф. 4 ПС 110/6 кВ Судостроительная для электроснабжения строительной площадки и жилого дома, расположенных по адресу: ул. 2-я Котельная, д. 75 «а», д.75 «б», Советский р-н, Астраханская обл. (ориентировочная протяженность - 0,05 км) |  |  | 46 |  |  |  | 37 |  |  |  | 129.8611
273 | [6 empty] | Строительство ЛЭП-0,4 кВ от РУ-0,4 кВ ТП 370 ф. 313 ПС 110/35/6 кВ Трикотажная для электроснабжения нежилого здания, расположенного по адресу: ул. Яблочкова, д. 31В, Кировский р-н, г. Астрахань. (ориентировочная протяженность ЛЭП - 0,23 км: КЛ-0,4 кВ – 0,03 км; ВЛИ-0,38 кВ - 0,2 км) |  |  | 611 |  |  |  | 50 |  |  |  | 693.6772 | 1135314.5172
274 | [6 empty] | Строительство ВЛИ-0,38 кВ от ближайшей опоры ВЛ-0,38 кВ ТП 12 ф. 603 ПС 110/10-6 кВ Царевская для электроснабжения насосной станции, расположенной по адресу: ул. Набережная 1 Мая, д. 110, (четная сторона), Кировский р-н, г. Астрахань (ориентировочная протяженность - 0,1 км) |  |  | 128 |  |  |  | 15.5 |  |  |  | 211.6259
275 | [6 empty] | Строительство ВЛИ-0,38 кВ от опоры № 6, Л-4, ВЛИ-0,38 кВ ТП 13 ф. 604 ПС 110/10/6 кВ Северная для электроснабжения насосной станции, расположенной по адресу: ул. Набережная 1 Мая, д. 136, д. 124, (четная сторона), Кировский р-н, г. Астрахань (ориентировочная протяженность - 0,25 км) |  |  | 276 |  |  |  | 15.5 |  |  |  | 266.1627
276 | [6 empty] | Строительство ВЛИ-0,38 кВ от РУ-0,4 кВ КТП 468 ф.9 ПС 110/10 кВ Урусовка для электроснабжения рыбной фермы, расположенной на реке Волга Наримановский р-н, г.Астрахань, Астраханская обл. (ориентировочная протяженность ВЛ-0,38 кВ - 0,16 км) |  |  | 181 |  |  |  | 100 |  |  |  | 279.2916
277 | [6 empty] | Строительство ВЛИ-0,38 кВ от РУ-0,4 кВ ЗТП-21 ф.41 ПС 220/110/35/6 кВ Владимировка для электроснабжения магазина по ул. В.Г. Иванова, (к/н: 30:01:150101:3430) г. Ахтубинск, Ахтубинский р-н, Астраханская обл. (ориентировочная протяженность -0,055 км) |  |  | 50 |  |  |  | 50 |  |  |  | 126.0696
278 | [6 empty] | Строительство ВЛИ-0,38 кВ от ближайшей опоры ВЛ-0,4 кВ ТП 333 ф. 603 ПС 110/10-6 кВ Северная для электроснабжения рекламной конструкции, расположенной по адресу: ул. Савушкина/Анри Барбюса (в начале аллеи), Ленинский р-н, г. Астрахань. (ориентировочная протяженность-0,1 км) |  |  | 100 |  |  |  | 5 |  |  |  | 76.3463
279 | [6 empty] | Строительство ВЛИ-0,38 кВ от РУ- 0,4 кВ ТП 487, ф.29 ПС 110/10 кВ Промстройматериалы для электроснабжения здания блочно-модульной котельной по ул.2-й проезд Мостостроителей, г.Астрахань, Астраханская обл. (к/н 30:12:040486:399) (ориентировочная протяженность - 0,19 км) |  |  | 258 |  |  |  | 20 |  |  |  | 361.3446
280 | [6 empty] | Строительство ВЛИ-0,38 кВ от РУ-0,4 кВ ТП-21 ф.41 ПС 220/110/35/6 кВ Владимировка для электроснабжения межшкольного стадиона (ФОК) по ул. Нестерова, д.5, г. Ахтубинск, Ахтубинский р-н, Астраханская обл. |  |  | 99 |  |  |  | 149 |  |  |  | 160.5877
281 | [6 empty] | Строительство ВЛИ-0,22 кВ от опоры № 3, Л2, ВЛ-0,4 кВ ТП 705 ф. 608 ПС 110/10-6 кВ Северная для электроснабжения киоска, расположенного по адресу: ул. Победы, д. 53, Кировский р-н, г. Астрахань. (ориентировочная протяженность - 0,09 км) |  |  | 130 |  |  |  | 6 |  |  |  | 241.2292
282 | [6 empty] | Строительство ВЛИ-0,38 кВ от РУ-0,4 кВ ТП 890, ф. 208 ПС 110/35/6 кВ Лесная-Новая для электроснабжения нежилого здания, по ул. Варшавская, д. 6а, Трусовский р-н, г. Астрахань (ориентировочная протяженность – 0,15 км) |  |  | 152 |  |  |  | 120 |  |  |  | 172.0572
283 | [6 empty] | Строительство ЛЭП-0,4 кВ от РУ-0,4 кВ ТП 159 ф.624 ПС 110/35/6 кВ Царевская для электроснабжения нежилого помещения, расположенного по адресу: ул.Пороховая, д.6, Советский р-н, г.Астрахань. (ориентировочная протяженность ЛЭП-0,4 кВ – 0,25 км: КЛ-0,4 кВ – 0,03 км; ВЛИ-0,38 кВ – 0,22 км) |  |  | 258 |  |  |  | 65 |  |  |  | 417.1438
284 | [6 empty] | Строительство ЛЭП-0,4 кВ от РУ-0,4 кВ ТП 828 ф. 413 ПС 110/35/6 Трикотажная для электроснабжения автомойки, расположенной по адресу: ул. Медиков, д. 16, Ленинский р-н, г. Астрахань. (ориентировочная протяженность ЛЭП-0,4 кВ – 0,33 км: КЛ-0,4 кВ – 0,03 км; ВЛИ-0,38 кВ – 0,3 км) |  |  | 310 |  |  |  | 85 |  |  |  | 259.6826
285 | [6 empty] | Строительство ЛЭП-0,4 кВ от РУ-0,4 кВ ТП 11 ф. 603 ПС 110/10/6 кВ Царевская для электроснабжения нежилого помещения, расположенного по адресу: ул.Гилянская/ул. Кирова/ул.Лычманова, дом №22/49/23, помещение 14, Кировский р-н, г.Астрахань. (ориентировочная протяженность ЛЭП - 0,11 км: КЛ-0,4 кВ – 0,03 км; ВЛИ-0,38 кВ - 0,08 км) |  |  | 96 |  |  |  | 50 |  |  |  | 243.8136
286 | [6 empty] | Строительство ВЛИ-0,38 кВ от ближайшей опоры ВЛ-0,4 кВ Л-2, КТП-899, ф.19 ПС 220/110/10 кВ Харабали для электроснабжения здания магазина расположенного по адресу: кв-л, 5-й, д.58а, г.Харабали, Харабалинский р-н, Астраханская обл. (ориентировочная протяженность – 0,15 км.) |  |  | 140 |  |  |  | 35 |  |  |  | 187.9286
287 | [6 empty] | Строительство ВЛ-0,4 кВ от ближайшей опоры ВЛ-0,4 кВ ТП 828 ф.413 ПС 110/35/6 кВ Трикотажная для электроснабжения нежилого помещения, расположенного по адресу: ул. Набережная Казачьего ерика, д. 1 Б, литер А, помещение 003, Ленинский р-н, г. Астрахань (ор |  |  | 40 |  |  |  | 40 |  |  |  | 4.4427
288 | [6 empty] | Строительство ВЛИ-0,38 кВ от РУ-0,4 кВ ТП 21 ф.21 ПС 110/35/10 кВ Капустин Яр для электроснабжения здания столовой №1 по ул.Ленина, д.44, г.Знаменск, Астраханская обл. (ориентировочная протяженность - 0,133 км) |  |  | 118 |  |  |  | 113 |  |  |  | 245.5702
289 | [6 empty] | Строительство ВЛИ-0,38 кВ от РУ-0,4 кВ, ТП-8-3, ф. 31 ПС 110/10 кВ Заводская для электроснабжения нежилого помещения по ул.Волгоградская, д.16, корп.е, г.Нариманов, Наримановский р-н, Астраханская обл. (ориентировочная протяженность-0,17 км) |  |  | 203 |  |  |  | 75 |  |  |  | 250.1007
290 | [6 empty] | Строительство ВЛИ-0,38 кВ от оп. № 6 ВЛ-0,4 кВ ЗТП-40 ф. 26 ПС 110/35/10 кВ Капустин Яр для электроснабжения магазина по ул. Волгоградская, напротив торца жилого дома № 9 по ул. Астраханская, г. Знаменск, Астраханская обл. (ориентировочная протяженность-0,036 км) |  |  | 36 |  |  |  | 15 |  |  |  | 61.4848
291 | [6 empty] | Строительство ЛЭП-0,4 кВ от РУ-0,4 кВ ТП 1766 ф. 606 ПС 110/10/6 кВ Южная для электроснабжения склада, расположенного по адресу: проезд 1-й Рождественского, д. 13, «а», Советский р-н, г. Астрахань (ориентировочная протяженность ЛЭП-0,4 кВ – 0,34 км: КЛ-0,4 кВ – 0,03 км; ВЛИ-0,38 кВ – 0,31 км) |  |  | 326 |  |  |  | 20 |  |  |  | 254.8921
292 | [6 empty] | Строительство КЛ-0,4 кВ от РУ-0,4 кВ ТП 2 ф. 111, ф.128 ПС 110/10/6 кВ Северная для электроснабжения нежилого помещения, расположенного по адресу: ул.Свердлова, Ульяновых/ Кр. Набережная, д.7/1/8 пом. 2, Кировский р-н, г. Астрахань. (ориентировочная протяженность КЛ-0,4 кВ – 0,02 км) |  |  | 22 |  |  |  | 80 |  |  |  | 124.389
293 | [6 empty] | Строительство 2КЛ-0,4 кВ от РУ-0,4 кВ ТП 287 ф.10 и от ближайшей опоры ВЛ-0,4 кВ РП 5 ф.20Б ПС 110/6 ГРУ-6 кВ АГРЭС для электроснабжения дома причта с домовой церковью, расположенного по адресу: ул. Яблочкова, д. 7а, Ленинский р-н, г. Астрахань (ориентировочная протяженность КЛ-0,4 кВ – 0,4 км) |  |  | 138 |  |  |  | 35 |  |  |  | 59.6188
294 | [6 empty] | Строительство ВЛЗ-6 кВ, ВЛИ-0,38 кВ и установка СТП-6/0,4 кВ, ф. 10 ПС 110/6 кВ Судостроительная для электроснабжения жилого дома, расположенного по адресу: ул. 4-я Природная, д. 11, Советский р-н, г. Астрахань. (ориентировочная протяженность ВЛЗ-6 кВ – 1 км и ВЛИ-0,38 кВ – 0,06 км, ориентировочная мощность – 0,025 МВА) |  |  | 70 |  |  |  | 15 |  |  |  | 47.6947
295 | [6 empty] | Строительство КЛ-6 кВ, 2КЛ-0,4 кВ и установка КТП-6/0,4 кВ, ф. 18 ПС 35/6 кВ ЖБК для электроснабжения объектов:- нежилое помещение, расположенного по адресу: ул. Рыбинская д.9, Ленинский р-н, г. Астрахань; -здание и сооружение по торговле транспортными средствами, расположенного по адресу: ул. Рыбинская д.9, Ленинский р-н, г. Астрахань (к/н 30:12:021133:290) (ориентировочная протяженность КЛ-6 кВ – 0,01 км и 2КЛ-0,4 кВ -0,24 км, ориентировочная мощность – 0,4 МВА) |  |  | 42 |  |  |  | 150 |  |  |  | 209.3319 | 4984093.8095
296 | [6 empty] | Строительство ВЛЗ-6 кВ, ВЛИ-0,38 кВ и установка КТП-6/0,4 кВ, ф. 10 ПС 110/6 кВ Судостроительная для электроснабжения садового дома, расположенного по адресу: уч. б/н (к/н 30:12:032096:48), уч б/н (к/н 30:12:032096:100) с/т «Факел» Управления буровых работ №2 концерна «Астраханьгазпром» и д. 51, д. 58 с/т «Солнышко» Астраханского пассажирского автопредприятия №1, Советский район, г. Астрахань (ориентировочная протяженность ВЛЗ-6 кВ – 1,45 км, ВЛИ-0,38 кВ – 0,5 км, ориентировочная мощность – 0,063 МВА) |  |  | 590 |  |  |  | 15 |  |  |  | 615.2815 | 1042849.9492
297 | [6 empty] | Строительство КЛ-10 кВ, ВЛИ-0,38 кВ и установка КТП-10/0,4 кВ, ф. 48, 49 ПС 110/10 кВ Кири-Кили для электроснабжения склада, расположенного по адресу: проезд 7-й Энергетический, д. 7, Ленинский р-н, г. Астрахань (ориентировочная протяженность КЛ-10 кВ – 0,03 км и ВЛИ-0,38 кВ – 0,05 км, ориентировочная мощность – 0,25 МВА) |  |  | 96 |  |  |  | 150 |  |  |  | 200.8965
100 - 200
200-500
500-800
свыше 800
|  |  | неизолированный | сталеалюминиевый | до 50 вкл.
50 - 100
100 - 200
200-500
500-800
свыше 800
|  |  |  | алюминиевый | до 50 вкл.
50 - 100
100 - 200
200-500
500-800
свыше 800
| территории, не относящиеся к территориям городских населенных пунктов | железобетонные опоры | изолированный | сталеалюминиевый | до 50 вкл.
50 - 100
100 - 200
200-500
500-800
свыше 800
|  |  |  | алюминиевый | до 50 вкл. | 1 |  | 15824 | 8396 | 5842 |  | 1201.5 | 755 | 666.7 |  | 20388.6674 | 12551.1732 | 9184.3527
1 | [6 empty] | ВЛИ-0,38 кВ от опоры № 4, ВЛ-0,4 кВ, Л-1, ТП- 9/100 кВА для электроснабжения садового участка № 28 в с.т. «Механизатор» УМР №1 треста «Астраханспецстрой», с. Осыпной Бугор, Приволжский р-н. Астраханская обл. | 183 |  |  |  | 10 |  |  |  | 167.2986
2 | [6 empty] | Строительство ВЛИ-0,38 кВ от опоры ВЛИ-0,38 кВ ТП-618, ф. 4 ПС 110/35/6 кВ ЦРП для электроснабжения жилого дома по ул. Вольная, д.17, п. Новоначаловский, Приволжский р-н, Астраханская обл. | 118 |  |  |  | 15 |  |  |  | 93.4084
3 | [6 empty] | Строительство ВЛИ-0,38 кВ от опоры проектируемой ВЛИ-0,38 кВ КТП № 1502, ф. 15 ПС 35/6 кВ Кировская для электроснабжения садового дома на уч. № 71 в с/т «Кировец-5», расположенном по ул. Соколова в п. Мошаик, Ленинский р-н, г. Астрахань. | 112 |  |  |  | 21 |  |  |  | 56.3621
4 | [6 empty] | Строительство ВЛ-0,38кВ от проектируемой опоры ВЛИ-0,38кВ проектируемой КТП-10/0,4 кВ, ф. 14 ПС 110/10 кВ Фунтово для электроснабжения жилого дома по ул. Береговая № 23, п. Кирпичного завода №1, Приволжский район, Астраханская обл. | 134 |  |  |  | 15 |  |  |  | 207.0283
5 | [6 empty] | Строительство ВЛИ-0,38 кВ от опоры проектируемой ВЛИ-0,38кВ проектируемой КТП-6/0,4кВ для электроснабжения садового дома на уч. № 87 в с/т "Садовод" плодосовхоза "Началовский", Приволжский р-н, Астраханская обл. | 573 |  |  |  | 5 |  |  |  | 798.7854
6 | [6 empty] | Строительство ВЛИ-0,38 кВ от опоры проектируемой ВЛИ-0,38 кВ КТП-426, ф.20 ПС 35/6 кВ Началово для электроснабжения жилых домов по ул.Амурская, д. 2, и ул. Иртышская, д.6,д.12,с.Началово, Приволжский р-н, Астраханская обл. | 292 |  |  |  | 48 |  |  |  | 308.8667
7 | [6 empty] | Строительство ВЛИ-0,38 кВ от РУ-0.4 кВ ТП 708/250 кВА РП Растопуловка, ф. 3, 15 ПС 110/10 кВ Растопуловка для электроснабжения жилого дома по ул. Строителей, д. 17, с. Растопуловка, Приволжский р-н, Астраханская обл.(Строительство ВЛИ-0,38 кВ от ближайшей опоры ВЛИ-0,38 кВ, Л-1, ТП-708/250 кВА, ВЛ-7 РП Растопуловка, ф. 3, 15 ПС 110/10 кВ Растопуловка для электроснабжения жилого дома по ул. Строителей, д. 17, с. Растопуловка, Приволжский р-н, Астраханская обл.) | 533 |  |  |  | 15 |  |  |  | 572.742
8 | [6 empty] | Строительство ВЛИ-0,38 кВ от опоры № 1, Л-1, ВЛ-0,4 кВ СТП-750/40 кВА, ф. 17 ПС 35/6 кВ Началово для электроснабжения жилого дома на уч. № 36 в с/т «Патриот», Приволжский р-н, Астраханская обл. | 395 |  |  |  | 30 |  |  |  | 473.065
9 | [6 empty] | Строительство ВЛИ-0,38 кВ от опоры проектируемой ВЛИ-0,38 кВ проектируемой КТП-6/0,4 кВ, ф. 17 ПС 35/6 кВ Началово для электроснабжения садового дома на уч. № 30 в с/т «Электрик-2», Приволжский р-н, Астраханская обл. | 314 |  |  |  | 5 |  |  |  | 320.9996
10 | [6 empty] | Строительство ВЛИ-0,38 кВ от опоры № 20, Л-4, ВЛИ-0,38 кВ КТП-523/160 кВА, ф. 22 ПС 35/6 кВ Началово для электроснабжения садового дома на уч. № 67 в с/т «Пекарь», Приволжский р-н, Астраханская обл. | 278 |  |  |  | 30 |  |  |  | 423.9522
11 | [6 empty] | Строительство ВЛИ-0,38 кВ от ближайшей опоры ВЛИ-0,38 кВ, Л-2, ТП 135, ф. 21 ПС 35/10 кВ Бирюковка для электроснабжения крестьянско-фермерского хозяйства, расположенного на орошаемом участке «Яр-Яманцуг»: в 200 м от левого берега р. Болда, в 750 м севернее границы п. Болдинский, Приволжский район, Астраханская область | 492 |  |  |  | 15 |  |  |  | 401.0883
12 | [6 empty] | Строительство ВЛИ-0,38 кВ от опоры № 15 ВЛ-0,4 кВ, Л-2, КТП-530/250 кВА, ф. 4 ПС 220/110/35/10 кВ Лиман для электроснабжения гаража по ул. Мира, д. 3 «б», п. Лиман, Лиманский р-н, Астраханская обл. | 45 |  |  |  | 3 |  |  |  | 169.2927
13 | [6 empty] | Строительство ВЛИ-0,38 кВ от РУ-0,4 кВ проектируемой КТП-10/0,4 кВ, ф. 12,35 ПС 110/10 кВ Фунтово для электроснабжения жилых домов по ул. Гагарина, д. 30, ул. Клубная, д. 105, д. 106, д. 112 и ул. Виноградная, д. 4, с. Осыпной Бугор, Приволжский р-н, Астраханская обл. | 435 |  |  |  | 96 |  |  |  | 660.7572
14 | [6 empty] | Строительство ВЛИ-0,38 кВ от опоры проектируемой ВЛИ-0,38 кВ проектируемой СТП 6/0,4 кВ, ф. 16 ПС 35/6 кВ Началово для электроснабжения личного подсобного хозяйства, расположенного на орошаемом участке «Болдинский»: в 760 м от правого берега р. Болда, примыкает к западной границе с. Началово, Приволжский р-н, Астраханская обл. | 190 |  |  |  | 15 |  |  |  | 278.9583
15 | [6 empty] | Строительство ВЛИ-0,38 кВ от РУ-0,4 кВ КТП-239, ф. 27 ПС 110/35/10 кВ Володаровка для электроснабжения жилого дома по ул. Молодой Гвардии, д. 1 «г», п. Трубный, Володарский р-н, Астраханская обл. | 86 |  |  |  | 6 |  |  |  | 157.4769
16 | [6 empty] | Строительство ВЛИ-0,38 кВ от опоры № 12 ВЛИ-0,38 кВ КТП 238, ф. 27 ПС 110/35/10 кВ Володаровка для электроснабжения жилого дома по ул. Молодёжная, д. 25, п. Трубный, Володарский р-н, Астраханская обл. | 63 |  |  |  | 6 |  |  |  | 110.3306
17 | [6 empty] | ВЛИ-0,22 кВ от опоры № 9 КТП 511/100 кВА для электроснабжения газопроводов межпоселковых ГРС «Енотаевка-с.Владимировка-с.Восток-с.Косика» Енотаевского района Астраханской области(Автоматизированная система диспетчерского контроля и управления ГРПШ) по с. Владимировка, Енотаевский р-он, Астраханская обл. | 45 |  |  |  | 1 |  |  |  | 113.2475
18 | [6 empty] | Строительство ВЛИ-0,38 кВ от опоры № 8-4, гр.-2, ВЛ-0,4 кВ КТП-319,ф. 13 ПС 110/35/10 кВ Володаровка для электроснабжения жилого дома по ул. Д. Нурпеисовой, д. 3, с. Новый Рычан, Володарский р-н,Астраханская обл. | 128 |  |  |  | 12 |  |  |  | 188.0045
19 | [6 empty] | Строительство ВЛИ-0,38 кВ от опоры ВЛ-0,4 кВ КТП-319, ф. 13 ПС 110/35/10 кВ Володаровка для электроснабжения жилого дома по ул. Энергетическая, д.10, с. Новый Рычан, Володарский район, Астраханская обл. | 35 |  |  |  | 5 |  |  |  | 100.6418
20 | [6 empty] | Строительство ВЛИ-0,38 кВ от опоры ВЛ-0,4 кВ КТП-229, ф. 21 ПС 110/35/10 кВ Володаровка для электроснабжения магазина по ул. Молодежная, 3-Г, п. Паромный, Володарский район, Астраханская обл. (Строительство ВЛИ-0,38 кВ от РУ-0,4 кВ КТП 229, ф. 21 ПС 110/35/10 кВ Володаровка для электроснабжения магазина по ул. Молодежная, 3-Г, п. Паромный, Володарский район, Астраханская обл.) | 387.5 |  |  |  | 15 |  |  |  | 604.3707
21 | [6 empty] | Строительство ВЛИ-0,38 кВ от опоры № 11, гр.-1, ВЛ-0,4 кВ КТП-405, ф. 16 ПС 110/35/10 кВ Володаровка для электроснабжения жилого дома по ул. Береговая, д. 55 «а» , п. Володарский, Володарский р-н, Астраханская обл. | 171 |  |  |  | 5 |  |  |  | 305.4719
22 | [6 empty] | Строительство ВЛИ-0,38 кВ от опоры № 6, гр.-1, ВЛ-0,4 кВ КТП-301, ф. 29 ПС 110/35/10 кВ Володаровка для электроснабжения гаража по ул. Фрунзе, 24 «о», п. Володарский, Володарский район, Астраханская обл. | 33 |  |  |  | 1 |  |  |  | 130.9038
23 | [6 empty] | Строительство ВЛИ-0,38 кВ от опоры № 13 ВЛИ-0,38 кВ КТП 450, ф. 5 ПС 35/10 кВ Новинка для электроснабжения жилых домов по ул. Набережная, д. 9 «г», 9 «д», с. Новинка, Володарский р-н, Астраханская обл. | 214 |  |  |  | 10 |  |  |  | 190.7968
24 | [6 empty] | Строительство ВЛИ-0,38 кВ от опоры проектируемой ВЛИ-0,38 кВ проектируемой СТП-6/0,4 кВ, ф. 22 ПС 35/6 кВ Началово для электроснабжения жилого дома по ул. Виноградная, д. 13, п.Новоначаловский, Приволжский р-н, Астраханская обл. | 252 |  |  |  | 6 |  |  |  | 342.8437
25 | [6 empty] | Строительство ВЛИ-0,38 кВ от ближайшей опоры ВЛИ-0,38 кВ ТП 43, ВЛ-41 РП-1, ф. 24 ПС 110/10 кВ Фунтово для электроснабжения жилого дома по ул. М. Джалиля, д. 26, с. Атал, Приволжский р-н, Астраханская обл. | 121 |  |  |  | 10 |  |  |  | 235.1601
26 | [6 empty] | Строительство ВЛИ-0,38 кВ от РУ-0,4 кВ ТП-115/160 кВА, ф. 611 ПС 110/6 кВ Городская для электроснабжения жилого дома на уч. № 10 в с/т «Рыбовод», Приволжский р-н, Астраханская обл. | 312 |  |  |  | 15 |  |  |  | 485.4554
27 | [6 empty] | Строительство ВЛИ-0,38 кВ от опоры №29, Л-1, ВЛИ-0,38 кВ КТП-12/400 кВА ф.17 ПС 110/35/10 кВ Сасыколи для электроснабжения жилого дома по ул.Степная, д.46, с.Сасыколи, Харабалинский район, Астраханская обл. | 68 |  |  |  | 15 |  |  |  | 116.5845
28 | [6 empty] | Строительство ВЛИ-0,38 кВ от опор ВЛИ-0,38 кВ КТП-553, ф. 18 ПС 110/10 кВ Красный Яр для электроснабжения жилых домов по ул. Петрова, д. 12, ул. Спортивная, д. 3, ул. 1-я Спортивная, д. 6, с. Черемуха, Красноярский р-н, Астраханская обл. | 463 |  |  |  | 30 |  |  |  | 534.7428
29 | [6 empty] | Строительство ВЛИ-0,38 кВ от ближайшей опоры ВЛИ-0,38 кВ ТП-737/63 кВА, ф. 19 ПС 35/10 кВ Бирюковка для электроснабжения садового дома на уч. № 113 в с/т «Рычанка», Приволжский р-н, Астраханская обл. (Строительство ВЛИ-0,38 кВ от РУ-0,4 кВ ТП 737/63 кВА, ф. 19 ПС 35/10 кВ Бирюковка для электроснабжения садового дома на уч. № 113 в с/т "Рычанка", Приволжский р-н, Астраханская обл.) | 610 |  |  |  | 7 |  |  |  | 817.7801
30 | [6 empty] | Строительство ВЛИ-0,38 кВ от опоры проектируемой ВЛИ-0,38 кВ СТП-340, ф. 16 ПС 35/6 кВ Началово для электроснабжения жилых домов по ул. Дубовая, д.5,д.10 и ул. Тургенева, д. 9, с. Началово, Приволжский р-н, Астраханская обл. (Строительство ВЛИ-0,38 кВ от опоры №9 ВЛИ-0,38 кВ СТП-340, ф. 16 ПС 35/6 кВ Началово для электроснабжения жилого дома по ул. Тургенева, д. 9, с. Началово, Приволжский р-н, Астраханская обл.) | 256 |  |  |  | 6 |  |  |  | 264.0279
31 | [6 empty] | Строительство ВЛИ-0,38 кВ от опоры № 3, Л-1, ВЛ-0,38 кВ КТП-928/100 кВА, ф.17 ПС 110/35/10 Тамбовка для электроснабжения жилого дома в мкр. Новый, д. 10, с. Тамбовка, Харабалинский район, Астраханская обл. | 246 |  |  |  | 15 |  |  |  | 315.4704
32 | [6 empty] | Строительство ВЛИ-0,38 кВ от опоры проектируемой ВЛИ-0,38 кВ проектируемой КТП-10/0,4 кВ, ф. 3,15 ПС 110/10 кВ Растопуловка для электроснабжения жилого дома по ул. Народная, д. 11, с. Растопуловка, Приволжский р-н, Астраханская обл.(Строительство ВЛИ-0,38 кВ от опоры проектируемой ВЛИ-0,38 кВ проектируемой СТП-10/0,4 кВ,ВЛ-7 РП Растопуловка, ф. 3,15 ПС 110/10 кВ Растопуловка для электроснабжения жилого дома по ул. Народная, д. 11, с. Растопуловка, Приволжский р-н, Астраханская обл.) | 263 |  |  |  | 30 |  |  |  | 268.6225
33 | [6 empty] | Строительство ВЛИ-0,38 кВ от опоры № 6/10, Л-1, ВЛИ-0,38 кВ КТП-340/63 кВА, ф. 16 ПС 35/6 кВ Началово для электроснабжения жилого дома по ул. Ореховая, д. 33, с. Началово, Приволжский р-н, Астраханская обл. | 470 |  |  |  | 15 |  |  |  | 505.2196
34 | [6 empty] | Строительство ВЛИ-0,38 кВ от опоры проектируемой ВЛИ-0,38 кВ ТП-520, ф. 20 ПС 35/6 кВ Началово для электроснабжения жилых домов по ул. Озерная, д. 28 и ул. Прудовая, д. 28, с. Началово, Приволжский р-н, Астраханская обл. | 475 |  |  |  | 45 |  |  |  | 443.6465
35 | [6 empty] | Строительство ВЛИ-0,38 кВ от ближайшей опоры ВЛ-0,4 кВ ТП-72/400 кВА, ВЛ-68 РП-2, ф. 27 ПС 110/10 кВ Фунтово для электроснабжения жилого дома по ул. Абдрахманова, д. 6, с. Карагали, Приволжский р-н, Астраханская обл. (Строительство ВЛИ-0,38 кВ от РУ-0,4 кВ ТП-72/400 кВА, ВЛ-68 РП-2, ф. 27 ПС 110/10 кВ Фунтово для электроснабжения жилого дома по ул. Абдрахманова, д. 6, с. Карагали, Приволжский р-н, Астраханская обл.) | 205 |  |  |  | 15 |  |  |  | 233.7241
36 | [6 empty] | Строительство ВЛИ-0,38 кВ от опоры № 86, Л-1, ВЛИ-0,4 кВ КТП-532/160 кВА, ф. 4 ПС 220/110/35/10 кВ Лиман для электроснабжения жилого дома по ул. Ленина, д. 57 «б», п. Лиман, Лиманский р-н, Астраханская обл. | 254 |  |  |  | 8.5 |  |  |  | 153.1852
37 | [6 empty] | Строительство ВЛИ-0,38 кВ от опоры проектируемой ВЛИ-0,4 кВ КТП-704, ф. 29 ПС 110/10 кВ Енотаевка для электроснабжения жилого дома по ул. Западная, д. 24, с. Енотаевка, Енотаевский р-н, Астраханская обл. | 76 |  |  |  | 11 |  |  |  | 182.2636
38 | [6 empty] | Строительство ВЛИ-0,38 кВ от опоры № 5 ВЛИ-0,38 кВ, Л-1,ТП-761/40 кВА, ф. 14 ПС 110/10 кВ Фунтово для электроснабжения жилого дома по ул. Осенняя, д. 15, п. Кирпичного завода № 1, Приволжский р-н, Астраханская обл. | 426 |  |  |  | 75 |  |  |  | 517.5701
39 | [6 empty] | ВЛИ-0,22 кВ от КТП 450/400 кВА для электроснабжения Автоматизированной системы диспетчерского контроля и управления ПГБ газопроводов межпоселковых от ГРС Вольное на с. Вольное, с. Селитренное, с. Сероглазово. п. Сероглазово Харабалинский района Астраханская область | 548 |  |  |  | 1 |  |  |  | 685.4121
40 | [6 empty] | Строительство ВЛИ-0,38 кВ от опоры проектируемой ВЛИ-0,38 кВ проектируемой КТП-10/0,4 кВ, ф. 3,15 ПС 110/10 кВ Растопуловка для электроснабжения жилого дома по ул. им. Расула Сабъяева, д. 16, с. Растопуловка, Приволжский р-н, Астраханская обл. | 269 |  |  |  | 15 |  |  |  | 380.3734
41 | [6 empty] | Строительство ВЛИ-0,38 кВ от ближайшей опоры ВЛИ-0,38 кВ, Л-1, ТП-741/160 кВА, ф. 20 ПС 35/6 кВ Началово для электроснабжения жилого дома по ул. Королева, д. 13, с. Началово, Приволжский р-н, Астраханская обл. | 290 |  |  |  | 15 |  |  |  | 393.6774
42 | [6 empty] | Строительство ВЛИ-0,38 кВ от ближайшей опоры ВЛИ-0,38 кВ, Л-2, ТП-110/160 кВА, ВЛ-13 РП-9, ф. 35 ПС 110/10 кВ Фунтово для электроснабжения жилых домов по ул. Юбилейная, д. 4, д. 9, с. Осыпной Бугор, Приволжский р-н, Астраханская обл. | 180 |  |  |  | 30 |  |  |  | 316.2731
43 | [6 empty] | Строительство ВЛИ-0,38 кВ от ближайшей опоры ВЛ-0,4 кВ, Л-2, ТП-39/100 кВА, ф. 19 ПС 110/35/6 кВ Евпраксино для электроснабжения жилого дома по ул. Тульская д. 46, с. Килинчи, Приволжский р-н, Астраханская обл. | 66 |  |  |  | 10 |  |  |  | 163.0832
44 | [6 empty] | Строительство ВЛИ-0,38 кВ от опоры ВЛ-0,4 кВ ТП-477, ф. 12 ПС 220/110/35/6 кВ Баррикадная для электроснабжения гаража по ул. Южная, 1 Г, блок IV, бокс 259, рп. Кр.Баррикады, Икрянинский р-н, Астраханская обл. | 152 |  |  |  | 3 |  |  |  | 263.0505
45 | [6 empty] | Строительство ВЛИ-0,38 кВ от опоры ВЛ-0,4 кВ КТП-32, ф. 20 ПС 110/35/10 кВ Володаровка для электроснабжения жилого дома по ул. Мичурина, д. 20 «и», п. Володарский, Володарский р-н, Астраханская обл. (ориентировочная протяженность – 0,22 км) | 140 |  |  |  | 22 |  |  |  | 290.0716
46 | [6 empty] | Строительство ВЛИ-0,38 кВ от опоры проектируемой ВЛИ-0,38 кВ проектируемой КТП-6/0,4 кВ, ф. 18 ПС 35/6 кВ Началово для электроснабжения жилого дома по ул. Грушевая, д. 22, п. Начало, Приволжский р-н, Астраханская обл. | 78 |  |  |  | 15 |  |  |  | 169.2679
47 | [6 empty] | Строительство ВЛИ-0,38 кВ от опоры проектируемой ВЛИ-0,38 кВ проектируемой СТП-10/0,4 кВ, ВЛ-82 РП-6 Береговая, ф. 5 ПС 110/10 кВ Николо-Комаровка для электроснабжения жилых домов по ул. Башмаковская, д. 2, ул. Астраханская, д. 4, д. 11, д. 13, д. 17, ул. Приволжская, д. 12, с. Татарская Башмаковка, Приволжский р-н, Астраханская обл.(Строительство ВЛИ-0,38 кВ от опоры проектируемой ВЛИ-0,38 кВ проектируемой КТП-10/0,4 кВ, ВЛ-82 РП-6 Береговая, ф. 5 ПС 110/10 кВ Николо-Комаровка для электроснабжения жилых домов по ул. Башмаковская, д. 2, ул. Астраханская, д. 4, д. 11, д. 13, д. 17, ул. Приволжская, д. 12, с. Татарская Башмаковка, Приволжский р-н, Астраханская обл.) | 357.5 |  |  |  | 231 |  |  |  | 432.8296
48 | [6 empty] | Строительство ВЛИ-0,38 кВ от ближайшей опоры ВЛ-0,4 кВ, Л-3, ТП 78, ВЛ-41 РП-1, ф. 24 ПС 110/10 кВ Фунтово для электроснабжения жилого дома по ул. Полевая, д. 2, с. Атал, Приволжский р-н, Астраханская обл. | 574 |  |  |  | 14 |  |  |  | 559.7899
49 | [6 empty] | Строительство ВЛИ-0,38 кВ от опоры проектируемой ВЛИ-0,38 кВ проектируемой КТП-10/0,4 кВ, ф. 3,15 ПС 110/10 кВ Растопуловка для электроснабжения базы по ул. Астраханская, д. 2 «н», с. Растопуловка, Приволжский р-н, Астраханская обл. | 228 |  |  |  | 15 |  |  |  | 402.0704
50 | [6 empty] | Строительство ВЛИ-0,38 кВ от ближайшей опоры ВЛ-0,4 кВ, Л-2, ТП 93, ф. 8 ПС 110/6-10 кВ Чапаевская для электроснабжения жилого дома по ул. Зеленый Остров, д. 4 «А», с. Каралат, Камызякский р-н, Астраханская обл. | 503 |  |  |  | 15 |  |  |  | 547.4289
51 | [6 empty] | Строительство ВЛИ-0,38 кВ от РУ-0,4 кВ ТП-428/160 кВА, ВЛ-68 РП-2, ф. 27 ПС 110/10 кВ Фунтово для электроснабжения садового дома на уч. № 28 в с/т "Медик", Приволжский р-н, Астраханская обл. | 462 |  |  |  | 15 |  |  |  | 676.5739
52 | [6 empty] | Строительство ВЛИ-0,38 кВ от ближайшей опоры Л-2 ТП-214, ВЛ-68 РП-2 ф. 27 ПС 110/10 кВ Фунтово для электроснабжения жилого дома по ул. Мунглашская, д. 7, с. Карагали, Приволжский р-н, Астраханская обл. (ориентировочная протяженность – 0,23 км) | 308 |  |  |  | 15 |  |  |  | 402.299
53 | [6 empty] | ВЛИ-0,38 кВ от опоры ВЛ-0,4 кВ КТП 157 для электроснабжения жилого дома по ул. Ленина, д. 11 а, с. Старокучергановка, Наримановский р-н, Астраханская обл. | 122 |  |  |  | 15 |  |  |  | 207.6878
54 | [6 empty] | Строительство ВЛИ-0,38 кВ от РУ-0,4 кВ КТП 183, ф. 5 ПС 110/10 кВ Ленино для электроснабжения земельного участка, расположенного в 2,8 км юго-восточнее с. Табун-Арал, Енотаевский район, Астраханская обл. | 405 |  |  |  | 5 |  |  |  | 361.0785
55 | [6 empty] | Строительство ВЛИ-0,38 кВ от ближайшей опоры ВЛ-0,4 кВ КТП 230, ф. 23 ПС 35/6 кВ Октябрьская для электроснабжения жилого дома по ул. Бакинская, д. 152, с. Старокучергановка, Наримановский район, Астраханская область | 216 |  |  |  | 15 |  |  |  | 267.8826
56 | [6 empty] | Строительство ВЛИ-0,38 кВ от опоры № 3-8 ВЛ-0,4 кВ ТП-509, ф. 24 ПС 110/10 кВ Икряное для электроснабжения гаражей по ул. Молодой Гвардии, д. 2, д. 3, д. 4, с. Икряное, Икрянинский р-н, Астраханская обл. | 100 |  |  |  | 15 |  |  |  | 289.0092
57 | [6 empty] | Строительство ВЛИ-0,38 кВ от ближайшей опоры ВЛИ-0,38 кВ, Л-1, КТП-741, ф. 20 ПС 35/6 кВ Началово для электроснабжения жилых домов по ул. Дубовая, д. 5, д. 10, с. Началово, Приволжский р-н, Астраханская обл. | 148 |  |  |  | 30 |  |  |  | 194.8329
58 | [6 empty] | Строительство ВЛИ-0,38 кВ от РУ-0,4 кВ КТП-501/160 кВА, ф. 27 ПС 220/110/35/10 кВ Лиман для электроснабжения жилого дома по ул. Тургенева, д. 7, п. Лиман, Лиманский р-н, Астраханская обл. | 279 |  |  |  | 8 |  |  |  | 384.525
59 | [6 empty] | Строительство ВЛИ-0,38 кВ от РУ-0,4 кВ КТП-237, ф. 27 ПС 110/35/10 кВ Володаровка для электроснабжения жилого дома по ул. Солнечная, д. 10, п. Трубный, Володарский р-н, Астраханская обл. | 206 |  |  |  | 5 |  |  |  | 211.6966
60 | [6 empty] | Строительство ВЛИ-0,38 кВ от опоры № 3-3 ВЛ-0,4 кВ Л-1 КТП-112, ф. 17 ПС 35/6 кВ Началово для электроснабжения жилого дома по ул. Дальняя, д. 5, с. Три протока, Приволжский р-н, Астраханская обл.(Строительство ВЛИ-0,38 кВ от опоры № 1 ВЛИ-0,4 кВ Л-1 КТП-112, ф.17 ПС 35/6 кВ Началово для электроснабжения жилого дома по ул. Дальняя, д.5, с. Три протока, Приволжский р-н, Астраханская обл.) | 439 |  |  |  | 5 |  |  |  | 539.6082
61 | [6 empty] | ВЛИ-0,38 кВ от опоры № 28 ВЛ-0,4 кВ ТП 214 для электроснабжения жилых домов по ул. Гагарина, д. 41, кв. 1 и д. 52, кв. 3; ул. Мира, д. 16, кв. 2 и д. 23, кв. 1, с. Байбек, Красноярский р-н, Астраханская обл. (фактическая протяженность - 0,448 км) |  | 448 |  |  |  | 54 |  |  |  | 595.739
62 | [6 empty] | Строительство ВЛИ-0,22 кВ от опоры № 3/4, Л-3, ВЛ-0,4 кВ КТП-321/100 кВА, ф. 7 ПС 110/35/10 кВ Хошеутово для электроснабжения земельного участка, расположенного в 100 м от р. Малый Ашулук, в 1 км на юго-запад от с. Хошеутово, с. Хошеутово, Харабалинский р-н, Астраханская обл. (фактическая протяженность ВЛ-0,38 кВ - 0,158 км) |  | 158 |  |  |  | 5 |  |  |  | 286.7507
63 | [6 empty] | Строительство ВЛИ-0,38 кВ от ближайшей опоры ВЛИ-0,38 кВ КТП-674, ф. 3 ПС 110/35/10 кВ Хошеутово для электроснабжения жилого дома по ул. Мира, д. 15, с. Лапас, Харабалинский р-н, Астраханская обл. (фактическая протяженность ВЛ-0,38 кВ - 0,142 км) |  | 142 |  |  |  | 15 |  |  |  | 273.7568
64 | [6 empty] | Строительство ВЛИ-0,38 кВ от РУ-0,4 кВ КТП 532/400 кВА для электроснабжения жилого дома по ул. Лесная, д. 12-г,п. Диановка, Володарский р-н, Астраханская обл. (проектная протяженнность 0.52 км) |  | 517 |  |  |  | 5 |  |  |  | 360.7229
65 | [6 empty] | Строительство ВЛИ-0,38 кВ от опоры проектируемой ВЛ-0,4 кВ КТП 319 для электроснабжения жилых домов по ул. Луговая, д. 2, 3, с. Новый Рычан, Володарский р-н, Астраханская обл. (фактическая протяженность - 0,192 км) |  | 192 |  |  |  | 30 |  |  |  | 298.3174
66 | [6 empty] | Строительство ВЛИ-0,38 кВ от опоры №1, гр.-1, ВЛ-0,4 кВ КТП-194, ф. 5 ПС 35/10 кВ Мултаново для электроснабжения жилого дома по ул. С. Сахипова, д.14, с. Мултаново, Володарский район, Астраханская обл. (проектная протяженнность 0.95 км) |  | 95 |  |  |  | 10 |  |  |  | 155.6481
67 | [6 empty] | Строительство ВЛИ-0,38 кВ от ближайшей опоры ВЛИ-0,38 кВ КТП 200, ф. 3 ПС 110/35/10 кВ Володаровка для электроснабжения жилого дома по ул. Парковая, д. 15 «д», с. Козлово, Володарский р-н, Астраханская обл. (фактическая протяженность ВЛ-0,38 кВ - 0,044 км) |  | 44 |  |  |  | 7 |  |  |  | 139.5465
68 | [6 empty] | Строительство ВЛИ-0,38 кВ от ближайшей опоры ВЛ-0,4 кВ КТП-319, ф. 13 ПС 110/35/10 кВ Володаровка для электроснабжения жилого дома по ул. Такишевых, д. 7, с. Новый Рычан, Володарский р-н, Астраханская обл. (проектная протяженнность 0.11 км) |  | 110 |  |  |  | 7 |  |  |  | 156.069
69 | [6 empty] | Строительство ВЛИ-0,38 кВ от опоры № 28 ВЛ-0,4 кВ КТП-248, ф. 27 ПС 110/35/10 кВ Володаровка для электроснабжения жилого дома по ул. Молодежная, д. 11, с. Болдырево, Володарский р-н, Астраханская обл. (фактическая протяженность - 0,04 км) |  | 40 |  |  |  | 10 |  |  |  | 131.5843
70 | [6 empty] | Строительство ВЛИ-0,38 кВ от РУ-0,4 кВ КТП-267, ф. 18 ПС 110/10 кВ Красный Яр для электроснабжения жилого дома по ул. Гагарина, д. 28, с. Черемуха, Красноярский р-н, Астраханская обл. (фактическая протяженность ВЛ-0,38 кВ - 0,205 км) |  | 205 |  |  |  | 10 |  |  |  | 377.7507
71 | [6 empty] | Строительство ВЛИ-0,38 кВ от опоры № 35 ВЛИ-0,38 кВ КТП-257, ф. 13 ПС 110/35/10 кВ Володаровка для электроснабжения жилого дома по ул. Победы, д.19, п. Костюбе, Володарский р-н, Астраханская обл. (фактическая протяженность - 0,07 км) |  | 70 |  |  |  | 20 |  |  |  | 100.7407
72 | [6 empty] | Строительство ВЛИ-0,38 кВ от ВЛ-0,4 кВ Л-3 оп. 7 КТП 224/100 кВА, ф. 7 ПС 110/10 кВ Красный Яр для электроснабжения магазина по адресу ул. Молодежная, дом 2«А», с. Джанай, Красноярского р-на, Астраханской обл. (фактическая протяженность ВЛ-0,38 кВ - 0,87 км) |  | 87 |  |  |  | 15 |  |  |  | 188.1835
73 | [6 empty] | Строительство ВЛИ-0,38 кВ от РУ-0,4 кВ ТП-237, ф. 16 ПС 110/10 кВ Икряное для электроснабжения жилых домов по ул. Солнечная, д. 5, 7, 13, с. Икряное, Икрянинский р-н, Астраханская обл. (фактическая протяженность ВЛ-0,38 кВ - 0,292 км) |  | 292 |  |  |  | 45 |  |  |  | 379.8985
74 | [6 empty] | Строительство ВЛИ-0,38 кВ от ближайшей опоры ВЛИ-0,38 кВ КТП-125, ф. 11 ПС 35/10 кВ Тумак для электроснабжения жилого дома по ул. Нариманова, д. 148 «б», с. Сизый Бугор, Володарский р-н, Астраханская обл. (ориентировочная протяженность – 0,08 км) |  | 80 |  |  |  | 15 |  |  |  | 180.1987
75 | [6 empty] | Строительство ВЛИ-0,38 кВ от РУ-0,4 кВ КТП-233/400 кВА, ф. 15 ПС 110/35/10 кВ Тамбовка и для электроснабжения жилого дома по ул. Гагарина, д. 26, с. Селитренное, Харабалинский район, Астраханская обл. (фактическая протяженность - 0,65 км) |  | 650 |  |  |  | 12 |  |  |  | 642.0874
76 | [6 empty] | Строительство ВЛИ-0,22 кВ от ближайшей опоры ВЛИ-0,22 кВ Л-5 КТП-428, ВЛ-68 РП-2 ф. 27 ПС 110/10 кВ Фунтово для электроснабжения жилого дома по ул. Айвазовского, д. 4, с. Карагали (СНТ «Экос»), Приволжский р-н, Астраханская обл. (фактическая протяженность ВЛ-0,38 кВ - 0,42 км) |  | 420 |  |  |  | 15 |  |  |  | 625.0823
77 | [6 empty] | Строительство ВЛИ-0,38 кВ от опоры ВЛ-0,4 кВ КТП-148, ф.14 ПС 110/35/10 кВ Володаровка для электроснабжения жилого дома по ул. Набережная, д. 2 «д», с. Цветное, Володарский р-н, Астраханская обл. (фактическая протяженность ВЛ-0,38 кВ - 0,402 км) |  | 402 |  |  |  | 15 |  |  |  | 579.4227
78 | [6 empty] | Строительство ВЛИ-0,38 кВ от ближайшей опоры ВЛИ-0,38 кВ КТП-781, ВЛ-82 РП-6 Береговая ф. 5 ПС 110/10 кВ Николо-Комаровка для электроснабжения жилого дома по ул. Салавата Юлаева, д. 100, с. Татарская Башмаковка, Приволжский р-н, Астраханская обл. (фактическая протяженность ВЛ-0,38 кВ - 0,114 км) |  | 114 |  |  |  | 4 |  |  |  | 258.261
79 | [6 empty] | Строительство ВЛИ-0,38 кВ от ближайшей опоры ВЛИ-0,38 кВ КТП-428, ВЛ-68 РП-2 ф. 27 ПС 110/10 кВ Фунтово для электроснабжения жилого дома по ул. Тукая, д. 128, с. Карагали, Приволжский р-н, Астраханская обл. (фактическая протяженность ВЛ-0,38 кВ - 0,156 км) |  | 156 |  |  |  | 20 |  |  |  | 301.3846
80 | [6 empty] | Строительство ВЛИ-0,22 кВ от ближайшей опоры ВЛИ-0,22 кВ ЗТП-200, ф. 22 ПС 35/6 кВ Началово для электроснабжения садового дома на участке № 58 в с/т. Меховщик, Приволжский р-н, Астраханская обл. (фактическая протяженность ВЛ-0,38 кВ - 0,135 км) |  | 135 |  |  |  | 6 |  |  |  | 155.8963
81 | [6 empty] | Строительство ВЛИ-0,22 кВ от ближайшей опоры ВЛИ-0,22 кВ ТП-428, ВЛ-68 РП-2 ф. 27 ПС 110/10 кВ Фунтово для электроснабжения жилого дома № 4 в с/т. «Нефтянник», Приволжский р-н, Астраханская обл. (фактическая протяженность ВЛ-0,38 кВ - 0,087 км) |  | 87 |  |  |  | 6 |  |  |  | 145.0821
82 | [6 empty] | Строительство ВЛИ-0,22 кВ от ближайшей опоры ВЛИ-0,38 кВ ТП-131, ф. 21 ПС 35/10 кВ Бирюковка для электроснабжения жилых домов по ул. Набережная, д. 32 и д. 33, п. Бушма, Приволжский р-н, Астраханская обл. (фактическая протяженность ВЛ-0,38 кВ - 0,13 км) |  | 130 |  |  |  | 12 |  |  |  | 178.6435
83 | [6 empty] | Строительство ВЛИ-0,38 кВ от РУ-0,4 кВ ТП-72, ВЛ-68 РП-2 ф. 27 ПС 110/10 кВ Фунтово для электроснабжения жилого дома по ул. Абдрахманова, д. 14, с. Карагали, Приволжский р-н, Астраханская обл. (фактическая протяженность ВЛ-0,38 кВ - 0,58 км) |  | 58 |  |  |  | 15 |  |  |  | 100.611
84 | [6 empty] | Строительство ВЛИ-0,38 кВ от ближайшей опоры ВЛ-0,4 кВ, Л-2, КТП 201, ф. 7, ПС 35/10 кВ Травино для электроснабжения жилого дома по ул. Калинина д. 52, с. Гандурино, Камызякский р-н, Астраханская обл. (фактическая протяженность ВЛ-0,38 кВ - 0,105 км) |  | 105 |  |  |  | 15 |  |  |  | 156.4913
85 | [6 empty] | Строительство ВЛИ-0,38 кВ от ВЛ- 0,38 КТП 238/100 кВА ф 27 ПС Володаровка для электроснабжения жилого дома по ул. Солнечная, д. 7, п. Трубный, Володарский р-н, Астраханская обл. (проектная протяженнность 0.035 км) |  | 65 |  |  |  | 5 |  |  |  | 148.1599
86 | [6 empty] | Строительство ВЛИ-0,38 кВ от опоры проектируемой ВЛИ-0,38 кВ КТП-428, ВЛ-68 РП-2 ф. 27 ПС 110/10 кВ Фунтово для электроснабжения жилого дома на участке № 33 в с/т. Дельта, Приволжский р-н, Астраханская обл. (фактическая протяженность ВЛ-0,38 кВ - 0,185 км) |  | 185 |  |  |  | 15 |  |  |  | 201.047
87 | [6 empty] | Строительство ВЛИ-0,38 кВ от ближайшей опоры ВЛИ-0,38 кВ, Л-2, ТП-135, ф. 21 ПС 35/10 кВ Бирюковка для электроснабжения жилого дома по ул. Лазурная, д. 2, п. Болдинский, Приволжский р-н, Астраханская обл. (фактическая протяженность ВЛ-0,38 кВ - 0,127 км) |  | 127 |  |  |  | 15 |  |  |  | 216.4422
88 | [6 empty] | Строительство ВЛИ-0,38 кВ от ближайшей опоры ВЛИ-0,38 кВ ТП 1465, ф. 52 ПС 110/6 кВ Судостроительная для электроснабжения жилого дома, расположенного на уч. 11 в с/т «Лайнер» Астраханского объединенного авиаотряда, с. Карагали, Приволжский р-н, Астраханская обл. (фактическая протяженность ВЛ-0,38 кВ - 0,093 км) |  | 93 |  |  |  | 10 |  |  |  | 149.7015
89 | [6 empty] | Строительство ВЛ-0,38 кВ от КТП 138/400 кВа, ф. 13 ПС 110/10 Бузанская для электроснабжения жилого дома по ул. Молодежная, д.27, п. Верхний Бузан, Красноярский р-н, Астраханская обл. (фактическая протяженость - 0,233 км) |  | 233 |  |  |  | 5 |  |  |  | 302.6946
90 | [6 empty] | Строительство ВЛИ-0,38 кВ от ближайшей опоры ВЛИ-0,38 кВ КТП-763, ф. 18 ПС 35/6 кВ Началово для электроснабжения жилого дома по ул. Грушевая, д. 2, п. Начало, Приволжский р-н, Астраханская обл. (фактическая протяженность ВЛ-0,38 кВ - 0,184 км) |  | 184 |  |  |  | 15 |  |  |  | 249.2636
91 | [6 empty] | Строительство ВЛ-0,38 кВ от опоры № 13 КТП 606/63 кВА, ф. 13 ПС 110/10 Бузанская для электроснабжения жилых домов по ул. Мира, д.11 А, 11 п. Верхний Бузан, Красноярский р-н, Астраханская обл. (фактическая длина трассы – 0,214 км) |  | 214 |  |  |  | 25 |  |  |  | 286.259
92 | [6 empty] | Строительство ВЛИ-038 кВ от ближайшей опоры ВЛ-0,4 кВ СТП-686/40 кВА, ф. 29 ПС 110/6 кВ Вододелитель для электроснабжения жилого дома по ул. Солнечная, д. 47, с Волжское, Наримановский р-н, Астраханская обл. (фактическая протяженность ВЛ-0,38 кВ - 0,146 км) |  | 146 |  |  |  | 15 |  |  |  | 189.4307
93 | [6 empty] | Строительство ВЛИ-0,22 кВ от ближайшей опоры ВЛИ-0,38 кВ КТП-254, ф. 611 ПС 110/10-6 кВ Городская для электроснабжения жилого дома по ул. Лесная, д. 21, п. Поляна, Приволжский р-н, Астраханская обл. (фактическая протяженность ВЛ-0,38 кВ - 0,087 км) |  | 87 |  |  |  | 5 |  |  |  | 121.0675
94 | [6 empty] | Строительство ВЛИ-0,38 кВ от опоры проектируемой ВЛИ-0,38 кВ Л-1 ТП-793, ВЛ-14 РП-9 ф. 12,35 ПС 110/10 кВ Фунтово для электроснабжения жилого дома по ул. Звездная, д. 1, с. Осыпной Бугор, Приволжский р-н, Астраханская обл. (фактическая протяженность ВЛ-0,38 кВ - 0,122 км) |  | 122 |  |  |  | 15 |  |  |  | 173.748
95 | [6 empty] | Строительство ВЛИ-0,38 кВ от ближайшей опоры ВЛ-0,4 кВ, Л-1, КТП 407, ф. 10, ПС 110/10 кВ Чаганская для электроснабжения жилого дома по ул. Ленина д. 20, с. Чаган, Камызякский р-н, Астраханская обл. (фактическая протяженность ВЛ-0,38 кВ - 0,11 км) |  | 110 |  |  |  | 15 |  |  |  | 107.9473
96 | [6 empty] | Строительство ВЛИ-0,22 кВ от ближайшей опоры ВЛИ-0,22 кВ КТП-301, ВЛ-13 РП-6 Береговая ф. 5,10 ПС 110/10 кВ Николо-Комаровка для электроснабжения жилого дома по ул. Садовая, д. 1/4, п. Мансур, Приволжский р-н, Астраханская обл. (фактическая протяженность ВЛ-0,38 кВ - 0,09 км) |  | 90 |  |  |  | 10 |  |  |  | 212.0596
97 | [6 empty] | Строительство ВЛИ-0,38 кВ от ближайшей опоры ВЛИ-0,38 кВ ТП-742, ф. 21 ПС 35/6 кВ Началово для электроснабжения жилого дома по ул. Кутузова, д. 28, с. Началово, Приволжский р-н, Астраханская обл. (фактическая протяженность ВЛ-0,38 кВ - 0,086 км) |  | 86 |  |  |  | 20 |  |  |  | 143.5917
98 | [6 empty] | Строительство ВЛИ-0,38 кВ от ближайшей опоры ВЛИ-0,38 кВ ТП-763, ф.18 ПС 35/6 кВ Началово для электроснабжения жилого дома по ул. М. Цветаевой, д.8, п. Начало, Приволжский р-н, Астраханская обл. (фактическая протяженность ВЛ-0,38 кВ - 0,115 км) |  | 115 |  |  |  | 15 |  |  |  | 158.3468
99 | [6 empty] | Строительство ВЛИ-0,4 кВ от ВЛ-0,4 кВ гр-1от КТП-163, ф.1 ПС 35/10 кВ Садовая для электроснабжения жилого дома с. Садовое, ул. Набережная (х. Маркин), д. 239 Е, Ахтубинский р-н, Астраханская обл. (фактическая протяженность ВЛ-0,38 кВ - 0,106 км) |  | 106 |  |  |  | 5 |  |  |  | 111.0386
100 | [6 empty] | Строительство ВЛИ-0,38 кВ от опоры проектируемой ВЛ-0,38 кВ от проектируемой КТП-6/0,4 кВ, ф. 22 ПС 35/6 кВ Началово для электроснабжения жилого дома по ул. Началовская, д. 59, в с/т Монолит, Приволжский р-н, Астраханская обл. (фактическая протяженность - 0,184 км) |  | 184 |  |  |  | 30 |  |  |  | 381.9899
101 | [6 empty] | Строительство ВЛИ-0,38 кВ от ближайшей опоры ВЛИ-0,38 кВ КТП-244, ф. 13 ПС 110/35/10 кВ Володаровка для электроснабжения жилого дома по ул. Солнечная, д. 27, с. Новый Рычан, Володарский р-н, Астраханская обл. (фактическая протяженность - 0,035 км) |  | 35 |  |  |  | 7 |  |  |  | 96.7412
102 | [6 empty] | Строительство ВЛИ-0,38 кВ от ближайшей опоры ВЛИ-0,38 кВ ТП-176, ф. 3 ПС 110/35/6 кВ Евпраксино для электроснабжения жилого дома по пер. 1-й Тепличный д. 9, с. Килинчи, Приволжский р-н, Астраханская обл. (фактическая протяженность ВЛ-0,38 кВ - 0,054 км) |  | 54 |  |  |  | 5 |  |  |  | 238.7784
103 | [6 empty] | Строительство ВЛИ-0,38 кВ от ближайшей опоры ВЛ-0,4 кВ КТП-258, ф. 13 ПС 110/35/10 кВ Володаровка для электроснабжения личного подсобного хозяйства по адресу: Астраханская обл., Володарский р-н, в 300м восточнее с. Актюбе (проектная протяженность – 0,035 км) |  | 319 |  |  |  | 5 |  |  |  | 301.5374
104 | [6 empty] | Строительство ВЛИ-0,38 кВ от ближайшей опоры ВЛ-0,4 кВ КТП-404, ф.11 ПС 35/10 кВ Тумак для электроснабжения жилого дома по ул. Нариманова, д. 260, с. Сизый Бугор, Володарский р-н, Астраханская обл. (проектная протяженность – 0,034 км) |  | 34 |  |  |  | 15 |  |  |  | 113.3317
105 | [6 empty] | Строительство ВЛИ-0,38 кВ от ближайшей опоры ВЛ-0,4 кВ ТП 27, ф. 9 ПС 110/10 кВ Старица-2 для электроснабжения жилого дома по ул. Турецкая, д. 4, с. Поды, Черноярский р-н, Астраханская обл. (фактическая протяженность ВЛ-0,38 кВ - 0,194 км) |  | 194 |  |  |  | 12 |  |  |  | 308.1529
106 | [6 empty] | Строительство ВЛИ-0,38 кВ от опоры проектируемой ВЛ-0,4 кВ ТП 928/100 кВА, ф. 17 ПС 110/35/10кВ Тамбовка для электроснабжения жилого дома № 37 в мкр. Новый, с. Тамбовка, Харабалинский р-н, Астраханская обл. |  | 240 |  |  |  | 15 |  |  |  | 352.0707
107 | [6 empty] | Строительство ВЛИ-0,4 кВ от опоры № 44, Л-1, КТП-28/160 кВА, ф. 14 ПС 35/10/6 кВ Присельская для электроснабжения жилого дома по ул. Кирпичная д. 1, п. Бугор, Харабалинский р-н, Астраханская обл. (проектная протяженность – 0,08 км) |  | 80 |  |  |  | 3 |  |  |  | 181.9241
108 | [6 empty] | Строительство ВЛИ-0,38 кВ от ближайшей опоры ВЛИ-0,38 кВ КТП-523, ф. 22 ПС 35/6 кВ Началово для электроснабжения садового дома на участке № 34 в с/т. Солнечный, Приволжский р-н, Астраханская обл. (фактическая протяженность ВЛ-0,38 кВ - 0,17 км) |  | 170 |  |  |  | 15 |  |  |  | 340.4318
109 | [6 empty] | Строительство ВЛИ-0,38 кВ от ближайшей опоры ВЛИ-0,38 кВ проектируемой КТП-6/0,4 кВ ф. 17 ПС 35/6 кВ Началово для электроснабжения садовых домов № 4 и № 59 в с/т. «Патриот», Приволжский р-н, Астраханская обл. (фактическая протяженность ВЛ-0,38 кВ - 0,309 км) |  | 309 |  |  |  | 45 |  |  |  | 520.533
110 | [6 empty] | Строительство ВЛИ-0,38 кВ от опоры проектируемой ВЛИ-0,38 кВ КТП 1435 для электроснабжения жилых домов по ул. Юбилейная, д. 61, д. 61 «а», д. 63, п. Пригородный, Наримановский р-н, Астраханская обл. (фактическая протяженость - 0,077 км) |  | 77 |  |  |  | 45 |  |  |  | 177.0151
111 | [6 empty] | Строительство ВЛИ-0,38 кВ от опоры № 6, гр.-1, ВЛ-0,4 кВ КТП-200, ф. 3 ПС 110/35/10 кВ Володаровка для электроснабжения ателье по ул. Центральная, д. 6 «в», с. Козлово, Володарский район, Астраханская обл. (проектная протяженнность 0.07 км) |  |  | 74 |  |  |  | 15 |  |  |  | 171.0949
112 | [6 empty] | Строительство ВЛ-0,4 кВ от опоры № 8 ВЛ-0,4 кВ ТП 335/63 кВА для электроснабжения крестьянско-фермерского хозяйства, расположенного 3,1 км юго-восточнее с. Актюбе, Володарский р-н, Астраханская обл. (проектная протяженнность 0.23 км) |  |  | 230 |  |  |  | 15 |  |  |  | 131.5477
113 | [6 empty] | Строительство ВЛИ-0,38 кВ от опоры ВЛ-0,4 кВ КТП-240А, ф. 27 ПС 110/35/10 кВ Володаровка для электроснабжения жилого дома по ул. Новостройная, д. 16, п. Таловинка, Володарский р-н, Астраханская обл. (проектная протяженность – 0,288 км) |  |  | 288 |  |  |  | 5 |  |  |  | 284.9249
114 | [6 empty] | Строительство ВЛИ-0,22 кВ от опоры № 54, Л-1, ВЛ-0,38 кВ КТП-321/100 кВА, ф. 7 ПС 110/35/10 кВ Хошеутово для электроснабжения жилого дома по ул. Д.Калиевой, д. 9, с.Хошеутово, Харабалинский район, Астраханская обл. (ориентировочная протяженность – 0,208 км) |  |  | 208 |  |  |  | 6 |  |  |  | 276.7019
115 | [6 empty] | Строительство ВЛИ-0,38 кВ от ближайшей опоры ВЛИ-0,38 кВ ТП-43, ВЛ-41 РП-1 ф. 24 ПС 110/10 кВ Фунтово для электроснабжения жилого дома по ул. Советская, д. 36, с. Атал, Приволжский р-н, Астраханская обл. (ориентировочная протяженность – 0,06 км) |  |  | 173 |  |  |  | 15 |  |  |  | 267.0874
116 | [6 empty] | Строительство ВЛИ-0,38 кВ от ближайшей опоры ВЛИ-0,38 кВ ТП-708, ВЛ-7 РП-Растопуловка, ф. 3,15 ПС 110/10 кВ Растопуловка для электроснабжения жилого дома по ул. Раздольная, д. 6, с. Растопуловка, Приволжский р-н, Астраханская обл. (ориентировочная протяженность – 0,07 км) |  |  | 54 |  |  |  | 15 |  |  |  | 169.9869
117 | [6 empty] | Строительство ВЛИ-0,38 кВ от ближайшей опоры ВЛИ-0,38 кВ КТП-72, ВЛ-68 РП-2 ф. 27 ПС 110/10 кВ Фунтово для электроснабжения автосервиса по ул. Зеленая, д. 20 А, с. Карагали, Приволжский р-н, Астраханская обл. (проектная протяженность – 0,112 км) |  |  | 112 |  |  |  | 15 |  |  |  | 232.1887
118 | [6 empty] | Строительство ВЛИ-0,38 кВ от ближайшей опоры ВЛИ-0,38 кВ КТП-104, ВЛ-14, РП-9 ф. 12, 35 ПС 110/10 кВ Фунтово для электроснабжения жилого дома по ул. Восточная, д. 17, с. Осыпной Бугор, Приволжский р-н, Астраханская обл. (ориентировочная протяженность - 0,14 км) |  |  | 123 |  |  |  | 30 |  |  |  | 85.9795
119 | [6 empty] | Строительство ВЛИ-0,38 кВ от ближайшей опоры ВЛИ-0,38 кВ ЗТП-200, ф. 22 ПС 35/6 кВ Началово для электроснабжения земли промышленности на участке в 30 м южнее автодороги Астрахань-Зеленга км 10+580 м, в 250 м. восточной границы п. Новоначаловский, Приволжский р-н, Астраханская обл. (ориентировочная протяженность – 0,2 км) |  |  | 182 |  |  |  | 15 |  |  |  | 252.3747
120 | [6 empty] | Строительство ВЛИ-0,38 кВ от ближайшей опоры ВЛИ-0,38 кВ КТП-207, ф. 17 ПС 35/6 кВ Началово для электроснабжения садового дома на участке № 117 в с/т. Электрик-2, Приволжский р-н, Астраханская обл. |  |  | 157 |  |  |  | 15 |  |  |  | 288.6835
121 | [6 empty] | Строительство ВЛИ-0,22 кВ от ближайшей опоры ВЛИ-0,38 кВ ТП-110, ВЛ-13 РП-9 ф. 12,35 ПС 110/10 кВ Фунтово для электроснабжения жилого дома по ул. Чкалова д. 19 Г, с. Осыпной Бугор, Приволжский р-н, Астраханская обл. (ориентировочная протяженность – 0,08 км) |  |  | 64 |  |  |  | 6 |  |  |  | 66.2151
122 | [6 empty] | Строительство ВЛИ-0,38 кВ от ближайшей опоры ВЛИ-0,38 кВ ТП-27, ВЛ-16 РП-9 ф. 12,35 ПС 110/10 кВ Фунтово для электроснабжения производственной базы по ул. Астраханская, д. 69 а, с. О. Бугор, Приволжский р-н, Астраханская обл. (проектная протяженность – 0,09 км) |  |  | 67 |  |  |  | 15 |  |  |  | 158.9107
123 | [6 empty] | Строительство ВЛИ-0,38 кВ от ближайшей опоры ВЛИ-0,38 кВ СТП-770, ф. 35 ПС 110/10 кВ Фунтово для электроснабжения жилого дома по пер. Титова, д. 2, п. Кирпичного завода №1, Приволжский р-н, Астраханская обл. (проектная протяженность – 0,11 км) |  |  | 135 |  |  |  | 4 |  |  |  | 236.4767
124 | [6 empty] | Строительство ВЛИ-0,38 кВ от ближайшей опоры ВЛИ-0,38 кВ ТП-247, ВЛ-62 РП-1 ф. 24 ПС 110/10 кВ Фунтово для электроснабжения жилого дома по ул. Степная, д. 31 Б, с. Яксатово, Приволжский р-н, Астраханская обл. (проектная протяженность – 0,15 км) |  |  | 234 |  |  |  | 15 |  |  |  | 246.1527
125 | [6 empty] | Строительство ВЛИ-0,38 кВ от ближайшей опоры ВЛИ-0,38 кВ ТП-33, ф. 18 ПС 110/10 кВ Трудфронт для электроснабжения жилых домов по ул. Камчатская, д. 20, д. 18а, с. Ямное, Икрянинский р-н, Астраханская обл. (проектная протяженность – 0,37 км) |  |  | 406 |  |  |  | 30 |  |  |  | 450.6874
126 | [6 empty] | Строительство ВЛИ-0,38 кВ от опоры проектируемой ВЛИ-0,38 кВ ТП-352, ВЛ-82 РП-6 Береговая, ф. 5,10 ПС 110/10 кВ Николо-Комаровка для электроснабжения жилого дома по ул. Песочная, д. 21 а, п. Ассадулаево, Приволжский р-н, Астраханская обл. (проектная протяженность - 0,1 км) |  |  | 121 |  |  |  | 30 |  |  |  | 287.9319
127 | [6 empty] | Строительство ВЛИ-0,38 кВ от ближайшей опоры ВЛИ-0,38 кВ ТП-527, ф. 22 ПС 35/6 кВ Началово для электроснабжения жилых домов по ул. Рождественского д. 1 и д. 3, п. Садовый, Приволжский р-н, Астраханская обл. (проектная протяженность – 0,2 км) |  |  | 27 |  |  |  | 30 |  |  |  | 151.8679
128 | [6 empty] | Строительство ВЛИ-0,38 кВ от ближайшей опоры ВЛИ-0,38 кВ ТП-764, ф. 12 ПС 110/10 кВ Фунтово для электроснабжения жилого дома по ул. Клубная, д. 78 А, с. Осыпной Бугор, Приволжский р-н, Астраханская обл. (проектная протяженность – 0,09 км) |  |  | 38 |  |  |  | 15 |  |  |  | 127.5953
129 | [6 empty] | Строительство ВЛИ-0,22 кВ от ближайшей опоры ВЛИ-0,22 кВ ТП-668, ф. 7 ПС 110/6 кВ Водозабор для электроснабжения жилого дома по ул. Новая, д. 9, п. Караагаш, Приволжский р-н, Астраханская обл. (проектная протяженность – 0,1 км) |  |  | 102 |  |  |  | 36.8 |  |  |  | 213.1346
130 | [6 empty] | Строительство ВЛИ-0,22 кВ от ближайшей опоры ВЛИ-0,38 кВ ТП-703, ВЛ-7 РП-Растопуловка, ф. 3, 15, ПС 110/10 кВ Растопуловка для электроснабжения жилого дома по ул. Строителей, д. 24, с. Растопуловка, Приволжский р-н, Астраханская обл. (ориентировочная протяженность – 0,1 км) |  |  | 136 |  |  |  | 6 |  |  |  | 113.6487
131 | [6 empty] | Строительство ВЛИ-0,38 кВ от ближайшей опоры ВЛИ-0,38 кВ ТП-122, ф. 21 ПС 35/10 кВ Бирюковка для электроснабжения жилого дома по ул. Айвовая, д. 3, п. Ивановский, Приволжский р-н, Астраханская обл. (ориентировочная протяженность – 0,24 км) |  |  | 136 |  |  |  | 15 |  |  |  | 226.1556
132 | [6 empty] | Строительство ВЛИ-0,38 кВ от ближайшей опоры ВЛ-0,4 кВ, КТП-198, ф. 3 ПС 110/35/10 кВ Володаровка для электроснабжения жилого дома, расположенного по ул. Молодежная, д. 26 Б, п. Паромный, Володарский р-н, Астраханская обл. (ориентировочная протяженность - 0,075 км) |  |  | 103 |  |  |  | 15 |  |  |  | 498.241
133 | [6 empty] | Строительство ВЛИ-0,38 кВ от ближайшей опоры № 6 ВЛ-0,4 кВ КТП 195/100 ф. 9 ПС 110/10 кВ Красный Яр для электроснабжения жилого дома по адресу: ул. Абая д.30, с. Ватажное, Красноярский р-н, Астраханская обл. (ориентировочная протяженность ВЛИ-0,105 км) |  |  | 184 |  |  |  | 15 |  |  |  | 257.6641
134 | [6 empty] | Строительство ВЛИ-0,4 кВ от оп. №34, Л-1, КТП-237/250 кВА, ф.15 ПС 110/35/10 кВ Тамбовка для электроснабжения жилого дома по ул. Набережная д.111б, с. Селитренное, Харабалинский район, Астраханская обл. (ориентировочная протяженность – 0,110 км) |  |  | 146 |  |  |  | 15 |  |  |  | 325.2767
135 | [6 empty] | Строительство ВЛИ-0,38 кВ от РУ-0,4кВ, КТП-62/25 кВА, ф. 15 ПС 110/135/10 кВ Сасыколи для электроснабжения нежилого здания по адресу участок Лесной, с. Кочковатка, Харабалинский район, Астраханская обл. (ориентировочная протяженность – 0,35 км) |  |  | 312 |  |  |  | 15 |  |  |  | 350.8629
136 | [6 empty] | Строительство ВЛИ-0,4 кВ от оп. №35, Л-1, КТП-12/400 кВА, ф.17 ПС 110/35/10 кВ Сасыколи для электроснабжения магазина по ул. Степная д.4, с. Сасыколи, Харабалинский район, Астраханская обл. |  |  | 213 |  |  |  | 15 |  |  |  | 341.7544
137 | [6 empty] | Строительство ВЛИ-0,38 кВ от ближайшей опоры ВЛИ-0,38 кВ ТП-434, ф. 18 ПС 35/6 кВ Началово для электроснабжения жилого дома по ул. Степная д. 11, п. Начало, Приволжский р-н, Астраханская обл. (ориентировочная протяженность – 0,27 км) |  |  | 207 |  |  |  | 15 |  |  |  | 323.924
138 | [6 empty] | Строительство ВЛИ-0,38 кВ от ближайшей опоры ВЛИ-0,38 кВ, ТП-798, ф. 22 ПС 35/6 кВ Началово для электроснабжения садового дома по ул. Дорожная, д. 56 в с/т. Монолит, Приволжский р-н, Астраханская обл. (ориентировочная протяженность - 0,08 км) |  |  | 95 |  |  |  | 29 |  |  |  | 102.8205
139 | [6 empty] | Строительство ВЛИ-0,38 кВ от ближайшей опоры ВЛ-0,4 кВ ТП-484, ф. 12 ПС 220/110/35/6 кВ Баррикадная для электроснабжения жилого дома по ул. 70 лет Победы, д. 12, рп. Красные Баррикады, Икрянинский р-н, Астраханская обл. (ориентировочная протяженность – 0,200 км) |  |  | 185 |  |  |  | 15 |  |  |  | 260.0403
140 | [6 empty] | Строительство ВЛИ-0,38 кВ от ближайшей опоры ВЛ-0,4 кВ ТП-346, ф. 13 ПС 110/10 кВ Икряное для электроснабжения магазина по ул. Победы, д. 46 «б» и нежилого помещения по адресу ул. Победы, д. 46 «в», с. Икряное, Икрянинский р-н, Астраханская обл. (ориентировочная протяженность – 0,11 км) |  |  | 93 |  |  |  | 30 |  |  |  | 152.8272
141 | [6 empty] | Строительство ВЛИ-0,38 кВ от опоры ВЛ – 0,4 кВ КТП-536, № 10, Л – 1, ф. 9 ПС 220/110/35/10 кВ Лиман для электроснабжения магазина по адресу ул. Н. Островского, д. 2Г, р.п. Лиман, Лиманский р-н, Астраханская обл. (ориентировочная протяженность – 0.095 км) |  |  | 83 |  |  |  | 15 |  |  |  | 206.2431
142 | [6 empty] | Строительство ВЛИ-0,38 кВ от РУ-0,4 кВ ТП 127 ф. 406, ПС 35/6 кВ Нефтебаза для электроснабжения здания, расположенного по ул. Молодежная, д. 7 А, рп. Ильинка, Икрянинский р-н, Астраханская обл. (ориентировочная протяженность - 0,23 км) |  |  | 281 |  |  |  | 15 |  |  |  | 260.0805
143 | [6 empty] | Строительство ВЛИ-0,38 кВ от РУ-0,4 кВ ТП 230 ф. 17 ПС 110/10 кВ Икряное для электроснабжения Производствееной базы, расположенного по адресу: ул. Победы, д. 44, с. Икряное, Икрянинский р-н, Астраханская обл. (ориентировочная протяженность - 0,13 км) |  |  | 130 |  |  |  | 15 |  |  |  | 154.4213
144 | [6 empty] | Строительство ВЛИ-0,4 кВ от оп. №36, Л-3, КТП-41/250 кВА, ф. 17 ПС 110/35/10 кВ Тамбовка для электроснабжения жилого дома по ул. Грейдерная д. 1в, с Тамбовка, Харабалинский район, Астраханская обл. (ориентировочная протяженность - 0,120 км) |  |  | 120 |  |  |  | 15 |  |  |  | 281.9477
145 | [6 empty] | Строительство ВЛИ-0,38 кВ от ближайшей опоры ВЛИ-0,38 кВ, ТП-750, ф. 17 ПС 35/6 кВ Началово для электроснабжения жилого и садового дома по ул. Строительная д. 63 и 65 в с/т. Монолит, Приволжский р-н, Астраханская обл. (ориентировочная протяженность-0,11 км) |  |  | 166 |  |  |  | 30.9 |  |  |  | 335.2251
146 | [6 empty] | Строительство ВЛИ-0,38 кВ от ближайшей опоры ВЛИ-0,38 кВ ТП-69, ВЛ-92 РП-6 Береговая ф. 4 ПС 110/10 кВ Чаганская для электроснабжения жилого дома по ул. Центральная, д. 12 А, п. Придорожный, Приволжский р-н, Астраханская обл. (ориентировочная протяженность - 0,07 км) |  |  | 54 |  |  |  | 15 |  |  |  | 219.1646
147 | [6 empty] | Строительство ВЛИ-0,38 кВ от ближайшей опоры ВЛ-0,4 кВ КТП-119, ф. 11 ПС 35/10 кВ Тумак для электроснабжения жилого дома по ул. Береговая, д. 34, п. Береговой, Володарский р-н, Астраханская обл. (ориентировочная протяженность – 0,07 км) |  |  | 64 |  |  |  | 13 |  |  |  | 111.2369
148 | [6 empty] | Строительство ВЛИ-0,38 кВ от ближайшей опоры ВЛИ-0,38 кВ КТП-172, ф. 19 ПС 110/35/6 кВ Евпраксино для электроснабжения жилого дома по ул. Изобильная, д. 3, с. Килинчи, Приволжский р-н, Астраханская обл. (ориентировочная протяженность – 0,13 км) |  |  | 149 |  |  |  | 15 |  |  |  | 218.6137
149 | [6 empty] | Строительство ВЛИ-0,38 кВ от ближайшей опоры ВЛИ-0,38 кВ Л-1 ТП-214, ВЛ-68 РП-2 ф. 27 ПС 110/10 кВ Фунтово для электроснабжения жилого дома по пер. 2-й Нижегородский, д. 4, с. Карагали, Приволжский р-н, Астраханская обл. (ориентировочная протяженность – 0,15 км) |  |  | 122 |  |  |  | 15 |  |  |  | 205.7707
150 | [6 empty] | Строительство ВЛИ-0,38 кВ от РУ-0,4 кВ ТП-830, ф. 14 ПС 110/10 кВ Фунтово для электроснабжения Хозяйственной постройки, расположенной в 150 м северо-восточнее с. Фунтово-1, в 620 м от левого берега р. Царев, Приволжский р-н, Астраханская обл. (ориентировочная протяженность - 0,07 км) |  |  | 68 |  |  |  | 5 |  |  |  | 138.8913
[5 empty] | 50 - 100 | 1 |  | 30746.3 | 31101 | 29454.6 |  | 3507 | 3379.6 | 5109.2 |  | 46089.0119 | 37041.6859 | 37770.2817
1 | [6 empty] | Строительство ВЛИ-0,38 кВ от ближайшей опоры ВЛ-0,4 кВ КТП-355, ф. 33 ПС 110/6 кВ Окрасочная для электроснабжения жилого дома по ул. Речная, д. 4, п. Мирный, Наримановский р-н, Астраханская обл. | 306 |  |  |  | 15 |  |  |  | 329.2536
2 | [6 empty] | Строительство ВЛИ-0,38 кВ от опоры ВЛ-0,4 кВ КТП-686, ф. 20 ПС 110/6 кВ Вододелитель для электроснабжения жилого дома по ул. Солнечная, д. 87, с. Волжское, Наримановский район, Астраханская обл. | 360 |  |  |  | 15 |  |  |  | 410.787
3 | [6 empty] | Строительство ВЛИ-0,38 кВ от опоры № 24, Л-4, ВЛ-0,4 кВ КТП-124/250 кВА, ф. 13 ПС 110/35/10 кВ Камышово для электроснабжения шиномонтажа по ул. Советская, д. 26/1 «а», с. Заречное, Лиманский р-н, Астраханская обл. | 96 |  |  |  | 7 |  |  |  | 135.3345
4 | [6 empty] | Строительство ВЛИ-0,38 кВ от опоры проектируемой ВЛИ-0,38 кВ ТП 645, ф. 15 ПС 110/10 кВ Николо-Комаровка для электроснабжения жилого дома по ул. Чилимка, д. 3/2 и магазина по ул. Заводская, д. 30, пгт. Волго-Каспийский, Камызякский р-н, Астраханская обл. | 280 |  |  |  | 25 |  |  |  | 261.3772
5 | [6 empty] | Строительство ВЛИ-0,38 кВ от ближайшей опоры ВЛИ-0,38 кВ ТП 83, ф. 27 ПС 110/10 кВ Фунтово для электроснабжения жилого дома по ул. Южная, д. 9, с. Яксатово, Приволжский р-н, Астраханская обл. | 132 |  |  |  | 15 |  |  |  | 185.1489
6 | [6 empty] | Строительство ВЛИ-0,38 кВ от опоры № 12 ВЛИ-0,38 кВ, Л-2, ТСН 2-10, РП Школа Ф18, ф. 17 ПС 110/10 кВ Красный Яр для электроснабжения гаража по ул. Заречная, д. 29, с. Красный Яр, Красноярский р-н, Астраханская обл. | 107 |  |  |  | 6 |  |  |  | 164.1248
7 | [6 empty] | Строительство ВЛИ-0,38 кВ от опоры проектируемой ВЛИ-0,38 кВ проектируемой КТП-6/0,4 кВ, ф. 17 ПС 35/6 кВ Началово для электроснабжения жилых домов по ул. Сосновая, д. 1, д. 3, п. Новый Кутум, Приволжский р-н, Астраханская обл. | 337 |  |  |  | 30 |  |  |  | 492.6694
8 | [6 empty] | Строительство ВЛИ-0,38 кВ от ближайшей опоры ВЛИ-0,38 кВ ТП-493, ф. 35 ПС 110/10 кВ Фунтово для электроснабжения жилого дома по ул. Суворова, д. 20 «а», с. Осыпной Бугор, Приволжский р-н, Астраханская обл. | 222 |  |  |  | 15 |  |  |  | 291.5638
9 | [6 empty] | Строительство ВЛИ-0,38 кВ от опоры № 16 ВЛ-0,4 кВ КТП 576 для электроснабжения жилого дома по ул. Солнечная, д. 38, с. Три Протока, Приволжский р-н, Астраханская обл.(Строительство ВЛИ-0,38 кВ от опоры №2 ВЛ-0,4 кВ, Л-1, ТП 117/100 кВА, ф.17 ПС 35/6 кВ Началово для электроснабжения жилого дома по ул. Солнечная, д.38, с. Три Протока, Приволжский р-н, Астраханская обл.) | 295 |  |  |  | 4 |  |  |  | 519.6517
10 | [6 empty] | Строительство ВЛИ-0,38 кВ от ближайшей опоры ВЛИ-0,38 кВ, Л-2, ТП-446, ф. 20 ПС 35/6 кВ Началово для электроснабжения садового дома на уч. № 5 в с/т «Березка», Приволжский р-н, Астраханская обл. (ориентировочная протяженность – 0,18 км) | 195.3 |  |  |  | 15 |  |  |  | 362.541
11 | [6 empty] | Строительство ВЛИ-0,38 кВ от РУ-0,4 кВ КТП-28, ф. 19 ПС 110/10 кВ Фунтово для электроснабжения жилого дома по ул. Садовая, д. 6 «а», с. Водяновка, Приволжский р-н, Астраханская обл. | 312 |  |  |  | 15 |  |  |  | 455.9774
12 | [6 empty] | Строительство ВЛИ-0,38 кВ от опоры проектируемой ВЛИ-0,38 кВ КТП-428/160 кВА, ВЛ-68 РП-2, ф. 27 ПС 110/10 кВ Фунтово для электроснабжения жилого дома по ул. Солнечная, д. 88 «б» с. Карагали, Приволжский р-н, Астраханская обл. | 121 |  |  |  | 15 |  |  |  | 251.7045
13 | [6 empty] | Строительство ВЛИ-0,38 кВ от опоры проектируемой ВЛИ-0,38 кВ КТП-115/160 кВА, ф. 611 ПС 110/10-6 кВ Городская для электроснабжения жилого дома на уч. № 49 в с/т «Ветеран», Приволжский р-н, Астраханская обл. | 291 |  |  |  | 6 |  |  |  | 330.5592
14 | [6 empty] | Строительство ВЛИ-0,38 кВ от опоры № 2, Л-2, ВЛ-0,38 кВ КТП 392/100 кВА, ф. 3 ПС 110/10 кВ Дружба для электроснабжения жилого дома по ул. Кооперативная, д. 4, п. Воробьевский, Красноярский р-н, Астраханская обл. | 558 |  |  |  | 15 |  |  |  | 801.4883
15 | [6 empty] | ВЛИ-0,22 кВ от опоры ВЛ-0,4 кВ ТП- 80 для электроснабжения Автоматизированной системы диспетчерского контроля и управления ГРПШ по объекту «Газопроводы межпоселковые ГРС Кочковатка- с. Кочковатка- с. Сасыколи – п. Бугор-. С. Михайловка с отводом на п. Чапчали» с. Кочковатка, Харабалинский р-н. Астраханская обл. | 18 |  |  |  | 1 |  |  |  | 66.2481
16 | [6 empty] | ВЛИ-0,22 кВ от РУ-0,4 кВ КТП-184/160 кВа для электроснабжения Автоматизированной системы диспетчерского контроля и управления ГРПШ по объекту: «Газопровод межпоселковый п. Болдинский – п. Кафтанка-1 - п. Кафтанка-2 Приволжского района Астраханской области» п. Кафтанка-1, Приволжский р-н, Астраханская обл. | 649 |  |  |  | 1 |  |  |  | 500.4826
17 | [6 empty] | Строительство ВЛИ-0,38 кВ от ближайшей опоры ВЛ-0,4 кВ, Л-1, ТП 741, ф. 20 ПС 35/6 кВ Началово для электроснабжения жилого дома по ул. Кленовая, д. 5, с. Началово, Приволжский р-н, Астраханская обл. | 61 |  |  |  | 15 |  |  |  | 179.8878
18 | [6 empty] | Строительство ВЛИ-0,38 кВ от опоры проектируемой ВЛИ-0,38 кВ КТП-374, ф. 27 ПС 110/10 кВ Енотаевка для электроснабжения нежилого помещения по ул. Днепровская, д. 13 «д», с. Енотаевка, Енотаевский р-н, Астраханская обл. | 105 |  |  |  | 15 |  |  |  | 114.1818
19 | [6 empty] | Строительство ВЛИ-0,38 кВ от РУ-0,4 кВ КТП 195/100 кВА, ф. 9 ПС 110/10 кВ Красный Яр для электроснабжения жилых домов по ул. Абая, д. 21, д. 24, с. Ватажное, Красноярский р-н, Астраханская обл. | 264 |  |  |  | 10 |  |  |  | 379.4497
20 | [6 empty] | Строительство ВЛИ-0,38 кВ от ближайшей опоры ВЛИ-0,38 кВ Л-1 ТП-252, ф. 17 ПС 35/6 кВ Бирюковка для электроснабжения жилого дома по ул. Центральная, д. 31, п. Кульпа, Приволжский р-н, Астраханская обл. (ориентировочная протяженность – 0,15 км) | 247 |  |  |  | 5 |  |  |  | 285.4001
21 | [6 empty] | Строительство ВЛИ-0,38 кВ от опоры № 22, Л-1, ВЛ-0,38 кВ КТП-28/160 кВА, ф. 14 ПС 35/10-6 кВ Присельская для электроснабжения жилого дома по ул. Ахтубинская, д. 2 «В», п. Бугор, Харабалинский район, Астраханская обл. | 184 |  |  |  | 15 |  |  |  | 271.4378
22 | [6 empty] | Строительство ВЛИ-0,38 кВ от опоры № 10, Л-1, ВЛИ-0,38 кВ СТП-544/40 кВА, ф. 21 ПС 35/6 кВ Началово для электроснабжения садового дома на уч. № 25 в с/т «Колхозник», Приволжский р-н, Астраханская обл. | 182 |  |  |  | 15 |  |  |  | 318.7919
23 | [6 empty] | Строительство ВЛИ-0,38 кВ от опоры проектируемой ВЛИ-0,38 кВ ЗТП-200, ф. 22 ПС 35/6 кВ Началово для электроснабжения садовых домов на уч. № 2, № 44 в с/т «Лотос», Приволжский р-н, Астраханская обл. | 288 |  |  |  | 47 |  |  |  | 306.3704
24 | [6 empty] | Строительство ВЛИ-0,38 кВ от РУ-0,4 кВ КТП 1355, ф. 6 ПС 110/35/6 кВ Лесная для электроснабжения жилого дома по ул. Репина, д. 25, с. Солянка, Наримановский р-н, Астраханская обл. | 204 |  |  |  | 20 |  |  |  | 341.866
25 | [6 empty] | Строительство ВЛИ-0,38 кВ от опоры № 13, Л-2, ВЛ-0,4 кВ КТП-33, ф. 17 ПС 110/10 кВ Енотаевка для электроснабжения жилого дома по ул. Донская, д. 11 «б», с. Енотаевка, Енотаевский р-н, Астраханская обл. | 67 |  |  |  | 15 |  |  |  | 116.0882
26 | [6 empty] | Строительство ВЛИ-0,38 кВ от ближайшей опоры ВЛИ-0,38 кВ КТП-319, ф. 13 ПС 110/35/10 кВ Володаровка для электроснабжения жилого дома по ул. Энергетическая, д. 11, с. Новый Рычан, Володарский р-н, Астраханская обл. (ориентировочная протяженность – 0,06 км) | 60 |  |  |  | 12 |  |  |  | 52.8298
27 | [6 empty] | Строительство ВЛИ-0,38 кВ от опоры проектируемой ВЛИ-0,38 кВ проектируемой КТП-10/0,4 кВ, ф. 19 ПС 110/10 кВ Фунтово для электроснабжения жилых домов по ул. Березовая, д. 4/9, д. 3/11, с. Водяновка, Приволжский р-н, Астраханская обл. | 55 |  |  |  | 12 |  |  |  | 176.9243
28 | [6 empty] | Строительство ВЛИ-0,38 кВ от ближайшей опоры ВЛИ-0,38 кВ Л-3 ТП-779, ф. 21 ПС 35/6 кВ Началово для электроснабжения жилого дома по мкр. Барский, д. 35, с. Началово, Приволжский р-н, Астраханская обл. (ориентировочная протяженность – 0,55 км) | 552 |  |  |  | 15 |  |  |  | 484.2455
29 | [6 empty] | ВЛИ-0,22 кВ от РУ-0,4 кВ КТП-182/63 кВА, ф 3 ПС 110/35/6кВ Евпраксино для электроснабжения Автоматизированной системы диспетчерского контроля и управления ГРПШ по объекту: «Газопровод межпоселковый п. Болдинский – п. Кафтанка-1 - п. Кафтанка-2 Приволжского района Астраханской области» п. Кафтанка-2, Приволжский р-н, Астраханская обл. | 72 |  |  |  | 1 |  |  |  | 115.3181
30 | [6 empty] | Строительство ВЛИ-0,38 кВ от РУ-0,4 кВ КТП 405/160 кВА, ф. 10 ПС 110/10 кВ Красный Яр для электроснабжения жилого дома по ул. Молодежная, д. 39, с. Малый Арал, Красноярский р-н, Астраханская обл. (ориентировочная протяженность ВЛИ-0,38 кВ – 0,2 км) | 177 |  |  |  | 5 |  |  |  | 252.0485
31 | [6 empty] | Строительство ВЛИ-0,38 кВ от опоры №13/6/7/5, Л-1, ТП-214, ВЛ-68 РП-2, ф. 27 ПС 110/10 кВ Фунтово для электроснабжения жилого дома по ул. Минская, д. 3, с. Карагали, Приволжский р-н, Астраханская обл. | 136 |  |  |  | 15 |  |  |  | 241.583
32 | [6 empty] | Строительство ВЛИ-0,38 кВ от РУ-0,4 кВ КТП-172/160 кВА, ф. 19 ПС 110/35/6 кВ Евпраксино для электроснабжения жилого дома по ул. Целинная, д. 1, с. Килинчи, Приволжский р-н, Астраханская обл. | 72 |  |  |  | 4 |  |  |  | 188.5177
33 | [6 empty] | Строительство ВЛИ-0,38 кВ от ближайшей опоры ВЛИ-0,38 кВ ТП-708, ВЛ-7 РП-Растопуловка, ф. 3,15 ПС 110/10 кВ Растопуловка для электроснабжения жилого дома по ул. Юбилейная, д. 14, с. Растопуловка, Приволжский р-н, Астраханская обл. | 158 |  |  |  | 15 |  |  |  | 279.9167
34 | [6 empty] | Строительство ВЛИ-0,38 кВ от ближайшей опоры ВЛИ-0,38 кВ ТП-268, ВЛ-13 РП-6 Береговая, ф. 5 ПС 110/10 кВ Николо-Комаровка для электроснабжения жилого дома по ул. Солнечная, д. 13 , п. Стеклозавода, Приволжский р-н, Астраханская обл. | 163 |  |  |  | 15 |  |  |  | 269.8061
35 | [6 empty] | «Строительство ВЛИ-0,38 кВ от ближайшей опоры ВЛИ-0,38 кВ, Л-1, ТП-117, ф. 611 ПС 110/10-6 кВ Городская для электроснабжения жилого дома по ул. Земляничная, д. 20, с. Три Протока, Приволжский р-н, Астраханская обл. | 76 |  |  |  | 15 |  |  |  | 185.1792
36 | [6 empty] | Строительство ВЛИ-0,38 кВ от РУ-0,4 кВ КТП 598/40 кВА, ф. 3 ПС 110/10 кВ Дружба для электроснабжения жилого дома по ул. Полевая, д. 26, с. Раздор, Володарский р-н, Астраханская обл. | 347 |  |  |  | 15 |  |  |  | 441.1443
37 | [6 empty] | Строительство ВЛИ-0,38 кВ от ближайшей опоры ВЛИ-0,38 кВ, Л-3, ТП-472, ВЛ-67 РП-2, ф. 27 ПС 110/10 кВ Фунтово для электроснабжения жилых домов по ул. 4-я Кизанская, д. 5, д. 7, с. Карагали, Приволжский р-н, Астраханская обл. | 198 |  |  |  | 60 |  |  |  | 333.0308
38 | [6 empty] | Строительство ВЛИ-0,38 кВ от опоры № 19 ВЛИ-0,38 кВ, Л-1, ТП-176/160 кВА, ф. 3 ПС 110/35/6 кВ Евпраксино для электроснабжения жилого дома по ул. Октябрьская, д. 1 «г», с. Килинчи, Приволжский р-н, Астраханская обл. | 87 |  |  |  | 15 |  |  |  | 221.3441
39 | [6 empty] | Строительство ВЛИ-0,38 кВ от ближайшей опоры ВЛИ-0,38 кВ КТП-281/400 кВА, ф. 19 ПС 110/10 кВ Фунтово для электроснабжения жилого дома по ул. Березовая, д. 46, с. Водяновка, Приволжский р-н, Астраханская обл. | 209 |  |  |  | 30 |  |  |  | 404.5553
40 | [6 empty] | Строительство ВЛИ-0,38 кВ от опоры проектируемой ВЛИ-0,38 кВ проектируемой СТП-6/0,4 кВ, ф. 22 ПС 35/6 кВ Началово для электроснабжения садового дома в с/т "Монолит" ул. Строительная, д. 4 "а", Приволжский р-н, Астраханская обл. (ориентировочная протяженность - 0,3 км) | 96 |  |  |  | 15 |  |  |  | 178.1024
41 | [6 empty] | Строительство ВЛИ-0,38 кВ от опоры проектируемой ВЛИ-0,38 кВ ТП 1371, ПС 35/6 кВ Трусовская для электроснабжения подсобного хозяйства по ул. Учительская, д. 30 "г", с. Солянка, Наримановский р-н, г. Астрахань (ориентировочная протяженность - 0,096 км) | 52 |  |  |  | 15 |  |  |  | 235.4676
42 | [6 empty] | Строительство ВЛИ-0,38 кВ от ближайшей опоры ВЛ-0,38 кВ ТП 333, ф. 19 ПС 110/10 кВ Икряное для электроснабжения жилого дома, расположенного по ул. Мира, д. 63е, с. Икряное, Икрянинский р-н, Астраханская обл.(ориентировочная протяженность – 0,08 км.) | 67 |  |  |  | 15 |  |  |  | 135.219
43 | [6 empty] | Строительство ВЛИ-0,38 кВ от ближайшей опоры ВЛИ-0,38 кВ ТП 1435, ПС 35/6 кВ Трусовская для электроснабжения жилого дома по ул. Казанская, д. 5 «а», п. Пригородный, Наримановский р-н, Астраханская обл. (ориентировочная протяженность – 0,13 км) | 129 |  |  |  | 15 |  |  |  | 252.3659
44 | [6 empty] | Строительство ВЛИ-0,38 кВ от опоры проектируемой ВЛИ-0,38 кВ проектируемой СТП-6/0,4 кВ, ф. 22 ПС 35/6 кВ Началово для электроснабжения садового дома на уч. № 48 по ул. Дорожная в с/т «Монолит», Приволжский р-н, Астраханская обл. (ориентировочная протяженность – 0,23 км) | 226 |  |  |  | 35 |  |  |  | 247.5913
45 | [6 empty] | Строительство ВЛИ-0,38 кВ от опоры проектируемой ВЛИ-0,38 кВ, Л-1, ТП-214, ВЛ-68 РП-2, ф. 27 ПС 110/10 кВ Фунтово для электроснабжения жилого дома по ул. Минская, д. 11, с. Карагали, Приволжский р-н, Астраханская обл. (ориентировочная протяженность – 0,1 км) | 80 |  |  |  | 15 |  |  |  | 139.0385
46 | [6 empty] | Строительство ВЛИ-0,38 кВ от опоры проектируемой ВЛИ-0,38 кВ проектируемой СТП-6/0,4 кВ, ф. 22 ПС 35/6 кВ Началово для электроснабжения садового дома на уч. № 2 по ул. Началовская в с/т «Монолит», Приволжский р-н, Астраханская обл. (ориентировочная протяженность – 0,08 км) | 80 |  |  |  | 10 |  |  |  | 145.0366
47 | [6 empty] | ВЛИ-0,22 кВ от опоры ВЛ-0,4 кВ КТП-160 для электроснабжения Автоматизированной системы диспетчерского контроля и управления ГРПШ по объекту «Разводящие сети газоснабжения (II очередь)», по ул. Газовиков, с. Красный Яр, Красноярский р-н., Астраханская обл. | 17 |  |  |  | 1 |  |  |  | 41.2683
48 | [6 empty] | ВЛИ-0,22 кВ от опоры ВЛ-0,4 кВ КТП-384 для электроснабжения Автоматизированной системы диспетчерского контроля и управления ГРПШ по объекту «Разводящие сети газоснабжения (II очередь)», по ул. Ворошилова/ ул. Строителей, с. Красный Яр, Красноярский р-н., Астраханская обл. | 25 |  |  |  | 1 |  |  |  | 58.5928
49 | [6 empty] | Строительство ВЛИ-0,38 кВ от опоры № 13, Л-2, ВЛИ-0,38 кВ КТП 216/250 кВА, ф. 10 ПС 110/10 кВ Красный Яр для электроснабжения жилого дома по пер. Яблоневый, д. 5, с. Маячное, Красноярский р-н, Астраханская обл. | 85 |  |  |  | 7 |  |  |  | 180.9679
50 | [6 empty] | Строительство ВЛИ-0,38 кВ от опоры проектируемой ВЛИ-0,38 кВ проектируемой КТП-10/0,4 кВ, ф. 3,15 ПС 110/10 кВ Растопуловка для электроснабжения жилого дома по ул. Керменчикская, д. 29, с. Растопуловка, Приволжский р-н, Астраханская обл. | 40 |  |  |  | 36 |  |  |  | 545.9515
51 | [6 empty] | Строительство ВЛИ-0,38 кВ от ближайшей опоры ВЛИ-0,38 кВ, Л-1, ТП-665/63 кВА, ф. 7 ПС 110/6 кВ ВОС для электроснабжения жилого дома по ул. Северная, д. 66, с. Растопуловка, Приволжский р-н, Астраханская обл. | 90 |  |  |  | 15 |  |  |  | 154.191
52 | [6 empty] | Строительство ВЛИ-0,38 кВ от ближайшей опоры ВЛИ-0,38 кВ, Л-1, ТП-763, ф. 18 ПС 35/6 кВ Началово для электроснабжения жилого дома по ул. Грушевая, д. 16, п. Начало, Приволжский р-н, Астраханская обл. (ориентировочная протяженность – 0,05 км) | 26 |  |  |  | 15 |  |  |  | 446.657
53 | [6 empty] | Строительство ВЛИ-0,38 кВ от ближайшей опоры ВЛИ-0,38 кВ, Л-3, ТП-493, ф. 35 ПС 110/10 кВ Фунтово для электроснабжения жилого дома по ул. Астраханская, д. 57, с. Осыпной Бугор, Приволжский р-н, Астраханская обл. | 60 |  |  |  | 15 |  |  |  | 50.4461
54 | [6 empty] | Строительство ВЛИ-0,38 кВ от ближайшей опоры ВЛ-0,4 кВ ТП-200, ф. 22 ПС 35/6 кВ Началово для электроснабжения жилого дома по ул. Пригородная, д. 6 Б, п. Новоначаловский, Приволжский р-н, Астраханская обл. (ориентировочная протяженность – 0,1 км) | 72 |  |  |  | 6 |  |  |  | 90.3258
55 | [6 empty] | Строительство ВЛИ-0,38 кВ от ближайшей опоры ВЛИ-0,38 кВ ТП-1371, ф. 9 ПС 35/6 кВ Трусовская для электроснабжения подсобного хозяйства по ул. Геологическая, д. 97, с. Солянка, Наримановский р-н, Астраханская обл. (ориентировочная протяженность - 0,04 км) | 22 |  |  |  | 6 |  |  |  | 143.4998
56 | [6 empty] | Строительство ВЛИ-0,38 кВ от ближайшей опоры ВЛИ-0,38 кВ Л-1 ТП-104, ВЛ-14, РП-9 ф. 12,35 ПС 110/10 кВ Фунтово для электроснабжения жилого дома по ул. Асии Эрембетовой, д. 28 А, с. Осыпной Бугор, Приволжский р-н, Астраханская обл. (ориентировочная протяженность – 0,21 км) | 191 |  |  |  | 6 |  |  |  | 466.3562
57 | [6 empty] | Строительство ВЛИ-0,38 кВ от ближайшей опоры ВЛИ-0,38 кВ КТП-1337, ф. 6 ПС 110/35/6 кВ Лесная для электроснабжения жилого дома по ул. Приволжская, д. 33, с. Солянка, Наримановский район, Астраханская область (ориентировочная протяженность – 0,075 км) | 92 |  |  |  | 15 |  |  |  | 247.999
58 | [6 empty] | Строительство ВЛИ-0,38 кВ от опоры проектируемой ВЛИ-0,38 кВ проектируемой КТП-10/0,4 кВ, ВЛ-82 РП-6 Береговая, ф. 5 ПС 110/10 кВ Николо-Комаровка для электроснабжения жилых домов по ул. Майская, д. 14, ул. Ассадулаевская, д. 4, с. Татарская Башмаковка, Приволжский р-н, Астраханская обл. | 92 |  |  |  | 6 |  |  |  | 206.1039
59 | [6 empty] | Строительство ВЛИ-0,38 кВ от опоры № 13/6/1/5, Л-1, ВЛИ-0,38 кВ КТП 214, ВЛ-68 РП-2, ф. 27 ПС 110/10 кВ Фунтово для электроснабжения жилого дома по ул. Самарская, д. 14, с. Карагали, Приволжский р-н, Астраханская обл. (ориентировочная протяженность – 0,03 км) | 26 |  |  |  | 15 |  |  |  | 449.7405
60 | [6 empty] | Строительство ВЛИ-0,38 кВ от ближайшей опоры ВЛИ-0,38 кВ Л-4 ТП-200, ф. 22 ПС 35/6 кВ Началово для электроснабжения садового дома на участке № 10 в с/т. «Яблонька», Приволжский р-н, Астраханская обл. (ориентировочная протяженность – 0,08 км) | 78 |  |  |  | 15 |  |  |  | 208.0478
61 | [6 empty] | Строительство ВЛИ-0,38 кВ от опоры проектируемой ВЛИ-0,38 кВ ЗТП-200, ф. 22 ПС 35/6 кВ Началово для электроснабжения садового дома на уч. № 43 в с/т «Ветерок», Приволжский р-н, Астраханская обл. | 150 |  |  |  | 15 |  |  |  | 337.4958
62 | [6 empty] | Строительство ВЛИ-0,38 кВ от опоры № 5/4/5 Л-2, ВЛИ-0,38 кВ КТП 478, ВЛ-68 РП-2, ф. 27 ПС 110/10 кВ Фунтово для электроснабжения жилого дома по ул. Аэродромная, д. 31, с. Карагали, Приволжский р-н, Астраханская обл. (ориентировочная протяженность – 0,11 км) | 100 |  |  |  | 15 |  |  |  | 215.0605
63 | [6 empty] | Строительство ВЛИ-0,38 кВ от ближайшей опоры ВЛИ-0,38 кВ Л-1 ТП-122, ф. 21 ПС 35/10 кВ Бирюковка для электроснабжения жилого дома по мкр. Новый, д. 16, п. Ивановский, Приволжский р-н, Астраханская обл. (ориентировочная протяженность – 0,19 км) | 198.5 |  |  |  | 30 |  |  |  | 284.6873
64 | [6 empty] | Строительство ВЛИ-0,38 кВ от ближайшей опоры ВЛИ-0,38 кВ Л-1 ТП-708, ВЛ-7, РП-Растопуловка ф. 3,15 ПС 110/10 кВ Растопуловка для электроснабжения жилого дома по ул. Народная, д. 51, с. Растопуловка, Приволжский р-н, Астраханская обл. (ориентировочная протяженность – 0,26 км) | 331 |  |  |  | 15 |  |  |  | 520.8152
65 | [6 empty] | Строительство ВЛИ-0,38 кВ от опоры проектируемой ВЛИ-0,38 кВ проектируемой СТП-10/0,4 кВ, ф. 3,15 ПС 110/10 кВ Растопуловка для электроснабжения жилого дома по ул. Сеитовская, д. 3, с. Растопуловка, Приволжский р-н, Астраханская обл. | 56 |  |  |  | 15 |  |  |  | 166.9413
66 | [6 empty] | Строительство ВЛИ-0,38 кВ от опоры проектируемой ВЛИ-0,38 кВ проектируемой СТП-6/0,4 кВ, ф. 22 ПС 35/6 кВ Началово для электроснабжения жилого дома на уч. № 17 в с/т «Монолит», Приволжский р-н, Астраханская обл. (ориентировочная протяженность – 0,08 км) | 65 |  |  |  | 4 |  |  |  | 172.47
67 | [6 empty] | «Строительство ВЛИ-0,38 кВ от ближайшей опоры ВЛИ-0,38 кВ ТП-758, ф. 27 ПС 110/10 кВ Фунтово для электроснабжения жилого дома по ул. Казанская, д. 29, с. Карагали, Приволжский р-н, Астраханская обл. (ориентировочная протяженность – 0,15 км)» | 125 |  |  |  | 15 |  |  |  | 207.7837
68 | [6 empty] | Строительство ВЛИ-0,38 кВ от РУ-0,4 кВ ТП-181, ф. 20 ПС 35/6 кВ Началово для электроснабжения жилого дома по пер. 5-й Мостовой, д. 1 Б, с. Началово, Приволжский р-н, Астраханская обл. (ориентировочная протяженность – 0,33 км) | 320 |  |  |  | 15 |  |  |  | 547.649
69 | [6 empty] | Строительство ВЛИ-0,38 кВ от опоры № 3 ВЛИ-0,38 кВ Л-1 ТП-764, ф. 12 ПС 110/10 кВ Фунтово для электроснабжения жилого дома по ул. Виноградная, д. 67, с. Осыпной Бугор, Приволжский р-н, Астраханская обл. (ориентировочная протяженность – 0,09 км) | 111 |  |  |  | 15 |  |  |  | 195.3297
70 | [6 empty] | Строительство ВЛИ-0,38 кВ от ближайшей опоры ВЛИ-0,4 кВ, Л-1, ТП-167/160 кВА, ф. 3 ПС 110/35/6 кВ Евпраксино для электроснабжения жилого дома по ул. М. Джалиля, д. 30 «а», с. Килинчи, Приволжский р-н, Астраханская обл. | 452 |  |  |  | 15 |  |  |  | 611.0993
71 | [6 empty] | Строительство ВЛИ-0,38 кВ от ближайшей опоры ВЛИ-0,38 кВ ТП-523, ф. 22 ПС 35/6 кВ Началово для электроснабжения садового дома на уч. № 36 в с/т «Романтика», Приволжский р-н, Астраханская обл. (ориентировочная протяженность – 0,320 км) | 514 |  |  |  | 15 |  |  |  | 541.7846
72 | [6 empty] | Строительство ВЛИ-0,38 кВ от проектируемой ВЛИ-0,38 кВ от РУ-0,4 кВ проектируемой СТП-10/0,4 кВ ф. 12 ПС 110/10 кВ Фунтово для электроснабжения жилого дома по ул. Жукова, д. 3, с. Осыпной Бугор, Приволжский р-н, Астраханская обл. (ориентировочная протяженность – 0,2 км) | 187.5 |  |  |  | 15 |  |  |  | 324.8993
73 | [6 empty] | Строительство ВЛИ-0,38 кВ от ближайшей опоры ВЛИ-0,38 кВ Л-1 ТП-146,ф. 7 ПС 35/6 кВ Началово для электроснабжения жилого дома по ул. Придорожная, д. 11 А, с. Началово, Приволжский р-н, Астраханская обл. (ориентировочная протяженность – 0,13 км) | 125 |  |  |  | 15 |  |  |  | 243.506
74 | [6 empty] | Строительство ВЛИ-0,38 кВ от опоры проектируемой ВЛИ-0,38 кВ Л-3 ТП-472, ВЛ-67 РП-2 ф. 27 ПС 110/10 кВ Фунтово для электроснабжения жилого дома по ул. 3-я Кизанская, д. 9, с. Карагали, Приволжский р-н, Астраханская обл. (ориентировочная протяженность – 0,16 км) | 156 |  |  |  | 5 |  |  |  | 229.5356
75 | [6 empty] | Строительство ВЛИ-0,38 кВ от ближайшей опоры ВЛИ-0,38 кВ Л-1 ТП-667, ф. 7 ПС 110/6 кВ Водозабор для электроснабжения жилых домов по ул. Солнечная, д. 14, д. 16 и д.18, п. Караагаш, Приволжский р-н, Астраханская обл. (ориентировочная протяженность – 0,23 км) | 271 |  |  |  | 45 |  |  |  | 374.7231
76 | [6 empty] | Строительство ВЛИ-0,38 кВ от ближайшей опоры ВЛ-0,4 кВ Л-2 ТП-446, ф. 20 ПС 35/6 кВ Началово для электроснабжения садового дома на участке № 20 в с/т «Березка», Приволжский р-н, Астраханская обл. (ориентировочная протяженность – 0,13 км) | 149 |  |  |  | 15 |  |  |  | 249.5671
77 | [6 empty] | Строительство ВЛИ-0,38 кВ от ближайшей опоры ВЛ-0,4 кВ, Л-2, КТП 584, ф.4, ПС 110/10 кВ Камызяк для электроснабжения жилого дома по ул. Российская, д.8, Камызякский р-н, Астраханская обл. (ориентировочная протяженность – 0,1 км) | 62 |  |  |  | 5 |  |  |  | 164.2099
78 | [6 empty] | Строительство ВЛИ-0,38 кВ от опоры ВЛ-0,4 кВ КТП-426, ф. 11 ПС 35/10 кВ Тумак для электроснабжения жилого дома по ул. Нариманова, д. 270, с. Сизый Бугор, Володарский р-н, Астраханская обл. (ориентировочная протяженность – 0,065 км) | 83 |  |  |  | 5 |  |  |  | 181.0426
79 | [6 empty] | Строительство ВЛИ-0,4 кВ от ближайшей опоры ВЛ - 0,4 кВ ТП-2 ф.22, ПС 110/35/10 Горбаневка-2 для электроснабжения жилого дома с Капустин Яр, ул. Кузнецкая д.1, корп. В Ахтубинский район Астраханская обл. (ориентировочная протяженность – 0.03 км) | 48.5 |  |  |  | 35 |  |  |  | 200.8566
80 | [6 empty] | Строительство ВЛИ-0,38 кВ от ближайшей опоры ВЛ-0,4 кВ ТП-762А, ф. 9 ПС 35/6 кВ Трусовская для электроснабжения жилого дома по ул. Геологов, д. 9«г», с. Солянка, Наримановский район, г. Астрахань (ориентировочная протяженность – 0,168 км) | 235 |  |  |  | 6 |  |  |  | 413.2628
81 | [6 empty] | Строительство ВЛИ-0,38 кВ от ближайшей опоры ВЛ-0,4 кВ, Л-1, ТП 440, ф.26, ПС 110/35/10 кВ Раздор для электроснабжения жилого дома по ул. Октябрьская, д. 19, с. Раздор, Камызякский р-н, Астраханская обл. (ориентировочная протяженность – 0,05 км) | 40 |  |  |  | 15 |  |  |  | 108.6607
82 | [6 empty] | Строительство ВЛИ-0,38 кВ от опоры проектируемой ВЛИ-0,4 кВ КТП-704, ф. 29 ПС 110/10 кВ Енотаевка для электроснабжения жилого дома (стройплощадки) по ул. Днепровская, д. 46, с. Енотаевка, Енотаевский р-н, Астраханская обл.(ориентировочная протяженность – 0,15 км) | 124 |  |  |  | 5 |  |  |  | 217.0136
83 | [6 empty] | Строительство ВЛИ-0,38 кВ от ближайшей опоры ВЛ-0,4 кВ КТП-355, ф. 33 ПС 110/6 кВ Окрасочная для электроснабжения жилого дома по ул. Перспективная, д. 27, п. Мирный, Наримановский р-н, Астраханская обл. (ориентировочная протяженность – 0,46 км) | 379 |  |  |  | 15 |  |  |  | 366.0901
84 | [6 empty] | Строительство ВЛИ-0,38 кВ от РУ-0,4 кВ КТП-574, ф. 18 РП Школа, ПС 110/10 кВ Красный Яр для электроснабжения жилого дома по ул. Мелиораторов, д. 42, с. Красный Яр, Красноярский р-н, Астраханская обл. | 230 |  |  |  | 20 |  |  |  | 287.1053
85 | [6 empty] | Строительство ВЛИ-0,38 кВ от проектируемой ВЛИ-0,38 кВ от РУ-0,4 кВ КТП 195/100 кВА, ф. 9ПС 110/10 кВ Красный Яр (договор № 30-1-17-00307041 от 12.05.2017) для электроснабжения жилого дома по адресу ул. Абая, дом 18, с. Ватажное, Красноярского района, Астраханской области» (ориентировочная протяженность – 0,1 км) | 125 |  |  |  | 15 |  |  |  | 233.1043
86 | [6 empty] | Строительство ВЛИ-0,38 кВ от ближайшей опоры ВЛ-0,4 кВ, Л-3, КТП 377, ф.3, ПС 110/10 кВ Чапаевская для электроснабжения нежилого помещения в границах МО «Чапаевский сельсовет», правый берег р. Большая Черная, южнее с. Чапаево, Камызякский р-н, Астраханская обл. (ориентировочная протяженность – 0,26 км) | 299 |  |  |  | 15 |  |  |  | 317.595
87 | [6 empty] | Строительство ВЛИ-0,38 кВ от ближайшей опоры ВЛИ-0,38 кВ Л-1 ТП-763, ф. 18 ПС 35/6 кВ Началово для электроснабжения жилого дома по пер. Тупиковый, д. 2, п. Начало, Приволжский р-н, Астраханская обл. (ориентировочная протяженность – 0,07 км) | 72 |  |  |  | 15 |  |  |  | 152.2021
88 | [6 empty] | Строительство ВЛИ-0,38 кВ от ближайшей опоры ВЛ-0,4 кВ Л-4 ТП-434, ф. 18 ПС 35/6 кВ Началово для электроснабжения жилого дома по ул. Мелиоративная, д. 7, п. Начало, Приволжский р-н, Астраханская обл. (ориентировочная протяженность – 0,06 км) | 51 |  |  |  | 15 |  |  |  | 153.3672
89 | [6 empty] | Строительство ВЛИ-0,38 кВ от ближайшей опоры ВЛ-0,4 кВ ТП-1337,ф. 6 ПС 110/35/6 кВ Лесная для электроснабжения жилого дома по ул. Приволжская, д. 39, с. Солянка, Наримановский район,Астраханская область (ориентировочная протяженность – 0,13 км) | 43 |  |  |  | 15 |  |  |  | 154.5575
90 | [6 empty] | Строительство ВЛИ-0,38 кВ от ближайшей опоры ВЛИ-0,38 кВ Л-1 ТП-103, ВЛ-66 РП-2 ф. 27 ПС 110/10 кВ Фунтово для электроснабжения жилого дома по ул. Фруктовая, д. 9, с. Яксатово, Приволжский р-н, Астраханская обл. (ориентировочная протяженность – 0,49 км) | 421.5 |  |  |  | 21 |  |  |  | 499.2943
91 | [6 empty] | Строительство ВЛИ-0,38 кВ от ближайшей опоры ВЛИ-0,38 кВ, ТП-345, ф. 16 ПС 35/6 кВ Началово для электроснабжения жилого дома по пер. Малый, д. 1, с. Яманцуг, Приволжский р-н, Астраханская обл. (ориентировочная протяженность – 0,125 км) | 124 |  |  |  | 30 |  |  |  | 228.5268
92 | [6 empty] | Строительство ВЛИ-0,38 кВ от опоры проектируемой ВЛИ-0,38 кВ, Л-1, ТП-146/250 кВА, ф. 7 ПС 35/6 кВ Началово для электроснабжения жилого дома в мкр. Пригородный, д. 48, с. Началово, Приволжский р-н, Астраханская обл. (ориентировочная протяженность – 0,13 км) | 284 |  |  |  | 15 |  |  |  | 357.6066
93 | [6 empty] | Строительство ВЛИ-0,38 кВ от ближайшей опоры ВЛИ-0,38 кВ Л-3 ТП-693, ф. 7 ПС 110/6 кВ ВОС для электроснабжения жилого дома по ул. Северная, д. 18, с. Растопуловка, Приволжский р-н, Астраханская обл. (ориентировочная протяженность – 0,04 км) | 29 |  |  |  | 5 |  |  |  | 148.5101
94 | [6 empty] | Строительство ВЛИ-0,38 кВ от ближайшей опоры ВЛИ-0,38 кВ, ТП-695, ф. 18 ПС 35/6 кВ Началово для электроснабжения жилого дома по ул. Южная, д. 16, п. Началово, Приволжский р-н, Астраханская обл. (ориентировочная протяженность – 0,14 км) | 72 |  |  |  | 10 |  |  |  | 215.5021
95 | [6 empty] | Строительство ВЛИ-0,38 кВ от ближайшей опоры ВЛ-0,4 кВ, Л-2, ТП 163/100 кВА, ф. 16 ПС 110/10 кВ Чаганская для электроснабжения жилого дома по ул. Молодежная, д. 10 Д/2, с. Иванчуг, Камызякский р-н, Астраханская обл. (ориентировочная протяженность – 0,3 км) | 336 |  |  |  | 15 |  |  |  | 373.276
96 | [6 empty] | Строительство ВЛИ-0,38 кВ от РУ-0.4 кВ КТП-337/160кВА ф. 21 ПС 110/10 кВ Урусовка для электроснабжения жилого дома по ул. Спортивная д. 34 «А», п. Бузан, Красноярский р-н, Астраханская обл. (ориентировочная протяженность – 0,21 км) | 288 |  |  |  | 5 |  |  |  | 299.6504
97 | [6 empty] | Строительство ВЛИ-0,38 кВ от ближайшей опоры ВЛИ-0,38 кВ Л-1 ТП-349, ф. 16 ПС 35/6 кВ Началово для электроснабжения жилого дома по ул. Магистральная, д. 3, с. Яманцуг, Приволжский р-н, Астраханская обл. (ориентировочная протяженность – 0,06 км) | 85 |  |  |  | 5 |  |  |  | 164.3589
98 | [6 empty] | Строительство ВЛИ-0,38 кВ от опоры № 63, Л-2, ВЛ-0,38 кВ КТП-8/400 кВА, ф. 17 ПС 110/35/10 кВ Сасыколи для электроснабжения жилого дома по ул. Почтовая, д. 27, с. Сасыколи, Харабалинский район, Астраханская обл. | 32 |  |  |  | 12 |  |  |  | 108.4447
99 | [6 empty] | Строительство ВЛИ-0,38 кВ от ближайшей опоры ВЛ-0,4 кВ КТП-13, ф. 21 ПС 110/10 кВ Косика для электроснабжения жилого дома (стройплощадка) по ул. Южная, д. 10, с. Восток, Енотаевский р-н, Астраханская обл. (ориентировочная протяженность – 0,170 км) | 225 |  |  |  | 5 |  |  |  | 249.1206
100 | [6 empty] | Строительство ВЛИ-0,38 кВ от ближайшей опоры ВЛ-0,4 кВ КТП-139, ф. 7 ПС 110/10 кВ Ленино для электроснабжения жилого дома (стройплощадка) по ул. Набережная, д. 55 В, с. Ленино, Енотаевский р-н, Астраханская обл. (ориентировочная протяженность – 0,100 км) | 85 |  |  |  | 10 |  |  |  | 152.25
101 | [6 empty] | Строительство ВЛИ-0,38 кВ от ближайшей опоры ВЛ-0,4 кВ, Л-1, ТП 239/63 кВА, ф.10, ПС 110/35/10 кВ Увары для электроснабжения жилого дома ул. Набережная, д. 1 А, п. Успех, Камызякский р-н, Астраханская обл. (ориентировочная протяженность – 0,06 км) | 53 |  |  |  | 15 |  |  |  | 53.8054
102 | [6 empty] | Строительство ВЛИ-0,38 кВ от опоры проектируемой ВЛИ-0,38 кВ ТП-122, ф. 21 ПС 35/10 кВ Бирюковка для электроснабжения жилого дома по мкр. Новый, д. 15, п. Ивановский, Приволжский р-н, Астраханская обл. (ориентировочная протяженность – 0,06 км) | 37 |  |  |  | 15 |  |  |  | 129.0559
103 | [6 empty] | Строительство ВЛИ-0,38 кВ от ближайшей опоры ВЛ-0,4 кВ, Л-2, КТП 107, ф.7, ПС 35/10 кВ Калиновка для электроснабжения жилого дома по ул. Кирова, д. 24, с. Жан-Аул, Камызякский р-н, Астраханская обл. (ориентировочная протяженность – 0,085 км) | 76 |  |  |  | 15 |  |  |  | 117.0303
104 | [6 empty] | Строительство ВЛИ-0,38 кВ от ближайшей опоры ВЛИ-0,38 кВ Л-5 ТП-696, ф. 17 ПС 110/10 кВ Растопуловка для электроснабжения жилого дома по ул. Аксарайское шоссе,д. 24, с. Тулугановка, Приволжский р-н, Астраханская обл. (ориентировочная протяженность – 0,08 км) | 80 |  |  |  | 15 |  |  |  | 135.243
105 | [6 empty] | Строительство ВЛИ-0,38 кВ от опоры проектируемой ВЛИ-0,38 кВ КТП-553, ф. 18 ПС 110/10 кВ Красный Яр для электроснабжения жилого дома по ул. Петрова, д. 10, с. Черемуха, Красноярский р-н, Астраханская обл. | 51 |  |  |  | 15 |  |  |  | 132.4013
106 | [6 empty] | Строительство ВЛИ-0,38 кВ от ближайшей опоры ВЛИ-0,38 кВ Л-1 ТП-793, ВЛ-14 РП-9 ф. 12,35 ПС 110/10 кВ Фунтово для электроснабжения жилого дома по ул. Звездная, д. 6, с. Осыпной Бугор, Приволжский р-н, Астраханская обл. (ориентировочная протяженность – 0,16 км) | 161 |  |  |  | 15 |  |  |  | 209.0821
107 | [6 empty] | Строительство ВЛИ-0,22 кВ от оп. 1,Л – 2, КТП 223/100 кВА, ф. 7 ПС 110/10 кВ Красный Яр для электроснабжения жилого дома по адресу ул. Строительная, дом 59, с. Джанай, Красноярского района, Астраханской области» (ориентировочная протяженность – 0,1 км) | 75 |  |  |  | 5 |  |  |  | 221.6755
108 | [6 empty] | Строительство ВЛИ-0,38 кВ от опоры проектируемой ВЛИ-0,38 кВ, Л-3, ТП-472, ВЛ-67 РП-2, ф. 27 ПС 110/10 кВ Фунтово для электроснабжения жилого дома по ул. 1-я Кизанская, д. 2, с. Карагали, Приволжский р-н, Астраханская обл. (ориентировочная протяженность – 0,21 км) | 135 |  |  |  | 15 |  |  |  | 209.6918
109 | [6 empty] | Строительство ЛЭП-0,38 кВ от ближайшей опоры ЛЭП-0,38 кВ КТП-1434, ф. 9 ПС 35/6 кВ Трусовская для электроснабжения складского помещения по ул. Магистральная, д. 27е, с. Солянка, Наримановский район, Астраханская область (ориентировочная протяженность – 0,205 км) | 148 |  |  |  | 15 |  |  |  | 305.3215
110 | [6 empty] | Строительство ВЛИ-0,38 кВ от ближайшей опоры ВЛИ-0,38 кВ Л-1 ТП-214, ВЛ-68 РП-2 ф. 27 ПС 110/10 кВ Фунтово для электроснабжения жилых домов по ул. Нижегородская, д. 11 и д. 13, с. Карагали, Приволжский р-н, Астраханская обл. (ориентировочная протяженность – 0,1 км) | 102 |  |  |  | 30 |  |  |  | 223.8878
111 | [6 empty] | Строительство ВЛИ-0,38 кВ от ближайшей опоры ВЛ-0,4 кВ Л-2 ТП-446, ф. 20 ПС 35/6 кВ Началово для электроснабжения садового дома на участке № 55 в с/т «Березка», Приволжский р-н, Астраханская обл. (ориентировочная протяженность – 0,14 км) | 202 |  |  |  | 15 |  |  |  | 258.9363
112 | [6 empty] | Строительство ВЛИ-0,38 кВ от опоры проектируемой ВЛИ-0,38 кВ Л-1 ТП-103, ВЛ-66 РП-2 ф. 27 ПС 110/10 кВ Фунтово для электроснабжения жилого дома по ул. Фруктовая,д. 19, с. Яксатово, Приволжский р-н, Астраханская обл. (ориентировочная протяженность – 0,25 км) | 224 |  |  |  | 15 |  |  |  | 341.7618
113 | [6 empty] | Строительство ВЛИ-0,38 кВ от опоры ВЛ-0,4 кВ КТП-238, ф. 27 ПС 110/35/10 кВ Володаровка для электроснабжения жилого дома по ул. Молодежная, д. 31, п. Трубный, Володарский р-н, Астраханская обл. (ориентировочная протяженность – 0,14 км) | 70 |  |  |  | 12 |  |  |  | 152.6513
114 | [6 empty] | Строительство ВЛИ-0,38 кВ от ближайшей опоры ВЛИ-0,38 кВ Л-4 ТП-200, ф. 22 ПС 35/6 кВ Началово для электроснабжения садового дома в с/т. Ветерок, участок № 12, Приволжский р-н, Астраханская обл. (ориентировочная протяженность – 0,12 км) | 167 |  |  |  | 4 |  |  |  | 267.0719
115 | [6 empty] | Строительство ВЛИ-0,38 кВ от опоры проектируемой ВЛИ-0,38 кВ проектируемой СТП-6/0,4 кВ, ф. 22 ПС 35/6 кВ Началово для электроснабжения жилого дома по ул. Началовская, садовый участок № 43 в с/т «Монолит», Приволжский р-н, Астраханская обл. (ориентировочная протяженность – 0,09 км) | 60 |  |  |  | 15 |  |  |  | 184.7017
116 | [6 empty] | Строительство ВЛИ-0,38 кВ от ближайшей опоры ВЛИ-0,38 кВ Л-1 ТП-117, ф. 17 ПС 35/6 кВ Началово для электроснабжения жилого дома по ул. Центральная, д. 16, с. Три Протока, Приволжский р-н, Астраханская обл. (ориентировочная протяженность – 0,14 км) | 128 |  |  |  | 15 |  |  |  | 180.6929
117 | [6 empty] | Строительство ВЛИ-0,38 кВ от опоры № 24, Л-1, ВЛИ-0,4 кВ КТП-521/250 кВА, ф. 4 ПС 220/110/35/10 кВ Лиман для электроснабжения жилого дома по адресу ул. Солнечная, д. 1 «и» , р.п. Лиман, Лиманский р-н, Астраханская обл.» (Ориентировочная длина трассы – 0.11 км ) | 101 |  |  |  | 5 |  |  |  | 148.979
118 | [6 empty] | Строительство ВЛИ-0,38 кВ от РУ-0,4 кВ КТП 288/100 кВА, ф. 1 РП-10 Сельхозтехника ф.12, 19 ПС 110/10 кВ Красный Яр для электроснабжения жилого дома по адресу ул. Студенческая, дом 1, с. Красный Яр, Красноярского района, Астраханской области | 298 |  |  |  | 10 |  |  |  | 472.0164
119 | [6 empty] | «Строительство ВЛИ-0,38 кВ от ближайшей опоры ВЛИ-0,38 кВ ТП-552, ф. 406 ПС 35/6 кВ Нефтебаза для электроснабжения жилого дома по ул. Молодежная, д. 17Б, рп. Ильинка, Икрянинский р-н, Астраханская обл. (ориентировочная протяженность – 0,140 км)» | 108 |  |  |  | 15 |  |  |  | 174.7408
120 | [6 empty] | Строительство ВЛИ-0,38 кВ от РУ-0,4 кВ КТП 467/63 кВА, ф. 13 ПС 110/10 кВ Дружба для электроснабжения жилого дома по адресу ул. Речная, дом 52, п. Солнечный, Красноярского района, Астраханской области» (ориентировочная протяженность – 0,28 км) | 281 |  |  |  | 5 |  |  |  | 294.8142
121 | [6 empty] | Строительство ВЛИ-0,38 кВ от ближайшей опоры ВЛИ-0,38 кВ ТП-520, ф. 13 ПС 110/10 кВ Икряное для электроснабжения жилого дома по ул. Рыбацкая, д. 83Б, с. Икряное, Икрянинский р-н, Астраханская обл. (ориентировочная протяженность – 0,151 км) | 160 |  |  |  | 15 |  |  |  | 221.5721
122 | [6 empty] | «Строительство ВЛИ-0,38 кВ от ближайшей опоры ВЛ-0,4 кВ, Л-2, КТП 80, ф.26, ПС 110/35/10 кВ Раздор для электроснабжения жилого дома восточнее существующего детского сада, с. Раздор, Камызякский р-н, Астраханская обл. (ориентировочная протяженность – 0,153 км)» | 165 |  |  |  | 15 |  |  |  | 171.1964
123 | [6 empty] | Строительство ВЛИ-0,38 кВ от ближайшей опоры ВЛ-0,4 кВ, КТП 168, ф.10, ПС 110/35/10 кВ Раздор для электроснабжения жилого дома ул. Степная, д. 3 В, с. Бирючек, Камызякский р-н, Астраханская обл. (ориентировочная протяженность – 0,07 км) | 154 |  |  |  | 15 |  |  |  | 202.2052
124 | [6 empty] | Строительство ВЛИ-0,38 кВ от ближайшей опоры ВЛ-0,4 кВ ТП-1309, ф. 18 ПС 110/10 кВ Промстройматериалы для электроснабжения жилого дома пер. Неверова, д. 13, п. Пригородный, Наримановский район, Астраханская область (ориентировочная протяженность – 0,065км) | 77 |  |  |  | 15 |  |  |  | 168.4187
125 | [6 empty] | Строительство ВЛИ-0,38 кВ от ближайшей опоры ВЛИ-0,38 кВ ТП-1435, ф. 9 ПС 35/6 кВ Трусовская для электроснабжения жилого дома по ул. Казанская, д. 1, п. Пригородный, Наримановский район, Астраханская обл. (ориентировочная протяженность – 0,161 км) | 35 |  |  |  | 15 |  |  |  | 113.361
126 | [6 empty] | Строительство ВЛИ-0,38 кВ от ближайшей опоры ВЛИ-0,38 кВ Л-3 ТП-345, ф. 16 ПС 35/6 кВ Началово для электроснабжения крестьянско-фермерского хозяйства, на орошаемом участке «Яр - Яманцуг» примыкающий к юго-восточной границе с. Яманцуг и в 390 м от левого берега р. Прямая Болда, участок №2, Приволжский р-н, Астраханская обл. (ориентировочная протяженность – 0,42 км) | 396 |  |  |  | 15 |  |  |  | 483.0895
127 | [6 empty] | Строительство ВЛИ-0,22 кВ от ближайшей опоры ВЛИ-0,38 кВ ТП-122, ф. 21 ПС 35/10 кВ Бирюковка для электроснабжения жилого дома по ул. Набережная, д. 10, п. Ивановский, Приволжский р-н, Астраханская обл. (ориентировочная протяженность – 0,15 км) | 128 |  |  |  | 24 |  |  |  | 190.4664
128 | [6 empty] | Строительство ВЛИ-0,38 кВ от ближайшей опоры ВЛ-0,4 кВ ТП-176, ф. 3 ПС 110/35/6 кВ Евпраксино для электроснабжения жилого дома по ул. Молодежная, д. 4 А, с. Килинчи, Приволжский р-н, Астраханская обл. (ориентировочная протяженность – 0,15 км) | 123 |  |  |  | 15 |  |  |  | 229.3033
129 | [6 empty] | Строительство ВЛИ-0,38 кВ от ближайшей опоры ВЛИ-0,38 кВ ТП-281, ф. 19 ПС 110/10 кВ Фунтово для электроснабжения жилого дома по ул. Школьная, д. 10, с. Водяновка, Приволжский р-н, Астраханская обл. (ориентировочная протяженность – 0,15 км) | 78 |  |  |  | 15 |  |  |  | 181.7017
130 | [6 empty] | Строительство ВЛИ-0,38 кВ от ближайшей опоры ВЛИ-0,38 кВ Л-1 ТП-117, ф. 611 ПС 110/10-6 кВ Городская для электроснабжения жилого дома по ул. Земляничная, д. 21, с. Три протока, Приволжский р-н, Астраханская обл. (ориентировочная протяженность – 0,12 км) | 125 |  |  |  | 30 |  |  |  | 259.8142
131 | [6 empty] | Строительство ВЛИ-0,38 кВ от опоры проектируемой ВЛИ-0,38 кВ Л-1 ТП-764, ф. 12 ПС 110/10 кВ Фунтово для лектроснабжения жилого дома по ул. Ильгама Шакирова д. 13, с. Осыпной Бугор, Приволжский р-н, Астраханская обл. (ориентировочная протяженность – 0,15 км) | 148 |  |  |  | 15 |  |  |  | 208.522
132 | [6 empty] | Строительство ВЛИ-0,38 кВ от ближайшей опоры ВЛ-0,4 кВ Л-1 ТП-103, ВЛ-66 РП-2 ф. 27 ПС 110/10 кВ Фунтово для электроснабжения жилого дома по ул. Тенистая, д. 9, с. Яксатово, Приволжский р-н, Астраханская обл. (ориентировочная протяженность – 0,48 км) | 331 |  |  |  | 15 |  |  |  | 438.5839
133 | [6 empty] | Строительство ВЛИ-0,38 кВ от ближайшей опоры ВЛИ-0,38 кВ КТП-667, ф. 7 ПС 110/6 кВ Водозабор для электроснабжения жилого дома по ул. Дорожная, д. 6, п. Караагаш, Приволжский р-н, Астраханская обл. (ориентировочная протяженность – 0,25 км) | 42 |  |  |  | 15 |  |  |  | 152.064
134 | [6 empty] | «Строитеьство ВЛИ-0,38 кВ от опоры ВЛ – 0,38 кВ КТП-364, № 31, Л – 2, ф. 18 ПС 110/35/10 кВ Яндыки для электроснабжения жилого дома по адресу ул. Кирова, д. 1 «о», с. Яндыки, Лиманский р-н, Астраханская обл.»ориентировочная протяженность – 0.25 км ) | 146 |  |  |  | 15 |  |  |  | 157.0074
135 | [6 empty] | Строительство ВЛИ-0,38 кВ от ближайшей опоры ВЛИ-0,38 кВ Л-1 ТП-538, ф. 22 ПС 35/6 кВ Началово для электроснабжения жилого дома по ул. Соколиное поле, д. 5, п. Садовый, Приволжский р-н, Астраханская обл. (ориентировочная протяженность – 0,08 км) | 84 |  |  |  | 15 |  |  |  | 127.5689
136 | [6 empty] | Строительство ВЛИ-0,38 кВ от ближайшей опоры ВЛИ-0,38 кВ ТП-719, ВЛ-62 РП-1 ф. 24 ПС 110/10 кВ Фунтово для электроснабжения садового дома на участке № 72 в с/т «Кигач», Приволжский р-н, Астраханская обл. (ориентировочная протяженность – 0,1 км) | 100 |  |  |  | 15 |  |  |  | 125.0375
137 | [6 empty] | Строительство ВЛИ-0,38 кВ от ближайшей опоры ВЛ-0,4 кВ КТП-236, ф. 5 ПС 35/10 кВ Новинка для электроснабжения жилого помещения по ул. Клубная, д. 11, кв.1, с. Алтынжар, Володарский р-н, Астраханская обл. (ориентировочная протяженность – 0,065 км) | 56 |  |  |  | 5 |  |  |  | 78.8451
138 | [6 empty] | Строительство ВЛИ-0,38 кВ от ближайшей опоры ВЛИ-0,38 кВ Л-1 ТП-613, ф. 12 ПС 110/10 кВ Фунтово для электроснабжения жилого дома по ул. Грибоедова, д. 16, п. Кирпичного завода №1, Приволжский р-н, Астраханская обл. (ориентировочная протяженность – 0,08 км) | 50 |  |  |  | 15 |  |  |  | 95.8068
139 | [6 empty] | Строительство ВЛИ-0,38 кВ от опоры проектируемой ВЛИ-0,38 кВ проектируемой СТП-6/0,4 кВ, ф. 22 ПС 35/6 кВ Началово для электроснабжения жилого дома по ул. Дорожная, д.13 в с/т «Монолит», Приволжский р-н, Астраханская обл. (ориентировочная протяженность – 0,06 км) | 128 |  |  |  | 5 |  |  |  | 151.5357
140 | [6 empty] | Строительство ВЛИ-0,38 кВ от ближайшей опоры ВЛИ-0,38 кВ КТП-793, ВЛ-14 РП-9 ф. 12,35 ПС 110/10 кВ Фунтово для электроснабжения жилого дома по ул. Дружбы, д. 18, с. Осыпной Бугор, Приволжский р-н, Астраханская обл. (ориентировочная протяженность – 0,04 км) | 25 |  |  |  | 15 |  |  |  | 103.2148
141 | [6 empty] | Строительство ВЛИ-0,22 кВ от ближайшей опоры ВЛИ-0,22 кВ КТП-117, ф.17 ПС 110/ 10кВ Фунтово для электроснабжения жилого дома по ул. Земляничная, д. 5, с. Три протока, Приволжский р-н, Астраханская обл. (ориентировочная протяженность – 0,2 км) | 225 |  |  |  | 12 |  |  |  | 184.0442
142 | [6 empty] | «Строительство ВЛИ-0,38 кВ от ближайшей опоры ВЛ-0,4 кВ ТП-122, ф. 21 ПС 35/10 кВ Бирюковка для электроснабжения жилого дома по ул. Набережная, д. 14, п. Ивановский, Приволжский р-н, Астраханская обл. (ориентировочная протяженность – 0,07 км)» | 167 |  |  |  | 15 |  |  |  | 121.0777
143 | [6 empty] | Строительство ВЛИ-0,38 кВ от ближайшей опоры ВЛИ-0,38 кВ ТП-442, ф. 5 ПС 35/6 кВ Началово для электроснабжения жилого дома по ул. Парниковая, д. 18 А, с. Началово, Приволжский р-н, Астраханская обл. (ориентировочная протяженность – 0,07 км) | 93 |  |  |  | 15 |  |  |  | 153.7573
144 | [6 empty] | Строительство ВЛИ-0,38 кВ от ближайшей опоры ВЛИ-0,4 кВ Л-3 ТП-40, ф. 9 ПС 110/10 кВ Фунтово для электроснабжения жилого дома по ул. Багратиона, д. 1, п. Кирпичного завода №1, Приволжский р-н, Астраханская обл. (ориентировочная протяженность – 0,06 км) | 96 |  |  |  | 15 |  |  |  | 153.1914
145 | [6 empty] | Строительство ВЛИ-0,22 кВ от опоры проектируемой ВЛИ-0,38 кВ Л-3 ТП-472, ВЛ-67 РП-2 ф. 27 ПС 110/10 кВ Фунтово для электроснабжения жилого дома по ул. 3-я Кизанская, д. 10, с. Карагали, Приволжский р-н, Астраханская обл. (ориентировочная протяженность - 0,03 км) | 25 |  |  |  | 15 |  |  |  | 117.0639
146 | [6 empty] | Строительство ВЛИ-0,38 кВ от ближайшей опоры ВЛИ-0,38 кВ КТП-576, ф. 611 ПС 110/10-6 кВ Городская для электроснабжения жилого дома по ул. Ленина, д. 69 г, с. Три протока, Приволжский р-н, Астраханская обл. (ориентировочная протяженность – 0,1 км) | 93 |  |  |  | 15 |  |  |  | 123.3414
147 | [6 empty] | Строительство ВЛИ-0,38 кВ от ближайшей опоры ВЛ-0,38 кВ от проектируемой КТП-6/0,4 кВ, ф. 22 ПС 35/6 кВ Началово для электроснабжения жилых домов по ул. Кутумная, д. 15 и д.18, в с/т Монолит, Приволжский р-н, Астраханская обл. (ориентировочная протяженность – 0,18 км) | 70.5 |  |  |  | 45 |  |  |  | 166.1517
148 | [6 empty] | Строительство ВЛИ-0,38 кВ от опоры проектируемой ВЛИ-0,38 кВ Л-1 ТП-788, ВЛ-9 РП-Растопуловка ф. 3,15 ПС 110/10 кВ Растопуловка для электроснабжения жилого дома по ул. Керменчикская,д. 32, с. Растопуловка, Приволжский р-н, Астраханская обл. (ориентировочная протяженность – 0,04 км) | 20 |  |  |  | 15 |  |  |  | 113.5076
149 | [6 empty] | Строительство ВЛИ-0,38 кВ от ближайшей опоры ВЛИ-0,38 кВ КТП-214, ВЛ-68 РП-2, ф. 27 ПС 110/10 кВ Фунтово для электроснабжения жилого дома по ул. Белгородская, д. 13, с. Карагали, Приволжский р-н, Астраханская обл.(ориентировочная протяженность - 0,08 км) | 56 |  |  |  | 15 |  |  |  | 136.25
150 | [6 empty] | Строительство ВЛИ-0,38 кВ от ближайшей опоры ВЛИ-0,38 кВ КТП-520, ф. 20 ПС 35/6 кВ Началово для электроснабжения жилого дома по ул. Родниковая, д. 3, с. Началово, Приволжский р-н, Астраханская обл. (ориентировочная протяженность – 0,085 км) | 106 |  |  |  | 15 |  |  |  | 158.75
151 | [6 empty] | Строительство ВЛИ-0,38 кВ от ближайшей опоры ВЛИ-0,38 кВ проектируемой КТП-6/0,4 кВ ф. 17 ПС 35/6 кВ Началово для электроснабжения садового дома № 8 в с/т. «Медик-3», Приволжский р-н, Астраханская обл. (ориентировочная протяженность – 0,09 км) | 84 |  |  |  | 15 |  |  |  | 162.4618
152 | [6 empty] | Строительство ВЛИ-0,38 кВ от ближайшей опоры ВЛИ-0,38 кВ КТП-664, ф. 46 ПС 110/10/6 кВ Кири-Кили для электроснабжения жилого дома по ул. Новая, д. 15, п. Пойменный, Приволжский р-н, Астраханская обл. (ориентировочная протяженность – 0,07 км) | 94 |  |  |  | 15 |  |  |  | 133.7792
153 | [6 empty] | Строительство ВЛИ-0,38 кВ от ближайшей опоры ВЛИ-0,38 кВ КТП-788, ф. 3,15 ПС 110/10 кВ Растопуловка для электроснабжения жилого дома по ул. Благодатная д. 21, с. Растопуловка, Приволжский р-н, Астраханская обл.(ориентировочная протяженность – 0,06 км) | 270 |  |  |  | 25 |  |  |  | 378.6364
154 | [6 empty] | «Строительство ВЛИ-0,38 кВ от опоры проектируемой ВЛИ-0,38 кВ Л-5 ТП-696, ф. 17 ПС 110/10 кВ Растопуловка для электроснабжения жилого дома по ул. Аксарайское шоссе, д. 28, с. Тулугановка, Наримановский р-н, Астраханская обл. (ориентировочная протяженность – 0,05 км)» | 55 |  |  |  | 15 |  |  |  | 138.4136
155 | [6 empty] | ВЛИ-0,38 от ВЛИ-0,38 Л-5 ТП 696 ф.17 ПС 110/10 Растопуловка элснаб жил дома ул.Дорожная д.33 с.Тулугановка | 90 |  |  |  | 30 |  |  |  | 94.2567
156 | [6 empty] | «Строительство ВЛИ-0,38 кВ от ближайшей опоры ВЛИ-0,38 кВ ТП-537, ф. 16 ПС 35/10 кВ Бирюковка для электроснабжения жилого дома по ул. Дорожная, д. 12 А, с. Бирюковка, Приволжский р-н, Астраханская обл. (ориентировочная протяженность – 0,08 км)» | 62 |  |  |  | 15 |  |  |  | 106.1448
157 | [6 empty] | Строительство ВЛИ-0,38 кВ от ближайшей опоры ВЛИ-0,38 кВ КТП-401, ф. 16 ПС 110/35/10 кВ Володаровка для электроснабжения жилого дома по ул. Садовая, д. 48 , п. Володарский, Володарский р-н, Астраханская обл. (ориентировочная протяженность – 0,085 км) | 94 |  |  |  | 10 |  |  |  | 173.0452
158 | [6 empty] | Строительство ВЛИ-0,38 кВ от ближайшей опоры ВЛИ-0,38 кВ СТП-794, ф. 7 ПС 110/6 кВ ВОС для электроснабжения жилого дома на участке №12 в с/т. Недра, Приволжский р-н, Астраханская обл. (ориентировочная протяженность – 0,05 км) | 47 |  |  |  | 15 |  |  |  | 106.6283
159 | [6 empty] | «Строительство ВЛИ-0,38 кВ от ближайшей опоры ВЛИ-0,38 кВ КТП-708, ВЛ-7 РП-Растопуловка ф. 3,15 ПС 110/10 кВ Растопуловка для электроснабжения жилого дома по ул. Астраханская, д. 59, с. Растопуловка, Приволжский р-н, Астраханская обл. (ориентировочная протяженность – 0,16 км)» | 156 |  |  |  | 30 |  |  |  | 179.4815
160 | [6 empty] | Строительство ВЛИ-0,38 кВ от ближайшей опоры ВЛИ-0,38 кВ ТП-682, ф. 7 ПС 110/6 кВ ВОС для электроснабжения жилого дома по ул. Звездная, д. 2 В, с. Растопуловка, Приволжский р-н, Астраханская обл. (ориентировочная протяженность – 0,04 км) | 56 |  |  |  | 15 |  |  |  | 137.9316
161 | [6 empty] | Строительство ВЛИ-0,38 кВ от ближайшей опоры ВЛИ-0,38 кВ КТП-708, ВЛ-7 РП-Растопуловка ф. 3,15 ПС 110/10 кВ Растопуловка для электроснабжения жилого дома по ул. Зеленая д. 2 А, с. Растопуловка, Приволжский р-н, Астраханская обл.(ориентировочная протяженность – 0,06 км) | 35 |  |  |  | 15 |  |  |  | 141.1891
162 | [6 empty] | Строительство ВЛИ-0,38 кВ от РУ-0,4 кВ КТП-325, ф. 27 ПС 110/35/10 кВ Володаровка для электроснабжения хозяйственные постройки по адресу: в 700м восточнее с. Черный Бугор, Володарский р-н, Астраханская обл. (ориентировочная протяженность – 0,38 км) | 415 |  |  |  | 5 |  |  |  | 419.8868
163 | [6 empty] | Строительство ВЛИ-0,38 кВ от РУ-0,4 кВ ТП-115, ф. 611 ПС 110/6 кВ Городская для электроснабжения жилого дома на участке №52 в с/т. Ветеран, Приволжский р-н, Астраханская обл. (ориентировочная протяженность – 0,38 км) | 88 |  |  |  | 5 |  |  |  | 139.9732
164 | [6 empty] | Строительство ВЛИ-0,38 кВ от ближайшей опоры ВЛИ-0,38 кВ КТП-428/160 кВА ВЛ-68 РП-2, ф. 27 ПС 110/10 кВ Фунтово для электроснабжения жилого дома на уч. № 14 в с/т «Медик», Приволжский р-н, Астраханская обл. (ориентировочная протяженность - 0,08 км) | 52 |  |  |  | 15 |  |  |  | 66.0281
165 | [6 empty] | «Строительство ВЛИ-0,38 кВ от ближайшей опоры ВЛИ-0,38 кВ КТП-773, ф. 22 ПС 35/6 кВ Началово для электроснабжения жилого дома, расположенного в с/т «Медик» уч. 165, с. Началово, Приволжский р-н, Астраханская обл. (ориентировочная протяженность – 0,054 км)» | 395 |  |  |  | 30 |  |  |  | 298.1025
166 | [6 empty] | Строительство ВЛИ-0,38 кВ от опоры проектируемой ВЛИ-0,38 кВ Л-1 ТП-764, ф. 12 ПС 110/10 кВ Фунтово для электроснабжения жилого дома по ул. Ильгама Шакирова д. 46, с. Осыпной Бугор, Приволжский р-н, Астраханская обл. (ориентировочная протяженность – 0,37 км) | 360 |  |  |  | 15 |  |  |  | 301.4117
167 | [6 empty] | Строительство ВЛИ-0,38 кВ от ближайшей опоры ВЛ-0,4кВ, ф.18 ПС 110/10 кВ Сероглазовка для электроснабжения нежилого помещения, п. Волжский, ул. Максима Горького д.10, Енотаевский район, Астраханская область (ориентировочная протяженность – 0,05 км) | 50 |  |  |  | 15 |  |  |  | 97.37
168 | [6 empty] | ВЛИ-0,38 от №5 Л-1 ВЛИ-0,38 ТП 523 ф.22 ПС 35/6 Началово элснаб сад дома уч.№105 с/т "Медик" | 295 |  |  |  | 15 |  |  |  | 203.7788
169 | [6 empty] | Строительство ВЛИ-0,38 кВ от ближайшей опоры ВЛ-0,4 кВ КТП-23/250 кВА, ф. 5 ПС 35/6 кВ Октябрьская для электроснабжения жилого дома по ул. Вольная, д. 47 «а», с. Старокучергановка, Наримановский р-н, Астраханская обл. (ориентировочная протяженность - 0,2 км) | 135 |  |  |  | 7 |  |  |  | 95.2035
170 | [6 empty] | Строительство ВЛИ-0,38 кВ от опоры ВЛ-0,4 кВ КТП-240, ф. 16 ПС 110/35/10 кВ Володаровка для электроснабжения жилого дома по ул. Абая, д. 3 «а», с. Кзыл-Тан, Володарский р-н, Астраханская обл. (ориентировочная протяженность – 0,03 км) | 27 |  |  |  | 5 |  |  |  | 113.7508
171 | [6 empty] | «Строительство ВЛИ-0,38 кВ от ближайшей опоры ВЛ-0,4 кВ КТП-247, ф. 21 ПС 110/35/10 кВ Володаровка для электроснабжения жилого дома по ул. Д. Нурпеисовой, д. 49, с. Разбугорье, Володарский р-н, Астраханская обл. (ориентировочная протяженность – 0,04 км)» | 40 |  |  |  | 6 |  |  |  | 49.4953
172 | [6 empty] | Строительство ВЛИ-0,38 кВ от ближайшей опоры ВЛ-0,4 кВ КТП-277, ф. 15 ПС 110/35/10 кВ Володаровка для электроснабжения жилого дома по ул. Магистральная, д. 20, п. Володарский, Володарский р-н, Астраханская обл. | 170 |  |  |  | 15 |  |  |  | 260.2251
173 | [6 empty] | «Строительство ВЛИ-0,38 кВ от ближайшей опоры ВЛ-0,4 кВ КТП-32, ф. 20 ПС 110/35/10 кВ Володаровка для электроснабжения магазина по ул. Мичурина, д. 30 «а», п. Володарский, Володарский р-н, Астраханская обл. (ориентировочная протяженность – 0,035 км)» | 30 |  |  |  | 10 |  |  |  | 101.7459
174 | [6 empty] | Строительство ВЛИ-0,38 кВ от существующей опоры ВЛ-0,4 кВ КТП-348, ф. 3 ПС 110/35/10 кВ Володаровка для электроснабжения жилого дома по ул. Парковая, д. 16-Е, с. Козлово, Володарский р-н, Астраханская обл. (ориентировочная протяженность – 0,06 км) | 60 |  |  |  | 15 |  |  |  | 56.3199
175 | [6 empty] | Строительство ВЛИ-0,38 кВ от опоры ВЛ-0,4 кВ КТП-405, ф. 16 ПС 110/35/10 кВ Володаровка для электроснабжения жилого дома по ул. Береговая, д. 103, п. Володарский, Володарский р-н,Астраханская обл. (ориентировочная протяженность – 0,035 км) | 48 |  |  |  | 15 |  |  |  | 85.2155
176 | [6 empty] | Строительство ВЛИ-0,38 кВ от ближайшей опоры ВЛ-0,4 кВ СТП-686 кВА, ф. 29 ПС 110/6 кВ Вододелитель для электроснабжения жилого дома по ул. Плеханова, д. 42, с. Волжское, Наримановский р-н, Астраханская обл. (ориентировочная протяженность - 0,12 км) | 114 |  |  |  | 10 |  |  |  | 123.175
177 | [6 empty] | «Строительство ВЛИ-0,38 кВ от опоры ВЛИ-0,38 кВ КТП-240А, ф. 27 ПС 110/35/10 кВ Володаровка для электроснабжения жилого дома по ул. Дорожная, д. 1, п. Таловинка, Володарский р-н, Астраханская обл. (ориентировочная протяженность – 0,04 км)» | 64 |  |  |  | 10 |  |  |  | 98.3221
178 | [6 empty] | Строительство ВЛИ-0,38 кВ от опоры проектируемой ВЛИ-0,38 кВ проектируемой СТП-6/0,4 кВ, ф. 22 ПС 35/6 кВ Началово для электроснабжения садового дома на уч. № 180 в с/т «Медик», Приволжский р-н, Астраханская обл. (ориентировочная протяженность – 0,05 км) | 263 |  |  |  | 15 |  |  |  | 178.7951
179 | [6 empty] | «Строительство ВЛИ-0,38 кВ от ближайшей опоры ВЛ-0,4 кВ ТП-561, ф. 315 ПС 35/6 кВ Нефтебаза для электроснабжения жилого дома по ул. Пугачева, д. 25, рп. Ильинка, Икрянинский р-н, Астраханская обл. (ориентировочная протяженность – 0,080 км)» | 72 |  |  |  | 5 |  |  |  | 75.1257
180 | [6 empty] | «Строительство ВЛИ-0,38 кВ от опоры ВЛ – 0,4 кВ КТП-501, № 11, Л – 4, ф. 27 ПС 220/110/35/10 кВ Лиман для электроснабжения жилого дома по адресу ул. Тургенева, д. 15, рп Лиман, Лиманский р-н, Астраханская обл.»(ориентировочная протяженность – 0.19 км) | 176 |  |  |  | 30 |  |  |  | 157.4037
181 | [6 empty] | «Строительство ВЛИ-0,22 кВ от опоры ВЛ – 0,38 кВ КТП-318, № 13, Л – 3, ф. 16 ПС 110/10 кВ Оля для электроснабжения жилого дома по адресу ул. Садовая, д. 15 «а», с. Бирючья Коса, Лиманский р-н, Астраханская обл.»ориентировочная протяженность – 0.036 км ) | 26 |  |  |  | 5 |  |  |  | 25.2575
182 | [6 empty] | «Строительство ВЛИ-0,38 кВ от опоры ВЛ – 0,4 кВ КТП-521, № 19, Л – 3, ф. 4 ПС 220/110/35/10 кВ Лиман для электроснабжения жилого дома по адресу ул. Танина, д. 1 «к», рп Лиман, Лиманский р-н, Астраханская обл.» ориентировочная протяженность – 0.058 км ) | 36 |  |  |  | 15 |  |  |  | 51.2972
183 | [6 empty] | Установка СТП-6/0,4 кВА для электроснабжения жилого дома по ул. Чайковского, д. 22 А, с. Три Протока, Приволжский р-н, Астраханская обл. | 188 |  |  |  | 15 |  |  |  | 279.1658
184 | [6 empty] | Строительство ВЛ 10кВ и установка КТП-10/0,4кВ, ф.14 ПС 110/10кВ Фунтово для электроснабжения жилых домов по ул. Речная д.4, д.7, д.11 "б", п. Кирпичный завод, Приволжский район, Астраханская область | 281 |  |  |  | 75 |  |  |  | 350.8539
185 | [6 empty] | Строительство ВЛ-10 кВ и установка СТП-10/0,4 кВ, ф. 12 ПС 110/10 кВ Фунтово для электроснабжения жилого дома по ул. Звездная, д. 36, п. Кирпичного завода №1, Приволжский район, Астраханская обл. | 179 |  |  |  | 12 |  |  |  | 228.1664
186 | [6 empty] | Строительство ВЛ-6 кВ и установка СТП-6/0,4 кВ, ф. 16 ПС 35/6 кВ Началово для электроснабжения личного подсобного хозяйства расположенного в 2,0 км северо-западнее северной черты с.Началово, в 100 м от правого берега р. Болда, Приволжский район, Астраханская обл. | 34 |  |  |  | 15 |  |  |  | 80.1201
187 | [6 empty] | Строительство ВЛ-6 кВ и установка СТП-6/0,4 кВ, ф. 16 ПС 35/6 кВ Началово для электроснабжения жилого дома по ул. Новгородская, д. 4, с. Началово, Приволжский район, Астраханская обл. | 33 |  |  |  | 15 |  |  |  | 62.9851
188 | [6 empty] | Строительство ВЛ-6 кВ и установка СТП6/0,4кВ,ф.3 ПС 110/35/6 кВ Евпраксино для электроснабжения жилого дома по ул. Юбилейная, д. 3, с. Килинчи, Приволжский район, Астраханская обл. | 13 |  |  |  | 6 |  |  |  | 36.2002
189 | [6 empty] | Строительство ВЛ-10 кВ и установка СТП-10/0,4 кВ, ф. 21 ПС 110/10 кВ Фунтово для электроснабжения жилого дома по ул. Губернская, д. 17, с. Фунтово-1, Приволжский р-н, Астраханская обл. | 60 |  |  |  | 15 |  |  |  | 127.4669
190 | [6 empty] | Установка силового трансформатора в ЗТП-200/160 кВА и строительство ВЛИ-0,38 кВ, ф. 22 ПС 35/6 кВ Началово для электроснабжения жилого дома на уч. № 5 в с/т «Лотос», Приволжский р-н, Астраханская обл. | 390 |  |  |  | 15 |  |  |  | 321.567
191 | [6 empty] | Строительство ВЛ-10 кВ и установка СТП-10/0,4 кВ, ВЛ-10 РП-Растопуловка ф. 3,15 ПС 110/10 кВ Растопуловка для электроснабжения жилого дома по ул. Сеитовская, д. 1, с. Растопуловка, Приволжский район, Астраханская обл. | 107 |  |  |  | 15 |  |  |  | 140.7699
192 | [6 empty] | Строительство ВЛ-10 кВ и установка КТП-10/0,4 кВ, ф. 19 ПС 110/10 кВ Фунтово для электроснабжения жилого дома по ул. Березовая, д. 2/10, с. Водяновка, Приволжский район, Астраханская обл. | 24 |  |  |  | 6 |  |  |  | 109.9607
193 | [6 empty] | Строительство ВЛ-6 кВ и установка СТП-6/0,4 кВ, ф. 16 ПС 35/6 кВ Началово для электроснабжения крестьянско-фермерского хозяйства, расположенного на орошаемом участке «Яр-Яманцуг», в 750 м южнее с. Яманцуг, в 400 м от левого берега р. Болда, участок № 1, Приволжский р-н, Астраханская обл.(ориентировочная протяженность – 0,18 км, трансформаторная мощность – 0,025 мВА)» | 28 |  |  |  | 15 |  |  |  | 137.0988
194 | [6 empty] | Строительство ВЛ-6 кВ и установка СТП-6/0,4 кВ, ф. 18 ПС 35/6 кВ Началово для электроснабжения жилого дома по ул. Килинчинское шоссе, д. 34, с. Началово, Приволжский р-н, Астраханская обл. (ориентировочная протяженность – 0,06 км, трансформаторная мощность – 0,025 мВА) | 5 |  |  |  | 6 |  |  |  | 74.4463
195 | [6 empty] | Строительство ВЛ-10 кВ и установка СТП-10/0,4 кВ, ф. 14 ПС 110/10 кВ Фунтово для электроснабжения садового дома на уч. № 13 в с/т «Отдых» АТП «Астраханское-2», Приволжский район, Астраханская обл. | 29.5 |  |  |  | 15 |  |  |  | 118.1674
196 | [6 empty] | Строительство ВЛ-6 кВ и установка СТП-6/0,4 кВ, ф. 9 ПС 35/6 кВ Трусовская для электроснабжения жилого дома по ул. 3-я Пригородная, д. 6, с. Солянка, Наримановский р-н, Астраханская обл. (ориентировочная протяженность – 0,2 км, трансформаторная мощность – 0,025 мВА) | 7 |  |  |  | 15 |  |  |  | 18.236
197 | [6 empty] | Установка КТП 10/0,4 кВ взамен КТП 123/100 кВА, ф.11 ПС 35/10 кВ Тумак для электроснабжения жилого дома по ул. Советская, д.100 «а», с. Сизый Бугор, Володарский р-н, Астраханская обл. | 70 |  |  |  | 15 |  |  |  | 115.8505
198 | [6 empty] | Строительство ВЛИ-0,38 кВ от опоры № 3, Л-1, СТП-569, ф. 17 ПС 35/6 кВ Началово для электроснабжения садового дома на участке № 7 в с/т «Обувщик-1» и жилого дома № 19 в с/т «Айболит-89», Приволжский р-н, Астраханская обл. (ориентировочная протяженность – 0,26 км) (Замена силового трансформатора в СТП-569/25 кВА и строительство ВЛИ-0,38 кВ, ф. 17 ПС 35/6 кВ Началово для электроснабжения садового дома на участке № 7 в с/т «Обувщик-1» и жилого дома № 9,№ 19, № 24 в с/т «Айболит-89», Приволжский р-н, Астраханская обл. (ориентировочная протяженность – 0,26 км, трансформаторная мощность - 0,063 МВА ) | 259 |  |  |  | 44 |  |  |  | 284.8088
199 | [6 empty] | Установка КТП-6/0,4 кВ взамен СТП-426/25 кВА и строительство ВЛИ-0,38 кВ, ф. 20 ПС 35/6 кВ Началово для электроснабжения жилых домов по ул. Амурская, д. 4 и ул. Енисейская, д. 2 «а», с. Началово, Приволжский р-н, Астраханская обл. | 324 |  |  |  | 30 |  |  |  | 304.8334
200 | [6 empty] | Строительство ВЛ-10 кВ и установка СТП-10/0,4 кВ, ф. 14 ПС 110/10 кВ Фунтово для электроснабжения крестьянско-фермерского хозяйства расположенного МО «Фунтовский сельсовет», в 10 м. северо-восточнее с. Фунтово-1, в 700 м. от левого берега р. Царев, Приволжский р-н, Астраханская обл. (ориентировочная протяженность – 0,03 км, трансформаторная мощность – 0,025 мВА) | 4 |  |  |  | 15 |  |  |  | 40.822
201 | [6 empty] | Строительство ВЛ-10 кВ и установка СТП-10/0,4 кВ, ф. 14 ПС 110/35/10 кВ ЦРП для электроснабжения жилого дома по ул. Придорожная, д. 5 «а», с. Кулаковка, Приволжский р-н, Астраханская обл. (ориентировочная протяженность – 0,23 км, трансформаторная мощность – 0,025 мВА) | 235 |  |  |  | 12 |  |  |  | 234.6218
202 | [6 empty] | Установка КТП-10/0,4 кВ взамен КТП-500/40 кВА, ф. 21 ПС 35/10 кВ Зеленга для электроснабжения жилых домов по ул. Остров СКРВ, д. 2 «а», 7 «а», 7 «б», с. Зеленга, Володарский р-н, Астраханская обл. | 320 |  |  |  | 40 |  |  |  | 244.1388
203 | [6 empty] | Строительство ВЛ-10 кВ и установка КТП-10/0,4 кВ, ВЛ-82 РП-6 Береговая ф. 5 ПС 110/10 кВ Николо-Комаровка для электроснабжения жилых домов по ул. Тополиная, д. 1/2,1/3,1/4,1/5,1/6, п. Ассадулаево, Приволжский р-н, Астраханская обл. (ориентировочная протяженность – 0,09 км, трансформаторная мощность – 0,1 МВА) | 175 |  |  |  | 90 |  |  |  | 260.0177
204 | [6 empty] | Строительство ВЛИ-0,38 кВ от ближайшей опоры ВЛ-0,4 кВ, Л-1, КТП 14, ф.10, ПС 110/35/10 кВ Раздор для электроснабжения жилого дома по ул. Южная, д. 2 А, с. Семибугры, Камызякский р-н, Астраханская обл. (фактическая протяженность ВЛ-0,38 кВ - 0,1 км) |  | 100 |  |  |  | 20 |  |  |  | 185.9048
205 | [6 empty] | Строительство ВЛИ-0,38 кВ от ближайшей опоры существующей ВЛ-0,4 кВ, Л-2, КТП 411, ф.7, ПС 35/10 кВ Калиновка для электроснабжения жилого дома по ул. Степная, д. 53А, п. Верхнекалиновский, Камызякский р-н, Астраханская обл. (фактическая протяженность ВЛ-0,38 кВ - 0,051 км) |  | 51 |  |  |  | 20 |  |  |  | 133.1614
206 | [6 empty] | Строительство ВЛИ-0,38 кВ от ВЛИ-0,38 кВ ТП 1355, ф. 6 ПС 110/35/6 кВ Лесная для электроснабжения жилого дома по ул. Майская, д. 6, с. Солянка, Наримановский р-н, Астраханская обл. (фактическая протяженность ВЛ-0,38 кВ - 0,094 км) |  | 94 |  |  |  | 6 |  |  |  | 198.1266
207 | [6 empty] | Строительство ВЛИ-0,38 кВ от опоры проектируемой ВЛИ-0,38 кВ Л-3 ТП-472, ВЛ-67 РП-2 ф. 27 ПС 110/10 кВ Фунтово для электроснабжения жилого дома по ул. Причальная, д. 4, с. Карагали, Приволжский р-н, Астраханская обл. (фактическая протяженность ВЛ-0,38 кВ - 0,051 км) |  | 51 |  |  |  | 15 |  |  |  | 184.0953
208 | [6 empty] | Строительство ВЛИ-0,38 от ближайшей опоры ВЛИ-0,38 кВ СТП-819, ВЛ-10 РП-Растопуловка ф. 3,15 ПС 110/10 кВ Растопуловка для электроснабжения жилых домов по ул. Курмангали Иманалиева, д. 12, д. 14 и д. 44, с. Растопуловка, Приволжский р-н, Астраханская обл. (фактическая протяженность ВЛ-0,38 кВ - 0,478 км) |  | 478 |  |  |  | 66 |  |  |  | 526.7734
209 | [6 empty] | Строительство ВЛИ-0,22 кВ от опоры проектируемой ВЛИ-0,22 кВ КТП-523, ф. 22 ПС 35/6 кВ Началово для электроснабжения садового дома на участке № 15 и б/н в с/т. Вишенка, Приволжский р-н, Астраханская обл. (фактическая протяженность - 0,369 км) |  | 369 |  |  |  | 40.6 |  |  |  | 391.2532
210 | [6 empty] | Строительство ВЛИ-0,38 кВ от РУ-0,4 кВ ТП-301, ф. 6 ПС 110/10 кВ Маячное для электроснабжения жилого дома по ул. 70 лет Октября, д. 27, кв. 1, с. Маячное, Икрянинский р-н, Астраханская обл. (фактическая протяженность ВЛ-0,38 кВ - 0,345 км) |  | 345 |  |  |  | 5 |  |  |  | 439.1043
211 | [6 empty] | Строительство ВЛИ-0,22 кВ от ближайшей опоры ВЛ-0,4 кВ КТП-36/160 кВА, ф. 29 ПС 110/6 кВ Вододелитель для электроснабжения жилого дома по ул. Степная, д. 61, с. Волжское, Наримановский р-н, Астраханская обл. (фактическая протяженность ВЛ-0,38 кВ - 0,453 км) |  | 453 |  |  |  | 5 |  |  |  | 519.3902
212 | [6 empty] | Строительство ВЛИ-0,22 кВ от ближайшей опоры ВЛ-0,4 кВ ТП-266, ф. 11 ПС 110/10 кВ Икряное для электроснабжения жилого дома по ул. Горелова, д. 10, п. Анатолия Зверева, Икрянинский р-н, Астраханская обл. (фактическая протяженность ВЛ-0,38 кВ - 0,105 км) |  | 105 |  |  |  | 5 |  |  |  | 196.6771
213 | [6 empty] | Строительство ВЛИ-0,38 кВ от ближайшей опоры ВЛ-0,4 кВ КТП-319, ф.13 ПС 110/35/10 кВ Володаровка для электроснабжения магазина по ул. Такишевых, д. 11, с. Новый Рычан, Володарский р-н, Астраханская обл. (фактическая протяженность ВЛ-0,38 кВ - 0,079 км) |  | 79 |  |  |  | 12 |  |  |  | 173.7036
214 | [6 empty] | Строительство ВЛИ-0,38 кВ от ближайшей опоры ВЛИ-0,38 кВ ТП-122, ф. 21 ПС 35/10 кВ Бирюковка для электроснабжения жилого дома по мкр. Новый, д. 7, п. Ивановский, Приволжский р-н, Астраханская обл. (фактическая протяженность ВЛ-0,38 кВ - 0,313 км) |  | 313 |  |  |  | 30 |  |  |  | 368.375
215 | [6 empty] | Строительство ВЛИ-0,38 кВ от ближайшей опоры ВЛИ-0,38 кВ ТП-152, ф. 7 ПС 35/6 кВ Началово для электроснабжения жилого дома по ул. Фаламеева, д. 15 В, с. Началово, Приволжский р-н, Астраханская обл. (проектная протяженность – 0,025 км) |  | 25 |  |  |  | 15 |  |  |  | 152.2015
216 | [6 empty] | Строительство ВЛИ-0,38 кВ от ближайшей опоры ВЛИ-0,38 кВ КТП-442, ф. 5 ПС 35/6 кВ Началово для электроснабжения жилого дома, расположенного в мкр. Южный, д. 16, с. Началово, Приволжский р-н, Астраханская обл. (проектная протяженность – 0,254 км) |  | 254 |  |  |  | 36 |  |  |  | 365.1978
217 | [6 empty] | Строительство ВЛИ-0,38 кВ от ближайшей опоры ВЛИ-0,38 кВ КТП-520, ф. 20 ПС 35/6 кВ Началово для электроснабжения жилого дома по ул. И. Репина, д. 4, с. Началово, Приволжский р-н, Астраханская обл. (фактическая протяженность - 0,076 км) |  | 76 |  |  |  | 15 |  |  |  | 182.9586
218 | [6 empty] | Строительство ВЛИ-0,38 кВ от ближайшей опоры ВЛ-0,4 кВ КТП-16, ф.11 ПС 35/10 кВ Зеленга для электроснабжения жилого дома по ул. Подгорная, д. 39 «б», с. Маково, Володарский р-н, Астраханская обл. (фактическая протяженность ВЛ-0,38 кВ - 0,037 км) |  | 37 |  |  |  | 5 |  |  |  | 96.1288
219 | [6 empty] | Строительство ВЛИ-0,38 кВ от ближайшей опоры ВЛИ-0,38 кВ КТП-523, ф. 22 ПС 35/6 кВ Началово для электроснабжения жилого дома на участке № 63 в с/т Вишенка, Приволжский р-н, Астраханская обл. (фактическая протяженность - 0,12 км) |  | 120 |  |  |  | 15 |  |  |  | 217.0801
220 | [6 empty] | Строительство ВЛИ-0,38 кВ от ближайшей опоры ВЛ-0,4 кВ, Л-1, КТП 117, ф.14, ПС 110/10 кВ Н.Комаровка для электроснабжения подсобного хозяйства, расположенного в границах к/за «Дружба», с запада р.Чилимная, с северо-востока ильмень Казалак, с юга ерик Ваулов, Камызякский р-н, Астраханская обл. (фактическая протяженность - 0,147 км) |  | 147 |  |  |  | 10 |  |  |  | 186.4789
221 | [6 empty] | Строительство ВЛИ-0,38 кВ от ближайшей опоры ВЛИ-0,38 кВ Л-1 ТП-214, ВЛ-68 РП-2 ф. 27 ПС 110/10 кВ Фунтово для электроснабжения жилого дома по ул. Казачья, д. 18, с. Карагали, Приволжский р-н, Астраханская обл. (ориентировочная протяженность - 0,27 км) |  | 350 |  |  |  | 27 |  |  |  | 350.3219
222 | [6 empty] | Строительство ВЛИ-0,38 кВ от ближайшей опоры ВЛИ-0,38 кВ КТП-1371, ф. 9 ПС 35/6 кВ Трусовская для электроснабжения подсобного хозяйства по адресу ул. Геологическая, д. 105 «В», с. Солянка, Наримановский район, Астраханская область (фактическая протяженность - 0,271 км) |  | 271 |  |  |  | 15 |  |  |  | 375.1205
223 | [6 empty] | Строительство ВЛИ-0,38 кВ от ближайшей опоры ВЛ-0,4 кВ КТП-380, ф. 8 ПС 110/35/10 кВ Володаровка для электроснабжения жилого дома по ул. Южная, д. 9, п. Володарский, Володарский р-н, Астраханская обл. (фактическая протяженность - 0,679 км) |  | 679 |  |  |  | 14 |  |  |  | 479.9297
224 | [6 empty] | Строительство ВЛ-0,38 кВ от опоры №1 КТП 574/63 кВА, Ф. 17 РП «Школа» ф.18 ПС 110/10 Красный Яр для жилого дома участка по ул. Абая, д.51, с. Красный Яр, Красноярский р-н, Астраханская обл.» (фактическая протяженность – 0,096 км) |  | 96 |  |  |  | 5 |  |  |  | 171.6805
225 | [6 empty] | Строительство ВЛИ-0,38 кВ от ближайшей опоры ВЛ-0,4 кВ КТП-490, ф.16 ПС 110/35/10 кВ Володаровка для электроснабжения жилого дома по ул. Молодежная, д. 32, п. Володарский, Володарский р-н, Астраханская обл. (фактическая протяженность - 0.132 км) |  | 132 |  |  |  | 13 |  |  |  | 210.1218
226 | [6 empty] | Строительство ВЛИ-0,38 кВ от РУ-0,4 кВ, КТП 232, ф. 7, ПС 35/10 кВ Травино для электроснабжения жилого дома по ул. Заводская, д. 76 «а», с. Образцово-Травино, Камызякский р-н, Астраханская обл. (фактическая протяженность – 0,123 км) |  | 123 |  |  |  | 15 |  |  |  | 216.8059
227 | [6 empty] | Строительство ВЛИ-0,38 кВ от ближайшей опоры ВЛИ-0,38 кВ ТП-472, ВЛ-67 РП-2 ф. 27 ПС 110/10 кВ Фунтово для электроснабжения жилого дома по ул. Мостовая, д. 39, с. Карагали, Приволжский р-н, Астраханская обл. (проектная протяженность – 0,12 км) |  | 176 |  |  |  | 15 |  |  |  | 341.0059
228 | [6 empty] | Строительство ВЛИ-0,22 кВ от ближайшей опоры ВЛ-0,4 кВ КТП 326 ф. 10 ПС 110/10 кВ Красный Яр для электроснабжения жилого дома по адресу: пер. Первомайский д.18, п. Первомайский, Красноярский р-н, Астраханская обл. (фактическая протяженность ВЛИ-0,245 км) |  | 245 |  |  |  | 15 |  |  |  | 353.0087
229 | [6 empty] | Строительство ВЛИ-0,38 кВ от ближайшей опоры ВЛИ-0,38 кВ СТП-802, ВЛ-7, РП-Растопуловка ф. 3,15 ПС 110/10 кВ Растопуловка для электроснабжения жилого дома по ул. Народная, д. 3, с. Растопуловка, Приволжский р-н, Астраханская обл. (проектная протяженность – 0,1 км) |  | 105 |  |  |  | 15 |  |  |  | 166.0952
230 | [6 empty] | Строительство ВЛИ-0,4 кВ от ближайшей опоры №10 ВЛ-0,4кВ КТП-346 ф.5 ПС 35/10 кВ Садовая для электроснабжения, жилого дома расположенного по ул. Дуюнова, д. 26, х. Дуюнов, Ахтубинский р-н, Астраханская обл. (фактическая протяженность - 0,245 км) |  | 245 |  |  |  | 12 |  |  |  | 269.9248
231 | [6 empty] | Строительство ВЛИ-0,22 кВ от ближайшей опоры ВЛИ-0,38 кВ ТП-39, ф. 19 ПС 110/35/6 кВ Евпраксино для электроснабжения жилого дома по ул. Молодежная д. 40, с. Килинчи, Приволжский р-н, Астраханская обл. (фактическая протяженность – 0,032 км) |  | 32 |  |  |  | 6 |  |  |  | 107.1336
232 | [6 empty] | Строительство ВЛИ-0,38 кВ от ближайшей опоры ВЛ-0,4 кВ КТП-465, ф. 27 ПС 110/35/10 кВ Володаровка для электроснабжения спортивно-оздоровительного лагеря по ул. Курмангазы, д. 46, с. Крутое, Володарский р-н, Астраханская обл. (фактическая протяженность – 0,225 км) |  | 225 |  |  |  | 15 |  |  |  | 284.7415
233 | [6 empty] | Строительство ВЛИ-0,38 кВ от ближайшей опоры ВЛИ-0,38 кВ СТП-819, ВЛ-10 РП-Растопуловка ф. 3,15 ПС 110/10 кВ Растопуловка для электроснабжения жилого дома по ул. Сеитовская, д. 19, с. Растопуловка, Приволжский р-н, Астраханская обл. |  | 176 |  |  |  | 30 |  |  |  | 208.4503
234 | [6 empty] | Строительство ВЛИ-0,38 кВ от опоры проектируемой ВЛИ-0,38 кВ ЗТП-104, ф. 12,35 ПС 110/10 кВ Фунтово для электроснабжения садовых домов на участке № 57,61 в с/т Солнечное, Приволжский р-н, Астраханская обл. (фактическая протяженность - 0.285 км) |  | 285 |  |  |  | 30 |  |  |  | 356.4375
235 | [6 empty] | Строительство ВЛИ-0,38 кВ от ближайшей опоры ВЛИ-0,38 кВ КТП-115/160 кВА ф. 17 ПС 35/6 кВ Началово для электроснабжения жилого дома на уч. № 31 в с/т «Рыбовод», Приволжский р-н, Астраханская обл. (проектная протяженность – 0,12 км) |  | 126 |  |  |  | 23 |  |  |  | 220.0586
236 | [6 empty] | Строительство ВЛИ-0,38 кВ от ближайшей опоры ВЛИ-0,38 кВ КТП-523, ф. 22 ПС 35/6 кВ Началово для электроснабжения садовых домов на участках № 8,14,26,59 и 82 в с/т «Вишенка», Приволжский район, Астраханская обл. (фактическая протяженность – 0,367 км) |  | 367 |  |  |  | 45 |  |  |  | 294.478
237 | [6 empty] | Строительство ВЛИ-0,4 кВ от опоры № 19, Л-2, КТП-28/160 кВА, ф. 14 ПС 35/10/6 кВ Присельская для электроснабжения вагона бытового расположенного по адресу: п. Бугор в 0,55км на юго-восток от п. Бугор в 60м на север от левого берега р. Ашулук, Харабалинский район, Астраханская обл. (проектная протяженность – 0,27 км) |  | 379 |  |  |  | 15 |  |  |  | 396.6287
238 | [6 empty] | Строительство ВЛИ-0,4 кВ от РУ-0,4кВ КТП 572/250 кВА ф. 10 ПС 110/10 кВ Красный Яр для электроснабжения жилого дома по адресу: ул. Зеленая д.45, с. Байбек, Красноярский р-н, Астраханская обл. (фактическая протяженность - 0,054 км) |  | 54 |  |  |  | 15 |  |  |  | 143.6528
239 | [6 empty] | Строительство ВЛИ-0,38 кВ от ближайшей опоры ВЛИ-0,38кВ ТП-374, ф. 27 ПС 110/10 кВ Енотаевка для электроснабжения магазина (стройплощадки) по ул. Полынная, д. 4, Енотаевский район, с. Енотаевка, Астраханская обл. (фактическая протяженность - 0,151 км) |  | 151 |  |  |  | 13 |  |  |  | 307.1801
240 | [6 empty] | Строительство ВЛИ-0,38 кВ от ближайшей опоры ВЛ-0,4 кВ КТП-458 ф.3 ПС 110/10 кВ Дружба для электроснабжения «личного подсобного хозяйства», расположенного 400 м восточнее ер. Харлак, п. Винный, Володарский р-н, Астраханская обл. (проектная протяженность ВЛИ-0,2 км) |  | 187 |  |  |  | 15 |  |  |  | 303.4559
241 | [6 empty] | Строительство ВЛИ-0,22 кВ от ближайшей опоры ВЛ-0,22 кВ КТП-2, ф. Воскресеновка ПС 35/10 кВ Михайловская для электроснабжения Производственного рыбоперерабатывающего цеха, расположенного по адресу южнее озера Воскресенский банк, в северо – западной части с. Воскресеновка, муниципальное образование «Воскресеновский сельский совет», Лиманский р-н, Астраханская обл. (проектная длина трассы – 0.112 км) |  | 119 |  |  |  | 5 |  |  |  | 265.4113
242 | [6 empty] | Строительство ВЛИ-0,38 кВ от ближайшей опоры ВЛ-0,4 кВ КТП-190, ф.5 ПС 35/10 кВ Мултаново для электроснабжения жилого дома по ул. Гагарина, д. 63 «а», с. Мултаново, Володарский р-н, Астраханская обл. (фактическая протяженность - 0,19 км) |  | 190 |  |  |  | 8 |  |  |  | 193.6883
243 | [6 empty] | Строительство ВЛИ-0,38 кВ от ближайшей опоры ВЛ-0,4 кВ КТП-271, ф.16 ПС 35/10 кВ Тумак для электроснабжения жилого дома по ул. Центральная, д. 17 «б», п. Камардан, Володарский р-н, Астраханская обл. (фактическая протяженность – 0,037 км) |  | 37 |  |  |  | 5 |  |  |  | 164.2135
244 | [6 empty] | Строительство ВЛИ-0,38 кВ от ближайшей опоры ВЛ-0,4 кВ, Л-1, КТП 824, ф.12, ПС 110/10 кВ Чаганская для электроснабжения жилого дома по ул. Южная, д.51, с. Чаган, Камызякский р-н, Астраханская обл. (проектная протяженность – 0,085 км) |  | 73 |  |  |  | 15 |  |  |  | 93.137
245 | [6 empty] | Строительство ВЛИ-0,38 кВ от ближайшей опоры ВЛ-0,38 кВ № 15 КТП 87 ф. 7 ПС 110/10 кВ Красный Яр для электроснабжения жилого дома по ул. Речная д. 17, п. Переправа Корсака, Красноярский р-н, Астраханская обл. (фактическая протяженность - 0,097 км) |  | 97 |  |  |  | 5 |  |  |  | 180.6081
246 | [6 empty] | Строительство ВЛИ-0,38 кВ от ближайшей опоры ВЛИ-0,38 кВ КТП-240, ф.20 ПС 110/10 кВ Никольская для электроснабжения путейской базы, расположенной в 9 км северо–западнее с. Никольское, Енотаевский р-н, Астраханская обл. (фактическая протяженность - 0,396 км) |  | 396 |  |  |  | 15 |  |  |  | 490.025
247 | [6 empty] | Строительство ВЛИ-0,38 кВ от ближайшей опоры ВЛ-0,4 кВ КТП-404, ф.11 ПС 35/10 кВ Тумак для электроснабжения жилого дома по ул. Нариманова, д. 228, с. Сизый Бугор, Володарский р-н, Астраханская обл. (фактическая протяженность – 0,082 км) |  | 82 |  |  |  | 5 |  |  |  | 186.9524
248 | [6 empty] | Строительство ВЛИ-0,38 кВ от ближайшей опоры ВЛ-0,4 кВ КТП-426, ф.11 ПС 35/10 кВ Тумак для электроснабжения жилого дома по ул. Нариманова, д. 271, с. Сизый Бугор, Володарский р-н, Астраханская обл. (фактическая протяженность – 0,136 км) |  | 136 |  |  |  | 13 |  |  |  | 228.5736
249 | [6 empty] | Строительство ВЛИ-0,38 кВ от РУ-0,4 кВ ТП-9, ВЛ-16 РП-9 ф. 12, 35 ПС 110/10 кВ Фунтово для электроснабжения насосной станций в с/т «Дары природы», с. Осыпной Бугор, Приволжский р-н, Астраханская обл. (проектная протяженность – 0,11 км) |  | 126 |  |  |  | 15 |  |  |  | 197.178
250 | [6 empty] | Строительство ВЛИ-0,22 кВ от ближайшей опоры ВЛИ-0,38 кВ ТП-650, ф. 46 ПС 110/10 кВ Кири-Кили для электроснабжения жилого дома по ул. 2-ая Комсомольская, д. 2, п. Пойменный, Приволжский р-н, Астраханская обл. (проектная протяженность – 0,12 км) |  | 108 |  |  |  | 15 |  |  |  | 159.4813
251 | [6 empty] | Строительство ВЛИ-0,38 кВ от ближайшей опоры ВЛИ-0,38 кВ КТП-214, ВЛ-68 РП-2 ф. 27 ПС 110/10 кВ Фунтово для электроснабжения жилых домов по ул. Самарская, д. 19 и ул. Белгородская д. 24, с.Карагали, Приволжский р-н, Астраханская обл. (проектная протяженность – 0,17 км) |  | 207 |  |  |  | 30 |  |  |  | 231.7407
252 | [6 empty] | Строительство ВЛИ-0,38 кВ от ближайшей опоры ВЛИ-0,38 кВ ТП-742, ф. 21 ПС 35/6 кВ Началово для электроснабжения жилого дома по ул. Бородинская д. 31, с. Началово, Приволжский р-н, Астраханская обл. (проектная протяженность - 0,2 кВ) |  | 211 |  |  |  | 15 |  |  |  | 219.2023
253 | [6 empty] | Строительство ВЛИ-0,22 кВ от ближайшей опоры ВЛИ-0,38 кВ ТП-651, ф. 46 ПС 110/10 кВ Кири-Кили для электроснабжения жилого дома по ул. Цветочная, д. 10, п. Пойменный, Приволжский р-н, Астраханская обл. (проектная протяженность - 0,11 кВ) |  | 114 |  |  |  | 6 |  |  |  | 104.56
254 | [6 empty] | Строительство ВЛИ-0,38 кВ от ближайшей опоры ВЛИ-0,38 кВ ТП-33, ф. 21 ПС 110/10 Фунтово для электроснабжения жилого дома по ул. Фунтовская д. 4, с. Фунтово-2, Приволжский р-н, Астраханская обл. (проектная протяженность - 0,35 км) |  | 329 |  |  |  | 15 |  |  |  | 350.6051
255 | [6 empty] | Строительство ВЛИ-0,38 кВ от ближайшей опоры ВЛИ-0,38 кВ ТП-664, ф. 46 ПС 110/10 кВ Кири-Кили для электроснабжения жилого дома по ул. Рычинская, д. 29, п. Пойменный, Приволжский р-н, Астраханская обл. (проектная протяженность - 0,15 км) |  | 138 |  |  |  | 15 |  |  |  | 200.7871
256 | [6 empty] | Строительство ВЛИ-0,38 кВ от ближайшей опоры ВЛИ-0,38 кВ ТП-685, ф. 7 ПС 110/6 кВ ВОС для электроснабжения жилого дома по ул. им. Баймурзы Суюнова, д. 15, с. Растопуловка, Приволжский р-н, Астраханская обл. (проектная протяженность - 0,13 км) |  | 110 |  |  |  | 15 |  |  |  | 143.5522
257 | [6 empty] | Строительство ВЛИ-0,38 кВ от ближайшей опоры ВЛИ-0,38 кВ ТП-104, ВЛ-14 РП-9 ф. 12,35 ПС 110/10 кВ Фунтово для электроснабжения жилого дома по и ул. Надежды д. 6, с. Осыпной Бугор, Приволжский р-н, Астраханская обл. (ориентировочная протяженность – 0,1 км) |  | 137 |  |  |  | 21 |  |  |  | 221.85
258 | [6 empty] | Строительство ВЛИ-0,22 кВ от ближайшей опоры ВЛИ-0,22 кВ КТП-651, ф. 46 ПС 110/10 кВ Кири-Кили для электроснабжения жилого дома по ул. Комсомольская, д. 4, п. Пойменный, Приволжский р-н, Астраханская обл. (ориентировочная протяженность - 0,25 км) |  | 216 |  |  |  | 6 |  |  |  | 206.8505
259 | [6 empty] | Строительство ВЛИ-0,38 кВ от ближайшей опоры ВЛ-0,4 кВ ТП-345, ф. 16 ПС 35/6 кВ Началово для электроснабжения жилого дома по ул. Школьная д. 41, с. Яманцуг, Приволжский р-н, Астраханская обл. (ориентировочная протяженность – 0,16 км) |  | 38 |  |  |  | 15 |  |  |  | 58.0755
260 | [6 empty] | Строительство ВЛИ-0,38 кВ от ближайшей опоры ВЛИ-0,38 кВ ТП-743, ф. 12 ПС 110/10 кВ Фунтово для электроснабжения жилого дома по ул. Изумрудная, д. 3, п. Кирпичного завода №1, Приволжский р-н, Астраханская обл. (ориентировочная протяженность – 0,26 км) |  | 334 |  |  |  | 15 |  |  |  | 451.1331
261 | [6 empty] | Строительство ВЛИ-0,38 кВ от ближайшей опоры ВЛ-0,4 кВ КТП-300/100 кВА, ф. 5 ПС 35/6 кВ Октябрьская для электроснабжения жилого дома по ул. Советская, д. 130, с. Биштюбинка, Наримановский р-н, Астраханская обл. (фактическая протяженность - 0,162 км) |  | 162 |  |  |  | 15 |  |  |  | 257.9688
262 | [6 empty] | Строительство ВЛИ-0,38 кВ от опоры проектируемой ВЛИ-0,38 кВ проектируемой КТП-6/0,4 кВ, ф. 7 ПС 110/6 ВОС для электроснабжения жилого дома по ул. им. П.В. Игнатова, д. 65, с. Растопуловка, Приволжский р-н, Астраханская обл. (ориентировочная протяженность - 0,14 км) |  | 211 |  |  |  | 30 |  |  |  | 256.073
263 | [6 empty] | Строительство ВЛИ-0,4 кВ от ближайшей опоры ВЛ-0,4 кВ КТП-230/160 кВА, ф. 23 ПС 35/6 кВ Октябрьская для электроснабжения жилого дома по ул. Вольная, д. 125, с. Старокучергановка, Наримановский р-н, Астраханская обл. (фактическая протяженность - 0,326 км) |  | 326 |  |  |  | 15 |  |  |  | 422.7479
264 | [6 empty] | Строительство ВЛИ-0,38 кВ от опоры проектируемой ВЛИ-0,38 кВ КТП-523, ф. 22 ПС 35/6 кВ Началово для электроснабжения садового дома № 37 в c/т. «Дорожник», Приволжский р-н, Астраханская обл. (ориентировочная протяженность – 0,085 км) |  | 179 |  |  |  | 42 |  |  |  | 144.3369
265 | [6 empty] | Строительство ВЛИ-0,38 кВ от РУ-0,4 кВ КТП-122, ф. 12 ПС 35/10 кВ Бирюковка для электроснабжения жилых домов по ул. Абрикосовая, д. 1 и д. 3, п. Ивановский, Приволжский р-н, Астраханская обл. (фактическая протяженность - 0,322 км) |  | 322 |  |  |  | 21 |  |  |  | 353.0679
266 | [6 empty] | Строительство ВЛИ-0,38 кВ от ближайшей опоры ВЛИ-0,38 кВ КТП-57, ф. 17 ПС 35/6 кВ Началово для электроснабжения жилых домов по ул. Кутумная, д. 4 А и д. 4 Б, п. Новый Кутум, Приволжский р-н, Астраханская обл. (фактическая протяженность - 0,147 км) |  | 147 |  |  |  | 20 |  |  |  | 242.5051
267 | [6 empty] | Строительство ВЛИ-0,22 кВ от ближайшей опоры ВЛИ-0,22 кВ, ТП-523, ф. 22, ПС 35/6 кВ Началово для электроснабжения садового дома на уч. № 9 в с/т «Луч», Приволжский р-н, Астраханская обл. (фактическая протяженность - 0,131 км) |  | 131 |  |  |  | 6 |  |  |  | 177.7411
268 | [6 empty] | Строительство ВЛИ-0,38 кВ от ближайшей опоры ВЛ-0,4 кВ ТП 883, ф. 5 ПС 110/10 кВ Промстройматериалы для электроснабжения земельного участка, расположенного по адресу: ул. Димитрова, уч. 9 «а», с. Солянка, Сельское поселение, Солянский сельсовет, Наримановский муниципальный р-н, Астраханская обл. (фактическая протяженность - 0,06 км) |  | 60 |  |  |  | 15 |  |  |  | 77.0143
269 | [6 empty] | Строительство ВЛИ-0,4кВ от КТП-20 ф.5 ПС 110/35/10кВ Горбаневка-2 для электроснабжения садового дома, расположенного в СОТ «Флора» уч. № 283 с. Капустин Яр Ахтубинский р-н, Астраханская обл. (фактическая протяженность - 0,303 км) |  | 303 |  |  |  | 29 |  |  |  | 232.3441
270 | [6 empty] | Строительство ВЛИ-0,4 кВ от оп. №45 ВЛИ-0,4 кВ КТП-157 ф.7 ПС 35/10 кВ Садовое для электроснабжения жилых домов, по ул. Набережная д.120Л, д. 120Н, с. Садовое, Ахтубинский р-н, Астраханская обл. (ориентировочная протяженность -0,08 км) |  | 92 |  |  |  | 14 |  |  |  | 147.313
271 | [6 empty] | Строительство ВЛИ-0,38 кВ от опоры № 1 СТП-574/63 кВА, ф. 18 РП Школа ф. 17, 20 ПС 110/10 кВ Красный Яр для электроснабжения жилого дома, расположенного по адресу: ул. Абая, д. 47, с. Красный Яр, Красноярский р-н, Астраханская обл. (фактическая протяженность - 0,05 км) |  | 50 |  |  |  | 15 |  |  |  | 82.656
272 | [6 empty] | Строительство ВЛИ-0,38 кВ от ближайшей опоры ВЛ-0,4 кВ, Л-1, КТП 18, ф.5, ПС 35/10 кВ Травино для электроснабжения жилого дома по ул. М.Горького, д. 1 В, с. Образцово-Травино, Камызякский р-н, Астраханская обл. (ориентировочная протяженность – 0,2 км) |  | 162 |  |  |  | 15 |  |  |  | 299.6839
273 | [6 empty] | Строительство ВЛИ-0,38 кВ от ближайшей опоры ВЛИ-0,38 кВ ТП-576, ф. 611 ПС 110/10-6 кВ Городская для электроснабжения жилого дома по ул. Садовая, д. 17 В, с. Три протока, Приволжский р-н, Астраханская обл. (фактическая протяженность - 0,087 км) |  | 87 |  |  |  | 15 |  |  |  | 91.4659
274 | [6 empty] | Строительство ВЛИ-0,4 кВ от опоры № 31, ВЛ-0,4 кВ, Л-1, КТП-234/160 кВА, ф. 15, ПС 110/35/10 кВ Тамбовка для электроснабжения жилого дома по ул. И. Гурьева, д. 13, с. Селитренное, Харабалинский р-н, Астраханская обл. (ориентировочная протяженность – 0,25 км) |  | 276 |  |  |  | 10 |  |  |  | 315.1842
275 | [6 empty] | Строительство ВЛИ-0,38 кВ от ближайшей опоры ВЛИ-0,38 кВ, ТП-144, ф. 7 ПС 110/10 кВ Береговая для электроснабжения нежилого помещения к/н по адресу: ул. Волжская, д. 19, с. Замьяны, Астраханская обл. (ориентировочная протяженность - 0,475 км) |  | 455 |  |  |  | 15 |  |  |  | 519.3009
276 | [6 empty] | Строительство ВЛИ-0,38 кВ от КТП-572/250 кВ, ф. 3 ПС 110/10 кВ Красный Яр для электроснабжения жилого дома, расположенных по адресу: ул. Зеленая, д. 16, с. Байбек, Красноярский район, Астраханская обл. (ориентировочная протяженность – 0,28 км) |  | 273 |  |  |  | 15 |  |  |  | 289.3424
277 | [6 empty] | Строительство ВЛИ-0,38 кВ от ближайшей опоры ВЛИ-0,38 кВ проектируемой КТП-6/0,4 кВ ф. 22 ПС 35/6 кВ Началово для электроснабжения садовых домов на участке № 52 и № 53 в с/т. «Пекарь», Приволжский р-н, Астраханская обл. (ориентировочная протяженность – 0,27 км) |  | 293 |  |  |  | 60 |  |  |  | 281.4921
278 | [6 empty] | Строительство ВЛИ-0,38 кВ от ближайшей опоры ВЛИ-0,38 кВ ТП-744, ВЛ-66 РП-2 ф. 27 ПС 110/10 кВ Фунтово для электроснабжения жилого дома по ул. Заводская, д. 12 Д/1, с. Карагали, Приволжский р-н, Астраханская обл. (ориентировочная протяженность – 0,12 км) |  | 138 |  |  |  | 15 |  |  |  | 226.4314
279 | [6 empty] | ВЛИ-0,22 кВ от опоры ВЛ-0,4 кВ КТП-395/630 кВА для электроснабжения Автоматизированной системы диспетчерского контроля и управления ГРПШ по объекту: «Газопроводы межпоселковые ГРС Болхуны- с.Болхуны- с.Батаевка- х.Бутырки- с.Успенка с отводом на с.Ново-Николаевка Ахтубинского района Астраханской области», с. Успенка,Ахтубинский р-н, Астраханская обл. |  | 400 |  |  |  | 1 |  |  |  | 264.7544
280 | [6 empty] | ВЛИ-0,22 кВ от опоры ВЛ-0,4 кВ КТП-63/100 кВА для электроснабжения Автоматизированной системы диспетчерского контроля и управления ГРПШ по объекту «Газопроводы межпоселковые ГРС Ахтубинск 2- п.Джелга- р.п.Верхний Баскунчак- п.Средний Баскунчак- р.п.Нижний Баскунчак Ахтубинского района Астраханской области», п. Джелга, Ахтубинский р-н, Астраханская обл. |  | 150 |  |  |  | 1 |  |  |  | 139.1508
281 | [6 empty] | ВЛИ-0,22 кВ от опоры ВЛ-0,4 кВ КТП-98/100 кВА для электроснабжения Автоматизированной системы диспетчерского контроля и управления ГРПШ по объекту: «Газопроводы межпоселковые ГРС Болхуны- с.Болхуны- с.Батаевка- х.Бутырки- с.Успенка с отводом на с.Ново-Николаевка Ахтубинского района Астраханской области», х. Бутырки, Ахтубинский р-н, Астраханская обл. |  | 32 |  |  |  | 1 |  |  |  | 79.9635
282 | [6 empty] | Строительство ВЛИ-0,38 кВ от ближайшей опоры ВЛИ-0,38кВ ТП-27, ф. 6 ПС 110/10 кВ Енотаевка для электроснабжения жилого дома (стройплощадки) по ул. Совхозная, д. 20, Енотаевский район, с. Енотаевка, Астраханская обл. (ориентировочная протяженность - 0,11 км) |  | 100 |  |  |  | 5 |  |  |  | 94.8904
283 | [6 empty] | Строительство ВЛИ-0,38 кВ от ближайшей опоры ВЛИ-0,38 кВ КТП 258, ф. 13 ПС 110/35/10 кВ Володаровка для электроснабжения жилого дома по пер. Победы, д. 7, с. Актюбе, Володарский р-н, Астраханская обл. (ориентировочная протяженность – 0,1 км) |  | 90 |  |  |  | 13 |  |  |  | 134.4428
284 | [6 empty] | Строительство ВЛИ-0,38 кВ от ближайшей опоры ВЛИ-0,38кВ ТП-624, ф. 6 ПС 110/10 кВ Енотаевка для электроснабжения жилого дома (стройплощадки) по ул. Зеленая, д. 26, Енотаевский район, с. Восток, Астраханская обл.(ориентировочная протяженность – 0,160 км) |  | 181 |  |  |  | 15 |  |  |  | 183.0116
285 | [6 empty] | Строительство ВЛИ-0,38 кВ от ближайшей опоры ВЛ-0,4 кВ, КТП 32, ф. 20 ПС 110/35/10 кВ Володаровка для электроснабжения жилого дома, расположенного по ул. Мичурина, д.60, п. Володарский, Володарский р-н, Астраханская обл. (ориентировочная протяженность ВЛИ-0,38 кВ – 0,047 км) |  | 30 |  |  |  | 15 |  |  |  | 70.4336
286 | [6 empty] | Строительство ВЛИ-0,38 кВ от ближайшей опоры ВЛИ-0,38кВ ТП-13, ф. 21 ПС 110/10 кВ Косика для электроснабжения жилого дома (стройплощадки) по ул. Южная, д. 3, Енотаевский район, с. Восток, Астраханская обл. (ориентировочная протяженность – 0,21 км) |  | 73 |  |  |  | 5 |  |  |  | 99.4525
287 | [6 empty] | Строительство ВЛИ-0,38 кВ от ближайшей опоры ВЛИ-0,38 кВ от проектируемой КТП-6/0,4 кВ, ф. 22 ПС 35/6 кВ Началово для электроснабжения жилых домов по ул. Дорожная, д. 4 и д. 7, в с/т Монолит, Приволжский р-н, Астраханская обл. (ориентировочная протяженность – 0,1 км) |  | 97 |  |  |  | 30 |  |  |  | 172.684
288 | [6 empty] | ВЛИ-0,22 кВ от опоры ВЛ-0,4 кВ КТП-310/250 кВА для электроснабжения Автоматизированной системы диспетчерского контроля и управления ГРПШ по объекту: «Газопроводы межпоселковые ГРС Болхуны- с.Болхуны- с.Батаевка- х.Бутырки- с.Успенка с отводом на с.Ново-Николаевка Ахтубинского района Астраханской области», с. Ново-Николаевка,Ахтубинский р-н, Астраханская обл. |  | 133 |  |  |  | 1 |  |  |  | 112.6341
289 | [6 empty] | ВЛИ-0,22 кВ от опоры ВЛ-0,4 кВ КТП-94 для электроснабжения Автоматизированной системы диспетчерского контроля и управления ГРПШ по объекту: «Газопроводы межпоселковые ГРС Болхуны- с.Болхуны- с.Батаевка- х.Бутырки- с.Успенка с отводом на с.Ново-Николаевка Ахтубинского района Астраханской области», с. Батаевка, Ахтубинский р-н, Астраханская обл. |  | 80 |  |  |  | 1 |  |  |  | 97.2574
290 | [6 empty] | ВЛИ-0,22 от ВЛ-0,4 КТП 143/160 элснаб АСДКиУ ГРПШ "Газопроводы межпоселк ГРС Золотуха-с.Золотуха с отводом на с .Пироговка -с.Сокрутовка,с.Удачное -п.Верблюжий Ахтубинского района Астраханской области, с . Сокрутовка |  | 714 |  |  |  | 1 |  |  |  | 551.8011
291 | [6 empty] | ВЛИ-0,22 кВ от опоры ВЛ-0,4 кВ КТП-257/250 кВА для электроснабжения Автоматизированной системы диспетчерского контроля и управления ГРПШ по объекту: «Газопроводы межпоселковые ГРС Золотуха- с.Золотуха с отводами на с.Пироговка- с.Сокрутовка, с.Удачное- п.Верблюжий Ахтубинского района Астраханской области», с. Сокрутовка,Ахтубинский р-н, Астраханская обл. |  | 60 |  |  |  | 1 |  |  |  | 78.182
292 | [6 empty] | Строительство ВЛИ-0,38 кВ от ближайшей опоры ВЛИ-0,38 кВ КТП-428/160 кВА ВЛ-68 РП-2 ф. 27 ПС 110/10 кВ Фунтово для электроснабжения жилого дома на уч. № 45 в с/т «Нефтяник», Приволжский р-н, Астраханская обл. (ориентировочная протяженность – 0,14 км) |  | 103 |  |  |  | 15 |  |  |  | 186.6269
293 | [6 empty] | Строительство ВЛИ-0,38 кВ от ближайшей опоры ВЛИ-0,38 кВ ТП-741, ф. 20 ПС 35/6 кВ Началово для электроснабжения жилого дома по ул. Липовая, д.6, с. Началово, Приволжский р-н, Астраханская обл. |  | 150 |  |  |  | 15 |  |  |  | 207.6811
294 | [6 empty] | Строительство ВЛИ-0,38 кВ от ближайшей опоры ВЛИ-0,38 кВ ТП-428 ВЛ-68 РП-2 ф. 27 ПС 110/10 кВ Фунтово для электроснабжения жилого дома по ул. Васнецова д. 7 СНТ «Экос», с. Карагали, Приволжский р-н, Астраханская обл. (ориентировочная протяженность - 0,08 км) |  | 134 |  |  |  | 6 |  |  |  | 129.0405
295 | [6 empty] | Строительство ВЛИ-0,38 кВ от ближайшей опоры ВЛИ-0,38 кВ ТП-472 ВЛ-67 РП-2, ф. 27 ПС 110/10 кВ Фунтово для электроснабжения жилого дома по ул. Береговая, д.16, с. Карагали, Приволжский р-н, Астраханская обл. (ориентировочная протяженность - 0,09 км) |  | 96 |  |  |  | 15 |  |  |  | 140.3815
296 | [6 empty] | Строительство ВЛИ-0,38 кВ от ближайшей опоры ВЛИ-0,38 кВ, ТП-200, ф. 22 ПС 35/6 кВ Началово для электроснабжения жилых домов на участке № 47 в с/т. «Ветерок» и участке № 29 в с/т. «Досуг», Приволжский р-н, Астраханская обл. (ориентировочная протяженность - 0,15 км) |  | 193 |  |  |  | 20 |  |  |  | 224.3874
297 | [6 empty] | Строительство ВЛИ-0,38 кВ от ближайшей опоры ВЛИ-0,38 кВ СТП-802, ВЛ-7 РП-Растопуловка ф. 3,15 ПС 110/10 кВ Растопуловка для электроснабжения жилого дома по ул. Народная, д. 40, с. Растопуловка, Приволжский р-н, Астраханская обл. (ориентировочная протяженность – 0,15 км) |  | 55 |  |  |  | 15 |  |  |  | 116.1435
298 | [6 empty] | Строительство ВЛИ-0,38 кВ от ближайшей опоры ВЛ-0,38 кВ КТП-171, ф. 3 ПС 110/35/6 кВ Евпраксино для электроснабжения ангара по ул. Полевая, д.3, п. Кинелле, Приволжский р-н, Астраханская обл. |  | 166 |  |  |  | 15 |  |  |  | 212.1898
299 | [6 empty] | Строительство ВЛИ-0,4 кВ от оп. № 22, Л-3, КТП-539/160 кВА, ф.3 ПС 110/35/10кВ Тамбовка для электроснабжения жилого дома по ул. Н. Островского д.10, (к/н 30:10:040501:23) с. Тамбовка, Харабалинский р-н, Астраханская обл. (ориентировочная протяженность – 0,079 км) |  | 85 |  |  |  | 10 |  |  |  | 46.9046
300 | [6 empty] | ВЛИ-0,22 кВ от опоры ВЛ-0,4 кВ КТП-218/250 кВА для электроснабжения Автоматизированной системы диспетчерского контроля и управления ГРПШ по объекту: «Газопроводы межпоселковые ГРС Болхуны- с.Болхуны- с.Батаевка- х.Бутырки- с.Успенка с отводом на с.Ново-Николаевка Ахтубинского района Астраханской области», с. Болхуны, Ахтубинский р-н, Астраханская обл. |  | 189 |  |  |  | 1 |  |  |  | 130.6492
301 | [6 empty] | Строительство ВЛИ-0,22 кВ от ближайшей опоры ВЛ-0,4 кВ КТП-446/100 кВА, ф. 20 ПС 110/10 кВ Стройиндустрия для электроснабжения жилого дома по ул. Титова, д. 20, МЖС «Наримановская», Наримановский р-н, Астраханская обл. (ориентировочная протяженность - 0,45 км) |  | 480 |  |  |  | 5 |  |  |  | 485.9603
302 | [6 empty] | ВЛИ-0,22 кВ от опоры ВЛ-0,4 кВ КТП-281/160 кВА для электроснабжения Автоматизированной системы диспетчерского контроля и управления ГРПШ по объекту: «Газопроводы межпоселковые ГРС Золотуха- с.Золотуха с отводами на с.Пироговка- с.Сокрутовка, с.Удачное- п.Верблюжий Ахтубинского района Астраханской области», с. Пироговка,Ахтубинский р-н, Астраханская обл. |  | 172 |  |  |  | 1 |  |  |  | 127.4648
303 | [6 empty] | ВЛИ-0,22 кВ от опоры ВЛ-0,4 кВ КТП-102/250 кВА для электроснабжения Автоматизированной системы диспетчерского контроля и управления ПГБ № 1 по объекту «Газопроводы межпоселковые ГРС Ахтубинск 2- п.Джелга- р.п.Верхний Баскунчак- п.Средний Баскунчак- р.п.Нижний Баскунчак Ахтубинского района Астраханской области», р.п. Верхний Баскунчак, Ахтубинский р-н, Астраханская обл. |  | 35 |  |  |  | 1 |  |  |  | 56.8678
304 | [6 empty] | ВЛИ-0,22 кВ от опоры ВЛ-0,4 кВ КТП-128/250 кВА для электроснабжения Автоматизированной системы диспетчерского контроля и управления ГРПШ по объекту: «Газопроводы межпоселковые ГРС Золотуха- с.Золотуха с отводами на с.Пироговка- с.Сокрутовка, с.Удачное- п.Верблюжий Ахтубинского района Астраханской области», с. Золотуха, Ахтубинский р-н, Астраханская обл. |  | 145 |  |  |  | 1 |  |  |  | 103.2113
305 | [6 empty] | Строительство ВЛИ-0,22кВ от проектируемой опоры ВЛ-0,4 кВ КТП-20 ф.5 ПС 110/35/10 кВ Горбаневка-2 для электроснабжения садовых домов в СОТ «Флора» уч. № 230, уч. № 251, с. Капустин Яр, Ахтубинский р-н, Астраханская обл.(ориентировочная протяженность -0,6 км) |  | 117 |  |  |  | 9 |  |  |  | 102.4263
306 | [6 empty] | Строительство ВЛИ-0,38 кВ от опоры проектируемой ВЛИ-0,38 кВ ТП-176, ф. 3 ПС 110/35/6 кВ Евпраксино для электроснабжения жилого дома по пер. 1-й Тепличный д. 2, с. Килинчи, Приволжский р-н, Астраханская обл. (ориентировочная протяженность – 0,1 км) |  | 125 |  |  |  | 15 |  |  |  | 182.2589
307 | [6 empty] | Строительство ВЛИ-0,38 кВ от ближайшей опоры ВЛИ-0,38 кВ ТП-788, ВЛ-9 РП-Растопуловка ф. 3,15 ПС 110/10 кВ Растопуловка для электроснабжения жилого дома по ул. Степная, д. 31, с. Растопуловка, Приволжский р-н, Астраханская обл. (ориентировочная протяженность – 0,24 км) |  | 238 |  |  |  | 15 |  |  |  | 306.3089
308 | [6 empty] | Строительство ВЛИ-0,38 кВ от ближайшей опоры ВЛИ-0,38 кВ КТП-737, ф. 19 ПС 35/10 кВ Бирюковка для электроснабжения садового дома на участке № 30 в с/т. Рычанка, Приволжский р-н, Астраханская обл. (ориентировочная протяженность – 0,2 км) |  | 226 |  |  |  | 15 |  |  |  | 261.5113
309 | [6 empty] | Строительство ВЛИ-0,38 кВ от ближайшей опоры ВЛ-0,4 кВ ТП-167, ф. 3 ПС 110/35/6 кВ Евпраксино для электроснабжения жилого дома по пер. Огородный, д. 11, с. Килинчи, Приволжский р-н, Астраханская обл. (ориентировочная протяженность – 0,145 км) |  | 95 |  |  |  | 15 |  |  |  | 169.2106
310 | [6 empty] | Строительство ВЛИ-0,38 кВ от ближайшей опоры ВЛ-0,38 кВ ТП 288 ф. 12 РП Сельхозтехника, ПС 110/10 кВ Красный Яр для электроснабжения жилого дома, расположенного по ул. Студенческая, д. 6, Красноярский р-н, с. Красный Яр, Астраханская обл. (ориентировочная протяженность - 0,1 км) |  | 70 |  |  |  | 15 |  |  |  | 109.0527
311 | [6 empty] | Строительство ВЛИ-0,4 кВ от ближайшей опоры ВЛИ-0,4 кВ, КТП-20, ф. 5 ПС 110/35/10 кВ Горбаневка-2 для электроснабжения садового дома СОТ «Садовод» участок № 241, с. Капустин Яр, Ахтубинский р-н (ориентировочная протяженность -0.6 км) |  | 171 |  |  |  | 15 |  |  |  | 172.0935
312 | [6 empty] | Строительство ВЛИ-0,38 кВ от опоры № 3 КТП-598/63 кВА, ф. 3 ПС 110/10 кВ Дружба электроснабжения жилого дома, расположенных по адресу: ул. Советская, д. 53, с. Раздор, Володарский район, Астраханская обл. (ориентировочная протяженность – 0,36 км) |  | 184 |  |  |  | 70 |  |  |  | 157.7726
313 | [6 empty] | Строительство ВЛИ-0,38 кВ от опоры № 6 КТП-437/160 кВА, ф. 7 ПС 110/10 кВ Урусовка электроснабжения жилого дома, расположенного по адресу: ул. Школьная, д. 5 «в», п. Аллайский, Красноярский р-н, Астраханская обл. (ориентировочная протяженность – 0,16 км) |  | 141 |  |  |  | 15 |  |  |  | 195.8207
314 | [6 empty] | Строительство ВЛИ-0,38 кВ от РУ-0,4 кВ ТП-834, ф. 16 ПС 35/6 кВ Началово для электроснабжения жилого дома в мкр. Дальний д. 66, Приволжский р-н, Астраханская обл. (ориентировочная протяженность - 0,17 км) |  | 352 |  |  |  | 15 |  |  |  | 498.6587
315 | [6 empty] | Строительство ВЛИ-0,38 кВ от опоры № 9/9/8, Л5, ВЛИ-0,38 кВ ТП 1465 ф. 52 ПС 110/6 кВ Судостроительная для электроснабжения жилого дома, расположенного по адресу: тер. СНТ Геофизик, пер. 3-й Дорожный, д. 58, Советский р-н, Астраханская обл. (ориентировочная протяженность - 0,09 км) |  | 90 |  |  |  | 30 |  |  |  | 190.5164
316 | [6 empty] | Строительство ВЛИ-0,38 кВ от ближайшей опоры ВЛИ-0,38 кВ ТП-664, ф. 46 ПС 110/10 кВ Кири-Кили для электроснабжения жилого дома по ул. Рычинская, д. 27, п. Пойменный, Приволжский р-н, Астраханская обл. (ориентировочная протяженность - 0,17 км) |  | 28 |  |  |  | 6 |  |  |  | 40.4028
317 | [6 empty] | Строительство ВЛИ-0,38 кВ от ближайшей опоры ВЛИ-0,38 кВ КТП-928, ф. 17 ПС 110/35/10 кВ Тамбовка для электроснабжения жилого дома в мкр. Новый, д. 49, с. Тамбовка, Харабалинский район, Астраханская обл. |  | 72 |  |  |  | 15 |  |  |  | 130.2927
318 | [6 empty] | Строительство ВЛИ-0,22 кВ от ближайшей опоры ВЛИ-0,38 кВ ТП-613, ф. 12 ПС 110/10 кВ Фунтово для электроснабжения жилого дома по ул. Грибоедова д. 27, п. Кирпичного завода № 1, Приволжский р-н, Астраханская обл. (ориентировочная протяженность – 0,15 км) |  | 162 |  |  |  | 6 |  |  |  | 221.3125
319 | [6 empty] | Строительство ВЛИ-0,38 кВ от ближайшей опоры ВЛ-0,4 кВ КТП-91/160 кВА, ф. 8 ПС 110/6 кВ Чапаевская для электроснабжения жилого дома по ул. Зеленый Остров, д. 18 В, с. Каралат, Камызякский р-н, Астраханская обл. (ориентировочная протяженность - 0,13 км) |  | 100 |  |  |  | 15 |  |  |  | 169.5981
320 | [6 empty] | Строительство ВЛИ-0,38 кВ от опоры № 53, Л-2, ВЛ-0,38 кВ ,КТП-39/160 кВА, ф. 3 ПС 110/35/10 кВ Тамбовка для электроснабжения жилого дома по ул. Тепличная, д. 8, с.Тамбовка, Харабалинский район, Астраханская обл. (ориентировочная протяженность – 0,046 км)» |  | 40 |  |  |  | 15 |  |  |  | 68.9508
321 | [6 empty] | Строительство ВЛИ-0,4 кВ от опоры № 12а, Л-1, ВЛ-0,4 кВ, КТП-38/630 кВА, ф. 3 ПС 110/35/10 кВ Тамбовка для электроснабжения жилого дома по ул. Горького, д. 8а, с. Тамбовка, Харабалинский р-н, Астраханская обл. (ориентировочная протяженность – 0,12 км) |  | 80 |  |  |  | 15 |  |  |  | 78.7966
322 | [6 empty] | Строительство ВЛИ-0,38 кВ от ближайшей опоры ВЛ-0,4 кВ, КТП 319, ф. 13 ПС 110/35/10 кВ Володаровка для электроснабжения жилого дома, расположенного по ул. Набережная, д. 133 «а», с. Новый Рычан, Володарский р-н, Астраханская обл. (ориентировочная протяженность ВЛИ-0,38 кВ – 0,085 км) |  | 70 |  |  |  | 15 |  |  |  | 76.4773
323 | [6 empty] | Строительство ЛЭП-10 кВ и установка КТП-10/0,4 кВ для электроснабжения жилых домов по ул. Луговая, д.38, д. 47, д. 57. с. Икряное, Икрянинский р-н, Астраханская обл. (фактическая протяженность ВЛ-10 кВ - 0,581 км, ВЛ-0,4 кВ - 0,443 км, мощность 0,04 МВА) |  | 443 |  |  |  | 25 |  |  |  | 401.9477
324 | [6 empty] | Строительство ЛЭП-6 кВ и установка СТП-6/0,4 кВ, ф. 22 ПС 35/6 кВ Началово для электроснабжения жилого дома по ул. Виноградная, д. 3, кв.1, кв.2,д.10, п. Новоначалово, Приволжский р-н, Астраханская обл. (фактическая протяженность ВЛ-6 кВ - 0,005 км, ВЛ-0,4 кВ - 0,241 км, мощность 0,04 МВА) |  | 241 |  |  |  | 19 |  |  |  | 249.5562
325 | [6 empty] | Строительство ВЛ-10 кВ и установка СТП-10/0,4 кВ, ф. 8 ПС 110/35/10 кВ Володаровка для электроснабжения ЛПХ, расположенных на о. Баткачный, Володарский р-н, Астраханская обл.(проектная протяженнность 0.42 км, мощность 0.04 МВА) |  | 420 |  |  |  | 30 |  |  |  | 322.9577
326 | [6 empty] | Строительство ВЛ-10 кВ и установка КТП-10/0,4 кВ, ф. 11 ПС 35/10 кВ Тумак для электроснабжения жилого дома по ул. Школьная, д.103 «а»,с. Яблонка, Володарский р-н, Астраханская область. (проектная протяженнность 0.129 км, мощность 0.16 МВА) |  | 111 |  |  |  | 15 |  |  |  | 241.0118
327 | [6 empty] | Строительство ВЛ-10 кВ и установка СТП-10/0,4 кВ, ф. 9 ПС 35/10 кВ Марфино для электроснабжения жилого дома по ул. Зеленая, д. 8, с. Марфино, Володарский р-н, Астраханская обл. (фактическая протяженность - 0,13 км, фактическая мощность - 0,04 МВА) |  | 20 |  |  |  | 5 |  |  |  | 31.5291
328 | [6 empty] | Строительство ВЛ-10 кВ и установка КТП-10/0,4 кВ ф.18 ПС 110/10 кВ Сероглазовка для электроснабжения жилых домов по ул. Кирова д. 50, ул. Чехова д.2, ул. Героев д.2, ул. Молодежная д.17, ул. Колхозная д.1/ ул. Чехова д.10, п. Волжский, Енотаевский р-н, Астраханская обл. (фактическая протяженность ВЛ-10 кВ - 0,04 км, ВЛ-0,4 кВ – 0,46 км, фактическая мощность – 0,16 МВА) |  | 460 |  |  |  | 68 |  |  |  | 308.038
329 | [6 empty] | Строительство ВЛ-10 кВ и установка СТП-10/0,4 кВ, ф. 21 ПС 35/10 кВ Бирюковка для электроснабжения жилого дома по ул. Солнечная д. 1 Б, с. Бирюковка, Приволжский р-н, Астраханская обл. (ориентировочная протяженность – 0,39 км, трансформаторная мощность – 0,025 МВА) |  | 338 |  |  |  | 31 |  |  |  | 531.9565
330 | [6 empty] | Установка КТП-10/0,4 кВ и строительство ВЛИ-0,38 кВ от ближайшей опоры ВЛИ-0,38 кВ, ВЛ-68 РП-2 ф. 27 ПС 110/10 кВ Фунтово для электроснабжения жилых домов по ул. Самарская д. 21, д. 23 и д. 25, с. Карагали, Приволжский район, Астраханская обл. (фактическая протяженность – 0,216 км; фактическая мощность – 0,4 МВА) |  | 190 |  |  |  | 45 |  |  |  | 225.4204
331 | [6 empty] | Строительство ВЛ-6 кВ и установка КТП-6/0,4 кВ, ф. 21 ПС 35/6 кВ Началово для электроснабжения жилого дома в мкр. Александрийский, д. 27, с. Началово, Приволжский р-н, Астраханская обл. (фактическая протяженность – 2,474 км, фактическая мощность – 0,63 МВА) |  | 2296 |  |  |  | 15 |  |  |  | 1668.4551
332 | [6 empty] | Строительство ВЛ-10 кВ и установка СТП-10/0,4 кВ, ф. 17 ПС 110/10 кВ Растопуловка для электроснабжения жилого дома по ул. Энергетическая д. 31, с. Тулугановка, Приволжский р-н, Астраханская обл. (проектная протяженность - 0,63 км, трансформаторная мощность - 0,025 МВА) |  | 212 |  |  |  | 6 |  |  |  | 250.0108
333 | [6 empty] | Строительство ВЛ-10 кВ и установка СТП-10/0,4 кВ, ф. 21 ПС 35/10 кВ Бирюковка для электроснабжения жилого дома по ул. Тепличная, д. 25, с. Бирюковка, Приволжский р-н, Астраханская обл. (ориентировочная протяженность - 0,14 км, трансформаторная мощность - 0,025 МВА) |  | 116 |  |  |  | 27 |  |  |  | 204.7324
334 | [6 empty] | Строительство ВЛ-6 кВ и установка СТП-6/0,4 кВ, ф. 20 ПС 35/6 кВ Началово для электроснабжения жилых домов по ул. И. Глазунова д. 2 и ул. Б. Кустодиева д. 3, с. Началово, Приволжский р-н, Астраханская обл. (ориентировочная протяженность – 0,5 км, трансформаторная мощность – 0,04 МВА) |  | 416 |  |  |  | 45 |  |  |  | 394.4551
335 | [6 empty] | Строительство ВЛ-10 кВ и установка СТП-10/0,4 кВ, ф. 17 ПС 110/10 кВ Фунтово для электроснабжения личного подсобного хозяйства, расположенного по адресу: МО «Фунтовский сельсовет», в 820 м юго-восточнее с. Фунтово-1, в 224 м восточнее р. Царев, Приволжский р-н, Астраханская обл. (ориентировочная протяженность - 0,045 км, трансформаторная мощность - 0,025 МВА) |  | 30 |  |  |  | 15 |  |  |  | 198.3664
336 | [6 empty] | Строительство ВЛ-10 кВ и установка СТП-10/0,4 кВ, ф. 35 ПС 110/10 кВ Фунтово для электроснабжения жилого дома по ул. Абрикосовая д. 10, п. Кирпичного завода № 1, Приволжский р-н, Астраханская обл. (ориентировочная протяженность – 0,1 км, трансформаторная мощность – 0,025 МВА) |  | 102 |  |  |  | 6 |  |  |  | 158.1213
337 | [6 empty] | Строительство ВЛИ-0,38 кВ от ближайшей опоры ВЛИ-0,38 кВ и установка ТП-10/0,4 кВ, ВЛ-7 РП-Растопуловка ф. 3, 15 ПС 110/10 кВ Растопуловка для электроснабжения жилого дома по ул. Тополиная, д. 49 А, с. Растопуловка, Приволжский р-н, Астраханская обл. (ориентировочная протяженность ВЛИ-0,38 кВ - 0,07 км, ориентировочная мощность - 0,025 МВА) |  | 96 |  |  |  | 10 |  |  |  | 116.4533
338 | [6 empty] | Строительство ЛЭП-10 кВ и ВЛИ-0,38 кВ Устан ТП ВЛ-14 РП-9 ф. 12,35 ПС 110/10 кВ Фунтово для электроснабжения жилых домов по ул. Волжская д. 1, д. 2, д. 12, ул. Союзная д. 1, д. 23 и ул. Спортивная д. 9, с. Осыпной бугор, Приволжский р-н, Астраханская обл. (ориентировочная протяженность-0,75 км) |  | 602 |  |  |  | 40 |  |  |  | 450.3988
339 | [6 empty] | Строительство ЛЭП-0,4 кВ от РУ-0,4 кВ ТП-286, ф. 16 ПС 110/35/10 кВ Володаровка для электроснабжения жилых домов по ул. Мостовая, д. 51, д.55 «а», д.59, п. Володарский, Володарский р-н, Астраханская обл |  |  | 79 |  |  |  | 38 |  |  |  | 142.2765
340 | [6 empty] | ВЛИ-0,22 кВ от опоры № 4 КТП 266/250 кВА для электроснабжения Автоматизированной системы диспетчерского контроля и управления ПГБ газопроводов межпоселковых от ГРС Вольное на с. Вольное, с. Селитренное, с. Сероглазово Харабалинского района, Астраханская область. |  |  | 57 |  |  |  | 1 |  |  |  | 132.7344
341 | [6 empty] | ВЛИ-0,38 от РУ-0,4 ТП 1737 ф.2 ПС 35/6 Кировская элснаб магазина ул.Началовское шоссе д,14 |  |  | 114 |  |  |  | 15 |  |  |  | 71.3849
342 | [6 empty] | Строительство ВЛИ-0,38 кВ от ближайшей опоры ВЛИ-0,38 кВ КТП-624, ф. 6 ПС 110/10 кВ Енотаевка для электроснабжения жилого дома по ул. Перевозная, д. 8а, с. Енотаевка, Енотаевский р-н, Астраханская обл. (ориентировочная протяженность - 0,03 км) |  |  | 30 |  |  |  | 6 |  |  |  | 69.0601
343 | [6 empty] | Строительство ВЛИ-0,38 кВ от опоры проектируемой ВЛИ-0,38 кВ, проектируемой КТП-10/0,4 кВ ВЛ-68 РП-6 Береговая ф. 5,10 ПС 110/10 кВ Николо-Комаровка для электроснабжения жилого дома, расположенного в МО «Татаробашмаковский сельсовет», в 30 метрах от правого берега р. Кизань, в 400 метрах севернее с. Татарская Башмаковка, Приволжский р-н, Астраханская обл. (ориентировочная протяженность-0,1 км) |  |  | 101 |  |  |  | 15 |  |  |  | 147.3006
344 | [6 empty] | Строительство ВЛИ-0,4 кВ от РУ-0,4 кВ, КТП-311, ф. 13 ПС 35/10 кВ Заволжская для электроснабжения базовой станции сотовой связи на участке с кадастровым номером 30:10:090101 с. Речное, Харабалинский р-н, Астраханская обл. (ориентировочная протяженность-0,25 км) |  |  | 249 |  |  |  | 15 |  |  |  | 222.1471
345 | [6 empty] | Строительство ВЛИ-0,22 кВ от ближайшей опоры ВЛИ-0,38 кВ ТП-170, ф. 17 ПС 35/6 кВ Началово для электроснабжения жилого дома по ул. Дорожная, д. 9 Г, с. Три протока, Приволжский р-н, Астраханская обл. (ориентировочная протяженность - 0,11 км) |  |  | 171 |  |  |  | 5 |  |  |  | 206.2152
346 | [6 empty] | Строительство ВЛИ-0,38 кВ от ближайшей опоры ВЛИ-0,38 кВ ТП-353, ф. 35 ПС 110/10 кВ Фунтово для электроснабжения жилого дома по ул. Дивная, д. 6, п. Кирпичного завода №1, Приволжский р-н, Астраханская обл. (ориентировочная протяженность - 0,07 км) |  |  | 62 |  |  |  | 15 |  |  |  | 110.9587
347 | [6 empty] | Строительство ВЛИ-0,38 кВ от РУ-0,4 кВ ТП-547, ф. 17 ПС 110/10 кВ Красный Яр для электроснабжения жилого дома по ул. Газовиков д. 1 з, с. Красный Яр, Красноярский р-н, Астраханская обл. (ориентировочная протяженность - 0,28 км) |  |  | 255 |  |  |  | 30 |  |  |  | 360.1872
348 | [6 empty] | Строительство ВЛИ-0,38 кВ от ближайшей опоры ВЛ-0,4 кВ, КТП- 383, ф. 16 ПС 110/35/10 кВ Володаровка для электроснабжения жилого дома, расположенного по ул. Солнечная, д. 8, с. Тулугановка, Володарский р-н, Астраханская обл. (ориентировочная протяженность ВЛИ-0,38 кВ – 0,06 км) |  |  | 60 |  |  |  | 15 |  |  |  | 128.031
349 | [6 empty] | Строительство ВЛИ-0,38 кВ от ближайшей опоры ВЛИ-0,38 кВ, КТП-523, ф. 22 ПС 35/6 кВ Началово для электроснабжения садового дома на уч. № 75, № 78 в с/т «Пекарь», Приволжский р-н, Астраханская обл. (ориентировочная протяженность – 0,31 км) |  |  | 241 |  |  |  | 20 |  |  |  | 174.4527
350 | [6 empty] | Строительство ВЛИ-0,4 кВ от ближайшей опоры ВЛ-0,4 кВ ТП-34, ф.9 ПС 110/10 кВ Фунтово для электроснабжения жилого дома по ул. Школьная, д.19 Б, с. Фунтово-1, Приволжский р-н, Астраханская обл. |  |  | 155 |  |  |  | 15 |  |  |  | 250.6989
351 | [6 empty] | Строительство ВЛИ-0,38 кВ от РУ-0,4 кВ ТП-713, ф. 1 ПС 35/6 кВ Бараний Бугор для электроснабжения жилого дома по ул. Заречная д. 7, с. Семибугры, Камызякский р-н, Астраханская обл. (ориентировочная протяженность - 0,17 км) |  |  | 185 |  |  |  | 15 |  |  |  | 301.8798
352 | [6 empty] | Строительство ВЛИ-0,38 кВ от опоры ВЛ-0,4 кВ, ТП 337, ф.8 ПС 110/35/10 кВ Володаровка для электроснабжения жилого дома, расположенного по ул. З. Кулмагамбетова, д. 3 «а», п. Володарский, Володарский р-н, Астраханская обл. (ориентировочная протяженность ВЛИ-0,38 кВ – 0,042 км) |  |  | 105 |  |  |  | 15 |  |  |  | 126.0311
353 | [6 empty] | Строительство ВЛИ-0,38 кВ от опоры №7/2/1, Л4, ВЛ-0,4 кВ ТП 618 ф. 4 ПС 110/35/10 кВ ЦРП для электроснабжения жилого дома, расположенного по адресу: ул. Коммунальная, д. 1, п. Новоначаловский, Приволжский р-н, Астраханская обл. (ориентировочная протяженность - 0,18 км) |  |  | 182 |  |  |  | 12 |  |  |  | 351.4166
354 | [6 empty] | ВЛИ-0,22 кВ от опоры ВЛ-0,4 кВ КТП 120/100 кВА для электроснабжения Автоматизированной системы диспетчерского контроля и управления ГРПШ по объекту «Газопроводы межпоселковые с. Черный Яр – с. Барановка – с. Зубовка – с. Старица – с. Поды – с. Кальновка – с. Солодники – п. Зелёный Сад – с. Ушаковка с отводом на с. Ступино, с. Вязовка,п. Раздольный, с. Каменный Яр.», с. Кальновка,Черноярский р-н, Астраханская обл. |  |  | 484 |  |  |  | 1 |  |  |  | 439.6017
355 | [6 empty] | Строительство ВЛИ-0,38 кВ от ближайшей опоры ВЛИ-0,38 кВ КТП-281, ф. 19 ПС 110/10 кВ Фунтово для электроснабжения жилого дома в мкр. Дачный, д. 7, с. Водяновка, Приволжский р-н, Астраханская обл. (ориентировочная протяженность - 0,14 км) |  |  | 138 |  |  |  | 15 |  |  |  | 166.3115
356 | [6 empty] | Строительство ВЛИ-0,38 кВ от ближайшей опоры ВЛИ-0,38 кВ, ТП-750, ф. 17 ПС 35/6 кВ Началово для электроснабжения садовых домов в с/т. «Медик-3», Астраханского государственного мединститута, д. 13, 23, 24 и 50, Приволжский р-н, Астраханская обл. (ориентировочная протяженность-0,17 км) |  |  | 163 |  |  |  | 30 |  |  |  | 316.5369
357 | [6 empty] | Строительство ВЛИ-0,38 кВ от РУ-0,38 кВ ТП 115 ф. 611, ПС 110/10-6 кВ Городская для электроснабжения жилого дома, расположенного в с/т «Ветеран», д. 73, Приволжский р-н, Астраханская обл. (ориентировочная протяженность - 0,16 км) |  |  | 158 |  |  |  | 15 |  |  |  | 269.8118
358 | [6 empty] | Строительство ВЛИ-0,4 кВ от опоры № 17 ВЛ-0,4кВ Л-1 КТП 364/100 кВА ф. 7 ПС 110/10 кВ Красный Яр для электроснабжения жилого дома по адресу: ул. Заречная д.21, п. Подчалык, Красноярский р-н, Астраханская обл. |  |  | 450 |  |  |  | 15 |  |  |  | 206.9152
359 | [6 empty] | Строительство ВЛИ-0,22 кВ от опоры ВЛИ-0,22 КТП 480, ф.16, ПС 110/10 кВ Сеитовка для электроснабжения жилого дома по ул. Октябрьская, д.26, с. Сеитовка, Красноярский р-н, Астраханская обл. |  |  | 74 |  |  |  | 5 |  |  |  | 99.0996
360 | [6 empty] | Строительство ВЛИ-0,38 кВ от ближайшей опоры ВЛ-0,4 кВ КТП-488/250 кВА, ф. 33 ПС 110/6 кВ Окрасочная для электроснабжения жилого дома по ул. Абая, д. 42, п. Мирный, Наримановский р-н, Астраханская обл. (ориентировочная протяженность-0,150 км) |  |  | 136 |  |  |  | 15 |  |  |  | 118.0595
361 | [6 empty] | Строительство ВЛИ-0,38 кВ от ближайшей опоры ВЛ-0,4 кВ, КТП-475, ф. 15 ПС 110/10 кВ Новинская для электроснабжения жилого дома по ул. Молодежная, д. 75, с. Караульное, Камызякский р-н, Астраханская обл. (ориентировочная протяженность - 0,05 км) |  |  | 40 |  |  |  | 15 |  |  |  | 31.5255
362 | [6 empty] | Строительство ВЛИ-0,38 кВ от существующей опоры ВЛ-0,4 кВ КТП-710, ф. 33 ПС 110/6 кВ Окрасочная для электроснабжения жилого дома по ул. Парковая, д. 35 «а», п. Мирный, Наримановский р-н, Астраханская обл. (ориентировочная протяженность - 0,135 км) |  |  | 135 |  |  |  | 30 |  |  |  | 121.4513
363 | [6 empty] | Строительство ВЛИ-0,38 кВ от ближайшей опоры ВЛ-0,4 кВ, Л-1 КТП-324, ф.7 ПС 110/35/10 кВ Хошеутово для электроснабжения жилого дома, расположенного по ул. Советская, д.58б, с. Хошеутово, Харабалинский р-н, Астраханская обл. (ориентировочная протяженность ВЛИ – 0,049 км) |  |  | 30 |  |  |  | 15 |  |  |  | 204.7675
364 | [6 empty] | Строительство ВЛИ-0,38 кВ от ближайшей опоры ВЛИ-0,38 кВ ТП-47, ВЛ-62 РП-1 ф. 24 ПС 110/10 кВ Фунтово для электроснабжения жилого дома по ул. Специалистов, д. 31, с. Яксатово, Приволжский р-н, Астраханская обл. (ориентировочная протяженность-0,16 км) |  |  | 179 |  |  |  | 14 |  |  |  | 298.3774
365 | [6 empty] | Строительство ВЛИ-0,38 кВ от ближайшей опоры ВЛ-0,4 кВ ТП-474, ф. 12 ПС 220/110/35/6 кВ Баррикадная для электроснабжения жилого дома по ул. Первомайская, д. 69, рп. Красные Баррикады, Икрянинский р-н, Астраханская обл. (ориентировочная протяженность – 0,05 км) |  |  | 42 |  |  |  | 15 |  |  |  | 55.2896
366 | [6 empty] | Строительство ВЛИ-0,4 кВ от РУ-0,4 кВ ТП 467, ф.13, ПС 110/10 кВ Дружба для электроснабжения рыбоводного цеха по ул. Речная, д.63, п. Солнечный, Красноярский р-н, Астраханская обл. (ориентировочная протяженность - 0,09 км) |  |  | 77 |  |  |  | 15 |  |  |  | 143.8383
367 | [6 empty] | Строительство ЛЭП-0,4 кВ от ВЛ-0,4 кВ, КТП-297, ф. 29 ПС 110/35/10 кВ Володаровка для электроснабжения жилого дома, расположенного по ул. Нахимова, д. 3, п. Володарский, Володарский р-н, Астраханская обл. (ориентировочная протяженность-0,04 км) |  |  | 40 |  |  |  | 29 |  |  |  | 57.1919
368 | [6 empty] | Строительство ВЛИ-0,38 кВ от ближайшей опоры ВЛИ-0,38 кВ ТП-779, ф. 21 ПС 35/6 кВ Началово для электроснабжения жилого дома в мкр. Александрийский, д. 32, с. Началово, Приволжский р-н, Астраханская обл. (ориентировочная протяженность-0,12 км) |  |  | 110 |  |  |  | 15 |  |  |  | 189.2272
369 | [6 empty] | Строительство ВЛИ-0,38 кВ от ближайшей опоры ВЛИ-0,38 кВ ТП-667, ф. 7 ПС 110/6 кВ Водозабор для электроснабжения Личного подсобного хозяйства по ул. Солнечная, д. 4, п. Караагаш, Приволжский р-н, Астраханская обл. (ориентировочная протяженность - 0,11 км) |  |  | 108 |  |  |  | 15 |  |  |  | 131.0887
370 | [6 empty] | Строительство ВЛИ-0,38 кВ от ближайшей опоры ВЛИ-0,38 кВ ТП-741/160 кВА, ф. 20 ПС 35/6 кВ Началово для электроснабжения жилого дома по ул. Боевая, д.8, с. Началово, Приволжский р-н, Астраханская обл. (ориентировочная протяженность - 0,21 км) |  |  | 188 |  |  |  | 15 |  |  |  | 256.2035
371 | [6 empty] | Строительство ВЛ-0,38 кВ от ближайшей опоры ВЛИ-0,38 кВ ТП-779, ф. 21 ПС 35/6 кВ Началово для электроснабжения жилого дома в мкр. Александрийский, д. 31, с. Началово, Приволжский р-н, Астраханская обл. (ориентировочная протяженность – 0,075 км) |  |  | 92 |  |  |  | 15 |  |  |  | 113.971
372 | [6 empty] | Строительство ВЛИ-0,38 кВ от ближайшей опоры ВЛИ-0,38 кВ, ТП-798, ф. 22 ПС 35/6 кВ Началово для электроснабжения жилого дома на участке № 167 в с/т. Медик, Приволжский р-н, Астраханская обл. (ориентировочная протяженность - 0,07 км) |  |  | 73 |  |  |  | 15 |  |  |  | 77.1982
373 | [6 empty] | Строительство ВЛИ-0,38 кВ от РУ-0,4 кВ ТП-182, ф. 3 ПС 110/35/6 кВ Евпраксино для электроснабжения Личного подсобного хозяйства, МО «Килинчинский сельсовет», примыкает к юго-восточной границе п. Кафтанка, в 50 м от правого берега ер. Кафтанчик, Приволжский р-н, Астраханская обл. (ориентировочная протяженность - 0,12 км) |  |  | 111 |  |  |  | 15 |  |  |  | 213.9899
374 | [6 empty] | Строительство ВЛИ-0,38 кВ от опоры №19, Л-1, ВЛ-0,38 кВ , КТП №66/100 кВА, ф. 15 ПС 110/35/10 кВ Сасыколи для электроснабжения «дом для приема гостей» по ул. Набережная 1-я д. 2 «б», х. Сазаний Угол, Харабалинский район, Астраханская обл. (ориентировочная протяженность – 0,132 км) |  |  | 129 |  |  |  | 15 |  |  |  | 235.5075
375 | [6 empty] | Строительство ВЛИ-0,38 кВ от ближайшей опоры ВЛИ-0,38 кВ ТП-442, ф. 5 ПС 35/6 кВ Началово для электроснабжения жилого дома в мкр. Южный, д. б/н, с. Началово, Приволжский р-н, Астраханская обл. |  |  | 51 |  |  |  | 15 |  |  |  | 125.1004
376 | [6 empty] | Строительство ВЛИ-0,4 кВ от ближайшей опоры ВЛ-0,4 кВ ТП-349, ф.16 ПС 35/6 кВ Началово для электроснабжения жилого дома по ул. Придорожная, 11, с. Яманцуг, Приволжский р-н, Астраханская обл. |  |  | 44 |  |  |  | 15 |  |  |  | 117.3907
377 | [6 empty] | Строительство ВЛИ-0,38 кВ от ближайшей опоры ВЛИ-0,38 кВ ТП-181, ф. 20 ПС 35/6 кВ Началово для электроснабжения жилого дома по ул. Началовская, д. 8, с. Началово, Приволжский р-н, Астраханская обл. (ориентировочная протяженность - 0,2 км) |  |  | 182 |  |  |  | 15 |  |  |  | 161.587
378 | [6 empty] | Строительство ВЛ-0,4 кВ от опоры №1 ВЛ-0,4 кВ ТП 21/100 кВА,ф. 11 ПС 35/10 кВ Зеленга для электроснабжения жилого дома поул. Заводская, д. 43, с. Зеленга, Володарский р-н, Астраханская обл. |  |  | 40 |  |  |  | 5 |  |  |  | 29.5893
379 | [6 empty] | Строительство ВЛИ-0,38 кВ от ближайшей опоры ВЛИ-0,38 кВ №18 КТП-6, ф.6 ПС 110/35/10 кВ Горбаневка-2 для электроснабжения жилого дома, расположенного по адресу: ул. Кузнецкая. д. 204 с. Капустин Яр, Ахтубинский р-н, Астраханская обл. (ориентировочная протяженность -0,045 км) |  |  | 45 |  |  |  | 10 |  |  |  | 132.5832
380 | [6 empty] | Строительство ВЛИ-0,38 кВ от ближайшей опоры ВЛИ-0,38 кВ ТП-103, ВЛ-66 РП-2 ф. 27 ПС 110/10 кВ Фунтово для электроснабжения жилого дома по ул. Газопроводная, д.8, с. Яксатово, Приволжский р-н, Астраханская обл. (ориентировочная протяженность - 0,35 км) |  |  | 166 |  |  |  | 15 |  |  |  | 209.1298
381 | [6 empty] | Строительство ВЛИ-0,38 кВ от ближайшей опоры ВЛИ-0,38 кВ ТП-559, ф. 35 ПС 110/10 кВ Фунтово для электроснабжения жилого дома по ул. Зеленая, д. 10, п. Кирпичного Завода № 1, Приволжский р-н, Астраханская обл. (ориентировочная протяженность-0,175 км) |  |  | 193 |  |  |  | 15 |  |  |  | 297.575
382 | [6 empty] | Строительство ВЛИ-0,38 кВ от РУ-0,4 кВ ТП 346, ф. 13 ПС 110/10 кВ Икряное для электроснабжения гаражей, расположенных по ул. Чапаева, д. 63, с. Икряное, Икрянинский р-н, Астраханская обл. (ориентировочная протяженность - 0,23 км) |  |  | 230 |  |  |  | 15 |  |  |  | 170.5661
383 | [6 empty] | Строительство ВЛИ-0,38 кВ от РУ-0,4 кВ, КТП 31, ф. 17 ПС 110/10 кВ Енотаевка для электроснабжения стоянки автотранспорта, расположенной по ул. Хемницера, д. 75/ул. Скворцова Степанова, д. 154 «а», с. Енотаевка, Енотаевский р-н, Астраханская обл. (ориентировочная протяженность ВЛИ-0,38 кВ – 0,142 км) |  |  | 135 |  |  |  | 30 |  |  |  | 198.6784
384 | [6 empty] | Строительство ВЛИ-0,38 кВ от ВЛ-0,4 кВ проектируемой КТП-6/0,4 кВ (взамен СТП 447/40 кВА ) для электроснабжения жилого дома № 37 в мкр. Лесной, с. Началово, Приволжский р-н, Астраханская обл. |  |  | 146 |  |  |  | 15 |  |  |  | 98.6779
385 | [6 empty] | Строительство ВЛИ-0,38 кВ от опоры ВЛИ-0,38 кВ СТП-32/40 кВА, ф. 20 ПС 110/35/10 кВ Володаровка для электроснабжения жилого дома по ул. Мичурина, д. 51, п. Володарский, Володарский р-н, Астраханская обл. |  |  | 65 |  |  |  | 10 |  |  |  | 41.7943
386 | [6 empty] | Строительство ВЛИ-0,38 кВ от ближайшей опоры ВЛ-0,4 кВ ТП-51, ВЛ-67 РП-2 ф. 27 ПС 110/10 кВ Фунтово для электроснабжения жилого дома по ул. А. Сулейманова, д.51А, с. Карагали, Приволжский р-н, Астраханская обл. (ориентировочная протяженность - 0,14 км) |  |  | 147 |  |  |  | 21 |  |  |  | 225.3502
387 | [6 empty] | Строительство ВЛИ-0,22 кВ от опоры ВЛ-0,4 кВ Л-2 ТП-493 ф. 9 ПС 220/110/35/10 кВ Лиман для электроснабжения гаража блока А по ул. Матросова, д. 1Ж, бокс 26, р.п. Лиман, Лиманский р-н, Астраханская обл. (ориентировочная протяженность - 0,095 км) |  |  | 40 |  |  |  | 0.2 |  |  |  | 93.8113
388 | [6 empty] | Строительство ВЛИ-0,38 кВ от существующей опоры ВЛ-0,4 кВ КТП-23, ф.5 ПС 35/6 кВ Октябрьская для электроснабжения жилого дома по ул. Вольная, д. 43 «б», с. Старокучергановка, Наримановский р-н, Астраханская обл. |  |  | 194 |  |  |  | 5 |  |  |  | 302.459
389 | [6 empty] | Строительство ВЛИ-0,38 кВ от ближайшей опоры ВЛ-0,4 кВ ТП 81А ф. 16 ПС 35/6 кВ Кировская для электроснабжения жилого дома, расположенного по адресу: ул. Новая, д. 12 Б, п. Новоначаловский, Приволжский р-он, Астраханская обл. (ориентировочная протяженность - 0,05 км) |  |  | 50 |  |  |  | 15 |  |  |  | 133.3649
390 | [6 empty] | Строительство ЛЭП-0,4 кВ от ближайшей опоры ВЛ-0,4 кВ, КТП 144, ф. 7 ПС 110/10 кВ Береговая для электроснабжения жилого дома, расположенного по ул. П.П. Анисимова, д. 10, с. Замьяны, Енотаевский р-н, Астраханская обл. (ориентировочная протяженность ВЛИ – 0,236 км) |  |  | 82 |  |  |  | 7 |  |  |  | 169.3724
391 | [6 empty] | Строительство ЛЭП-0,4 кВ от ближайшей опоры ВЛ-0,4 кВ, КТП 522, ф. 17 ПС 110/10 кВ Енотаевка для электроснабжения жилого дома, расположенного по ул. Кооперативная, д. 18, с. Енотаевка, Енотаевский р-н, Астраханская обл. (ориентировочная протяженность – 0,03 км) |  |  | 25 |  |  |  | 6 |  |  |  | 107.9713
392 | [6 empty] | Строительство ВЛИ-0,4 кВ от РУ-0,4 кВ, КТП-60, ф. 27 ПС 110/10 кВ Енотаевка для электроснабжения нежилого помещения (холодильник) по ул. Днепровская, д.2р, с.Енотаевка, Енотаевский р-н, Астраханская обл. (ориентировочная протяженность – 0,09 км) |  |  | 45 |  |  |  | 15 |  |  |  | 133.0209
393 | [6 empty] | Строительство ВЛИ-0,38 кВ от ближайшей опоры ВЛ-0,4 кВ ТП-576, ф. 12 ПС 220/110/35/6 кВ Баррикадная для электроснабжения жилого дома по ул. Цветочная, д. 10, рп. Красные Баррикады, Икрянинский р-н, Астраханская обл. (ориентировочная протяженность – 0,075 км) |  |  | 59 |  |  |  | 13 |  |  |  | 118.5088
394 | [6 empty] | Строительство ВЛИ-0,38 кВ от ближайшей опоры ВЛ-0,4 кВ, КТП 522, ф. 17, ПС 110/10 кВ Енотаевка для электроснабжения жилого дома (стройплощадка), расположенного по ул. Кооперативная, д. 22, с. Енотаевка, Енотаевский р-н, Астраханская обл. (ориентировочная протяженность ВЛИ-0,38 кВ - 0,045 км) |  |  | 25 |  |  |  | 5 |  |  |  | 113.5307
395 | [6 empty] | Строительство ВЛИ-0,38 кВ от проектируемой ВЛИ-0,38 кВ, КТП-383, ф. 16 ПС 110/35/10 кВ Володаровка для электроснабжения жилого дома, расположенного по ул. Солнечная, д. 10, с. Тулугановка, Володарский р-н, Астраханская обл. (ориентировочная протяженность-0,035 км) |  |  | 20 |  |  |  | 15 |  |  |  | 91.6232
396 | [6 empty] | Строительство ВЛИ-0,38 кВ от оп. № 24, Л-3, КТП-41/250 кВА, ф.17 ПС 110/35/10 кВ Тамбовка для электроснабжения жилого дома по ул. Молодежная д.23, с. Тамбовка, Харабалинский р-н, Астраханская обл. (ориентировочная протяженность – 0,056 км) |  |  | 46 |  |  |  | 15 |  |  |  | 125.4218
397 | [6 empty] | Строительство ВЛИ-0,38 кВ от ближайшей опоры ВЛ-0,38 кВ КТП 406 ф. 17 РП Школа, ПС 110/10 кВ Красный Яр для электроснабжения жилого дома, расположенного по ул. Лазурная, д. 7, Красноярский р-н, с. Красный Яр, Астраханская обл. (ориентировочная протяженность - 0,07 км) |  |  | 67 |  |  |  | 15 |  |  |  | 156.6784
398 | [6 empty] | Строительство ВЛИ-0,4 кВ от опоры ВЛИ-0,4 ТП-574 ф.18 ПС 110/10 кВ Красный Яр для электроснабжения жилого дома по ул. Мелиораторов, д.54, с. Красный Яр, Красноярский р-н, Астраханская обл. |  |  | 40 |  |  |  | 15 |  |  |  | 107.686
399 | [6 empty] | Строительство ВЛИ-0,38 кВ от ближайшей опоры ВЛИ-0,38 кВ ТП-651, ф. 46 ПС 110/10 кВ Кири-Кили для электроснабжения жилого дома по ул. Цветочная, д. 14, п. Пойменный, Приволжский р-н, Астраханская обл. (ориентировочная протяженность-0,14 км) |  |  | 50 |  |  |  | 15 |  |  |  | 130.4378
400 | [6 empty] | Строительство ВЛ-0,38 кВ от оп. № 14, Л-2, КТП 579, ф. 7, ПС 110/10 кВ Красный яр для электроснабжения жилого дома, расположенного по адресу: ул. Трудовая д. 41,с. Красный яр, Красноярский р-н, Астраханской области (ориентировочная протяженность-0,060 км) |  |  | 74 |  |  |  | 15 |  |  |  | 123.0307
401 | [6 empty] | Строительство ВЛИ-0,38 кВ от опоры № 2-2, Л-2, ВЛИ-0,38 кВ, КТП-198, ф. 3 ПС 110/35/10 кВ Володаровка для электроснабжения жилого дома, расположенного по ул. Солнечная, д. 34 А, п. Паромный, Володарский р-н, Астраханская обл. (ориентировочная протяженность ВЛИ-0,38 кВ-0,074 км) |  |  | 74 |  |  |  | 15 |  |  |  | 116.71
402 | [6 empty] | Строительство ВЛИ-0,38 кВ от ближайшей опоры ВЛ-0,4 кВ КТП-98, ф. 11 ПС 35/10 кВ Тумак для электроснабжения жилого дома по ул. Береговая, д. 19, п. Плотовинка, Володарский р-н, Астраханская обл. (ориентировочная протяженность – 0,1 км) |  |  | 73 |  |  |  | 5 |  |  |  | 108.3485
403 | [6 empty] | Строительство ВЛИ-0,38 кВ от ближайшей опоры ВЛ-0,4 кВ ТП 883, ф. 5 ПС 110/10 кВ Промстройматериалы для электроснабжения жилого дома, расположенного по ул. Димитрова, д. 3, с. Солянка, Наримановский район, г. Астрахань (ориентировочная протяженность – 0,07 км) |  |  | 70 |  |  |  | 15 |  |  |  | 73.4984
404 | [6 empty] | Строительство ВЛИ-0,38 кВ от оп. № 30 КТП 423/250 кВА, ф. 18, РП Школа, ф. 17,20 ПС 110/10 кВ Красный Яр для электроснабжения жилого дома, расположенного по адресу: ул. Южная, д. 15, с. Красный Яр, Красноярский р-н, Астраханская обл. (ориентировочная протяженность - 0,04 км) |  |  | 133 |  |  |  | 15 |  |  |  | 154.0526
405 | [6 empty] | Строительство ВЛИ-0,38 кВ от РУ-0,4 кВ ТП-676, ф. 7 ПС 110/6 кВ ВОС для электроснабжения сельского хозяйства-животноводства (скотоводства), расположенного в 1,6 км юго-восточнее п. Сенной, в 9,9 км юго-западнее с. Тулугановка, Наримановский р-н, Астраханская обл. (ориентировочная протяженность - 0,1 км) |  |  | 96 |  |  |  | 15 |  |  |  | 197.3803
406 | [6 empty] | Строительство ВЛИ-0,38 кВ от ближайшей опоры ВЛ-0,4 кВ КТП-549,ф. 15, ПС 110/10 кВ Стройиндустрия для электроснабжения земельногоучастка для производства сельскохозяйственной продукции в 0,4 км западнеес. Рассвет, в 9,7 км северо-восточнее пос. Тинаки 2-ые, Наримановский р-н, Астраханская обл. (ориентировочная протяженность -0,03 км) |  |  | 30 |  |  |  | 15 |  |  |  | 72.7424
407 | [6 empty] | Строительство ВЛИ-0,38 кВ от ближайшей опоры ВЛИ-0,38 кВ ТП-104, ВЛ-14 РП-9 ф. 12,35 ПС 110/10 кВ Фунтово для электроснабжения жилого дома по ул. Яблоневая д. 17, с. Осыпной Бугор, Приволжский р-н, Астраханская обл. (ориентировочная протяженность - 0,1 км) |  |  | 84 |  |  |  | 21 |  |  |  | 158.8564
408 | [6 empty] | Строительство ВЛИ-0,38 кВ от ближайшей опоры ВЛ-0,4 кВ КТП-355/400 кВА, ф. 33 ПС 110/6 кВ Окрасочная для электроснабжения жилого дома по ул. Перспективная, д. 41, п. Мирный, Наримановский р-н, Астраханская обл. (ориентировочная протяженность - 0,145 км) |  |  | 163 |  |  |  | 5 |  |  |  | 186.4636
409 | [6 empty] | Строительство ВЛИ-0,38 кВ от ближайшей опоры ВЛ-0,4 кВ КТП-360/250 кВА, ф. 29 ПС 110/10 кВ Промстройматериалы для электроснабжения жилого дома по ул. Свободы, с. Солянка, Наримановский р-н, Астраханская обл. (ориентировочная протяженность - 0,25 км) |  |  | 223 |  |  |  | 15 |  |  |  | 252.7921
410 | [6 empty] | Строительство ВЛИ-0,38 кВ от проектируемой опоры ВЛИ-0,38 кВ проектируемой КТП-10/0,4 кВ, ф. 18 ПС 110/35/10 кВ Первомайская для электроснабжения жилого дома, расположенного по адресу: уч. 249 с/т Болдинское, расположенное в районе п. Янго-Аул, Ленинский р-н, г. Астрахань (ориентировочная протяженность - 0,03 км) |  |  | 25 |  |  |  | 6 |  |  |  | 70.7006
411 | [6 empty] | Строительство ВЛИ-0,38 кВ от ближайшей опоры ВЛИ-0,38 кВ ТП-442, ф. 5 ПС 35/6 кВ Началово для электроснабжения жилого дома в мкр. Южный, д. 23, с. Началово, Приволжский р-н, Астраханская обл. (ориентировочная протяженность - 0,45 км) |  |  | 220.5 |  |  |  | 30 |  |  |  | 204.9649
412 | [6 empty] | Строительство ВЛИ-0,22 кВ от ближайшей опоры ВЛ-0,38 кВ ТП-200, ф. 22 ПС 35/6 кВ Началово для электроснабжения садового дома на участке № 23 в с/т «Эврика», Приволжский р-н, Астраханская обл. (ориентировочная протяженность-0,045 км) |  |  | 47 |  |  |  | 5 |  |  |  | 99.9403
413 | [6 empty] | Строительство ВЛИ-0,22 кВ от ближайшей опоры ВЛИ-0,22 кВ ТП-68, ВЛ-82 РП-6 Береговая ф. 5,10 ПС 110/10 кВ Н. Комаровка для электроснабжения жилого дома по ул. Дорожная, д. 1 Г, с. Татарская Башмаковка, Приволжский р-н, Астраханская обл. (ориентировочная протяженность-0,06 км) |  |  | 67 |  |  |  | 6 |  |  |  | 112.8344
414 | [6 empty] | Строительство ВЛИ-0,38 кВ от ближайшей опоры ВЛ-0,4 кВ ТП 266 ф. 11 ПС 110/10 кВ Икряное для электроснабжения жилого дома, расположенного по ул. Мира, д.4, п. А.Зверева, Икрянинский р-н, Астраханская обл. (ориентировочная протяженность - 0,05 км) |  |  | 52 |  |  |  | 13 |  |  |  | 93.1032
415 | [6 empty] | Строительство ВЛИ-0,38 кВ от ближайшей опоры ВЛ-0,4 кВ ф. 14 ТП-597 ПС 110/35/10 кВ ЦРП для электроснабжения жилого дома по ул. Советская, д. 45 а, с. Кулаковка, Приволжский р-н, Астраханская обл. (ориентировочная протяженность ВЛИ-0,38 кВ – 0,14 км) |  |  | 132 |  |  |  | 6 |  |  |  | 195.6445
416 | [6 empty] | Строительство ВЛИ-0,38 кВ от ближайшей опоры ВЛИ-0,38 кВ ТП-569, ф. 17 ПС 35/6 кВ Началово для электроснабжения садового дома, расположенного на уч. 61 в с/т Шанс, с. Началово, Приволжский р-н, Астраханская обл. (ориентировочная протяженность - 0,09 км) |  |  | 90 |  |  |  | 14 |  |  |  | 101.5512
417 | [6 empty] | Строительство ВЛИ-0,38 кВ от РУ-0,4 кВ ТП-710 ф. 33 ПС 110/6 кВ Окрасочная для электроснабжения жилого дома по ул. Вольная, д.16, п. Мирный, Наримановский р-н, Астраханская обл. |  |  | 250 |  |  |  | 20 |  |  |  | 323.0675
418 | [6 empty] | Строительство ВЛИ-0,38 кВ от РУ-0,4кВ ТП 710 ф. 33 ПС 110/6 кВ Окрасочная для электроснабжения жилого дома по ул. Студенческая, д. 2, п. Мирный, Наримановский р-н, Астраханская обл. |  |  | 100 |  |  |  | 15 |  |  |  | 200.9259
419 | [6 empty] | Строительство ВЛИ-0,38 кВ от ближайшей опоры ВЛИ-0,38 кВ, ТП-446, ф. 20 ПС 35/6 кВ Началово для электроснабжения садового дома в с/т. «Медик-3»,Астраханского государственного мединститута, д. 42, Приволжский р-н, Астраханская обл. (ориентировочная протяженность-0,04 км) |  |  | 37 |  |  |  | 15 |  |  |  | 72.3775
420 | [6 empty] | Строительство ВЛИ-0,38 кВ от ближайшей опоры ВЛИ-0,38 кВ ТП-523, ф. 22 ПС 35/6 кВ Началово для электроснабжения садового дома, расположенного в с/т «Медик» уч. 10, Приволжский р-н, Астраханская обл. |  |  | 92 |  |  |  | 15 |  |  |  | 141.7053
421 | [6 empty] | Строительство ВЛИ-0,38 кВ от ближайшей опоры ВЛИ-0,38 кВ ТП-527, ф. 22 ПС 35/6 кВ Началово для электроснабжения жилого дома по ул. Рождественского, д. 21 «а», п. Садовый, Приволжский р-н, Астраханская обл. (ориентировочная протяженность-0,04 км) |  |  | 80 |  |  |  | 15 |  |  |  | 124.8081
422 | [6 empty] | Строительство ВЛИ-0,38 кВ от РУ-0,4 кВ, ТП-84, ф.2, ПС 110/6 кВ Чапаевская для электроснабжения жилого дома по ул. Ленина, д.1 Д, п. Ревин Хутор, Камызякский р-н, Астраханская обл. (ориентировочная протяженность – 0,3 км) |  |  | 477 |  |  |  | 14 |  |  |  | 410.8968
423 | [6 empty] | Строительство ВЛИ-0,38 кВ от ВЛ-0,4 кВ, КТП 508, ф. 7 ПС 35/10 кВ Марфино для электроснабжения ЛПХ, расположенное в 200 м юго-восточнее с. Новояцкий, Володарский р-н, Астраханская обл. (ориентировочная протяженность ВЛИ-0,38 кВ – 0,16 км) |  |  | 208 |  |  |  | 14 |  |  |  | 234.1535
424 | [6 empty] | Строительство ВЛИ-0,38 кВ от ближайшей опоры ВЛИ-0,38 кВ ТП-708, ВЛ-7 РП-Растопуловка ф. 3,15 ПС 110/10 кВ Растопуловка для электроснабжения жилого дома по ул. Цветочная, д. 67, с. Растопуловка, Приволжский р-н, Астраханская обл. (ориентировочная протяженность-0,03 км) |  |  | 234 |  |  |  | 15 |  |  |  | 269.194
425 | [6 empty] | Строительство ВЛИ-0,38кВ от ближайшей опоры ТП-459/100кВА для электроснабжения жилого дома по ул. Набережная, д. 96, с. Ахтерек, Володарский р-н, Астраханская обл. |  |  | 86 |  |  |  | 5 |  |  |  | 39.3784
426 | [6 empty] | Строительство ВЛ-0,4 кВ от оп. 22, КТП 373, ф. 21, ПС 110/10 кВ Урусовка для электроснабжения жилого дома по ул. Цветочная д. 1 а, п. Тальниковый, Красноярский р-н, Астраханская обл. (ориентировочная протяженность – 0,085 км) |  |  | 178 |  |  |  | 15 |  |  |  | 191.5337
427 | [6 empty] | Строительство ВЛИ-0,38 кВ от ближайшей опоры ВЛ-0,38 кВ КТП-421 ф. 5 ПС 110/35/10 кВ Горбаневка-2 для электроснабжения жилого дома, по ул. Стасова д. 46, х Стасов, Ахтубинский р-н, Астраханская обл. (ориентировочная протяженность-0,083 км) |  |  | 164 |  |  |  | 10 |  |  |  | 177.762
428 | [6 empty] | Строительство ВЛИ-0,38 кВ от ближайшей опоры ВЛ-0,4 кВ, КТП-458, ф. 18, ПС 110/10 кВ Новинская для электроснабжения жилого дома по ул. Абая, д. 33, с. Затон, Камызякский р-н, Астраханская обл. (ориентировочная протяженность - 0,063 км) |  |  | 49 |  |  |  | 15 |  |  |  | 101.6205
429 | [6 empty] | Строительство ВЛИ-0,38кВ от ближайшей опоры КТП-20 ф.5 ПС 110/35/10 кВ Горбаневка-2 для электроснабжения садовых домов, расположенных по адресу: СОТ «Флора» уч. № 281, уч. № 282, с. Капустин Яр, Ахтубинский р-н, Астраханская обл. (ориентировочная протяженность -0,76 км) |  |  | 66 |  |  |  | 13 |  |  |  | 110.9179
430 | [6 empty] | Строительство ВЛИ-0,38кВ от ближайшей опоры ВЛИ-0,38 кВ КТП-6 ф.6 ПС 110/35/10 Горбаневка-2 для электроснабжения жилого дома, расположенного по ул. Астраханская д.151, с. Капустин Яр,Ахтубинский р-н, Астраханская обл. (ориентировочная протяженность -0,053км) |  |  | 90 |  |  |  | 15 |  |  |  | 118.1636
431 | [6 empty] | Строительство ВЛИ-0,38 кВ от ближайшей опоры ВЛИ-0,38 кВ ТП-240, ф. 14 ПС 110/35/10 кВ ЦРП для электроснабжения жилого дома по ул. Пушкина, д. 1 «в», с. Кулаковка, Приволжский р-н, Астраханская обл. (ориентировочная протяженность-0,08 км) |  |  | 85 |  |  |  | 6 |  |  |  | 96.062
432 | [6 empty] | Строительство ВЛИ-0,38 кВ от ближайшей опоры ВЛИ-0,38 кВ ТП-613, ф. 12 ПС 110/10 кВ Фунтово для электроснабжения жилого дома по ул. Звездная, д. 18, п. Кирпичного завода № 1, Приволжский р-н, Астраханская обл. (ориентировочная протяженность-0,13 км) |  |  | 125 |  |  |  | 15 |  |  |  | 140.0087
433 | [6 empty] | Строительство ВЛИ-0,38 кВ от КТП-235/160 кВА, ф. 9 ПС 110/10 кВ Урусовка для электроснабжения жилого дома, расположенного по ул. Северная, д. 9, с. Разночиновка, Наримановский р-н, Астраханская обл. (ориентировочная протяженность-0,08 км) |  |  | 75 |  |  |  | 5 |  |  |  | 128.0094
434 | [6 empty] | Строительство ВЛИ-0,38 кВ от опоры № 12 КТП 288/100 кВА, ф. 1 РП Сельхозтехника ф. 12, ПС 110/10 кВ Красный Яр для электроснабжения жилого дома, расположенного по адресу: ул. Дорожная, д. 7, с. Красный Яр, Красноярский р-н, Астраханская обл. (ориентировочная протяженность - 0,075 км) |  |  | 86 |  |  |  | 15 |  |  |  | 135.661
435 | [6 empty] | Строительство ВЛИ-0,38 кВ от опоры № 1 КТП-582/160 кВА, ф. 18 ПС 110/10 кВ Красный Яр для электроснабжения жилого дома, расположенного по адресу: ул. 1 Мая, д. 64, с. Черемуха, Красноярский район, Астраханская обл. (ориентировочная протяженность – 0,36 км) |  |  | 293 |  |  |  | 5 |  |  |  | 286.3382
436 | [6 empty] | Строительство ВЛИ-0,38 кВ от РУ ТП 837 ф.14 ПС 110/35/10 кВ ЦРП для электроснабжения жилого дома в с/т «Медик» Центральной больницы ЦВВБ, д.183, Приволжский р-н, Астраханская обл. (ориентировочная протяженность ВЛИ-0,38 кВ – 0,595 км, ориентировочная мощность – 0,16 МВА) |  |  | 580 |  |  |  | 15 |  |  |  | 539.834
437 | [6 empty] | Строительство ВЛИ-0,4 кВ от опоры № 45, Л-4, ВЛ-0,4 кВ, КТП-38/630 кВА, ф. 3 ПС 110/35/10 кВ Тамбовка для электроснабжения жилого дома по ул. Тепличная, д. 5, с. Тамбовка, Харабалинский р-н, Астраханская обл. (ориентировочная протяженность - 0,1 км) |  |  | 122 |  |  |  | 12 |  |  |  | 159.7151
438 | [6 empty] | Строительство ВЛИ-0,4 кВ от опоры № 8, Л-3, ВЛ-0,4 кВ, КТП-38/630 кВА, ф. 3 ПС 110/35/10 кВ Тамбовка для электроснабжения жилого дома по ул. Октябрьская, д. 18, с. Тамбовка, Харабалинский р-н, Астраханская обл. (ориентировочная протяженность - 0,08 км) |  |  | 80 |  |  |  | 15 |  |  |  | 82.5273
439 | [6 empty] | Строительство ЛЭП-0,38 кВ от ближайшей опоры ВЛИ-0,38 кВ КТП 369, ф. 21, ПС 110/10 кВ Урусовка для электроснабжения жилого дома, по ул. Лесная 2-я, д. 17, с. Новоурусовка, Красноярский р-н, Астраханская обл. (ориентировочная протяженность-0,05 км) |  |  | 92 |  |  |  | 10 |  |  |  | 146.631
440 | [6 empty] | ВЛИ-0,38 от ВЛИ-0,38 ТП 835 ф.21 ПС 35/10 Бирюковка элснаб жил дома ул.Солнечная д.17 в с.Бирюковка |  |  | 177 |  |  |  | 15 |  |  |  | 182.8393
441 | [6 empty] | Строительство ВЛИ-0,4 кВ от опоры ВЛИ-0,4 ТП 574, ф.18 ПС 110/10 кВ Красный Яр для электроснабжения жилого дома по ул. Новоселов, д.26 А, с. Красный Яр, Красноярский р-н, Астраханская обл. (ориентировочная протяженность - 0,07 км) |  |  | 70 |  |  |  | 15 |  |  |  | 116.384
442 | [6 empty] | Строительство ВЛИ-0,38 кВ от РУ-0,4 кВ СТП 574/63 ф.18 РП Школа ф.17,20 ПС 110/10 кВ Красный Яр для электроснабжения жилого дома, расположенного по адресу: ул. Новоселов, д. 41, Красноярский р-н, Астраханская обл. (ориентировочная протяженность - 0,06 км) |  |  | 183 |  |  |  | 10 |  |  |  | 187.8656
443 | [6 empty] | Строительство ВЛИ-0,38 кВ от оп. № 9 КТП 115/160 кВА ф. 13 ПС 110/10 кВ Урусовка для электроснабжения жилого дома, расположенного по адресу: ул. Мира, д. 9, п Верхний Бузан, Красноярский р-н, Астраханская обл. (ориентировочная протяженность - 0,055 км) |  |  | 98 |  |  |  | 15 |  |  |  | 191.0444
444 | [6 empty] | Строительство ВЛИ-0,38 кВ от ближайшей опоры ВЛ-0,4 кВ ТП 215 ф.10 ПС 110/10 кВ Красный яр для электроснабжения спортивной площадки по ул.Набережная д.9 «а», с.Малый Арал, Красноярский р-н, Астраханская обл. (ориентировочная протяженность – 0,07 км.) |  |  | 60 |  |  |  | 15 |  |  |  | 129.5836
445 | [6 empty] | Строительство ВЛИ-0,38 кВ от ближайшей опоры ВЛ-0,4 кВ, КТП-198, ф. 3 ПС 110/35/10 кВ Володаровка для электроснабжения жилого дома, по ул. Молодежная, д. 26, п. Паромный, Володарский р-н, Астраханская обл. (ориентировочная протяженность ВЛИ-0,38 кВ-0,06 к |  |  | 36 |  |  |  | 15 |  |  |  | 72.5414
446 | [6 empty] | Строительство ВЛИ-0,38 кВ от РУ-0,4 кВ КТП-90/400 кВА, ф. 15 РП школа ф. 17,20 ПС 110/10 кВ Красный Яр для электроснабжения хлебопекарни, расположенной по адресу: ул. Ворошилова, д. 1/3, с. Красный Яр, Красноярский р-н, Астраханская обл. (ориентировочная |  |  | 199 |  |  |  | 15 |  |  |  | 216.6646
447 | [6 empty] | Строительство ВЛ-10 кВ и установка СТП-10/0,4 кВ, ф. 18 ПС 110/10 кВ Джакуевка для электроснабжения жилого дома по адресу: ул. Полынная д. 48, с. Волжское, Наримановский район, Астраханская обл.(Строительство ВЛИ-0,38 кВ от ближайшей опоры ВЛ-0,4 кВ, КТП-670, ф.18 ПС 110/10 кВ Джакуевка для электроснабжения жилого дома по адресу: ул. Полынная д.48, с. Волжское, Наримановский район, Астраханская обл. (ориентировочная протяженность - 0,075 км). |  |  | 110 |  |  |  | 7 |  |  |  | 172.0467
448 | [6 empty] | Строительство ВЛИ-0,38 кВ от ближайшей опоры ВЛИ-0,38 кВ ТП-428 ВЛ-68 РП-2 ф. 27 ПС 110/10 кВ Фунтово для электроснабжения жилого дома по пер. Цветочный д. 5, с. Карагали, Приволжский р-н, Астраханская обл. (ориентировочная протяженность - 0,045 км) |  |  | 37 |  |  |  | 7 |  |  |  | 68.6041
449 | [6 empty] | Строительство ВЛИ-0,38 кВ от ближайшей опоры ВЛ-0,4 кВ КТП-158 ф.7 ПС 35/10 кВ Садовая для электроснабжения жилого дома по ул. Набережная, д. 148 Г, с. Садовое, Ахтубинский р-н, Астраханская обл. (ориентировочная протяженность - 0,4 км) |  |  | 302 |  |  |  | 15 |  |  |  | 315.9879
450 | [6 empty] | Строительство ВЛИ-0,38 кВ от ближайшей опоры ВЛ-0,4 кВ ТП 475 ф. 12 ПС 220/110/35/6 кВ Баррикадная для электроснабжения жилого дома по ул. Электрическая, д.56, рп. Красные Баррикады, Икрянинский р-н, Астраханская обл. (ориентировочная протяженность - 0,103 км) |  |  | 88 |  |  |  | 15 |  |  |  | 69.0726
451 | [6 empty] | Строительство ВЛИ-0,38 кВ от ВЛ-0,4 кВ, КТП-242, ф. 29 ПС 110/35/10 кВ Володаровка для электроснабжения гаража, расположенного по ул. Заречная, д. 13ж, п. Володарский, Володарский р-н, Астраханская обл. (ориентировочная протяженность – 0,035 км) |  |  | 36 |  |  |  | 3 |  |  |  | 98.3457
452 | [6 empty] | Строительство ВЛИ-0,38 кВ от опоры проектируемой ВЛИ-0,38 кВ, ТП-428, ВЛ-68 РП-2 ф. 27 ПС 110/10 кВ Фунтово для электроснабжения жилого строения в с/т «Нефтяник», участок № 32, Приволжский р-н, Астраханская обл. (ориентировочная протяженность-0,15 км) |  |  | 174 |  |  |  | 10 |  |  |  | 227.9866
453 | [6 empty] | Строительство ВЛИ-0,38 кВ от ближайшей опоры ВЛИ-0,38 кВ ТП-83, ВЛ-66 РП-2 ф. 27 ПС 110/10 кВ Фунтово для электроснабжения жилого дома по ул. Южная, д.11, с. Яксатово, Приволжский р-н, Астраханская обл. (ориентировочная протяженность - 0,06 км) |  |  | 35 |  |  |  | 15 |  |  |  | 94.1089
454 | [6 empty] | Строительство ВЛИ-0,38 кВ от ближайшей опоры ВЛИ-0,38 кВ ТП-340/63 кВА, ф. 16 ПС 35/6 кВ Началово для электроснабжения жилого дома по ул. И. Крылова, д.13, с. Началово, Приволжский р-н, Астраханская обл. (ориентировочная протяженность - 0,214 км) |  |  | 214 |  |  |  | 15 |  |  |  | 286.8
455 | [6 empty] | Строительство ВЛИ-0,38 кВ от ближайшей опоры ВЛИ-0,38 кВ ТП-472, ВЛ-67 РП-2 ф.27 ПС 110/10 кВ Фунтово для электроснабжения Причала-пирса по ул. Заводская, д. № 12, корпус Б/1 с. Карагали, Приволжский р-н, Астраханская обл. (ориентировочная протяженность - 0,1 км) |  |  | 104 |  |  |  | 30 |  |  |  | 120.002
456 | [6 empty] | Строительство ВЛИ-0,38 кВ от ближайшей опоры ВЛИ-0,38 кВ ТП-774, ВЛ-66 РП-2 ф. 27 ПС 110/10 кВ Фунтово для электроснабжения нежилого помещения по ул. Заводская, д. 12 Е, с. Карагали, Приволжский р-н, Астраханская обл. |  |  | 84 |  |  |  | 8 |  |  |  | 108.0736
457 | [6 empty] | Строительство ВЛИ-0,38 кВ от ближайшей опоры ВЛИ-0,38 кВ ТП-797, ф. 9 ПС 110/10 кВ Фунтово для электроснабжения жилого дома по ул. В. Липкина, д. 3, с. Фунтово-1, Приволжский р-н, Астраханская обл. (ориентировочная протяженность - 0,13 км) |  |  | 150 |  |  |  | 15 |  |  |  | 297.736
458 | [6 empty] | Строительство ВЛИ-0,38 кВ от опоры проектируемой ВЛИ-0,38 кВ, ТП-797, ф. 9 ПС 110/10 кВ Фунтово для электроснабжения жилого дома по ул. Владимира Липкина, д. 4 А, с. Фунтово-1, Приволжский р-н, Астраханская обл. (ориентировочная протяженность-0,16 км) |  |  | 133 |  |  |  | 6 |  |  |  | 241.4743
459 | [6 empty] | Строительство ВЛИ-0,38 кВ от ближайшей опоры ВЛИ-0,38 кВ ТП-353, ф. 35 ПС 110/10 кВ Фунтово для электроснабжения жилого дома по ул. Целинная, д. 7, п. Кирпичного Завода № 1, Приволжский р-н, Астраханская обл. (ориентировочная протяженность - 0,175 км) |  |  | 186 |  |  |  | 15 |  |  |  | 323.9632
460 | [6 empty] | Строительство ВЛИ-0,38 кВ от РУ-0,4 кВ ТП 682 ф. 9 ПС 110/10 кВ Промстройматериалы для электроснабжения жилого дома, расположенного по адресу: ул. Аксакова, д. 25, с. Солянка, Наримановский р-н, Астраханская обл. (ориентировочная протяженность-0,3 км) |  |  | 170 |  |  |  | 15 |  |  |  | 254.3497
461 | [6 empty] | Строительство ВЛИ-0,38 кВ от РУ-0,4 кВ КТП 230, ф. 23 ПС 35/6 кВ Октябрьская для электроснабжения жилого дома по ул. Вольная, д. 152, с. Старокучергановка, Наримановский р-н, Астраханская обл. (ориентировочная протяженность - 0,337 км) |  |  | 537 |  |  |  | 15 |  |  |  | 608.6637
462 | [6 empty] | Строительство ВЛИ-0,38 кВ от существующей опоры ВЛ-0,4 кВ КТП 230, ф.23 ПС 35/6 кВ Октябрьская для электроснабжения жилого дома по ул. Вольная, д. 157, с. Старокучергановка, Наримановский р-н, Астраханская обл. (ориентировочная протяженность - 0,372 км) |  |  | 93 |  |  |  | 15 |  |  |  | 180.36
463 | [6 empty] | Строительство ВЛИ-0,38 кВ от существующей опоры ВЛ-0,4 кВ КТП-312, ф.5 ПС 35/6 кВ Октябрьская для электроснабжения жилого дома по ул. Морская, д. 58 «а», с. Старокучергановка, Наримановский р-н, Астраханская обл. (ориентировочная протяженность - 0,2 км) |  |  | 204 |  |  |  | 15 |  |  |  | 223.9916
464 | [6 empty] | Строительство ВЛИ-0,4 кВ от ближайшей опоры ВЛ-0,4 кВ КТП 256 ф. 7 ПС 220/110/10 кВ Черный Яр для электроснабжения земельного участка по ул. Лесная, 26, с. Черный Яр, Черноярский р-н, Астраханская обл. |  |  | 207 |  |  |  | 15 |  |  |  | 216.9908
465 | [6 empty] | Строительство ВЛИ-0,38 кВ от ближайшей опоры ВЛИ-0,38 кВ ТП 1371 ф. 9 ПС 35/6 кВ Трусовская для электроснабжения личного подсобного хозяйства, расположенного по адресу: ул. Пермская, д. 1в, с. Солянка, Наримановский р-н, г.Астрахань. (ориентировочная протяженность - 0,07 км) |  |  | 80 |  |  |  | 15 |  |  |  | 71.7325
466 | [6 empty] | Строительство ВЛИ-0,38 кВ от ближайшей опоры ВЛ-0,4 кВ КТП-380, ф. 8 ПС 110/35/10 кВ Володаровка для электроснабжения жилого дома по ул. Полевая, д. 4, п. Володарский, Володарский р-н, Астраханская обл. (ориентировочная протяженность – 0,2 км) |  |  | 119 |  |  |  | 7 |  |  |  | 126.5172
467 | [6 empty] | Строительство ВЛИ-0,38 кВ от ближайшей опоры ВЛ-0,4 кВ Л-4 ТП 314 ф.5, РП Школа ф.17,20 ПС 110/10 кВ Красный яр для электроснабжения жилого дома по ул.Н.Островского, д.1 Г, с.Красный яр, Красноярский р-н, Астраханская обл. (ориентировочная протяженность - 0,03 км) |  |  | 32 |  |  |  | 15 |  |  |  | 80.9608
468 | [6 empty] | Строительство ВЛИ-0,38 кВ от ближайшей опоры ВЛ-0,38 кВ ТП-122, ф.21 ПС 35/10 кВ Бирюковка для электроснабжения жилого дома по ул.Грушевая, з/у.2а, п.Ивановский, Приволжский р-н, Астраханская обл. (ориентировочная протяженность – 0,09 км.) |  |  | 76 |  |  |  | 15 |  |  |  | 144.0495
469 | [6 empty] | Установка КТП-6/0,4 кВ взамен СТП-750/40 кВА и строительство ВЛИ-0,38 кВ, ф. 17 ПС 35/6 кВ Началово для электроснабжения садового дома на уч. № 21 в с/т «Медик-3», Приволжский район, Астраханская обл. (проектная протяженнность 0.191 км, мощность 0.16 МВА) |  |  | 191 |  |  |  | 15 |  |  |  | 155.9129
470 | [6 empty] | Замена силового трансформатора и строительство ВЛИ-0,38 кВ, КТП-240А, ф. 27 ПС 110/35/10 кВ Володаровка для электроснабжения жилых домов по ул. Дорожная, д. 10, ул. Набережная, д. 37, п. Таловинка, Володарский р-н, Астраханская обл. (проектная протяженность – 0,227 км, проектная мощность 0.1 МВА) |  |  | 227 |  |  |  | 15 |  |  |  | 291.5086
471 | [6 empty] | Установка КТП-6/0,4 кВ и строительство ВЛИ-0,38 кВ от ближайшей опоры ВЛИ-0,4 кВ, ф. 22 ПС 35/6 кВ Началово для электроснабжения садового дома на участке №76 в с/т. Вишенка, Приволжский район, Астраханская обл. (проектная протяженность – 0,546 км; ориентировочная мощность трансформатора – 0,16 МВА) |  |  | 541 |  |  |  | 29 |  |  |  | 797.4168
472 | [6 empty] | Установка КТП-6/0,4 кВ и строительство ВЛИ-0,38 кВ от ближайшей опоры ВЛИ-0,38 кВ, ф. 7 ПС 110/6 кВ Водозабор для электроснабжения жилых домов по ул. Ростовская д. 35 и ул. Ставропольская д. 36, с. Растопуловка, Приволжский район, Астраханская обл. (ориентировочная протяженность – 0,195 км; ориентировочная мощность трансформатора – 0,1 МВА) |  |  | 195 |  |  |  | 30 |  |  |  | 357.3741
473 | [6 empty] | Строительство ВЛ-6 кВ и установка СТП-6/0,4 кВ, ф. 18 ПС 35/6 кВ Началово для электроснабжения жилых домов по ул. Зеленая, д. 1 А и ул. Береговая д. 38 А, п. Начало, Приволжский р-н, Астраханская обл. (проектная протяженность – 0,21 км, трансформаторная мощность – 0,04 мВА) |  |  | 115 |  |  |  | 15 |  |  |  | 250.1834
474 | [6 empty] | Строительство ВЛ-10 кВ и установка СТП-10/0,4 кВ, ф. 13 ПС 110/10 кВ Фунтово для электроснабжения жилого дома по ул. Виноградная, д. 13,п. Эрле, Приволжский р-н, Астраханская обл. (проектная протяженность – 0,19 км, трансформаторная мощность – 0,025 МВА) |  |  | 239 |  |  |  | 15 |  |  |  | 375.6034
475 | [6 empty] | Строительство ВЛЗ-6 кВ, ВЛИ-0,4 кВ и установка СТП-6/0,4 кВ, ф. 7 ПС 110/6 кВ Водозабор для электроснабжения жилого дома, расположенного по адресу: ул. Самарская д. 44, с. Растопуловка, Приволжский р-н, Астраханская обл. (проектная протяженность ВЛЗ-6 кВ - 0,5 км и ВЛИ-0,4 кВ - 0,21 км, проектная мощность - 0,04 МВА) |  |  | 216.1 |  |  |  | 15 |  |  |  | 283.5587
476 | [6 empty] | Строительство ВЛЗ-6 кВ, ВЛИ-0,4 кВ и установка СТП-6/0,4 кВ, ф. 18 ПС 35/6 кВ Началово для электроснабжения жилого дома, расположенного по адресу: ул. Волгоградская д.38, с. Началово, Приволжский р-н, Астраханская обл. (проектная протяженность ВЛЗ-6 кВ – 0,68 км и ВЛИ-0,4 кВ – 0,06 км, проектная мощность – 0,04 МВА) |  |  | 37 |  |  |  | 15 |  |  |  | 76.799
477 | [6 empty] | Установка КТП-6/0,4 кВ и строительство ВЛИ-0,38 кВ от ближайшей опоры ВЛИ-0,38 кВ, ф. 7 ПС 110/6 кВ ВОС для электроснабжения жилого дома по ул. им. В.П. Игнатова д. 78, с. Растопуловка, Приволжский район, Астраханская обл.»(проектная протяженность – 0,18 км; проектная мощность трансформатора – 0,16 МВА) |  |  | 215 |  |  |  | 15 |  |  |  | 323.6016
478 | [6 empty] | Строительство ВЛЗ-10 кВ, ВЛИ-0,4 кВ и установка КТП-10/0,4 кВ ф. 13 ПС 35/10 кВ Заволжская для электроснабжения жилых домов, расположенных по ул. Тепличная д.13, д. 11, д. 7, с. Заволжское, Харабалинский р-н, Астраханская обл. (ориентировочная протяженность ВЛЗ-10кВ – 0,015 км, ориентировочная протяженность ВЛИ-0,4 кВ – 0,100 км , ориентировочная мощность – 0,100 МВА) |  |  | 139 |  |  |  | 15 |  |  |  | 691.9897
479 | [6 empty] | Строительство ВЛ-10 кВ, ВЛИ-0,38 кВ и установка СТП-10/0,4 кВ, ф. 11 ПС 35/10 кВ Тумак для электроснабжения жилого дома расположенного по адресу: ул. Мостовая, д. 21, с. Сахма, Володарский р-он, Астраханская обл. (ориентировочная протяженность ВЛ-10 кВ-0,01 км, ВЛИ-0,38 кВ-0,11 км, ориентировочная мощность-0,063 МВА) |  |  | 110 |  |  |  | 15 |  |  |  | 96.2005
480 | [6 empty] | Установка КТП-10/0,4 кВ и строительство ВЛИ-0,38 кВ от проектируемой опоры ВЛИ-0,38 кВ, ф. 18 ПС 110/10 кВ Красный Яр для электроснабжения жилых домов, расположенных по адресу: ул. Радужная, д. 56, д. 58А, д. 58, ул. Лазурная д. 54, д. 55, д. 58, д. 67, д. 70, с. Красный Яр, Красноярский р-н, Астраханской обл. (ориентировочная протяженность ВЛИ-0,38 кВ - 0,65 км, ориентировочная мощность - 0,16 МВА) |  |  | 756 |  |  |  | 10 |  |  |  | 784.4129
481 | [6 empty] | Строительство ВЛ-10, ВЛИ-0,38кВ кВ и установка ТП-10/0,4кВ ф. 24 ПС 110/10 кВ Фунтово для электроснабжения жилых домов по ул. Полевая, д. 2, 2, 2, 2, 2, ул. Виноградная, д. 12, ул. Вишневая, д. 11, ул. Песочная, д. 2, 8, ул. Яблочная, д. 11, 2, ул. Тенистая, д. 11, ул. Абрикосовая, д. 10, ул. Садовая, д. 10 и ул. Грушевая, д. 12, с. Атал, Приволжский р-н, Астраханская обл. (ориентировочная протяженностьВЛИ-0,4 кВ - 2,3 км, ВЛ-10 кВ - 0,02 км, ориентировочная мощность - 0,4 МВА) |  |  | 1920 |  |  |  | 15 |  |  |  | 1887.2577
482 | [6 empty] | Строительство ВЛ-6 кВ, ВЛИ-0,38 кВ и установка КТП-6/0,4 кВ, ф. 17 ПС 35/6 кВ Началово для электроснабжения садовых домов, расположенных в с/т «Сигнал» уч. № 7, 13, 33, 35, 41, 42, 44, 45, 47 и 49, Приволжский р-н, Астраханская обл. (ориентировочная протяженность ВЛ-6 кВ - 0,03 км, ВЛИ-0,38 кВ - 1,03 км, ориентировочная мощность - 0,25 МВА) |  |  | 1063 |  |  |  | 139 |  |  |  | 1214.5601
483 | [6 empty] | Строительство ВЛ-10 кВ и установка КТП-10/0,4 кВ, ф. 12 ПС 110/10 кВ Фунтово для электроснабжения жилого дома по ул. Пушкина д. 17, п. Кирпичного завода № 1, Приволжский р-н, Астраханская обл. (ориентировочная протяженность - 0,75 км, трансформаторная мощ |  |  | 42 |  |  |  | 15 |  |  |  | 72.8048
484 | [6 empty] | Установка КТП-10/0,4 кВ и строительство ВЛИ-0,38 кВ от ближайшей опоры ВЛИ-0,38 кВ, ф. 17 ПС 110/10 кВ Растопуловка для электроснабжения жилого дома по ул. Дачная, д. 6, с. Тулугановка, Приволжский р-н, Астраханская обл. (ориентировочная протяженность – 0,12 км; ориентировочная мощность трансформатора – 0,4 МВА) |  |  | 55 |  |  |  | 6 |  |  |  | 121.0222
485 | [6 empty] | Строительство ВЛИ-0,38 кВ от РУ -0,4 кВ ТП-195, ф. 27 ПС 110/10 кВ Енотаевка для электроснабжения производственной базы по ул. Татищева, д. 77с, Енотаевский район, с. Енотаевка, Астраханская обл. (ориентировочная протяженность – 0,07 км) | 79 |  |  |  | 135 |  |  |  | 114.0262
486 | [6 empty] | ВЛИ-0,38 от ближайшей опоры №39 ВЛ-0,4 КТП 405 ф.4, ПС 110/35/10 Горбаневка-2 для электроснабжения нежилого помещения, расположенного на участке с к/н 30:01:080303:313, с. Солянка, Ахтубинский район, Астраханская область | 234 |  |  |  | 19 |  |  |  | 277.1273
487 | [6 empty] | Строительство ВЛИ-0,4 кВ от РУ -0,4 кВ КТП- 435 ф. 18 ПС 35/6 кВ Началово для электроснабжения насосной станции между участками № 18 и № 14 по ул. Набережная, п. Начало, Приволжский р-н, Астраханская обл. (ориентировочная протяженность - 0,07 км) | 71 |  |  |  | 30 |  |  |  | 53.0472
488 | [6 empty] | Строительство ВЛИ-0,38 кВ от РУ-0,4 кВ и КТП- 143, ф. 7 ПС 35/6 кВ Началово для электроснабжения дополнительного офиса № 173 по ул. Ленина, д. 41, с. Началово, Приволжский р-н, Астраханская обл. (ориентировочная протяженность – 0,08 км.) | 66 |  |  |  | 41 |  |  |  | 92.4946
489 | [6 empty] | Строительство ВЛИ-0,38 кВ от ближайшей опоры существующей ВЛ-0,4 кВ, КТП 358, ф.10, ПС 110/35/10 кВ Раздор для электроснабжения телекоммуникационного оборудования по ул. С.Курманова, д. 8«Б», с. Семибугры, Камызякский р-н, Астраханская обл. (ориентировочная протяженность – 0,045 км) | 45 |  |  |  | 15 |  |  |  | 119.4512
490 | [6 empty] | Установка СТП-10/0,22 кВ для электроснабжения автоматизированной системы диспетчерского контроля и управления ПГБ-1 « Газопровод межпоселковый ГРС Харабали- г. Харабали- с. Тамбовка- п. Ашулук Харабалинский район Астраханская обл. | 63 |  |  |  | 1 |  |  |  | 79.8682
491 | [6 empty] | ВЛ-10кВ и установка СТП 10/0,4 ф.13 ПС 110/10 Икряное элснаб здания ул.Чапаева д.64 с.Икряное | 271 |  |  |  | 17 |  |  |  | 154.2042
492 | [6 empty] | «Строительство ВЛ-10 кВ и установка КТП-10/0,4 кВ ф. 10 ПС 110/10 кВ Мумра для электроснабжения цеха, расположенного по адресу: ул. Калинина, д. 13 А, с. Мумра, Икрянинский р-н, Астраханская обл. (ориентировочная протяженность – 0,03 км, ориентировочная мощность – 0,1 МВА)» | 120 |  |  |  | 80 |  |  |  | 152.7414
493 | [6 empty] | Установка СТП-10/0,4 кВА для электроснабжения ГРС Вольное по объекту «Газопровод-отвод «Макат Северный Кавказ-Хошеутово-Вольное-Харабали» , с. Вольное, Харабалинский р-н, Астраханская обл. | 40 |  |  |  | 30 |  |  |  | 115.138
494 | [6 empty] | Строительство ВЛИ-0,38 кВ от РУ-0,4 кВ ТП-534, ф. 27 ПС 110/10 кВ Икряное для электроснабжения жилых домов по ул. Школьная, д. 48, д. 50, с. Икряное, Икрянинский р-н, Астраханская обл. (фактическая протяженность ВЛ-0,38 кВ - 0,33 км) |  | 330 |  |  |  | 215 |  |  |  | 261.7867
495 | [6 empty] | Строительство ВЛИ-0,4 кВ от РУ-0,4 кВ ТП 441, ф. 16 ПС 220/110/35/6 кВ Баррикадная для электроснабжения нежилого здания по ул. Калинина, д. 11, с. Бахтемир, Икрянинский р-н, Астраханская обл. (фактическая протяженность ВЛ-0,4 кВ - 0,064 км) |  | 64 |  |  |  | 70 |  |  |  | 133.0203
496 | [6 empty] | Строительство ВЛИ-0,38 кВ от РУ -0,4 кВ ТП-215, ф. 13 ПС 110/10 кВ Никольская для электроснабжения телекоммуникационного оборудования по пер. Маяковского, д. 12, Енотаевский район, с. Пришиб, Астраханская обл. (фактическая протяженность - 0,108 км) |  | 108 |  |  |  | 15 |  |  |  | 148.56
497 | [6 empty] | Строительство ВЛИ-0,38 кВ от РУ -0,4 кВ ТП-7, ф. 20 ПС 110/10 кВ Енотаевка для электроснабжения телекоммуникационного оборудования по ул. Ленина, д. 2А, Енотаевский район, с. Федоровка, Астраханская обл. (фактическая протяженность - 0,17 км) |  | 170 |  |  |  | 15 |  |  |  | 250.6926
498 | [6 empty] | Строительство ВЛИ-0,38 кВ от ближайшей опоры ВЛ-0,4 кВ ТП-123, ф. 17 ПС 110/10 кВ Житное для электроснабжения телекоммуникационного оборудования в с. Житное, Икрянинский р-н, Астраханская обл. (фактическая протяженность - 0,09 км) |  | 90 |  |  |  | 15 |  |  |  | 214.5942
499 | [6 empty] | Строительство ВЛИ–0,38 кВ от ближайшей опоры ВЛ-0,4 кВ, Л-3, ТП 328, ф. 13 ПС 110/10 кВ Черный Яр-2, для электроснабжения спасательной станции земельного участка 30:11:130202:3469, в р-не северной насосной станции, с. Черный Яр, Черноярский р-н, Астраханская обл. (фактическая протяженность – 0,888 км) |  | 888 |  |  |  | 15 |  |  |  | 837.6602
500 | [6 empty] | Строительство ВЛИ-0,38 кВ от ближайшей опоры ВЛИ-0,4 кВ, КТП 38, ф. 17 ПС 110/10 кВ Енотаевка для электроснабжения Физкультурно-оздоровительного комплекса, расположенного по ул. Вацека, д. 2/ул. Солнечная, д. 1 ж, с. Енотаевка, Енотаевский р-н, Астраханская обл. (фактическая протяженность - 0,035 км) |  | 35 |  |  |  | 100 |  |  |  | 120.6673
501 | [6 empty] | Строительство ВЛИ-0,38 кВ от опоры № 18 ВЛ-0,4 кВ ТП 37 ф. 17 ПС 110/10 кВ Енотаевка для электроснабжения автомойки (стройплощадка), расположенной по ул. Нефтяников, д. 3, с. Енотаевка, Енотаевский р-н, Астраханская обл. (фактическая протяженность - 0,103 км) |  | 103 |  |  |  | 30 |  |  |  | 194.9347
502 | [6 empty] | Строительство ВЛИ-0,38 кВ от РУ-0,4 кВ ТП-165 ф. 8 ПС 110/10 кВ Черный Яр-2 для электроснабжения магазина по ул. Победы, д. 15, c. Черный Яр, Черноярский р-н, Астраханская обл. (ориентировочная протяженность-0,26 км) |  | 179 |  |  |  | 149 |  |  |  | 289.4625
503 | [6 empty] | Строительство ЛЭП-0,38 кВ от РУ-0,4 кВ КТП 74/100 кВА, ф. 2, РП Сельхозтехника, ф. 12 ПС 110/10 кВ Красный Яр для электроснабжения помещения № 1, расположенного по адресу: ул. Генерала Тутаринова, д. 27, с. Красный Яр, Красноярский р-н, Астраханская обл. (ориентировочная протяженность - 0,17 км) |  | 163 |  |  |  | 40 |  |  |  | 113.0914
504 | [6 empty] | Строительство ВЛИ-0,38 кВ от ближайшей опоры ВЛ-0,4 кВ, КТП 479, ф. 8 ПС 110/10 кВ Никольская для электроснабжения Трехэтажного 24-кв. жилого дома, расположенного по ул. 1 Мая, д. 46, с. Никольское, Енотаевский р-н, Астраханская обл. (ориентировочная протяженность ВЛИ-0,38 кВ – 0,12 км) |  | 72 |  |  |  | 55 |  |  |  | 154.3459
505 | [6 empty] | Строительство ВЛИ-0,38 кВ от РУ-0,4 кВ КТП-424, ф. 3 ПС 35/6 кВ Началово для электроснабжения садового дома на участке № 13 в с/т. Нива, Приволжский р-н, Астраханская обл. (ориентировочная протяженность – 0,545 км) |  | 529 |  |  |  | 8 |  |  |  | 529.9801
506 | [6 empty] | Строительство ВЛИ-0,4 кВ от РУ-0,4 кВ ТП 625 ф. 21 ПС 110/10 кВ Енотаевка для электроснабжения ВРУ-0,4 нежилого помещения, расположенного по адресу: 1252 км+990м трассы Москва-Астрахань, з/у1, с. Енотаевка, Енотаевский р-н, Астраханская обл. (ориентировочная протяженность - 0,2 км) |  | 190 |  |  |  | 20 |  |  |  | 258.5588
507 | [6 empty] | Строительство ВЛИ-0,38 кВ от РУ-0,4 кВ ТП 448, Л-4, ф. 13 ПС 110/10 кВ Черный Яр-2 для электроснабжения земельного участка на строительство физкультурно-оздоровительного комплекса по ул. Красногвардейская, д. 28А, с. Черный Яр, Черноярский р-н, Астраханская обл. (ориентировочная протяженность - 0,130 км) |  | 79 |  |  |  | 100 |  |  |  | 113.9025
508 | [6 empty] | Строительство ВЛИ-0,38 кВ от ближайшей опоры ВЛ-0,4 кВ ТП-541, ф. 19 ПС 110/10 кВ Трудфронт для электроснабжения телекоммуникационого оборудования в с. Трудфронт, Икрянинский р-н, Астраханская обл. (ориентировочная протяженность – 0, 05 км) |  | 32 |  |  |  | 30 |  |  |  | 126.3673
509 | [6 empty] | Установка СТП-10/0,22 кВ для электроснабжения автоматизированной системы диспетчерского контроля и управления ПГБ «Газопровод высокого и среднего давления от ГРС-ЗА –склад продовольственных и непродовольственных товаров с объектами автотранспортного предприятия ЗАО «ТАНДЕР» на расстоянии 100 м северо-восточнее ГРС З-А, Наримановский р-н, Астраханская обл. (проектная протяженнность 0.138 км, мощность 0.010 МВА) |  | 194 |  |  |  | 5 |  |  |  | 300.4033
510 | [6 empty] | Строительство ВЛ-10 кВ и установка СТП-10/0,4 кВ, ф. 14 ПС 110/35/10 кВ ЦРП для электроснабжения садового дома на участке № 7 в с/т. Медик, Приволжский р-н, Астраханская обл. (фактическая протяженность ВЛ-10 кВ - 2,71 км, ВЛ-0,4 кВ – 0,14 км, трансформаторная мощность – 0,063 МВА) |  | 140 |  |  |  | 20 |  |  |  | 166.6484
511 | [6 empty] | Установка КТП-6/0,4 кВ и строительство ВЛИ-0,38 кВ от РУ-0,4 кВ, ф.7 ПС 35/6 кВ Началово для электроснабжения Торгово-остановочного комплекса по ул. Ленина д. 57 А, с. Началово, Приволжский район, Астраханская обл. (фактическая протяженность - 0,095 км, фактическая мощность - 0,063 МВА) |  | 75 |  |  |  | 50 |  |  |  | 76.2893
512 | [6 empty] | Строительство ВЛ-10 кВ и установка КТП-10/0,4 кВ, ф. 5 ПС 35/10 кВ Бирюковка для электроснабжения Магазина по ул. Восточная д. 3 А, с. Бирюковка, Приволжский р-н, Астраханская обл. (фактическая протяженность - 0,054 км, фактическая мощность - 0,1 МВА) |  | 25 |  |  |  | 85 |  |  |  | 107.5656
513 | [6 empty] | Установка КТП-10/0,4 кВ и строительство ВЛИ-0,38 кВ от РУ-0,4 кВ, ф. 3,15 ПС 110/10 кВ Растопуловка для электроснабжения Автомобильной мойки по ул. Сеитовская д. 1 «в», с. Растопуловка, Приволжский р-н, Астраханская обл. (фактическая протяженность - 0,205 км, фактическая мощность - 0,16 МВА) |  | 160 |  |  |  | 25 |  |  |  | 151.9978
514 | [6 empty] | Строительство ЛЭП-6 кВ, установка КТП 6/0,4 кВ, ВЛИ-0,38 кВ ф. 33 ПС 110/6 кВ Окрасочная для электроснабжения жилых домов по адресу: ул. Парковая д. 18, д. 22, п. Мирный, Наримановский р-н, Астраханская область. (фактическая протяженность – 0,624 км, фактическая мощность – 0,16 МВА) |  | 310 |  |  |  | 15 |  |  |  | 265.8719
515 | [6 empty] | Строительство ВЛ-10 кВ, установка КТП-10/0,4 и строительство ВЛ-0,4 кВ ф. 9 ПС 110/10 кВ Оранжерейная для электроснабжения гостевого дома по ул. Набережная, д. 9, с. Ниновка, Икрянинский р-н, Астраханская обл. (ориентировочная протяженность ВЛ-10 кВ-0, 01 км, ориентировочная протяженность ВЛ-0,4 кВ-0,171 км, ориентировочная мощность трансформатора-0,1 МВА) |  | 202 |  |  |  | 80 |  |  |  | 257.1101
516 | [6 empty] | Строительство ВЛИ-0,4 кВ от РУ-0,4 кВ ТП 559 ф. 12 ПС 35/6 кВ Нефтебаза для электроснабжения Врачебной амбулатории по ул. Гоголя, д. 9, рп. Ильинка, Икрянинский р-н, Астраханская обл. (ориентировочная протяженность - 0,126 км) |  |  | 126 |  |  |  | 45 |  |  |  | 147.8858
517 | [6 empty] | Строительство ВЛИ-0,38 кВ от проектируемой КТП-10/0,4 кВ ВЛ-68 РП-2 ф. 27 ПС 110/10 кВ Фунтово для электроснабжения аптеки по ул. Камызякская д. 11А с. Карагали, Приволжский р-н, Астраханская обл. (ориентировочная протяженность - 0,15 км) |  |  | 150 |  |  |  | 65 |  |  |  | 182.9722
518 | [6 empty] | Строительство ВЛИ-0,38 кВ от РУ-0,4 кВ ТП 478, ф. 12 ПС 220/110/35/6 кВ Баррикадная для электроснабжения общежития, расположенного по адресу: ул. Первомайская, д. 12, рп. Красные Баррикады, Икрянинский р-н, Астраханская обл. (ориентировочная протяженность - 0,172 км) |  |  | 172 |  |  |  | 35 |  |  |  | 173.5505
519 | [6 empty] | Строительство ВЛИ-0,38 кВ от опоры №2, Л-5, ВЛИ-0,38 кВ ТП 1337 ф. 6 ПС 110/35/6 кВ Лесная для электроснабжения торгового павильона, расположенного по адресу: ул. Холмистая, д. 22, с. Солянка, Наримановский р-н, Астраханская обл. (ориентировочная протяженность - 0,115 км) |  |  | 115 |  |  |  | 16 |  |  |  | 140.2216
520 | [6 empty] | Строительство ВЛИ-0,38 кВ от РУ-0,4 кВ ТП-126, ф. 7 ПС 35/6 кВ Началово для электроснабжения объекта гаражного назначения по ул. Победы д. 1 В, с. Началово, Приволжский р-н, Астраханская обл. (ориентировочная протяженность - 0,073 км) |  |  | 73 |  |  |  | 80 |  |  |  | 120.3004
521 | [6 empty] | Строительство ВЛИ-0,38 кВ от РУ-0,4 кВ ТП 81А ф. 16 ПС 35/6 кВ Кировская для электроснабжения нежилого здания, расположенного по адресу: ул. Шоссейная, №2а, п. Новоначаловский, Приволжский р-н, Астраханская обл. (ориентировочная протяженность - 0,076 км) |  |  | 76 |  |  |  | 0 |  |  |  | 54.6327
522 | [6 empty] | Строительство ВЛИ-0,38 кВ от РУ-0,4 кВ проектируемой ТП-6/0,4 кВ, ф. 3 ПС 35/6 кВ Началово для электроснабжения придорожного сервиса, расположенного в 300 м. юго-западнее с. Началово, с левой стороны в 30 м. от автодороги Астрахань-Три протока, Приволжский р-н, Астраханская обл. |  |  | 279 |  |  |  | 50 |  |  |  | 316.0787
523 | [6 empty] | Строительство ВЛИ-0,38 кВ от РУ-0,4 кВ ТП-742, ф.21 ПС 35/6 кВ Началово для электроснабжения жилых домов в мкр. Придорожный д. 2,5,9,14 и 17 Приволжский р-н, Астраханская обл. (ориентировочная протяженность - 0,6 км) |  |  | 458 |  |  |  | 90 |  |  |  | 651.5088
524 | [6 empty] | Строительство ВЛИ-0,38 кВ от РУ-0,4 кВ ТП 184 ф. 12 ПС 110/10 кВ Оранжерейная для электроснабжения Рынок, расположенного по адресу: ул. Набережная, д. 11, с. Оранжереи, Икрянинский р-н, Астраханская обл. (ориентировочная протяженность - 0,4 км) |  |  | 392 |  |  |  | 50 |  |  |  | 369.3899
525 | [6 empty] | Строительство ВЛИ-0,38 кВ от ближайшей опоры ВЛИ-0,38 кВ КТП 704, ф. 29 ПС 110/10 кВ Енотаевка для электроснабжения жилого дома (стройплощадка), расположенного по ул. Днепровская, д. 36, с. Енотаевка, Енотаевский р-н, Астраханская обл. (ориентировочная протяженность - 0,07 км) |  |  | 82 |  |  |  | 5 |  |  |  | 171.3357
526 | [6 empty] | Строительство ВЛИ-0,4 кВ от РУ-0,4 кВ, КТП-353, ф.13 ПС 110/10 кВ Никольская для электроснабжения КПДКМ, расположенного по адресу Автомобильная дорога общего пользования федерального значения Р-22 Каспий автомобильная дорога М-4 Дон-Тамбов-Волгоград-Астрахань км 1177+437, с. Никольское, Енотаевский р-н, Астраханская обл. |  |  | 126 |  |  |  | 1 |  |  |  | 106.7516
527 | [6 empty] | Строительство ВЛИ-0,22 кВ от РУ-0,4 кВ КТП-145, ф. 7 ПС 110/10 кВ Ушаковка, для электроснабжения ГРПШ-1 с. Ушаковка по объекту: «Газопроводы межпоселковые с. Черный Яр, Черноярский р-н, Астраханская обл., код стройки 30/579-2 (ориентировочная протяженность – 0,4 км) |  |  | 311 |  |  |  | 1 |  |  |  | 281.2748
528 | [6 empty] | Строительство ВЛИ-0,38 кВ от ближайшей опоры ВЛИ-0,38 кВ ТП-596, ф. 5 ПС 35/10 кВ Бирюковка для электроснабжения жилого дома по ул. Степная, д.17А, с. Бирюковка, Приволжский р-н, Астраханская обл. (ориентировочная протяженность - 0,08 км) |  |  | 156 |  |  |  | 6 |  |  |  | 188.3258
529 | [6 empty] | Строительство ВЛИ-0,38 кВ от РУ-0,4 кВ ЗТП-161 ф 7 ПС 35/6 кВ Началово для электроснабжения магазина по ул. Шоссейная, з/у 1, с. Началово, Приволжский р-н, Астраханская обл. (ориентировочная протяженность – 0,08 км) |  |  | 88 |  |  |  | 140 |  |  |  | 95.7938
530 | [6 empty] | Строительство ВЛИ-0,38 кВ от РУ-0,4 кВ КТП 328 ф.9 ПС 110/10 кВ Урусовка для электроснабжения дома культуры, расположенного по ул.Комсомольская д.31 К, с.Разночиновка, Наримановский р-н, Астраханская обл. (ориентировочная протяженность ВЛИ-0,38 кВ - 0,1 к |  |  | 131 |  |  |  | 75 |  |  |  | 108.8143
531 | [6 empty] | ВЛИ-0,38 от ВЛ-0,4 КТП 204 Ф.7 ПС 35/10 Травино элснаб жил дома ул.Набережная д.81 А,с.Гандурино,Камызяк. р-н |  |  | 535 |  |  |  | 15 |  |  |  | 544.6343
532 | [6 empty] | Строительство ВЛИ-0,38 кВ от ближайшей опоры ВЛИ-0,38 кВ ТП-46, ВЛ-41 РП-1 ф. 24 ПС 110/10 кВ Фунтово для электроснабжения телекоммуникационного оборудования, расположенного на з/у б/н (к/н 30:09:150601:767), п. Нартовский, Приволжский р-н, Астраханская обл. (ориентировочная протяженность - 0,11 км) |  |  | 254 |  |  |  | 15 |  |  |  | 320.6568
533 | [6 empty] | Строительство ВЛИ-0,38 кВ от проектируемой опоры ВЛИ-0,38 кВ ТП-742, ф. 21 ПС 35/6 кВ Началово для электроснабжения жилого дома в мкр. Придорожный, д.10, с. Началово, Приволжский р-н, Астраханская обл. (ориентировочная протяженность - 0,125 км) |  |  | 115 |  |  |  | 6 |  |  |  | 173.7094
534 | [6 empty] | Строительство ВЛИ-0,38кВ от РУ-0,4 кВ КТП-5, ф. 7, ПС 35/6 кВ Началово для электроснабжения торгово-остановочного комплекса по ул. Астраханская, д.35, с.Началово, Приволжский р-н, Астраханская обл. (ориентировочная протяженность -0,29 км) |  |  | 41 |  |  |  | 40 |  |  |  | 67.6127
535 | [6 empty] | Установка СТП 10/0,4 кВ для электроснабжения Дома оператора в с. Енотаевка по объекту Газопровод-отвод «с.Замьяны-ГСП Бугринское» Енотаевского района Астраханской области (проектная протяженнность 0.116 км, мощность 0.025 МВА) |  |  | 12 |  |  |  | 15 |  |  |  | 49.505
536 | [6 empty] | Установка СТП-10/0,4 кВА для электроснабжения Кранового узла на 40,9 км по объекту «Газопровод-отвод «c. Замьяны- ГСП Бугринское» Енотаевского района Астраханской области», с. Косика, Енотаевский р-н, Астраханская обл. (проектная протяженнность 0.336 км, мощность 0.010 МВА) |  |  | 31 |  |  |  | 5 |  |  |  | 61.8094
537 | [6 empty] | Установка СТП-10/0,4 кВА для электроснабжения Кранового узла на 91,1 км по объекту «Газопровод-отвод «c. Замьяны- ГСП Бугринское» Енотаевского района Астраханской области», с. Копановка, Енотаевский р-н, Астраханская обл. (проектная протяженнность 1.922 км, мощность 0.016 МВА) |  |  | 122 |  |  |  | 5 |  |  |  | 75.9152 | 622255.9016
538 | [6 empty] | Установка СТП-10/0,22 кВ для электроснабжения автоматизированной системы диспетчерского контроля и управления ПГБ-2 « Газопровод межпоселковый ГРС Харабали-г. Харабали-с. Тамбовка- п. Ашулук Харабалинский район Астраханская обл. (проектная протяженнность 0.076 км, мощность 0.004 МВА) |  |  | 26 |  |  |  | 1 |  |  |  | 16.2601
539 | [6 empty] | Строительство ВЛ-6 кВ и установка СТП-6/0,4 кВ ф. 315 ПС 35/6 кВ Нефтебаза для электроснабжения МБУ "Дом культуры рабочего поселка Ильинка", расположенного по адресу: ул. Ленина д. 33а, рп. Ильинка, Икрянинский р-н, Астраханская обл. (ориентировочная протяженность – 0,065 км, ориентировочная мощность – 0,063 МВА) |  |  | 200 |  |  |  | 40 |  |  |  | 241.4999
540 | [6 empty] | Строительство ЛЭП-10 кВ и установка 2ТП 10/0,4 кВ от ближайшей опоры ВЛ-10 кВ ф. 16 и ф. 11 ПС 110/10 кВ Икряное для электроснабжения дома культуры по ул. Зеленая, д. 16 а, с. Икряное, Икрянинский р-н, Астраханской обл. (ориентировочная мощность - 0,25 МВА; ориентировочная протяженность - 0,15 км) |  |  | 234 |  |  |  | 150 |  |  |  | 212.8413
541 | [6 empty] | Установка СТП-10/0,22 кВ элсн АСДКиУ ПГБ « Газопровод межпоселковый ГРС Харабали г.Харабали- с.Тамбовка- п.Ашулук Хараб р-н |  |  | 5 |  |  |  | 1 |  |  |  | 21.1305
542 | [6 empty] | Строительство ВЛЗ-6 кВ, ВЛИ-0,38 кВ и установка ТП-6/0,4 кВ, ф. 606 ПС 110/10-6 кВ Южная для электроснабжения мастерской и производственной базы, расположенных по адресу: ул. Рождественского, д. 21 «а/м», дол. собст. 29/50; д. 21 «а/г», Кулаковский промузел, Приволжский р-н, Астраханская обл. (ориентировочная протяженность ВЛЗ-6 кВ – 0,02 км и ВЛИ-0,38 кВ – 0,27 км, ориентировочная мощность – 0,4 МВА) |  |  | 202 |  |  |  | 80 |  |  |  | 252.0862
543 | [6 empty] | Строительство ВЛ-10 кВ, ВЛИ-0,38 кВ и установка ТП-10/0,4 кВ ф.7 ПС 110/10 кВ Оля для электроснабжения нежилого помещения юго – западнее ильменя Большая Чада, в 2,3 км северо – западнее с. Оля, Лиманский р-н, Астраханская обл. (ориентировочная мощность – 0,063 МВА, ориентировочная протяженность ВЛ-10 кВ - 0,12 км, ВЛИ-0,38 кВ-0,01 км) |  |  | 10 |  |  |  | 40 |  |  |  | 82.9574
544 | [6 empty] | Строительство ВЛ-10 кВ от ближайшей опоры ВЛ-10 кВ, ф. 7, ПС 35/10 кВ Калиновка и установка ТП 10/0,4 кВ для электроснабжения базы отдыха, расположенной в Камызякском участковом лесничестве, квартал 75, выделы 6,7,8,9, Камызякский р-н, Астраханская обл. (ориентировочная протяженность – 0,008 км, ориентировочная мощность трансформатора – 0,25 МВА) |  |  | 10 |  |  |  | 150 |  |  |  | 38.6993
545 | [6 empty] | Строительство ВЛ-6 кВ, ВЛИ-0,38 кВ и установка ТП-6/0,4 кВ, ф. 18 ПС 35/6кВ Началово для электроснабжения жилых домов в мкр. Лазурный з/у 16, 26,37, 48, 58, 67, 75,82, 88, 93, 96 и 98, п. Начало, Приволжский р-н, Астраханская обл. (ориентировочная протяженность ВЛ-6 кВ – 0,31 км, ВЛИ-0,38 кВ – 1,5 км, ориентировочная мощность – 0,63 МВА) |  |  | 1804 |  |  |  | 180 |  |  |  | 1723.7841
546 | [6 empty] | Строительство ВЛ-10 кВ, ВЛИ-0,38 кВ и установка ТП-10/0,4 кВ, ф.11 ПС 35/10 кВ Бударино для электроснабжения насосной станции в 3 км северо-восточнее с.Бударино и юго-западнее границы фазанария (к/н 30:07:251701:7827), с.Бударино, Лиманский р-н, Астраханская обл. (ориентировочная протяженность ВЛ-10 кВ – 0,235 км, ориентировочная протяженность ВЛИ-0,38 кВ – 0,01 км, ориентировочная мощность – 0,25 МВА) |  |  | 10 |  |  |  | 150 |  |  |  | 10.5507
547 | [6 empty] | Строительство ВЛ-10 кВ, ВЛИ-0,38 кВ, и установка ТП-10/0,4 кВ ф.5 ПС 35/10 кВ Михайловка для электроснабжения насосной станции западнее ильменя Батахин, севернее ильменей Малый Таргун и Цацанур, Лиманский р-н, Астраханская обл. (ориентировочная протяженность ВЛ-10 кВ - 0,01 км, ориентировочная протяженность ВЛИ-0,38 кВ – 0,01 км, ориентировочная мощность – 0,16 МВА) |  |  | 10 |  |  |  | 120 |  |  |  | 21.5513
548 | [6 empty] | Строительство ВЛ-10 кВ, ВЛИ-0,38 кВ и установка ТП-10/0,4 кВ, ф. 16 ПС 110/10 кВ Оля для электроснабжения гостевых домов, расположенного вдоль Бирючекосинского прорана, с. Бирючья коса, Лиманский р-н, Астраханская обл. (ориентировочная протяженность ВЛ-10 кВ – 0,025 км, ВЛИ-0,38 кВ – 0,01 км, ориентировочная мощность – 0,25 МВА) |  |  | 10 |  |  |  | 150 |  |  |  | 30.6868
549 | [6 empty] | Строительство ВЛ-10 кВ, ВЛИ-0,38 кВ, установка ТП 10/0,4 кВ ф.15 ПС 110/10 кВ Рождественка для электроснабжения подсобного помещения, расположенного в с. Болхуны, 12,5 км на северо-восток от с. Болхуны, Ахтубинский р-н, Астраханская обл. (ориентировочная протяженность ВЛ-10 кВ – 0,24 км, ориентировочная протяженность ВЛИ-0,38 кВ – 0,05 км ориентировочная мощность – 0,16 МВА) |  |  | 10 |  |  |  | 120 |  |  |  | 16.0763
550 | [6 empty] | Строительство ВЛИ-0,38 кВ, ВЛ-10 кВ и установка ТП-10/0,4 кВ, ф. 17 ПС 110/10 кВ Фунтово для электроснабжения крестьянско-фермерского хозяйства в 1 км юго-восточнее границы с. Фунтово-1, в 0,35 км от левого берега р. Царев, Приволжский р-н, Астраханская обл. (ориентировочная протяженность ВЛИ-0,38 кВ – 0,14 км, ориентировочная протяженность ВЛ-10 кВ – 0,045 км, ориентировочная мощность – 0,16 МВА) |  |  | 201 |  |  |  | 80 |  |  |  | 270.9115
551 | [6 empty] | Строительство ВЛ-6 кВ, ВЛИ-0,38 кВ и установка ТП-6/0,4 кВ, ф.16 ПС 220/110/35/6 кВ Баррикадная для электроснабжения базы отдыха в МО «Бахтемирский сельсовет», правый берег р.Бахтемир, 0,5 км севернее с.Бахтемир (к/н 30:04:060501:4), с.Бахтемир, Икрянинский район, Астраханская обл. (ориентировочная протяженность ВЛ-6 кВ - 0,3 км, ориентировочная протяженность ВЛ-0,38 кВ - 0,01 км, ориентировочная мощность - 0,25 МВА) |  |  | 10 |  |  |  | 150 |  |  |  | 9.385
552 | [6 empty] | Строительство ВЛ-10 кВ и установка ТП-10/0,4 кВ ф. 19 ПС 110/10 кВ Труд-Фронт для электроснабжения Гостиничного комплекса по ул. Зеленая, д. 1, с. Трудфронт, Икрянинский р-н, Астраханская обл. (ориентировочная протяженность ВЛ-10 кВ – 0, 06 км, ориентировочная мощность трансформатора – 0,250 МВА) |  |  | 30 |  |  |  | 134 |  |  |  | 108.8184
553 | [6 empty] | Строительство ВЛЗ-6 кВ, ВЛИ-0,38 кВ и установка КТП-6/0,4 кВ, ф. 18 ПС 35/6 кВ Началово для электроснабжения КФХ, расположенных в мкр. Лазурный з/у 1, п. Начало, Приволжский р-н, Астраханская обл. (ориентировочная протяженность ВЛЗ-6 кВ-0,54 км, ВЛИ-0,38 кВ-0,01 км, ориентировочная мощность-0,1 МВА) |  |  | 10 |  |  |  | 70 |  |  |  | 41.8838
554 | [6 empty] | Строительство ВЛ-10 кВ, ВЛИ-0,38 кВ и установка ТП-10/0,4 кВ ф.11 ПС 35/10 кВ Тумак для электроснабжения крестьянско-фермерского хозяйства, расположенного севернее орошаемого массива «0-69», в 0,4 км восточнее с.Яблонка, Володарский р-н, Астраханская обл. (ориентировочная протяженность ВЛ-10 кВ – 0,065 км, ориентировочная протяженность ВЛИ-0, 38 кВ - 0,015 км ориентировочная мощность – 0,063 МВА) |  |  | 15 |  |  |  | 50 |  |  |  | 45.1786
555 | [6 empty] | Строительство ВЛ-10 кВ, ВЛИ-0,38 кВ и установка ТП-10/0,4 кВ, ф.17 ПС 110/10 кВ Житное для электроснабжения фермы (к/н 30:04:080301:204), расположенной 0,96 км северо-восточнее с.Житное, 2,9 км северо-западнее с.Краса, Икрянинский р-н, Астраханская обл. (ориентировочная протяженность ВЛ-10 кВ – 0,01 км, ВЛИ-0,38 кВ – 0,01 км, ориентировочная мощность – 0,25 МВА) |  |  | 10 |  |  |  | 150 |  |  |  | 16.379
556 | [6 empty] | Строительство ВЛ-10 кВ, ВЛИ-0,38 кВ и установка ТП 10/0,4 кВ ф. 7, ПС 110/10 кВ Старица-2 для электроснабжения насосной станции расположенной в с. Старица, в 12 км по направлению на юго-запад от с. Старица, Черноярский р-н, Астраханская обл. (ориентировочная протяженность ВЛ-10 кВ – 0,07 км, ориентировочная протяженность ВЛИ-0,38 кВ – 0,01 км, ориентировочная мощность – 0,063 МВА) |  |  | 10 |  |  |  | 30 |  |  |  | 43.5683
557 | [6 empty] | Строительство ВЛЗ-10 кВ и установка КТП-10/0,4 кВ, ф. 21 ПС 110/10 кВ Урусовка для электроснабжения Дома культуры, расположенного по адресу ул. Молодежная, д. 6 а, с. Новоурусовка, Красноярский р-н, Астраханская обл. (ориентировочная протяженность ВЛЗ-10 кВ - 0,64 км, ориентировочная мощность - 0,025 МВА) |  |  | 89 |  |  |  | 150 |  |  |  | 139.8295
558 | [6 empty] | Строительство ВЛ-10 кВ, ВЛИ-0,38 кВ и установка ТП 10/0,4 кВ ф. 12, ПС 110/10 кВ Фунтово для электроснабжения склада по ул. Астраханская, д. 69В, с. Осыпной Бугор, Приволжский р-н., Астраханская обл. (ориентировочная протяженность ВЛ-10 кВ – 0,005 км, ориентировочная протяженность ВЛИ-0,38 кВ – 0,01 км, ориентировочная мощность трансформатора – 0,016 МВА) |  |  | 13 |  |  |  | 80 |  |  |  | 33.9677
559 | [6 empty] | Строительство ВЛ-10 кВ, ВЛИ-0,4 кВ и установка КТП-10/0,4 кВ ф. 24 ПС 110/10 кВ Икряное для электроснабжения нежилого здания по ул. О. Кошевого, д. 28, с. Икряное, Икрянинский р-н, Астраханская обл. (ориентировочная протяженность ВЛ-10 кВ-0, 1 км, ориентировочная протяженность ВЛ-0,4 кВ-0,1 км, ориентировочная мощность трансформатора-0,1 МВА) |  |  | 143 |  |  |  | 108 |  |  |  | 94.0569
100 - 200
200-500
500-800
свыше 800
|  |  | неизолированный | сталеалюминиевый | до 50 вкл.
50 - 100
100 - 200
200-500
500-800
свыше 800
|  |  |  | алюминиевый | до 50 вкл.
50 - 100
100 - 200
200-500
500-800
свыше 800
ВЛ 1-10 кВ
№ п/п | Тип территории | Материал опоры | Тип провода | Материал провода | Сечение провода, мм2 | Количество цепей на опоре | Объект электросетевого хозяйства* | Протяженность (для линий электропередачи), м |  |  |  | Максимальная мощность, кВт |  |  |  | Расходы на строительство объекта, тыс. руб.
[8 empty] | 2018 | 2019 | 2020 | План (в случае отсутствия фактических значений) | 2018 | 2019 | 2020 | План (в случае отсутствия фактических значений) | 2018 | 2019 | 2020 | План (в случае отсутствия фактических значений)
1 | 2 | 3 |  |  |  |  | 4 | 5 |  |  |  | 6 |  |  |  | 7
| территории городских населенных пунктов | железобетонные опоры | изолированный | сталеалюминиевый | до 50 вкл.
50 - 100
100 - 200
200-500
500-800
свыше 800
|  |  |  | алюминиевый | до 50 вкл.
[5 empty] | 50 - 100 | 1 |  | 4325 | 5510 | 5285 |  | 1624.5 | 2907 | 3021.62 |  | 6086.646 | 9734.651 | 7391.0962
1 | [6 empty] | ВЛИ-0,38 кВ от опоры проектируемой ВЛ-0,4 кВ проектируемой КТП-6/0,4 кВ для электроснабжения жилого дома по пер. Головина, д. 14 «а», Ленинский р-н, г. Астрахань. (Строительство ВЛ-6 кВ и установка КТП-6/0,4 кВ для электроснабжения жилого дома по пер. Головина, д. 14 «А», Ленинский р-н, г. Астрахань.) | 693 |  |  |  | 6 |  |  |  | 1334.9543
2 | [6 empty] | Строительство ВЛ-10 кВ и установка СТП-10/0,4 кВ, ф. 8 ПС 110/10 кВ Камызяк для электроснабжения садовых домов в с/т «Южное», д. 2, д. 76, г. Камызяк, Камызякский р-н, Астраханская обл. | 41 |  |  |  | 10 |  |  |  | 99.5782
3 | [6 empty] | Строительство ВЛ-10 кВ и установка КТП-10/0,4 кВ, ф. 18 ПС 110/35/10 кВ Первомайская для электроснабжения жилого дома по ул. Фруктовая, д. 30, Ленинский р-н, г. Астрахань (фактическая протяженность КЛ-10 кВ - 0,025 км, ВЛ-10 кВ - 0,3 км, ВЛ-0,4 кВ - 0,44 км, фактическая мощность - 0,25 МВА) |  | 300 |  |  |  | 37 |  |  |  | 434.9461
4 | [6 empty] | Строительство ВЛ-10 кВ и установка КТП-10/0,4 кВ, ф. 8 ПС 110/10-6 кВ Резиновая для электроснабжения жилых домов по ул. Губернатора Ермолова, д. 22, д.23, д.29, д.30, д.35, д.37; ул. Губернатора Ермолова/ул. Губернатора Л. Вяземского д.26/12; ул. Кленовая 1-я, д.17, д.20; ул. Кленовая 1-я/ул. Губернатора Л. Вяземского, 28/17; ул. Кленовая 1-я/ул. 2-я Цветочная, д.40/3; ул. Губернатора Бекетова, д.31, д.37, д.40, д.44; ул. Губернатора Бекетова/ул. Губернатора Л. Вяземского д. 27/23; ул. Академика Демичева, д.5, Трусовский район, г. Астрахань (фактическая протяженность - 1,686 км, фактическая мощность - 0,4 МВА) |  | 331 |  |  |  | 350 |  |  |  | 501.8912
5 | [6 empty] | Строительство ВЛ-10 кВ и установка КТП-10/0,4 кВ, ф. 8 ПС 110/10-6 кВ Резиновая для электроснабжения жилого дома по ул. Волгоградское шоссе, д. 38, Трусовский р-н, г. Астрахань (фактическая протяженность ВЛ-10 кВ - 0,586 км и ВЛ-0,38 кВ - 1,712 км, фактическая мощность - 0,4 МВА) |  | 586 |  |  |  | 435 |  |  |  | 1037.75
6 | [6 empty] | Строительство ВЛЗ-6 кВ, ВЛИ-0,38 кВ и установка СТП-6/0,4 кВ, ф. 16 ПС 35/6 кВ Кировская для электроснабжения жилого дома, расположенного по адресу: уч. 31, с/т «Консервщик-2», Кировский район, г. Астрахань, Астраханская обл. (проектная протяженность ВЛЗ-6 кВ – 0,22 км и ВЛИ-0,38 кВ – 0,13 км, проектная мощность – 0,025 МВА) |  | 227 |  |  |  | 15 |  |  |  | 277.1555
7 | [6 empty] | Строительство ВЛЗ-10 кВ, ВЛИ-0,38 кВ и установка КТП-10/0,4 кВ, ф. 8 ПС 110/10-6 кВ Резиновая для электроснабжения жилых домов по ул. Волгоградское шоссе/ ул. Губернатора Л. Вяземского, д. 9/13; ул. Губернатора Л. Вяземского, д. 9; ул. Семейный, д. 4, д. 6, Трусовский район, г. Астрахань (фактическая протяженность - 1,292 км, фактическая мощность - 0,1 МВА) |  | 244 |  |  |  | 210 |  |  |  | 434.4276
8 | [6 empty] | Строительство ВЛ-10 кВ, ВЛИ-0,38 кВ и установка КТП-10/0,4 кВ взамен КТП 1375, ф. 8 ПС 110/10-6 кВ Резиновая для электроснабжения жилых домов по ул. Губернатора Бекетова, д. 18, 19, 20, 23 Трусовский район, г. Астрахань (фактическая протяженность - 0.05 км, фактическая мощность - 0.63 МВА) |  | 20 |  |  |  | 120 |  |  |  | 18.6274
9 | [6 empty] | Строительство ВЛЗ-6 кВ, ВЛИ-0,38 кВ и установка КТП-6/0,4 кВ, ф. 7 ПС 110/6 кВ Окрасочная для электроснабжения земельного участка, жилого дома и нежилого помещения, расположенных по адресу: ул. Солнечная, д. 11, ул. Миндальная, д. 36 и уч. б/н (к/н 30:12:042049:357) в с/т «Полет», Трусовский район, г. Астрахань (фактическая протяженность – 1,2 км, фактическая мощность – 0,1 МВА) |  | 696 |  |  |  | 75 |  |  |  | 794.418
10 | [6 empty] | Строительство ВЛЗ-6 кВ, ВЛИ-0,38 кВ и установка КТП-6/0,4 кВ, ф. 24 ПС 35/6 кВ Интернациональная для электроснабжения жилого дома по мкр-н. Интернациональный, уч. 42, Трусовский район, г. Астрахань. (фактическая протяженность - 0,863 км, фактическая мощность - 0,4 МВА) |  | 688 |  |  |  | 45 |  |  |  | 806.1214
11 | [6 empty] | Строительство ВЛЗ-6 кВ, ВЛИ-0,38 кВ и установка КТП-6/0,4 кВ, ф. 24 ПС 35/6 кВ Интернациональная для электроснабжения жилых домов, расположенных по адресу: мкр-н. Интернациональный, уч. 130, уч. 163, Трусовский район, г. Астрахань (фактическая протяженность - 0,845 км, фактическая мощность - 0,4 МВА) |  | 409 |  |  |  | 105 |  |  |  | 577.629
12 | [6 empty] | Строительство 2КЛ-10 кВ, ВЛИ-0,38 кВ и установка КТП-10/0,4 кВ, ф. 18 ПС 110/35/10 кВ Первомайская для электроснабжения садового и жилого дома, расположенных по адресу: уч. 238, уч. 284, уч. 312, уч. 313, уч. 316, уч. 322, уч. 330, уч. 331, уч. 333, уч. 324, с/т Болдинское, расположенное в районе п. Янго-Аул, Ленинский р-н, г. Астрахань (проектная протяженность КЛ-10 кВ – 2х0,07 км и ВЛИ-0,38 кВ – 0,71 км, проектная мощность – 0,4 МВА) |  |  | 18 |  |  |  | 15 |  |  |  | 68.0733
13 | [6 empty] | Строительство ВЛ-6 кВ от опоры № 5 отпайки 7 ВЛ-6 кВ, ф. 4 ПС 110/6 кВ Покровка для электроснабжения подсобных помещений в г. Ахтубинск, Ахтубинский р-н, Астраханская область (ориентировочная протяженность ЛЭП - 0.02 км) | 20 |  |  |  | 500 |  |  |  | 99.6515
14 | [6 empty] | Строительство ВЛ-10 кВ от ближайшей опоры ВЛ-10 кВ ф. 50 ПС 110/10 кВ Кири-Кили для электроснабжения промышленно-производственного предприятия «Новые технологии» ул. Краматорская, д. 190А, Ленинский район, г. Астрахань (ориентировочная протяженность – 1,63км) | 1140 |  |  |  | 500 |  |  |  | 948.5104
15 | [6 empty] | Строительство ЛЭП-6 кВ, КЛ-0,4 кВ и установка 2ТП-6/0,4 кВ от ближайшей опоры ВЛ-6 кВ ф.11,24 ПС 110/6 кВ Вододелитель для электроснабжения медицинского центра на базе быстровозводимых конструкций по ул.Центральная, д.39, г.Нариманово, Наримановский р-н, Астраханская обл. (1 этап: протяженность ВЛ-6 кВ – 0,912 км, протяженность КЛ-6 кВ – 0,056 км) |  |  | 912 |  |  |  | 1121.31 |  |  |  | 1949.8365
16 | [6 empty] | Строительство ЛЭП-10 кВ, КЛ-0,4 кВ и установка 2ТП-10/0,4 кВ, от ЗРУ-10 кВ ПС 110/35/10 кВ Первомайская для электроснабжения медицинского центра на базе быстровозводимых конструкций по ул.Соликамская (к/н 30:12:020634:137), Ленинский р-н, г.Астрахань. (1 этап: протяженность ВЛ-10 кВ – 1,829 км, протяженность КЛ-10 кВ – 0,423 км) |  |  | 1829 |  |  |  | 1121.31 |  |  |  | 1829.2004
17 | [6 empty] | Строительство ВЛЗ-6 кВ ф. 4 ПС 110/6 кВ Покровка для электроснабжения АГКНС, расположенного по адресу: Астраханская область, г. Ахтубинск, автодорога «Волгоград-Астрахань», 153 км.+400м (ориентировочная протяженность – 6 км) |  |  | 230 |  |  |  | 350 |  |  |  | 304.7587
18 | [6 empty] | Строительство ВЛ-6 кВ, ф. 605 ПС 110/10/6 кВ Южная для электроснабжения производственной базы по ул. Брестская/ ул. Моздокская/ ул. Ширяева, д. 7/ д. 49а/ д. 6, Советский район, г. Астрахань (ориентировочная протяженность ВЛ-6 кВ – 0,06 км) | 39 |  |  |  | 150 |  |  |  | 205.7267
19 | [6 empty] | Строительство КЛ-6 кВ от ближайшей опоры ВЛ-6 кВ «ТП 298-ТП 298/2», ф. 4 ПС 110/6 кВ Судостроительная для электроснабжения спортивно-оздоровительного комплекса по ул. 1-я Набережная Золотого Затона, д. 42, Советский р-н, г. Астрахань (ориентировочная протяженность – 0,045 км) | 16 |  |  |  | 22.5 |  |  |  | 85.6812
20 | [6 empty] | Строительство КЛ-6 кВ и установка КТП-6/0,4 кВ, ф. 18 ПС 35/6 кВ ЖБК для электроснабжения административного здания по ул. Рыбинская, д. 21 «а», Ленинский район, г. Астрахань | 24 |  |  |  | 100 |  |  |  | 89.7164
21 | [6 empty] | «Строительство КЛ-6 кВ, установка СТП-6/0,4 кВ и строительство ВЛИ-0,38 кВ, ф. 415 ПС 110/35/6 кВ Лесная-Новая для электроснабжения жилого дома по ул. Гаванская, 33, литер А, Трусовский район, г. Астрахань (ориентировочная протяженность КЛ-6 кВ – 0,4 км, ВЛИ-0,38 кВ – 0,25 км, ориентировочная мощность – 0,025 МВА)» | 19 |  |  |  | 16 |  |  |  | 33.2272
22 | [6 empty] | Строительство ВЛ-6 кВ и установка КТП-6/0,4 кВ, ф. 415 ПС 110/35/6 кВ Лесная-Новая для электроснабжения нежилое помещение по ул. Магистральная, д. 24 «ж», Трусовский район, г. Астрахань (ориентировочная протяженность ВЛ-6 кВ – 0,15 км, ориентировочная мощность – 0,1 МВА) | 3 |  |  |  | 60 |  |  |  | 48.9526
23 | [6 empty] | Строительство ВЛ-10 кВ от ближайшей опоры ВЛ-10кВ «РП 46 – ТП 1036», ф. 12 ПС 110/10/6 кВ Резиновая для электроснабжения гаража по адресу: ул. Бурденко, д. 47б, Трусовский район, г. Астрахань (ориентировочная протяженность – 0,450 км) | 348 |  |  |  | 100 |  |  |  | 623.603
24 | [6 empty] | Установка КТП-10/0,4 кВ от опоры проектируемой ВЛ-10 кВ для электроснабжения РЭП и Дома оператора в г. Харабали по объекту «Газопровод-отвод «Макат Северный Кавказ-Хошеутово-Вольное-Харабали», г. Харабали, Астраханская обл. (Установка СТП-10/0,4 кВ от опоры проектируемой ВЛ-10 кВ для электроснабжения РЭП и Дома оператора в г. Харабали по объекту «Газопровод-отвод «Макат Северный Кавказ-Хошеутово-Вольное-Харабали», г. Харабали, Астраханская обл).(Установка СТП-10/0,4 кВ от опоры проектируемой ВЛ-10 кВ для электроснабжения Дома оператора в г. Харабали по объекту "Газопровод-отвод "Макат Северный Кавказ - Хошеутово-Вольное-Харабали", г. Харабали, Астраханская обл.") | 595 |  |  |  | 15 |  |  |  | 823.0834
25 | [6 empty] | Строительство ВЛ-10 кВ и установка КТП-10/0,4 кВ, ф. 14 ПС 220/110/10 кВ Харабали для электроснабжения нежилого здания по ул. Первомайская, д. 41, г. Харабали, Харабалинский район, Астраханская область. | 61 |  |  |  | 115 |  |  |  | 140.0128
26 | [6 empty] | Установка СТП-10/0,4 кВА для электроснабжения ГРС Харабали по объекту «Газопровод-отвод «Макат Северный Кавказ-Хошеутово-Вольное-Харабали» , г. Харабали, Астраханская обл. | 1326 |  |  |  | 30 |  |  |  | 1553.9483
27 | [6 empty] | Строительство ВЛ-6 кВ от ближайшей опоры ВЛ-6 кВ ф. 21 ПС 35/6 кВ Прогресс для электроснабжения здание склада масла по ул. Августовская, д. 1, Ленинский р-н, г. Астрахань (фактическая протяженность ВЛ-6 кВ - 0,227 км) |  | 227 |  |  |  | 150 |  |  |  | 708.3301
28 | [6 empty] | Строительство ВЛ-10 кВ от ближайшей опоры ВЛ-10 кВ, ф. 18 ПС 110/35/10 кВ Первомайская для электроснабжения жилого дома по ул.Артемьевых, д. 235 «а», Ленинский район, г. Астрахань (фактическая протяженность – 0,408 км) |  | 271 |  |  |  | 150 |  |  |  | 453.2875
29 | [6 empty] | Строительство ВЛЗ-6 кВ от ближайшей опоры ВЛ-6 кВ «ТП 276 – ТП 310», ф. 605 ПС 110/10-6 кВ Южная для электроснабжения нежилого помещения, расположенного по ул. Рождественского, д. 1, Советский р-н, г. Астрахань (фактическая протяженность - 0,057 км) |  | 57 |  |  |  | 150 |  |  |  | 89.3591
30 | [6 empty] | Строительство ВЛ-10 кВ от ВЛ-10 кВ ф. 5, ПС 110/10 кВ Табола и установка КТП для электроснабжения нежилого помещения по ул. Свободы, д. 4, г. Камызяк, Камызякский р-н, Астраханская обл. (фактическая протяженность ВЛ-10 кВ – 0,033 км, фактическая мощность - 0,063 МВА) |  | 33 |  |  |  | 100 |  |  |  | 62.5805
31 | [6 empty] | Строительство ВЛ-6 кВ и установка КТП-6/0,4 кВ, ф. 607 ПС 110/10/6 кВ Царевская для электроснабжения производственной базы по адресу: ул. Айвазовского, д. 1а, Советский район, г. Астрахань (ориентировочная протяженность ВЛ-6 кВ – 0,05 км, ориентировочная мощность – 0,04 МВА) |  | 9 |  |  |  | 30 |  |  |  | 263.0533
32 | [6 empty] | Строительство ВЛ-6 кВ и установка КТП-6/0,4 кВ, ф. 606 ПС 110/10/6 кВ Южная для электроснабжения жилого дома по адресу: ул. Станция Кутумная, д. 32, Советский район, г. Астрахань (фактическая протяженность - 0,125 км, фактическая мощность - 0,25 МВА) |  | 125 |  |  |  | 100 |  |  |  | 416.4767
33 | [6 empty] | Строительство ВЛ-10 кВ и установка КТП-10/0,4 кВ, ф. 33 ПС 110/10 кВ Кири-Кили для электроснабжения нефтебазы №6 по ул. Краматорская, д. 190 «в», Ленинский р-н, г. Астрахань (фактическая протяженность КЛ-10 кВ - 0,005 км, ВЛ-10 кВ – 0,244 км, фактическая мощность – 0,16 МВА) |  | 244 |  |  |  | 80 |  |  |  | 643.5022
34 | [6 empty] | Строительство ВЛ-6 кВ и установка CТП-6/0,4 кВ ф. 407 ПС 35/6 кВ Нефтебаза для электроснабжения Автозаправочной станции № 14, расположенной по адресу: рп. Ильинка, 19 км автодороги Астрахань-Ильинка-Красные Баррикады, Икрянинский р-н, Астраханская обл. (фактическая протяженность - 0,022 км, фактическая мощность - 0,025 МВА) |  | 22 |  |  |  | 20 |  |  |  | 121.2899
35 | [6 empty] | Строительство ВЛ-6 кВ и установка КТП-6/0,4 кВ, ф. 23 ПС 110/6 кВ Ахтуба для электроснабжения выставочного зала по адресу: ул. Мира, д.61, г. Ахтубинск, Ахтубинский р-н, Астраханская обл. (проектная протяженность – 0,07 км, проектная мощность – 0,16 МВА) |  | 65 |  |  |  | 75 |  |  |  | 242.0687
36 | [6 empty] | Строительство ВЛЗ-10 кВ и установка КТП-10/0,4 кВ, ф. 55 ПС 110/10 кВ Кири-Кили для электроснабжения автокомплекса, расположенного по адресу: ул. Автозаправочная, д. 9а, Ленинский р-н, г. Астрахань. (проектная протяженность ВЛЗ-10 кВ – 0,02 км, проектная мощность – 0,16 МВА) |  | 6 |  |  |  | 75 |  |  |  | 99.0432
37 | [6 empty] | Строительство ВЛЗ-6 кВ и установка КТП-6/0,4 кВ, ф. 10 ПС 110/6 кВ Судостроительная для электроснабжения СНТ «КАСПНИРХ», расположенного по обе стороны автотроллейбусной дороги Астрахань -Аэропорт, Советский район, г. Астрахань (фактическая протяженность - 0,027 км, фактическая мощность - 0,25 МВА) |  | 27 |  |  |  | 150 |  |  |  | 153.8273
38 | [6 empty] | Установка КТП-10/0,4 кВ, ф. 22 ПС 220/110/35/10 кВ Лиман для электроснабжения производственной базы, расположенной по ул. Промысловая, 6, р.п. Лиман, Лиманский р-н, Астраханская обл. (фактическая протяженность - 0,03 км, фактическая мощность - 0,1 МВА) |  | 30 |  |  |  | 60 |  |  |  | 200.4187
39 | [6 empty] | Строительство ВЛ-10 кВ и установка КТП-10/0,4 кВ ф. 4 ПС 110/10 кВ Камызяк для электроснабжения нежилого помещения по ул. М.Горького между домами 100 и 102, восточнее земельного участка с кадастровым номером 30:05:040131:381, г. Камызяк, Камызякский р-н, Астраханская обл. (ориентировочная протяженность ВЛ-10 кВ – 0,05 км, ориентировочная мощность трансформатора – 0,1 МВА) |  | 10 |  |  |  | 70 |  |  |  | 60
40 | [6 empty] | Строительство ВЛЗ-6 кВ и установка КТП-6/0,4 кВ, ф. 606 ПС 110/10/6 кВ Южная для электроснабжения склада, расположенного по адресу: проезд. 1-й Рождественского, д. 13, Советский р-н, г. Астрахань (ориентировочная протяженность ВЛЗ-6 кВ - 0,02 км, ориентировочная мощность - 0,16 МВА) |  | 27 |  |  |  | 120 |  |  |  | 190.6764
41 | [6 empty] | Строительство ВЛ-6 кВ и установка СТП-6/0,4 кВ, ф. 17 ПС 110/6 кВ Кочевая для электроснабжения подсобного помещения по нп. Разъезд 15 км., г. Ахтубинск, Ахтубинский район, С/Т «Жасмин», участок № 11, Астраханская обл. (ориентировочная протяженность – 0,4 км, ориентировочная мощность – 0,04 МВА) |  | 382 |  |  |  | 20 |  |  |  | 571.4826
42 | [6 empty] | Строительство ВЛЗ-10 кВ, ВЛИ-0,38 кВ и установка СТП-10/0,4 кВ, ф. 4 ПС 110/35/10 кВ ЦРП для электроснабжения садового дома, расположенного по адресу: уч. 37, с/т «Декоратор» совхоза «Декоративные культуры», Приволжский район, г. Астрахань (ориентировочная протяженность ВЛЗ-10 кВ – 0,6 км, ВЛИ-0,38 кВ – 0,05 км, ориентировочная мощность – 0,025 МВА) |  | 469 |  |  |  | 15 |  |  |  | 464.6229
43 | [6 empty] | Строительство ВЛЗ-6 кВ и установка КТП-6/0,4 кВ, ф. 11 ПС 110/6 кВ Судостроительная для электроснабжения производственной базы, расположенного по адресу: ул. Зеленая, д. 4 «а», с. Карагали, Приволжский район, г. Астрахань (ориентировочная протяженность ВЛЗ-6 кВ – 0,035 км, ориентировочная мощность – 0,25 МВА) |  | 5 |  |  |  | 150 |  |  |  | 111.6656
44 | [6 empty] | Строительство ЛЭП-0,4 кВ от РУ-0,4 кВ ТП 370 ф. 313 ПС 110/35/6 кВ Трикотажная для электроснабжения нежилого здания, расположенного по адресу: ул. Яблочкова, д. 31В, Кировский р-н, г. Астрахань. (ориентировочная протяженность ЛЭП - 0,23 км: КЛ-0,4 кВ – 0,03 км; ВЛИ-0,38 кВ - 0,2 км) |  |  | 20 |  |  |  | 50 |  |  |  | 21.1447
45 | [6 empty] | Строительство ВЛЗ-6 кВ, ВЛИ-0,38 кВ и установка СТП-6/0,4 кВ, ф. 10 ПС 110/6 кВ Судостроительная для электроснабжения жилого дома, расположенного по адресу: ул. 4-я Природная, д. 11, Советский р-н, г. Астрахань. (ориентировочная протяженность ВЛЗ-6 кВ – 1 км и ВЛИ-0,38 кВ – 0,06 км, ориентировочная мощность – 0,025 МВА) |  |  | 615 |  |  |  | 15 |  |  |  | 1405.3965
46 | [6 empty] | Строительство ВЛЗ-6 кВ, ВЛИ-0,38 кВ и установка КТП-6/0,4 кВ, ф. 10 ПС 110/6 кВ Судостроительная для электроснабжения садового дома, расположенного по адресу: уч. б/н (к/н 30:12:032096:48), уч б/н (к/н 30:12:032096:100) с/т «Факел» Управления буровых работ №2 концерна «Астраханьгазпром» и д. 51, д. 58 с/т «Солнышко» Астраханского пассажирского автопредприятия №1, Советский район, г. Астрахань (ориентировочная протяженность ВЛЗ-6 кВ – 1,45 км, ВЛИ-0,38 кВ – 0,5 км, ориентировочная мощность – 0,063 МВА) |  |  | 1600 |  |  |  | 15 |  |  |  | 1518.8054
47 | [6 empty] | Строительство ВЛЗ-6 кВ и установка ТП-6/0,4 кВ, ф. 416 ПС 110/35/6 кВ Лесная-Новая для электроснабжения здания промывной линии, расположенного по адресу: ул. Мосина, д. 1 «а», Трусовский р-н, г. Астрахань (ориентировочная протяженность ВЛЗ-6 кВ – 0,5 км, ориентировочная мощность – 0,25 МВА) |  |  | 49 |  |  |  | 150 |  |  |  | 160.9708
48 | [6 empty] | Строительство ВЛЗ-10 кВ и установка ТП-10/0,4 кВ, ф. 7 ПС 110/35/10 кВ Первомайская для электроснабжения поливочной насосной станции, расположенной по адресу: уч. б/н (к/н 30:12:000000:346), Межболдинский участок, Ленинский р-н, г. Астрахань (ориентировочная протяженность ВЛЗ-10 кВ – 0,05 км, ориентировочная мощность – 0,063 МВА) |  |  | 7 |  |  |  | 45 |  |  |  | 100.5149
49 | [6 empty] | Строительство ВЛЗ-10 кВ и установка КТП-10/0,4 кВ, ф. 54 ПС 110/10 кВ Кири-Кили для электроснабжения магазина, расположенного по адресу: ул. Краматорская, д. 2 "б", Ленинский р-н, г. Астрахань (ориентировочная протяженность ВЛЗ-10 кВ – 0,05 км, ориентировочная мощность = 0,25 МВА) («Строительство ВЛЗ-10 кВ и установка ТП-10/0,4 кВ, ф. 54 ПС 110/10 кВ Кири-Кили для электроснабжения магазина, расположенного по адресу: ул. Бабаевского, д. 51, Ленинский р-н, г. Астрахань» (ориентировочная протяженность ВЛЗ-10 кВ – 0,05 км, ориентировочная мощность – 0,25 МВА |  |  | 5 |  |  |  | 139 |  |  |  | 32.3951
100 - 200
200-500
500-800
свыше 800
|  |  | неизолированный | сталеалюминиевый | до 50 вкл.
[5 empty] | 50 - 100 | 1 |  | 0 | 7146 | 35 |  | 0 | 745 | 165 |  | 0 | 10138.5739 | 201.8569
1 | [6 empty] | Строительство ВЛ-6 кВ, ВЛИ-0,38 кВ и установка СТП-6/0,4 кВ, ф. 6 ПС 110/35/6 кВ Лесная для электроснабжения жилого дома снт «Бумажник», расположенное в пос. Молодежное, д. 141, дол. соб. 11-45, Трусовский район, г. Астрахань (проектная протяженнность 0.482 км, мощность 0.025 МВА) |  | 378 |  |  |  | 25 |  |  |  | 645.1185
2 | [6 empty] | Строительство ВЛЗ-6 кВ и установка СТП-6/0,4 кВ, ф. 606 ПС 110/10-6 кВ Южная для электроснабжения нежилого здания, расположенного по адресу: ул. Рождественского, д. 17, Советский р-н, г. Астрахань. (фактическая протяженность - 0,015 км, фактическая мощность - 0,025 МВА) |  | 15 |  |  |  | 15 |  |  |  | 162.8453
3 | [6 empty] | Строительство ВЛ-10 кВ, ВЛИ-0,4 кВ и установка КТП-10/0,4 кВ, ф. 12 ПС 220/110/10 кВ Харабали для электроснабжения жилого дома, расположенного по ул. Б. Мендагазиева, д. 73, г. Харабали, Харабалинский р-н, Астраханская обл. (ориентировочная протяженность ВЛ-10 кВ-0,02 км, ВЛИ-0,4 кВ-0,12 км, ориентировочная мощность-0,1 МВА) |  |  | 20 |  |  |  | 15 |  |  |  | 72.1296
4 | [6 empty] | Строительство ВЛ-10 кВ от оп. №130/19/114, ф.21 ПС11/35/10 кВ Тамбовка для электроснабжения временной постройки (дом) г. Харабали, Левобережное лесничество в границах Харабалинского административного района, квартал 22, выделы 1-39, Харабалинский район, Астраханская обл. (фактическая протяженность - 0,250 км) |  | 250 |  |  |  | 80 |  |  |  | 298.7229
5 | [6 empty] | Установка СТП-10/0,4 кВА для электроснабжения Кранового узла на 69,7 км по объекту «Газопровод-отвод «Макат Северный Кавказ-Хошеутово-Вольное-Харабали», г. Харабали, Астраханская обл. (фактическая протяженность КЛ-0,4 кВ - 0,363 км, ВЛ-10 кВ - 1,334 км, фактическая мощность - 0,025 МВА) |  | 1334 |  |  |  | 5 |  |  |  | 1842.5931
6 | [6 empty] | Установка СТП-10/0,4 кВА для электроснабжения Кранового узла на 53 км по объекту «Газопровод-отвод «Макат Северный Кавказ-Хошеутово-Вольное-Харабали», г. Харабали, Харабалинский р-н, Астраханская обл. (фактическая протяженность - 0,423 км, фактическая мощность - 0,025 МВА) |  | 40 |  |  |  | 5 |  |  |  | 439.2646
7 | [6 empty] | Строительство ВЛ-6 кВ и установка КТП-6/0,4 кВ ф. 315 ПС 35/6 кВ Нефтебаза для электроснабжения двух магазинов, расположенных по адресу: рп. Ильинка, ул. Кирова д. 1а, 6а, Икрянинский р-н, Астраханская обл. (фактическая протяженность ВЛ-6 кВ - 0,208 км, ВЛ-0,4 кВ - 0,129 км, фактическая мощность - 0,25 МВА) |  | 208 |  |  |  | 160 |  |  |  | 284.809
8 | [6 empty] | Строительство КЛ-6 кВ и установка 2КТП-6/0,4 кВ, ф. 7, ф. 26 ПС 110/6 кВ Окрасочная для электроснабжения здания медицинского центра диализа по адресу: ул. Хибинская, д. 2, Трусовский район, г. Астрахань (фактическая протяженность - 0,135 км, фактическая мощность - 0,32 МВА) |  | 5 |  |  |  | 100 |  |  |  | 194.0786
9 | [6 empty] | Установка СТП-10/0,4 кВА для электроснабжения Кранового узла на 0 км по объекту «Газопровод-отвод «Макат Северный Кавказ-Хошеутово-Вольное-Харабали», г. Харабали, Харабалинский р-н, Астраханская обл. (фактическая протяженность - 6,822 км, фактическая мощность - 0,065 МВА) |  | 4670 |  |  |  | 35 |  |  |  | 5794.9423
10 | [6 empty] | Строительство ВЛ-6 кВ и установка КТП-6/0,4 кВ ф. 5 ПС 220/110/35/6 кВ Баррикадная для электроснабжения СНТ «Судостроитель-1», расположенного по адресу: рп. Красные Баррикады, Икрянинский р-н, Астраханская обл. (проектная протяженность – 0,16 км, проектная мощность – 0,16 МВА) |  | 160 |  |  |  | 150 |  |  |  | 228.7638
11 | [6 empty] | Установка СТП-10/0,4 кВА для электроснабжения Кранового узла на 27,8 км по объекту «Газопровод-отвод «Макат Северный Кавказ-Хошеутово-Вольное-Харабали», г. Харабали, Харабалинский р-н, Астраханская обл. (фактическая протяженность - 0.035 км, фактическая мощность - 0.025 МВА) |  | 15 |  |  |  | 5 |  |  |  | 16.4752
12 | [6 empty] | Строительство ВЛ-10 кВ от ближайшей опоры ВЛ-10 кВ, ф. 20, ПС 110/10 кВ Новинская и установка КТП 10/0,4 кВ для электроснабжения главного корпуса (жилой дом) по ул. Народная, д. 34, пгт. Кировский, Камызякский р-н, Астраханская обл. (фактическая протяженность - 0,032 км, фактическая мощность - 0,16 МВА) |  | 32 |  |  |  | 150 |  |  |  | 153.012
13 | [6 empty] | Строительство ВЛЗ-6 кВ и установка СТП-6/0,4 кВ, ф. 415 ПС 110/35/6 кВ Лесная-Новая для электроснабжения здания пункта охраны правопорядка, расположенного по адресу: ул. Магистральная, Трусовский р-н, г. Астрахань. (ориентировочная протяженность ВЛЗ-6 кВ-0,025 км, ориентировочная мощность-0,025 МВА) |  | 39 |  |  |  | 15 |  |  |  | 77.9486
14 | [6 empty] | Строительство КЛ-6 кВ, 2КЛ-0,4 кВ и установка КТП-6/0,4 кВ, ф. 18 ПС 35/6 кВ ЖБК для электроснабжения объектов:- нежилое помещение, расположенного по адресу: ул. Рыбинская д.9, Ленинский р-н, г. Астрахань; -здание и сооружение по торговле транспортными средствами, расположенного по адресу: ул. Рыбинская д.9, Ленинский р-н, г. Астрахань (к/н 30:12:021133:290) (ориентировочная протяженность КЛ-6 кВ – 0,01 км и 2КЛ-0,4 кВ -0,24 км, ориентировочная мощность – 0,4 МВА) |  |  | 15 |  |  |  | 150 |  |  |  | 129.7273
100 - 200
200-500
500-800
свыше 800
|  |  |  | алюминиевый | до 50 вкл.
50 - 100
100 - 200
200-500
500-800
свыше 800
| территории, не относящиеся к территориям городских населенных пунктов | железобетонные опоры | изолированный | сталеалюминиевый | до 50 вкл.
50 - 100
100 - 200
200-500
500-800
свыше 800
|  |  |  | алюминиевый | до 50 вкл.
[5 empty] | 50 - 100 | 1 |  | 33293.1 | 9111.5 | 12874 |  | 4256.16 | 2800 | 4120.1 |  | 43115.4284 | 13418.344 | 18752.7437
1 | [6 empty] | Строительство ВЛ-6 кВ от ближайшей опоры ВЛ-6 кВ, ф. 16 ПС 35/6 кВ Началово для электроснабжения крестьянско-фермерского хозяйства, расположенного на орошаемом участке «Болдинский»: 1-й участок, в 800 м севернее северной границы с. Началово, в 950 м юго-западнее правого берега р. Болда, Приволжский район, Астраханская область | 705 |  |  |  | 15 |  |  |  | 830.2901
2 | [6 empty] | Установка СТП-6/0,4 кВА для электроснабжения жилого дома по ул. Чайковского, д. 22 А, с. Три Протока, Приволжский р-н, Астраханская обл. | 168 |  |  |  | 15 |  |  |  | 262.1573
3 | [6 empty] | Строительство ВЛ-6 кВ и установка СТП-6/0,4 кВ, ф. 16 ПС 35/6 кВ Началово для электроснабжения личного подсобного хозяйства расположенного в 2,0 км северо-западнее северной черты с.Началово, в 100 м от правого берега р. Болда, Приволжский район, Астраханская обл. | 20 |  |  |  | 15 |  |  |  | 90.0956
4 | [6 empty] | Строительство ВЛ-6 кВ и установка СТП-6/0,4 кВ, ф. 16 ПС 35/6 кВ Началово для электроснабжения жилого дома по ул. Новгородская, д. 4, с. Началово, Приволжский район, Астраханская обл. | 9 |  |  |  | 15 |  |  |  | 30.6551
5 | [6 empty] | Строительство ВЛ-6 кВ и установка СТП6/0,4кВ,ф.3 ПС 110/35/6 кВ Евпраксино для электроснабжения жилого дома по ул. Юбилейная, д. 3, с. Килинчи, Приволжский район, Астраханская обл. | 7 |  |  |  | 6 |  |  |  | 37.4052
6 | [6 empty] | Строительство ВЛ-6 кВ и установка СТП-6/0,4 кВ, ф. 16 ПС 35/6 кВ Началово для электроснабжения крестьянско-фермерского хозяйства, расположенного на орошаемом участке «Яр-Яманцуг», в 750 м южнее с. Яманцуг, в 400 м от левого берега р. Болда, участок № 1, Приволжский р-н, Астраханская обл.(ориентировочная протяженность – 0,18 км, трансформаторная мощность – 0,025 мВА)» | 221 |  |  |  | 15 |  |  |  | 357.4971
7 | [6 empty] | Строительство ВЛ-6 кВ и установка СТП-6/0,4 кВ, ф. 18 ПС 35/6 кВ Началово для электроснабжения жилого дома по ул. Килинчинское шоссе, д. 34, с. Началово, Приволжский р-н, Астраханская обл. (ориентировочная протяженность – 0,06 км, трансформаторная мощность – 0,025 мВА) | 20 |  |  |  | 6 |  |  |  | 137.1177
8 | [6 empty] | Строительство ВЛ-6 кВ и установка СТП-6/0,4 кВ, ф. 18 ПС 35/6 кВ Началово для электроснабжения торгово-остановочного комплекса по ул. Килинчинская, д. 19, с. Началово, Приволжский р-н, Астраханская обл. | 5 |  |  |  | 15 |  |  |  | 112.9461
9 | [6 empty] | Строительство ВЛ-6 кВ и установка СТП-6/0,4 кВ, ф. 9 ПС 35/6 кВ Трусовская для электроснабжения жилого дома по ул. 3-я Пригородная, д. 6, с. Солянка, Наримановский р-н, Астраханская обл. (ориентировочная протяженность – 0,2 км, трансформаторная мощность – 0,025 мВА) | 225 |  |  |  | 15 |  |  |  | 209.219
10 | [6 empty] | Строительство ВЛ-6 кВ и установка СТП-6/0,4 кВ, ф. 3 ПС 110/35/6 кВ Евпраксино для электроснабжения жилого дома по пер. Морской, д. 8 «а», с. Килинчи, Приволжский р-н, Астраханская обл. | 28.6 |  |  |  | 15 |  |  |  | 163.6758
11 | [6 empty] | Установка КТП-6/0,4 кВ взамен СТП-426/25 кВА и строительство ВЛИ-0,38 кВ, ф. 20 ПС 35/6 кВ Началово для электроснабжения жилых домов по ул. Амурская, д. 4 и ул. Енисейская, д. 2 «а», с. Началово, Приволжский р-н, Астраханская обл. | 6 |  |  |  | 30 |  |  |  | 45.312
12 | [6 empty] | «Строительство ВЛ-6 кВ и установка СТП-6/0,4 кВ, ф. 16 ПС 35/6 кВ Началово для электроснабжения жилого дома в мкр. Дальний, д. 55, с. Началово, Приволжский р-н, Астраханская обл. (ориентировочная протяженность ВЛ -6 кВ – 0,015 км, трансформаторная мощность – 0,025 мВА)» | 7 |  |  |  | 15 |  |  |  | 50.3831
13 | [6 empty] | Строительство ВЛ 10кВ и установка КТП-10/0,4кВ, ф.14 ПС 110/10кВ Фунтово для электроснабжения жилых домов по ул. Речная д.4, д.7, д.11 "б", п. Кирпичный завод, Приволжский район, Астраханская область | 10 |  |  |  | 75 |  |  |  | 101.4759
14 | [6 empty] | Строительство ВЛ-10 кВ и установка СТП-10/0,4 кВ, ф. 12 ПС 110/10 кВ Фунтово для электроснабжения жилого дома по ул. Звездная, д. 36, п. Кирпичного завода №1, Приволжский район, Астраханская обл. | 10 |  |  |  | 12 |  |  |  | 55.5884
15 | [6 empty] | Строительство ВЛ-10 кВ и установка СТП-10/0,4 кВ, ф. 21 ПС 110/10 кВ Фунтово для электроснабжения жилого дома по ул. Губернская, д. 17, с. Фунтово-1, Приволжский р-н, Астраханская обл. | 18 |  |  |  | 15 |  |  |  | 19.5281
16 | [6 empty] | Строительство ВЛ-10 кВ и установка СТП-10/0,4 кВ, ВЛ-10 РП-Растопуловка ф. 3,15 ПС 110/10 кВ Растопуловка для электроснабжения жилого дома по ул. Сеитовская, д. 1, с. Растопуловка, Приволжский район, Астраханская обл. | 473 |  |  |  | 15 |  |  |  | 640.6043
17 | [6 empty] | Строительство ВЛ-10 кВ и установка КТП-10/0,4 кВ, ф. 19 ПС 110/10 кВ Фунтово для электроснабжения жилого дома по ул. Березовая, д. 2/10, с. Водяновка, Приволжский район, Астраханская обл. | 10 |  |  |  | 6 |  |  |  | 119.2578
18 | [6 empty] | Строительство ВЛ-10 кВ и установка СТП-10/0,4 кВ, ф. 14 ПС 110/10 кВ Фунтово для электроснабжения садового дома на уч. № 13 в с/т «Отдых» АТП «Астраханское-2», Приволжский район, Астраханская обл. | 15.5 |  |  |  | 15 |  |  |  | 82.5255
19 | [6 empty] | Строительство ВЛ-10 кВ и установка СТП-10/0,4 кВ, ф. 14 ПС 110/10 кВ Фунтово для электроснабжения крестьянско-фермерского хозяйства расположенного МО «Фунтовский сельсовет», в 10 м. северо-восточнее с. Фунтово-1, в 700 м. от левого берега р. Царев, Приволжский р-н, Астраханская обл. (ориентировочная протяженность – 0,03 км, трансформаторная мощность – 0,025 мВА) | 15 |  |  |  | 15 |  |  |  | 101.2304
20 | [6 empty] | Строительство ВЛ-10 кВ и установка СТП-10/0,4 кВ, ф. 14 ПС 110/35/10 кВ ЦРП для электроснабжения жилого дома по ул. Придорожная, д. 5 «а», с. Кулаковка, Приволжский р-н, Астраханская обл. (ориентировочная протяженность – 0,23 км, трансформаторная мощность – 0,025 мВА) | 43 |  |  |  | 12 |  |  |  | 210.5442
21 | [6 empty] | Строительство ВЛ-10 кВ и установка СТП-10/0,4 кВ, ф. 12 ПС 110/10 кВ Фунтово для электроснабжения жилого дома по ул. Суворова, д. 4, с. Осыпной Бугор, Приволжский район, Астраханская обл. | 9 |  |  |  | 15 |  |  |  | 27.3304
22 | [6 empty] | Строительство ВЛ-10 кВ и установка КТП-10/0,4 кВ, ВЛ-82 РП-6 Береговая ф. 5 ПС 110/10 кВ Николо-Комаровка для электроснабжения жилых домов по ул. Тополиная, д. 1/2,1/3,1/4,1/5,1/6, п. Ассадулаево, Приволжский р-н, Астраханская обл. (ориентировочная протяженность – 0,09 км, трансформаторная мощность – 0,1 МВА) | 26 |  |  |  | 90 |  |  |  | 61.6784
23 | [6 empty] | Строительство ВЛ-10 кВ от опоры № 165 ф.7, ПС 35/10кВ Садовая и установка СТП 10/0,4кВ для электроснабжения «Жилого дома» с Капустин - Яр, х. Камнев, д. 42 Ахтубинский район Астраханская обл. (ориентировочная протяженность – 1.3 км.) | 1512 |  |  |  | 12 |  |  |  | 986.9404
24 | [6 empty] | Строительство ЛЭП-10 кВ и установка КТП-10/0,4 кВ для электроснабжения жилых домов по ул. Луговая, д.38, д. 47, д. 57. с. Икряное, Икрянинский р-н, Астраханская обл. (фактическая протяженность ВЛ-10 кВ - 0,581 км, ВЛ-0,4 кВ - 0,443 км, мощность 0,04 МВА) |  | 581 |  |  |  | 25 |  |  |  | 483.0688
25 | [6 empty] | Строительство ЛЭП-6 кВ и установка СТП-6/0,4 кВ, ф. 22 ПС 35/6 кВ Началово для электроснабжения жилого дома по ул. Виноградная, д. 3, кв.1, кв.2,д.10, п. Новоначалово, Приволжский р-н, Астраханская обл. (фактическая протяженность ВЛ-6 кВ - 0,005 км, ВЛ-0,4 кВ - 0,241 км, мощность 0,04 МВА) |  | 5 |  |  |  | 19 |  |  |  | 56.1027
26 | [6 empty] | Строительство ВЛ-10 кВ и установка СТП-10/0,4 кВ, ф. 20 ПС 110/10 кВ Стройиндустрия для электроснабжения жилого дома по ул. Лермонтова, д. 5, п. МЖС Наримановская, Наримановский район, Астраханская обл.(проектная протяженнность 0.777 км, мощность 0.04 МВА) |  | 776.5 |  |  |  | 10 |  |  |  | 809.1691
27 | [6 empty] | Строительство ВЛ-6 кВ и установка КТП-6/0,4 кВ, ф. 23 ПС 35/6 кВ Октябрьская для электроснабжения жилого дома по адресу ул. Южная, д. 31, с. Старокучергановка, Наримановский район, Астраханская область (ориентировочная протяженность – 0,01 км, ориентировочная мощность – 0,04 МВА) |  | 14 |  |  |  | 15 |  |  |  | 127.3149
28 | [6 empty] | Строительство ВЛ-10 кВ от ближайшей опоры ВЛ-10 кВ, ф. 7, ПС 35/10 кВ Травино и установка СТП 10/0,4 кВ для электроснабжения колхоза «Звезда», западнее пруда «Коммунистический», 345 м., восточнее земель ГФЛ, Камызякский р-н, Астраханская обл. (проектная протяженность – 0,3 км; проектная мощность трансформатора - 0,025 МВА) |  | 223 |  |  |  | 15 |  |  |  | 364.3289
29 | [6 empty] | Установка КТП-10/0,4 кВ и строительство ВЛИ-0,38 кВ от ближайшей опоры ВЛИ-0,38 кВ, ВЛ-68 РП-2 ф. 27 ПС 110/10 кВ Фунтово для электроснабжения жилых домов по ул. Самарская д. 21, д. 23 и д. 25, с. Карагали, Приволжский район, Астраханская обл. (фактическая протяженность – 0,216 км; фактическая мощность – 0,4 МВА) |  | 26 |  |  |  | 45 |  |  |  | 27.7324
30 | [6 empty] | Строительство ВЛ-6 кВ и установка КТП-6/0,4 кВ, ф. 21 ПС 35/6 кВ Началово для электроснабжения жилого дома в мкр. Александрийский, д. 27, с. Началово, Приволжский р-н, Астраханская обл. (фактическая протяженность – 2,474 км, фактическая мощность – 0,63 МВА) |  | 178 |  |  |  | 15 |  |  |  | 225.1301
31 | [6 empty] | Строительство ВЛ-10 кВ и установка СТП-10/0,4 кВ, ф. 17 ПС 110/10 кВ Растопуловка для электроснабжения жилого дома по ул. Энергетическая д. 31, с. Тулугановка, Приволжский р-н, Астраханская обл. (проектная протяженность - 0,63 км, трансформаторная мощность - 0,025 МВА) |  | 445 |  |  |  | 6 |  |  |  | 572.7389
32 | [6 empty] | Строительство ВЛ-10 кВ и установка СТП-10/0,4 кВ, ф. 21 ПС 35/10 кВ Бирюковка для электроснабжения жилого дома по ул. Тепличная, д. 25, с. Бирюковка, Приволжский р-н, Астраханская обл. (ориентировочная протяженность - 0,14 км, трансформаторная мощность - 0,025 МВА) |  | 35 |  |  |  | 27 |  |  |  | 75.4565
33 | [6 empty] | Строительство ВЛ-6 кВ и установка СТП-6/0,4 кВ, ф. 20 ПС 35/6 кВ Началово для электроснабжения жилых домов по ул. И. Глазунова д. 2 и ул. Б. Кустодиева д. 3, с. Началово, Приволжский р-н, Астраханская обл. (ориентировочная протяженность – 0,5 км, трансформаторная мощность – 0,04 МВА) |  | 261 |  |  |  | 45 |  |  |  | 312.1008
34 | [6 empty] | Строительство ВЛ-10 кВ и установка СТП-10/0,4 кВ, ф. 17 ПС 110/10 кВ Фунтово для электроснабжения личного подсобного хозяйства, расположенного по адресу: МО «Фунтовский сельсовет», в 820 м юго-восточнее с. Фунтово-1, в 224 м восточнее р. Царев, Приволжский р-н, Астраханская обл. (ориентировочная протяженность - 0,045 км, трансформаторная мощность - 0,025 МВА) |  | 5 |  |  |  | 15 |  |  |  | 31.2887
35 | [6 empty] | Строительство ВЛ-10 кВ и установка СТП-10/0,4 кВ, ф. 35 ПС 110/10 кВ Фунтово для электроснабжения жилого дома по ул. Абрикосовая д. 10, п. Кирпичного завода № 1, Приволжский р-н, Астраханская обл. (ориентировочная протяженность – 0,1 км, трансформаторная мощность – 0,025 МВА) |  | 6 |  |  |  | 6 |  |  |  | 46.686
36 | [6 empty] | Строительство ЛЭП-10 кВ и ВЛИ-0,38 кВ Устан ТП ВЛ-14 РП-9 ф. 12,35 ПС 110/10 кВ Фунтово для электроснабжения жилых домов по ул. Волжская д. 1, д. 2, д. 12, ул. Союзная д. 1, д. 23 и ул. Спортивная д. 9, с. Осыпной бугор, Приволжский р-н, Астраханская обл. (ориентировочная протяженность-0,75 км) |  | 10 |  |  |  | 40 |  |  |  | 55.4787
37 | [6 empty] | Строительство ВЛ-6 кВ и установка СТП-6/0,4 кВ, ф. 7 ПС 110/6 кВ Водозабор для электроснабжения жилого дома по пер. Лесной, д. 2 «в», п. Караагаш, Наримановский р-н, Астраханская обл. (проектная протяженнность 0.03 км, мощность 0.025 МВА) |  |  | 30 |  |  |  | 15 |  |  |  | 508.0334
38 | [6 empty] | Установка КТП-6/0,4 кВ и строительство ВЛИ-0,38 кВ от ближайшей опоры ВЛИ-0,4 кВ, ф. 22 ПС 35/6 кВ Началово для электроснабжения садового дома на участке №76 в с/т. Вишенка, Приволжский район, Астраханская обл. (проектная протяженность – 0,546 км; ориентировочная мощность трансформатора – 0,16 МВА) |  |  | 5 |  |  |  | 29 |  |  |  | 31.7482
39 | [6 empty] | Строительство ВЛ-6 кВ и установка СТП-6/0,4 кВ, ф. 18 ПС 35/6 кВ Началово для электроснабжения жилых домов по ул. Зеленая, д. 1 А и ул. Береговая д. 38 А, п. Начало, Приволжский р-н, Астраханская обл. (проектная протяженность – 0,21 км, трансформаторная мощность – 0,04 мВА) |  |  | 70 |  |  |  | 15 |  |  |  | 180.1718
40 | [6 empty] | Строительство ВЛ-10 кВ и установка СТП-10/0,4 кВ, ф. 13 ПС 110/10 кВ Фунтово для электроснабжения жилого дома по ул. Виноградная, д. 13,п. Эрле, Приволжский р-н, Астраханская обл. (проектная протяженность – 0,19 км, трансформаторная мощность – 0,025 МВА) |  |  | 5 |  |  |  | 15 |  |  |  | 97.0831
41 | [6 empty] | Строительство ВЛЗ-6 кВ, ВЛИ-0,4 кВ и установка СТП-6/0,4 кВ, ф. 7 ПС 110/6 кВ Водозабор для электроснабжения жилого дома, расположенного по адресу: ул. Самарская д. 44, с. Растопуловка, Приволжский р-н, Астраханская обл. (проектная протяженность ВЛЗ-6 кВ - 0,5 км и ВЛИ-0,4 кВ - 0,21 км, проектная мощность - 0,04 МВА) |  |  | 519 |  |  |  | 15 |  |  |  | 819.1421
42 | [6 empty] | Строительство ВЛЗ-6 кВ, ВЛИ-0,4 кВ и установка СТП-6/0,4 кВ, ф. 18 ПС 35/6 кВ Началово для электроснабжения жилого дома, расположенного по адресу: ул. Волгоградская д.38, с. Началово, Приволжский р-н, Астраханская обл. (проектная протяженность ВЛЗ-6 кВ – 0,68 км и ВЛИ-0,4 кВ – 0,06 км, проектная мощность – 0,04 МВА) |  |  | 680 |  |  |  | 15 |  |  |  | 880.0695
43 | [6 empty] | Строительство ВЛЗ-10 кВ, ВЛИ-0,4 кВ и установка КТП-10/0,4 кВ ф. 13 ПС 35/10 кВ Заволжская для электроснабжения жилых домов, расположенных по ул. Тепличная д.13, д. 11, д. 7, с. Заволжское, Харабалинский р-н, Астраханская обл. (ориентировочная протяженность ВЛЗ-10кВ – 0,015 км, ориентировочная протяженность ВЛИ-0,4 кВ – 0,100 км , ориентировочная мощность – 0,100 МВА) |  |  | 15 |  |  |  | 15 |  |  |  | 206.7938
44 | [6 empty] | Строительство ВЛ-10 кВ, и установка СТП-10/0,4 кВ, ф. 13 ПС 110/10 кВ Ленино для электроснабжения наружного освещения посадочных остановок и пешеходных переходов, расположенных в районе с. Сероглазка, Автомобильная дорога общего пользования федерального значения Р-22 «Каспий» автомобильная дорога М-4 «Дон»-Тамбов-Волгоград-Астрахань, Енотаевский р-н, Астраханская обл. (ориентировочная протяженность ВЛ-10 кВ - 0,015 км, ориентировочная мощность - 0,025 МВА) |  |  | 15 |  |  |  | 15 |  |  |  | 124.0189
45 | [6 empty] | Строительство ВЛ-10, ВЛИ-0,38кВ кВ и установка ТП-10/0,4кВ ф. 24 ПС 110/10 кВ Фунтово для электроснабжения жилых домов по ул. Полевая, д. 2, 2, 2, 2, 2, ул. Виноградная, д. 12, ул. Вишневая, д. 11, ул. Песочная, д. 2, 8, ул. Яблочная, д. 11, 2, ул. Тенистая, д. 11, ул. Абрикосовая, д. 10, ул. Садовая, д. 10 и ул. Грушевая, д. 12, с. Атал, Приволжский р-н, Астраханская обл. (ориентировочная протяженностьВЛИ-0,4 кВ - 2,3 км, ВЛ-10 кВ - 0,02 км, ориентировочная мощность - 0,4 МВА) |  |  | 22 |  |  |  | 15 |  |  |  | 65.514
46 | [6 empty] | Строительство ВЛ-6 кВ, ВЛИ-0,38 кВ и установка КТП-6/0,4 кВ, ф. 17 ПС 35/6 кВ Началово для электроснабжения садовых домов, расположенных в с/т «Сигнал» уч. № 7, 13, 33, 35, 41, 42, 44, 45, 47 и 49, Приволжский р-н, Астраханская обл. (ориентировочная протяженность ВЛ-6 кВ - 0,03 км, ВЛИ-0,38 кВ - 1,03 км, ориентировочная мощность - 0,25 МВА) |  |  | 20 |  |  |  | 139 |  |  |  | 144.1171
47 | [6 empty] | Строительство ВЛЗ-10 кВ, ВЛИ-0,4 кВ и установка СТП-10/0,4 кВ, ф. 18 ПС 110/10 кВ Красный Яр для электроснабжения жилого дома, расположенного по адресу: ул. Лазурная д.48, с. Красный Яр, Красноярский р-н, Астраханская обл. (ориентировочная протяженность ВЛЗ-10 кВ – 0,4 км и ВЛИ-0,4 кВ – 0,03 км, ориентировочная мощность – 0,025 МВА) |  |  | 671 |  |  |  | 5 |  |  |  | 876.2422
48 | [6 empty] | Строительство ВЛ-10 кВ и установка КТП-10/0,4 кВ, ф. 12 ПС 110/10 кВ Фунтово для электроснабжения жилого дома по ул. Пушкина д. 17, п. Кирпичного завода № 1, Приволжский р-н, Астраханская обл. (ориентировочная протяженность - 0,75 км, трансформаторная мощ |  |  | 813 |  |  |  | 15 |  |  |  | 844.7546
49 | [6 empty] | Строительство ВЛ-10 кВ от опоры № 232 ВЛ-10 кВ, ф.13 ПС 110/35/10 кВ Камышово для электроснабжения насосной станции «Зареченская» расположенной в Лиманском р-не, Астраханской обл. (ориентировочная протяженность ЛЭП - 0.05 км) | 50 |  |  |  | 820 |  |  |  | 111.2173
50 | [6 empty] | Строительство ВЛ-10 кВ ф. 20 ПС 110/10 кВ Стройиндустрия для электроснабжения объекта, расположенного по адресу к/н 30:08:110401:451 в 2,6 км юго-западнее п. Тинаки 2-ые, в 8,5 км севернее п. Мирный, Наримановский р-н, Астраханская обл. (ориентировочная протяженность – 0,048 км) |  |  | 48 |  |  |  | 400 |  |  |  | 294.0417
51 | [6 empty] | Строительство ВЛЗ-6 кВ от оп. № 65, ф. 29, ПС 110/10 кВ Промстройматериалы для электроснабжения автостоянки, расположенной ул. Магистральная д. 27 «б», с. Солянка, Наримановский р-н, Астраханская обл. (ориентировочная протяженность – 0,138 км) |  |  | 138 |  |  |  | 400 |  |  |  | 257.336
52 | [6 empty] | Строительство ЛЭП-10 кВ от ближайшей опоры ВЛ-10 кВ, ф. 16, ПС 110/10 кВ Сеитовка для электроснабжения электрооборудования АГНКС, расположенного по адресу: с. Сеитовка, Красноярский р-н, Астраханская обл. (ориентировочная протяженность - 0,288 км) |  |  | 288 |  |  |  | 350 |  |  |  | 489.4864
53 | [6 empty] | Строительство ВЛИ-6 кВ от ближайшей опоры ВЛ-6 кВ ф. 20 ПС 35/6 кВ Началово для электроснабжения нежилого помещения по ул. Ленина, д. 61, с. Началово, Приволжский р-н, Астраханская обл. (ориентировочная протяженность - 0,17 км) | 181 |  |  |  | 80 |  |  |  | 281.8987
54 | [6 empty] | Строительство ВЛ-6 кВ и установка КТП-6/0,4 кВ, ф. 12 ПС 220/110/35/6 кВ Баррикадная для электроснабжения многоквартирного жилого дома по ул. Молодежная, д. 5, рп. Красные Баррикады, Икрянинский район, Астраханская обл. | 203 |  |  |  | 88.16 |  |  |  | 308.8287
55 | [6 empty] | «Строительство ВЛ-6 кВ и установка КТП-6/0,4 кВ, ф. 52 ПС 110/6 кВ Судостроительная для электроснабжения административно-бытового корпуса, расположенного по ул. Зеленая, д. 4 «в»/1, с. Карагали, Приволжский район, Астраханская область (ориентировочная протяженность ВЛ-6 кВ – 0,25 км, ориентировочная мощность – 0,25 МВА)». | 249 |  |  |  | 150 |  |  |  | 377.3286
56 | [6 empty] | Строительство ВЛ-6 кВ и установка СТП-6/0,4 кВ, ф. 29 ПС 110/10 кВ Промстройматериалы для электроснабжения склада-магазина по адресу: ул. Пионерская, д. 12, с. Солянка, Наримановский р-н, Астраханская обл. (ориентировочная протяженность – 0,15 км, ориентировочная мощность – 0,063 МВА) | 96 |  |  |  | 50 |  |  |  | 188.9798
57 | [6 empty] | Строительство ВЛ-6 кВ и установка КТП-6/0,4 кВ ф. 315 ПС 35/6 кВ Нефтебаза для электроснабжения Ильинского цеха, расположенного по адресу: рп. Ильинка, Икрянинский р-н, Астраханская обл. (ориентировочная протяженность - 0,13 км, ориентировочная мощность - 0,16 МВА) | 232 |  |  |  | 150 |  |  |  | 161.2212
58 | [6 empty] | «Строительство ВЛ-6 кВ и установка СТП-6/0,4 кВ, ф. 29 ПС 110/10 кВ Промстройматериалы для электроснабжения торгового павильона по адресу: ул. Магистральная д. 2 «д», с. Солянка, Наримановский район, Астраханская обл. (ориентировочная протяженность – 0,02 км, ориентировочная мощность – 0,04 МВА)» | 5 |  |  |  | 30 |  |  |  | 91.0875
59 | [6 empty] | «Строительство ВЛ-6 кВ и установка КТП-6/0,4 кВ, ф. 5 ПС 35/6 кВ Началово для электроснабжения Физкультурно-оздоровительного комплекса по ул. Придорожная д. 2 с. Началово, Приволжский р-н, Астраханская обл. (ориентировочная протяженность- – 0,02 км, ориентировочная мощность – 0,16 мВА)» | 5 |  |  |  | 120 |  |  |  | 17.6214
60 | [6 empty] | «Строительство ВЛ-6 кВ и установка СТП-6/0,22 кВ, ф. 33 ПС 110/6 кВ Окрасочная для электроснабжения светофорного объекта по адресу: Автомобильная дорога общего пользования федерального значения Р-215 «Астрахань-Кочубей-Кизляр-Махачкала» км 10+300 (с. Николаевка), Наримановский р-н, Астраханская обл. (ориентировочная протяженность – 1,35 км, ориентировочная мощность – 0,01 МВА)» | 1079 |  |  |  | 3 |  |  |  | 933.6252
61 | [6 empty] | Строительство ВЛ-10 кВ от ближайшей опоры № 59 ВЛ-10 кВ, ф. 13 ПС 35/10 кВ Заволжская для электроснабжения домика рыбака и охотника, расположенного по ул. Студенческая, д. 19, с. Заволжское, Харабалинский р-н, Астраханская область | 110 |  |  |  | 40 |  |  |  | 246.2856
62 | [6 empty] | Строительство ВЛ-10 кВ от ближайшей опоры №127/24/2 ВЛ-10 кВ, ф.18 ПС 110/10 кВ Сероглазовка для электроснабжения насосной станции 2-го подъема системы водоснабжения, ул. Заречная, д.1 в, п. Волжский, Енотаевский район, Астраханская область (ориентировочная протяженность – 0,105 км) | 95 |  |  |  | 40 |  |  |  | 180.5861
63 | [6 empty] | Строительство ВЛ-10 кВ от опоры № 53 ВЛ-10 кВ, ф. 14 ПС 110/10 кВ Сероглазовка для электроснабжения земельного участка, расположенного в 9,1 км северо-западнее п. Волжский, Енотаевский р-н, Астраханская обл. | 818 |  |  |  | 150 |  |  |  | 715.0072
64 | [6 empty] | «Строительство ВЛ-10 кВ от опоры № 139 ВЛ-10 кВ, ф. 21 ПС 110/10 кВ Черный Яр-2 для электроснабжения земельного участка по адресу 12 км на юг от с. Черный Яр, Черноярский р-н, Астраханская обл.. Ориентировочная протяженность 1км)» | 925 |  |  |  | 100 |  |  |  | 770.5614
65 | [6 empty] | «Строительство ВЛ-10 кВ от ближайшей опоры №8/7 ВЛ-10кВ, ф.7 ПС 110/10 кВ Береговая для электроснабжения склада, ул. Китова, д.2, с. Замьяны, Енотаевский район, Астраханская область(ориентировочная протяженность – 0,300 км) | 251 |  |  |  | 60 |  |  |  | 249.3664
66 | [6 empty] | Строительство ВЛ-10 кВ отпайка 2 опор № 8 ВЛ-10 кВ, ф. 8 ПС 110/10 кВ Черный Яр-2 для электроснабжения земельного участка по адресу ул. Костякова, д.15В,с.Черный Яр Черноярский р-н, Астраханская обл. | 75 |  |  |  | 50 |  |  |  | 252.8866
67 | [6 empty] | Строительство ВЛИ-10 кВ от ближайшей опоры ВЛ-10 кВ ф. 14 ПС 110/35/10 кВ ЦРП для электроснабжения административного корпуса по ул. Мира, д. 3, Кулаковский промузел, Приволжский р-н, Астраханская обл. (ориентировочная протяженность – 0,14 км)» | 185 |  |  |  | 60 |  |  |  | 353.5497
68 | [6 empty] | Строительство ЛЭП-10 кВ от опоры №17 ВЛ-10кВ, ф.5 ПС 110/10 кВ Никольская для электроснабжения кафе (стройплощадки) с. Никольское ул. Московская, 57, Енотаевский район, Астраханская область (ориентировочная протяженность – 0,450 км) | 495 |  |  |  | 40 |  |  |  | 390.375
69 | [6 empty] | Строительство ВЛ-10 кВ от ближайшей опоры ВЛ-10 кВ, ф.17, ПС 110/10 кВ Новинская для электроснабжения базы отдыха Кулагинский банк, ерик Луневский, Камызякский р-н, Астраханская обл. (ориентировочная протяженность – 12 км) | 12208 |  |  |  | 145 |  |  |  | 23754.2272
70 | [6 empty] | Строительство ВЛ-10 кВ и установка СТП-10/0,4 кВ, ф. 13 ПС 110/35/10 кВ Володаровка для электроснабжения нежилого помещения по адресу: Астраханская обл., Володарский р-он, примерно в 1,8 км на северо-восток от п. Костюбе (ориентировочная протяженность ВЛ-10 кВ – 1,7 км, ориентировочная мощность – 0,04 МВА) | 2366 |  |  |  | 30 |  |  |  | 1515.1339
71 | [6 empty] | Строительство ВЛ-10 кВ от ближайшей опоры ВЛ-10 кВ и установка КТП-10/0,4 кВ, ф. 12 ПС 110/10 кВ Красный Яр для электроснабжения магазина по ул. Советская д. 65 «а», с. Красный Яр, Красноярский р-н, Астраханская обл. (ориентировочная протяженность ВЛ-10 кВ – 0,01 км, ориентировочная мощность – 0,1 МВА) | 5 |  |  |  | 50 |  |  |  | 17.5387
72 | [6 empty] | Установка СТП-10/0,22 кВ для электроснабжения автоматизированной системы диспетчерского контроля и управления ПГБ-1 « Газопровод межпоселковый ГРС Харабали- г. Харабали- с. Тамбовка- п. Ашулук Харабалинский район Астраханская обл. | 721 |  |  |  | 1 |  |  |  | 782.8427
73 | [6 empty] | Строительство ВЛ-10 кВ и установка СТП-10/0,22 кВ, ф. 9 ПС 110/10 кВ Старица для электроснабжения наружного освещения капитального ремонта автомобильной дороги Р-22 (М-6) «Каспий», с. Ступино, Черноярский р-н, Астраханская обл. (ориентировочная протяженность – 0,25 км, трансформаторная мощность – 0,004 МВА); Строительство ВЛ-10 кВ и установка СТП-10/0,22 кВ, ф. 9 ПС 110/10 кВ Старица для электроснабжения наружного освещения капитального ремонта автомобильной дороги Р-22 (М-6) «Каспий», с. Ступино, Черноярский р-н, Астраханская обл. (ориентировочная протяженность – 0,25 км, трансформаторная мощность – 0,016 МВА) | 307 |  |  |  | 2 |  |  |  | 361.2906
74 | [6 empty] | Строительство ВЛ-10 кВ и установка КТП-10/0,4 кВ, ф. 13 ПС 110/10 кВ Черный Яр-2 для электроснабжения автозаправочной станции стационарного типа по ул. 1 Мая, д. 43 «б», с. Черный Яр, Черноярский р-н, Астраханская обл. | 68 |  |  |  | 75 |  |  |  | 158.381
75 | [6 empty] | Строительство ВЛ-10 кВ и установка КТП-10/0,4 кВ, ф. 5 ПС 110/10 кВ Ленино для электроснабжения насосной станции в 4 км северо-западнее с. Ленино, c. Ленино, Енотаевский район, Астраханская область | 12 |  |  |  | 100 |  |  |  | 97.7048
76 | [6 empty] | Строительство ВЛ-10 кВ и установка КТП 10/0.4кВ, ВЛ-10кВ ф.8 ПС 110/35/10кВ Горбаневка-2 для электроснабжения «Сельскохозяйственного снабженческо-сбытового потребительского кооператива «ЮгОвощСбыт» с. Пологое Займище, относительно ориентира Куркин Ерик, Ахтубинский район, Астраханская обл. (ориентировочная протяженность – 0,03 км, трансформаторная мощность – 0.16 МВА) | 47 |  |  |  | 120 |  |  |  | 101.649
77 | [6 empty] | «Строительство ВЛ-10 кВ от ближайшей опоры ВЛ-10 кВ, ф.6, ПС 35/10 кВ Травино и установка КТП 10/0,4 кВ для электроснабжения базы 772 м. выше с. Полдневое, дол. соб. 1/2, с. Полдневое, Камызякский р-н, Астраханская обл. (ориентировочная протяженность – 0,03 км; ориентировочная мощность трансформатора 0,16 МВА)» | 60 |  |  |  | 150 |  |  |  | 87.1503
78 | [6 empty] | «Строительство ВЛ-10 кВ и установка СТП-10/0,4 кВ, ф. 27 ПС 110/10 кВ Фунтово для электроснабжения Торгового киоска в 2,3 км. Западнее р. Царев, в 100 м. юго-западнее б. Иван-Макар, с. Карагали, Приволжский р-н, Астраханская обл. (ориентировочная протяженность ВЛ -10 кВ – 0,45 км, трансформаторная мощность – 0,063 мВА)» | 435 |  |  |  | 50 |  |  |  | 381.8863
79 | [6 empty] | «Строительство ВЛ-10 кВ и установка КТП 10/0,4 кВ для электроснабжения жилого дома в урочище «Шерстюки», д.8, с. Батаевка, Ахтубинский р-н, Астраханская обл.» (Ориентировочная протяженность – 0,1 км; трансформаторная мощность 0,063 МВА) | 90 |  |  |  | 50 |  |  |  | 123.7309
80 | [6 empty] | Строительство ВЛ-10 кВ и установка КТП 10/0,4 кВ, ф.13 ПС 110/10 кВ Черный Яр-2 для электроснабжения нежилого помещения по пл. Ленина д.8 корп.2 с.Черный Яр, Черноярский район, Астраханская обл.(ориентировочная протяженность – 0,12 км, ориентировочная мощность – 0,1 МВА) | 120 |  |  |  | 75 |  |  |  | 155.8749
81 | [6 empty] | «Строительство ВЛ-10 кВ и установка КТП-10/0,4 кВ ф. 10 ПС 110/10 кВ Мумра для электроснабжения цеха, расположенного по адресу: ул. Калинина, д. 13 А, с. Мумра, Икрянинский р-н, Астраханская обл. (ориентировочная протяженность – 0,03 км, ориентировочная мощность – 0,1 МВА)» | 23 |  |  |  | 80 |  |  |  | 44.8309
82 | [6 empty] | Строительство ВЛИ-10 кВ и установка КТП-10/0,4 кВ , ф. 22 ПС 110/10 кВ Мумра для «Хозяйственных построек», расположенных по адресу: с. Седлистое, в 1300 метрах западнее слияния рек Бакланья и протока Средняя, в 1300 метрах северо-западнее пос. Товарный, Икрянинский р-н, Астраханская обл.»(ориентировочная протяженность – 1,200 км.) | 1419 |  |  |  | 80 |  |  |  | 849.3627
83 | [6 empty] | «Строительство ЛЭП-10 кВ и установка КТП 10/0,4 кВ, ф. 20 ПС 110/35/10 кВ Володаровка для электроснабжения производственной базы по адресу: ул. Комсомольская д.15, п. Володарский, Володарский р-н, Астраханская обл. (ориентировочная протяженность – 0,1 км, ориентировочная мощность- 0,25 МВА)» | 92 |  |  |  | 150 |  |  |  | 113.0714
84 | [6 empty] | «Строительство ВЛ-10 кВ и установка КТП-10/0,4 кВ, ВЛ-68 РП-2 ф. 27 ПС 110/10 кВ Фунтово для электроснабжения производственной базы по ул. Зеленая, д. 10 «А/1», с. Карагали, Приволжский р-н, Астраханская обл. (ориентировочная протяженность – 0,53 км, трансформаторная мощность – 0,25 МВА)» | 500 |  |  |  | 150 |  |  |  | 354.3594
85 | [6 empty] | «Строительство ВЛ-10 кВ и установка CТП-10/0,4 кВ, ф. 13 ПС 110/10 кВ Рождественка для электроснабжения подсобного помещения, с. Батаевка, в районе с.Батаевка, примерно в 6 км по направлению на юго-восток от ориентира с.Батаевка, Ахтубинский р-н, Астраханская обл. (ориентировочная протяженность – 0,025 км, ориентировочная мощность – 0,063 МВА)» | 35 |  |  |  | 40 |  |  |  | 48.6602
86 | [6 empty] | Строительство ВЛ-10 кВ от ближайшей опоры ВЛ-10 кВ, ф.16, ПС 110/10 кВ Чаганская и установка СТП 10/0,4 кВ для электроснабжения фермы, рыболовецкий колхоз «Родина», участок «Троицкий», расположенный с восточной автодороги г. Астрахань-Образцово-Травино, напротив п/п (Хмелевка), с западной стороны и вдоль ерика «Чертык», с северной – участок Чернышовой Л.Г., с южной границы – обвалом Чаган-Иванчуг, с. Хмелевка, Камызякский р-н, Астраханская обл. (ориентировочная протяженность – 0,49 км; ориентировочная мощность трансформатора - 0,025 МВА) | 1429 |  |  |  | 18 |  |  |  | 771.984
87 | [6 empty] | Строительство ВЛ-10 кВ от ближайшей опоры ВЛ-10 кВ, ф.20, ПС 110/10 кВ Табола и установка КТП 10/0,4 кВ для электроснабжения нежилого здания литер строения Б, п. Азовский, Камызякский р-н, Астраханская обл. (ориентировочная протяженность – 0,015 км; ориентировочная мощность трансформатора 0,160 МВА) | 23 |  |  |  | 100 |  |  |  | 53.0415
88 | [6 empty] | Строительство ВЛ-10 кВ от ближайшей опоры ВЛ-10 кВ, ф.12, ПС 110/35/10 кВ Увары и установка КТП 10/0,4 кВ для электроснабжения производственной базы, расположенной в колхозе «Путь Ленина», на расстоянии 1,6 км. от развилки рек Камызяк и Нижняя Калиновка, вверх по течению реки Камызяк, Камызякский р-н, Астраханская обл. (ориентировочная протяженность – 0,05 км; ориентировочная мощность трансформатора 0,16 МВА) | 4416 |  |  |  | 150 |  |  |  | 2384.3516
89 | [6 empty] | Строительство ВЛ-10 кВ и установка КТП-10/0,4 кВ, ф. 7 ПС 110/10 кВ Фунтово для электроснабжения КФХ в МО «Яксатовский сельсовет»,в 470 м. северо-восточнее а/д Астрахань-Камызяк, в 20 м. юго-восточнее бугра «Яйлов-Тобе», Приволжский р-н, Астраханская обл. ориентировочная протяженность ВЛ -10 кВ – 0,1 км, трансформаторная мощность – 0,16 МВА) | 90 |  |  |  | 100 |  |  |  | 144.6797
90 | [6 empty] | Установка СТП-10/0,4 кВА для электроснабжения ГРС Вольное по объекту «Газопровод-отвод «Макат Северный Кавказ-Хошеутово-Вольное-Харабали» , с. Вольное, Харабалинский р-н, Астраханская обл. | 205 |  |  |  | 30 |  |  |  | 435.1614
91 | [6 empty] | Строительство ВЛ-10 кВ от ближайшей опоры ВЛ-10 кВ, ф. 2, ПС 110/10 кВ Чаганская и установка КТП 10/0,4 кВ для электроснабжения жилого дома, расположенного по ул. Дачная, д. 26 Б, с. Чаган, Камызякский р-н, Астраханская обл. (ориентировочная протяженность - 0,01 км; ориенторовочная мощность трансформатора - 0,025 МВА) | 5 |  |  |  | 20 |  |  |  | 14.6312
92 | [6 empty] | Строительство ВЛ-6 кВ от ближайшей опоры ВЛ-6 кВ «КРУН 44 – ТП 1434», ф. 9 ПС 35/6 кВ Трусовская для электроснабжения аптеки, расположенной по ул. Каспийская, д. 2 «б», Наримановский р-н, Астраханская обл. (фактическая протяженность ВЛ-6 кВ - 0,087 км) |  | 87 |  |  |  | 80 |  |  |  | 165.081
93 | [6 empty] | Строительство ВЛЗ-10 кВ от опоры №280/37/58 ВЛ-10 кВ, ф. 27, ПС 220/110/10 кВ Харабали для электроснабжения насосной станции, участок «Церковный», Харабалинский р-н, Астраханская обл. (фактическая протяженность – 0,035 км) |  | 35 |  |  |  | 100 |  |  |  | 178.3396
94 | [6 empty] | Строительство КЛ-10 кВ отпайкой ВЛ-10 кВ, ф. 2 РП Сельхозтехника ф. 12 ПС 10/10 кВ Красный Яр и установка КТП 10/0,4 кВ для электроснабжения здания универмага по адресу ул. М. Гвардии, д. 41 А, с. Красный Яр, Красноярский р-н, Астраханская обл. (фактическая протяженность ВЛ-10 кВ – 0,03 км, фактическая мощность – 0,25 МВА) |  | 30 |  |  |  | 150 |  |  |  | 269.7477
95 | [6 empty] | Строительство ВЛ-10 кВ и установка КТП-10/0,4 кВ, ВЛ-13 РП-6 Береговая ф. 5 ПС 110/10 кВ Николо-Комаровка для электроснабжения КФХ расположенного с. Татарская Башмаковка, в 525 м. южнее черты поселения Татарская Башмаковка, в 170 м. западнее левой стороны дороги Астрахань-Травино, Приволжский р-н, Астраханская обл. (фактическая протяженность - 0,341 км, фактическая мощность - 0,04 МВА) |  | 341 |  |  |  | 20 |  |  |  | 604.0453
96 | [6 empty] | Строительство ВЛ-10 кВ и установка CТП-10/0,4 кВ, ф. 17 ПС 110/10 кВ Пироговка для электроснабжения подсобного помещения по адресу: участок «Гороськово», с. Пироговка, 30 км северо-восточнее, Ахтубинский р-н, Астраханская обл. (фактическая протяженность - 0,015 км, фактическая мощность - 0,04 МВА) |  | 15 |  |  |  | 20 |  |  |  | 152.7933
97 | [6 empty] | Строительство ВЛ-10 кВ и установка КТП-10/0,4 кВ ф. 13 ПС 110/10 кВ Икряное для электроснабжения СТО, расположенного по адресу: ул. Пугачева, д. 19 «д», с. Икряное, Икрянинский р-н, Астраханская обл. (фактическая протяженность - 0,023 км, фактическая мощность - 0,1 МВА) |  | 23 |  |  |  | 80 |  |  |  | 107.2103
98 | [6 empty] | Установка КТП-6/0,4 кВ и строительство ВЛИ-0,38 кВ от РУ-0,4 кВ, ф.7 ПС 35/6 кВ Началово для электроснабжения Торгово-остановочного комплекса по ул. Ленина д. 57 А, с. Началово, Приволжский район, Астраханская обл. (фактическая протяженность - 0,095 км, фактическая мощность - 0,063 МВА) |  | 20 |  |  |  | 50 |  |  |  | 92.1769
99 | [6 empty] | Строительство ВЛЗ-10 кВ от ближайшей опоры ВЛ-10 кВ ф.27, ВЛ-67 РП-2 ПС 110/10 кВ Фунтово, строительство ВЛЗ-6 кВ от ближайшей опоры ВЛ-6 кВ ф. 52 ПС 110/6 кВ Судостроительная и установка 2КТП 10-6/0,4 кВ, для электроснабжения дошкольного, начального и среднего общеобразовательного учреждения по ул. К. Маркса д. 19 «А», с. Карагали, Приволжский р-н, Астраханская обл. (ориентировочная протяженность ВЛЗ-10 кВ - 0,03 км, ориентировочная протяженность ВЛЗ-6 кВ - 2 км, трансформаторная мощность - 0,25 МВА) |  | 55 |  |  |  | 150 |  |  |  | 88.5601
100 | [6 empty] | Строительство ЛЭП-10 кВ и установка КТП 10/0,4 кВ, ф. 15 ПС 110/35/10 кВ Володаровка для электроснабжения цеха по переработке «икры щуки» по адресу: ул. Гагарина, № 9в/1, рп. Володарский, Володарский р-н, Астраханская обл. (фактическая протяженность – 0,581 км, фактическая мощность - 0,25 МВА) |  | 581 |  |  |  | 150 |  |  |  | 973.4985
101 | [6 empty] | Строительство ВЛ-10 кВ от опоры № 138 и установка КТП-10/0,4 кВ, ф. 5 ПС 220/110/10 кВ Черный Яр, для электроснабжения земельного участка (к.н.30:11:130307:79), в 6,5 км на юго-запад от с. Черный Яр Черноярский р-н, Астраханская обл. (фактическая протяженность - 0,005 км, фактическая мощность - 0,16 МВА) |  | 5 |  |  |  | 90 |  |  |  | 72.2343
102 | [6 empty] | Строительство ВЛ -10 кВ от опоры № 13 и установка КТП-10/0,4 кВ, ф. 21 ПС 110/10 кВ Черный Яр-2, для электроснабжения земельного участка (к.п.30:11:130313:80), в 12 км на по направлению на юг от ориентира с. Черный Яр, Черноярский р-н, Астраханская обл. (фактическая протяженность - 0,034 км, фактическая мощность - 0,25 МВА) |  | 34 |  |  |  | 149 |  |  |  | 186.1841
103 | [6 empty] | Строительство ВЛ-10 кВ и установка КТП-10/0,4 кВ ф. 18 ПС 110/10 кВ Труд-Фронт для электроснабжения Цеха, расположенного по адресу: ул. Камчатская, д. 7, с. Ямное, Икрянинский р-н, Астраханская обл. (проектная протяженность – 0,2 км, проектная мощность – 0,1 МВА) |  | 425 |  |  |  | 50 |  |  |  | 415.1841
104 | [6 empty] | Строительство ВЛ-10 кВ и установка СТП-10/0,4 кВ, ф. 8 ПС 110/10 кВ Рождественка для электроснабжения крестьянского (фермерского) хозяйства по адресу: с. Болхуны, примерно в 11 км по направлению юго-восток от ориентира с. Болхуны, Ахтубинский район, Астраханская область (фактическая протяженность - 0,005 км, фактическая мощность - 0,04 МВА) |  | 5 |  |  |  | 20 |  |  |  | 102.0863
105 | [6 empty] | Строительство ВЛ-10 кВ и установка КТП-10/0,4 кВ ф. 19 ПС 110/10 кВ Труд-Фронт для электроснабжения Холодильники, расположенных по адресу: ул. Красная Набережная, д. 42, с. Трудфронт, Икрянинский р-н, Астраханская обл. (фактическая протяженность - 0,005 км, фактическая мощность - 0,1 МВА) |  | 5 |  |  |  | 60 |  |  |  | 111.2255
106 | [6 empty] | Строительство ВЛ-10 кВ от ближайшей опоры ВЛ-10 кВ, ф. 8, ПС 110/10 кВ Камызяк и установка СТП 10/0,4 кВ для электроснабжения подсобного хозяйства в границах МО «Верхнекалиновский сельсовет», между р.Кизань и автодорогой Камызяк – Кировский, к югу от земельного участка с кадастровым номером 30:05:100201:19, Камызякский р-н, Астраханская обл. (фактическая протяженность - 0,498 км, фактическая мощность - 0,025 МВА) |  | 498 |  |  |  | 20 |  |  |  | 692.3076
107 | [6 empty] | Строительство ВЛ-10 кВ и установка КТП-10/0,4 кВ, ф. 5 ПС 35/10 кВ Бирюковка для электроснабжения Магазина по ул. Восточная д. 3 А, с. Бирюковка, Приволжский р-н, Астраханская обл. (фактическая протяженность - 0,054 км, фактическая мощность - 0,1 МВА) |  | 29 |  |  |  | 85 |  |  |  | 124.7762
108 | [6 empty] | Установка КТП-10/0,4 кВ и строительство ВЛИ-0,38 кВ от РУ-0,4 кВ, ф. 3,15 ПС 110/10 кВ Растопуловка для электроснабжения Автомобильной мойки по ул. Сеитовская д. 1 «в», с. Растопуловка, Приволжский р-н, Астраханская обл. (фактическая протяженность - 0,205 км, фактическая мощность - 0,16 МВА) |  | 45 |  |  |  | 25 |  |  |  | 42.7497
109 | [6 empty] | Строительство ВЛ-10 кВ и установка CТП-10/0,4 кВ ф. 13 ПС 110/10 кВ Труд-Фронт для электроснабжения КФХ, расположенных по адресу: с. Федоровка, МО «Федоровский сельсовет», с севера граничит с землями МО «село Трудфронт», восточная граница проходит по ерику Никиткин, юго-западная граница-тоня «Красная», река Бахтемир, земли коллективно-долевой собственности рыболовецкого колхоза «Каспий», Икрянинский р-н, Астраханская обл. (фактическая протяженность - 0,01 км, фактическая мощность - 0,025 МВА) |  | 10 |  |  |  | 17 |  |  |  | 98.9336
110 | [6 empty] | Строительство ЛЭП-10 кВ и установка СТП 10/0,4кВ ф. 13 ПС 110/35/10 кВ Володаровка для электроснабжения КФХ по адресу: Астраханская обл., Володарский р-н, примерно в 1700 м юго-восточнее с. Актюбе. (фактическая протяженность – 0.792 км, фактическая мощность-0,025 МВА) |  | 8 |  |  |  | 15 |  |  |  | 6.5999
111 | [6 empty] | Строительство ВЛ-10 кВ и установка КТП-10/0,4 кВ, ВЛ-82 РП-6 Береговая ф. 5 ПС 110/10 кВ Н. Комаровка для электроснабжения личного подсобного хозяйства, расположенного в 40 м от правого берега р. Кизань, в 800 м севернее с. Татарская Башмаковка, Приволжский р-н, Астраханская обл. (фактическая протяженность - 1.51 км, фактическая мощность - 0.25 МВА) |  | 1510 |  |  |  | 150 |  |  |  | 1389.2305
112 | [6 empty] | Строительство ЛЭП-6 кВ, установка КТП 6/0,4 кВ, ВЛИ-0,38 кВ ф. 33 ПС 110/6 кВ Окрасочная для электроснабжения жилых домов по адресу: ул. Парковая д. 18, д. 22, п. Мирный, Наримановский р-н, Астраханская область. (фактическая протяженность – 0,624 км, фактическая мощность – 0,16 МВА) |  | 314 |  |  |  | 15 |  |  |  | 350.127
113 | [6 empty] | Строительство ЛЭП-10 кВ и установка СТП 10/0,4кВ ф. 8 ПС 110/35/10 кВ Володаровка для электроснабжения ЛПХ по адресу: Астраханская обл., Володарский р-н, примерно в 1,6 км северо-западнее п. Володарский (фактическая протяженность – 1,582 км, фактическая мощность - 0,025 МВА) |  | 8 |  |  |  | 15 |  |  |  | 5.8503
114 | [6 empty] | Строительство ВЛ-10 кВ отпайкой от опоры № 34 ВЛ-10 кВ, ф. 13 ПС 100/10 кВ Дружба и установка КТП-10/0,4 кВ, ф. 13 ПС 110/10 кВ Дружба для электроснабжения ремонтной базы, расположенной по адресу ул. Речная, д. 25 «А», п. Солнечный, Красноярский р-н, Астраханская обл. (фактическая протяженность - 0,019 км, фактическая мощность - 0,4 МВА) |  | 19 |  |  |  | 150 |  |  |  | 73.3348
115 | [6 empty] | Строительство ВЛ -10 кВ от опоры № 61и установка СТП-10/0,4 кВ, ф. 6 ПС 110/10 кВ Черный Яр-2, для электроснабжения ПГБ с. Черный Яр по объекту: «Газопроводы межпоселковые с .Черный Яр, Черноярский р-н, Астраханская обл. (ориентировочная протяженность – 0,03 км) |  | 74 |  |  |  | 1 |  |  |  | 156.569
116 | [6 empty] | Строительство 2ВЛ-10 кВ и установка 2КТП-10/0,4 кВ, ф. 7 и ВЛ-41 РП-1 ф.24 ПС 110/10 кВ Фунтово для электроснабжения Дошкольное, начальное и среднее общее образование по ул. Надежды д. 5 Б с. Атал, Приволжский р-н, Астраханская обл. (фактическая протяженность - 1,142 км, фактическая мощность - 0,5 МВА) |  | 1142 |  |  |  | 150 |  |  |  | 1231.4982
117 | [6 empty] | Строительство ВЛ-10 кВ и установка КТП-10/0,4 кВ, ф. 17, ПС 110/35/10 кВ Камышово для электроснабжения крестьянского хозяйства, расположенного в 7 км. юго-восточнее с. Камышово, в 7,7 км. северо-восточнее с. Заречное, Лиманский р-н, Астраханская обл. (фактическая протяженность - 0,015 км, фактическая мощность - 0,1 МВА) |  | 15 |  |  |  | 75 |  |  |  | 124.8547
118 | [6 empty] | Строительство ВЛЗ-10 кВ и установка КТП-10/0,4 кВ, ф. 8, ПС 110/10 кВ Рождественка для электроснабжения подсобного помещения, расположенного примерно в 3 км по направлению на северо-восток от с. Ново-Николаевка, участок «Солодка», «Верхняя пойма», с. Ново-Николаевка, Ахтубинский р-н, Астраханская обл. (ориентировочная протяженность - 0,443 км, ориентировочная мощность - 0,25 МВА) |  | 547 |  |  |  | 150 |  |  |  | 703.1795
119 | [6 empty] | Строительство ВЛЗ-6 кВ и установка КТП-6/0,4 кВ, ф. 5, ПС 35/6 кВ Началово для электроснабжения Магазина, расположенного на ул. Придорожная, д. 11, с. Началово, Приволжский р-н, Астраханская обл. (фактическая протяженность - 0,087 км, фактическая мощность - 0,16 МВА) |  | 87 |  |  |  | 100 |  |  |  | 235.934
120 | [6 empty] | Строительство ВЛЗ-6 кВ, ВЛИ-0,38 кВ и установка КТП-6/0,4 кВ, ф. 3, ПС 35/6 кВ Началово для электроснабжения складских помещений на ул. Трехпротокская, д. 2, п. Начало, Приволжский р-н, Астраханская обл. (фактическая протяженность - 0,005 км, фактическая мощность - 0,063 МВА) |  | 5 |  |  |  | 30 |  |  |  | 87.7322
121 | [6 empty] | Установка КТП-10/0,4 кВ, ф. 9 ПС 35/10 кВ Караванное для электроснабжения нежилого помещения, расположенного в 1270 м. севернее ильменя Горький Гашун, в 200 м. восточнее автомобильной дороги Лиман-Басы, Лиманский р-н, Астраханская обл. (фактическая протяженность - 0,01 км, фактическая мощность - 0,063 МВА) |  | 10 |  |  |  | 50 |  |  |  | 124.8853
122 | [6 empty] | Строительство ВЛ-10 кВ и установка CТП-10/0,4 кВ ф. 17 ПС 110/10 кВ Икряное для электроснабжения АЗС, расположенной по адресу: с. Сергиевка, МО «Сергиевский сельсовет», в 1 км южнее с. Сергиевка, 71 км автодороги Астрахань-Лиман, восточнее проезжей части автодороги Астрахань-Лиман, Икрянинский р-н, Астраханская обл. (ориентировочная протяженность – 0,1 км, ориентировочная мощность – 0,025 МВА) |  | 82 |  |  |  | 50 |  |  |  | 502.5329
123 | [6 empty] | Строительство ВЛ -10 кВ и установка КТП-10/0,4 кВ, ф. 10 ПС 110/10 кВ Озерная для электроснабжения Хурдунский 3, расположенного в районе реки Хурдун с. Икряное, Икрянинский р-н, Астраханская обл. (ориентировочная протяженность ВЛ-10 кВ – 0,29 км, ориентировочная мощность – 0,063 МВА) |  | 219 |  |  |  | 40 |  |  |  | 288.5681
124 | [6 empty] | Строительство ВЛЗ-6 кВ и установка КТП-6/0,4 кВ, ф. 3 ПС 35/6 кВ Началово для электроснабжения Производственной базы в 5 км юго-восточнее с. Три протока, в 30 м от правого берега ерика Талый, Приволжский р-н, Астраханская обл. (ориентировочная протяженность - 0,17 км, ориентировочная мощность - 0,25 МВА) |  | 176 |  |  |  | 20 |  |  |  | 258.1882
125 | [6 empty] | Строительство ВЛЗ-10 кВ и установка КТП-10/0,4 кВ, ф. 29 ПС 110/35/10 кВ Володаровка для электроснабжения физкультурно-оздоровительного комплекса, расположенного по ул. Спортивная, д. 2 «а», рп. Володарский, Володарский р-н, Астраханская обл. (ориентировочная протяженность – 0,015 км, ориентировочная мощность – 0,16 МВА) |  | 10 |  |  |  | 100 |  |  |  | 80.1162
126 | [6 empty] | Строительство ВЛЗ-10 кВ и установка СТП-10/0,4 кВ, ф. 22 ПС 110/10 кВ Рождественка для электроснабжения подсобного помещения, расположенного 3 км северо-восточнее с. Болхуны, Ахтубинский р-н, Астраханская обл. (ориентировочная протяженность-0,07 км, ориентировочная мощность-0,025 МВА) |  | 77 |  |  |  | 20 |  |  |  | 135.2614
127 | [6 empty] | Строительство ВЛ-10 кВ от ближайшей опоры № 85 ВЛ-10 кВ, ф. 18 РП «Школа» ф. 17, 20 ПС 110/10 кВ Красный Яр для электроснабжения магазина по адресу ул. Ворошилова, д. 20 а, с. Красный Яр, Красноярский р-н, Астраханская обл. |  | 0 |  |  |  | 70 |  |  |  | 0.15118
128 | [6 empty] | Установка СТП 10/0,4 кВ для электроснабжения Дома оператора в с. Енотаевка по объекту Газопровод-отвод «с.Замьяны-ГСП Бугринское» Енотаевского района Астраханской области (проектная протяженнность 0.116 км, мощность 0.025 МВА) |  |  | 104 |  |  |  | 15 |  |  |  | 263.6875
129 | [6 empty] | Установка СТП-10/0,4 кВА для электроснабжения Кранового узла на 40,9 км по объекту «Газопровод-отвод «c. Замьяны- ГСП Бугринское» Енотаевского района Астраханской области», с. Косика, Енотаевский р-н, Астраханская обл. (проектная протяженнность 0.336 км, мощность 0.010 МВА) |  |  | 305 |  |  |  | 5 |  |  |  | 489.4555
130 | [6 empty] | Установка СТП-10/0,4 кВА для электроснабжения Кранового узла на 91,1 км по объекту «Газопровод-отвод «c. Замьяны- ГСП Бугринское» Енотаевского района Астраханской области», с. Копановка, Енотаевский р-н, Астраханская обл. (проектная протяженнность 1.922 км, мощность 0.016 МВА) |  |  | 1830 |  |  |  | 5 |  |  |  | 1614.211
131 | [6 empty] | Установка СТП-10/0,22 кВ для электроснабжения автоматизированной системы диспетчерского контроля и управления ПГБ-2 « Газопровод межпоселковый ГРС Харабали-г. Харабали-с. Тамбовка- п. Ашулук Харабалинский район Астраханская обл. (проектная протяженнность 0.076 км, мощность 0.004 МВА) |  |  | 50 |  |  |  | 1 |  |  |  | 184.5546
132 | [6 empty] | Строительство ВЛ-10 кВ от опоры № 103 ВЛ-10 кВ, ф. 7, ПС 110/10 кВ Урусовка и установка КТП 10/0,4 кВ для электроснабжения Земельных участков по адресу: ул. Дорожная, п. Аллайский, Красноярский р-н, Астраханская обл. (ориентировочная протяженность – 0,45 км; ориентировочная мощность – 0,16 МВА) |  |  | 145 |  |  |  | 112 |  |  |  | 292.505
133 | [6 empty] | Строительство ВЛ-10 кВ и установка КТП 10/0,4 кВ от опоры № 86 ВЛ-10 кВ, ф. 18 ПС 110/10 кВ Красный Яр для электроснабжения магазина, расположенного по ул. Ворошилова, д. 3, с. Красный Яр, Красноярский р-н, Астраханская обл. (ориентировочная протяженность ВЛ-10 кВ-0,025 км, ориентировочная мощность-0,1 МВА) |  |  | 10 |  |  |  | 55 |  |  |  | 56.5273
134 | [6 empty] | Строительство ВЛ-10 кВ и установка КТП-10/0,4 кВ ф. 12 ПС 110/10 кВ Мумра для электроснабжения Гостевого дома, расположенных по адресу: с. Зюзино, ул. Набережная, д. 11, Икрянинский р-н, Астраханская обл. (ориентировочная протяженность – 0,08 км, ориентировочная мощность – 0,1 МВА) |  |  | 94 |  |  |  | 80 |  |  |  | 194.9005
135 | [6 empty] | Строительство ВЛЗ-10 кВ и установка КТП-10/0,4 кВ, ф. 17 ПС 35/10 кВ Бирюковка для электроснабжения Крестьянско-фермерского хозяйства на участке «Карачан», в 2-х км Юго-восточнее п. Бушма, Приволжский р-н, Астраханская обл. (ориентировочная протяженность ВЛЗ-10 кВ - 1,85 км, ориентировочная мощность - 0,16 МВА) |  |  | 2822 |  |  |  | 100 |  |  |  | 2834.0752
136 | [6 empty] | Строительство ВЛЗ-10 кВ и установка ТП-10/0,4 кВ, ф.11 ПС 110/10 кВ Рождественка для электроснабжения водного объекта в рукаве р. Ахтуба 11.01.00.024, с. Ново-Николаевка, Ахтубинский р-н, Астраханская обл. (ориентировочная протяженность ВЛЗ-10 кВ – 0,13 км, ориентировочная мощность – 0,16 МВА) |  |  | 90 |  |  |  | 110 |  |  |  | 346.7046
137 | [6 empty] | Строительство ВЛ-10кВ и установка СТП10/0,4 кВ, ф.13 ПС 110/10 кВ Черный Яр-2 для электроснабжения нежилого помещения по пл. Ленина д.20 пом. №1 с. Черный Яр Черноярского район, Астраханская обл. |  |  | 155 |  |  |  | 15 |  |  |  | 350.825
138 | [6 empty] | Строительство ВЛЗ-10 кВ и установка ТП-10/0,4 кВ, ф.10 ПС 110/10 кВ Рождественка для электроснабжения подсобного помещения примерно в 3 км по направлению на юго-восток от ориентира с. Батаевка, уч. б/н., с.Батаевка, Ахтубинский р-н, Астраханская обл. (ориентировочная протяженность ВЛЗ-10 кВ – 0,27 км, ориентировочная мощность – 0,16 МВА) |  |  | 240 |  |  |  | 125 |  |  |  | 386.3723
139 | [6 empty] | Строительство ВЛЗ-6 кВ, ВЛИ-0,38 кВ и установка ТП-6/0,4 кВ, ф. 606 ПС 110/10-6 кВ Южная для электроснабжения мастерской и производственной базы, расположенных по адресу: ул. Рождественского, д. 21 «а/м», дол. собст. 29/50; д. 21 «а/г», Кулаковский промузел, Приволжский р-н, Астраханская обл. (ориентировочная протяженность ВЛЗ-6 кВ – 0,02 км и ВЛИ-0,38 кВ – 0,27 км, ориентировочная мощность – 0,4 МВА) |  |  | 46 |  |  |  | 80 |  |  |  | 116.3071
140 | [6 empty] | Строительство ВЛЗ-6 кВ и установка ТП-6/0,4 кВ, ф. 606 ПС 110/10-6 кВ Южная для электроснабжения производственной базы, расположенной по адресу: уч. б/н (к/н 30:09:090307:31), МО «Трехпротокский сельсовет», в 1,6 км южнее с. Кулаковка, в 50 м севернее ерика Малый Царев, Приволжский р-н, Астраханская обл. (ориентировочная протяженность ВЛЗ-6 кВ – 0,02 км, ориентировочная мощность – 0,1 МВА) |  |  | 15 |  |  |  | 50 |  |  |  | 105.6085
141 | [6 empty] | Строительство ВЛ-10 кВ от ближайшей опоры ВЛ-10 кВ, ф. 7, ПС 35/10 кВ Калиновка и установка ТП 10/0,4 кВ для электроснабжения базы отдыха, расположенной в Камызякском участковом лесничестве, квартал 75, выделы 6,7,8,9, Камызякский р-н, Астраханская обл. (ориентировочная протяженность – 0,008 км, ориентировочная мощность трансформатора – 0,25 МВА) |  |  | 10 |  |  |  | 150 |  |  |  | 58.0942
142 | [6 empty] | Установка КТП-10/0,4 кВ, ф. 7 ПС 110/10 кВ Красный Яр для электроснабжения физкультурно-оздоровительного комплекса, расположенного по ул. Волжская, д. 22, с. Маячное, Красноярский р-н, Астраханская обл. (ориентировочная протяженность ВЛ-10 кВ – 0,14 км, ориентировочная мощность – 0,16 МВА) |  |  | 210 |  |  |  | 78 |  |  |  | 365.8497
143 | [6 empty] | Строительство ВЛ-6 кВ, ВЛИ-0,38 кВ и установка ТП-6/0,4 кВ, ф. 18 ПС 35/6кВ Началово для электроснабжения жилых домов в мкр. Лазурный з/у 16, 26,37, 48, 58, 67, 75,82, 88, 93, 96 и 98, п. Начало, Приволжский р-н, Астраханская обл. (ориентировочная протяженность ВЛ-6 кВ – 0,31 км, ВЛИ-0,38 кВ – 1,5 км, ориентировочная мощность – 0,63 МВА) |  |  | 409 |  |  |  | 180 |  |  |  | 503.9798
144 | [6 empty] | Строительство ВЛ-10 кВ, установка ТП 10/0,4 кВ, ф. 10, ПС 110/10 кВ Камызяк и для электроснабжения нежилого помещения по ул. Ульянова, южнее земельного участка с кадастровым номером 30:05:040136:1466, Камызякский р-н, Астраханская обл. (ориентировочная протяженность – 0,047 км, ориентировочная мощность трансформатора – 0,16 МВА) |  |  | 155 |  |  |  | 100 |  |  |  | 435.492
145 | [6 empty] | Строительство ВЛ-10 кВ, установка ТП 10/0,4 кВ, ф. 16, ПС 110/10 кВ Николо-Комаровка для электроснабжения производственной базы на участке «Глухой-1», юго-западнее с. Никольское, западнее реки Старая Волга, колхоз «Дружба», Камызякский р-н, Астраханская обл. (ориентировочная протяженность – 0,051 км, ориентировочная мощность трансформатора – 0,16 МВА) |  |  | 45 |  |  |  | 100 |  |  |  | 179.2294
146 | [6 empty] | Строительство ВЛ-10 кВ, ВЛИ-0,38 кВ и установка ТП-10/0,4 кВ, ф.11 ПС 35/10 кВ Бударино для электроснабжения насосной станции в 3 км северо-восточнее с.Бударино и юго-западнее границы фазанария (к/н 30:07:251701:7827), с.Бударино, Лиманский р-н, Астраханская обл. (ориентировочная протяженность ВЛ-10 кВ – 0,235 км, ориентировочная протяженность ВЛИ-0,38 кВ – 0,01 км, ориентировочная мощность – 0,25 МВА) |  |  | 230 |  |  |  | 150 |  |  |  | 351.5211
147 | [6 empty] | Строительство ВЛ-10 кВ, ВЛИ-0,38 кВ и установка ТП-10/0,4 кВ, ф. 16 ПС 110/10 кВ Оля для электроснабжения гостевых домов, расположенного вдоль Бирючекосинского прорана, с. Бирючья коса, Лиманский р-н, Астраханская обл. (ориентировочная протяженность ВЛ-10 кВ – 0,025 км, ВЛИ-0,38 кВ – 0,01 км, ориентировочная мощность – 0,25 МВА) |  |  | 53 |  |  |  | 150 |  |  |  | 167.5191
148 | [6 empty] | Строительство ВЛ-10 кВ, ВЛИ-0,38 кВ, установка ТП 10/0,4 кВ ф.15 ПС 110/10 кВ Рождественка для электроснабжения подсобного помещения, расположенного в с. Болхуны, 12,5 км на северо-восток от с. Болхуны, Ахтубинский р-н, Астраханская обл. (ориентировочная протяженность ВЛ-10 кВ – 0,24 км, ориентировочная протяженность ВЛИ-0,38 кВ – 0,05 км ориентировочная мощность – 0,16 МВА) |  |  | 20 |  |  |  | 120 |  |  |  | 97.8923
149 | [6 empty] | Строительство ВЛЗ-6 кВ, ВЛИ-0,38 кВ и установка КТП-6/0,4 кВ, ф. 18 ПС 35/6 кВ Началово для электроснабжения КФХ, расположенных в мкр. Лазурный з/у 1, п. Начало, Приволжский р-н, Астраханская обл. (ориентировочная протяженность ВЛЗ-6 кВ-0,54 км, ВЛИ-0,38 кВ-0,01 км, ориентировочная мощность-0,1 МВА) |  |  | 610 |  |  |  | 70 |  |  |  | 647.198
150 | [6 empty] | Строительство ВЛ-10 кВ, ВЛИ-0,38 кВ и установка ТП-10/0,4 кВ ф.11 ПС 35/10 кВ Тумак для электроснабжения крестьянско-фермерского хозяйства, расположенного севернее орошаемого массива «0-69», в 0,4 км восточнее с.Яблонка, Володарский р-н, Астраханская обл. (ориентировочная протяженность ВЛ-10 кВ – 0,065 км, ориентировочная протяженность ВЛИ-0, 38 кВ - 0,015 км ориентировочная мощность – 0,063 МВА) |  |  | 71 |  |  |  | 50 |  |  |  | 205.2942
151 | [6 empty] | Строительство ВЛ-10 кВ, ВЛИ-0,38 кВ и установка ТП 10/0,4 кВ ф. 7, ПС 110/10 кВ Старица-2 для электроснабжения насосной станции расположенной в с. Старица, в 12 км по направлению на юго-запад от с. Старица, Черноярский р-н, Астраханская обл. (ориентировочная протяженность ВЛ-10 кВ – 0,07 км, ориентировочная протяженность ВЛИ-0,38 кВ – 0,01 км, ориентировочная мощность – 0,063 МВА) |  |  | 70 |  |  |  | 30 |  |  |  | 249.2525
152 | [6 empty] | Строительство КЛ-6 кВ и установка КТП-6/0,4 кВ, ф. 606 ПС 110/10-6 кВ Южная для электроснабжения производственной базы, расположенной по адресу: ул. Рождественского, д. 29 «а», Кулаковский промузел, Приволжский р-н, Астраханская обл. (протяженность - 0,093 км; мощность - 0,25 МВа) |  |  | 43 |  |  |  | 150 |  |  |  | 175.6426
153 | [6 empty] | Строительство 2ВЛЗ-10 кВ и установка 2ТП-10/0,4кВ, ф.20, ф.15 ПС 110/10 кВ Стройиндустрия для электроснабжения детского сада, расположенного северо-восточнее земельного участка с к/н: 30:08:100104:420, п. МЖС «Наримановский», Наримановский р-н, Астраханск |  |  | 1677 |  |  |  | 51.1 |  |  |  | 2002.2362
154 | [6 empty] | Строительство ВЛ-6 кВ и установка ТП-6/0,4 кВ, ф. 29, ПС 110/10/6 кВ Промстройматериалы для электроснабжения нежилого здания и земельного участка по ул. Николаевское шоссе, д. 2 «в», д.2 «ж», с. Солянка, Наримановский р-н, Астраханская обл. (ориентировочная протяженность – 0,02 км; ориентировочная мощность – 0,4 МВА) |  |  | 8 |  |  |  | 300 |  |  |  | 102.0668
155 | [6 empty] | Строительство ВЛ-10 кВ, ВЛИ-0,38 кВ и установка ТП 10/0,4 кВ ф. 12, ПС 110/10 кВ Фунтово для электроснабжения склада по ул. Астраханская, д. 69В, с. Осыпной Бугор, Приволжский р-н., Астраханская обл. (ориентировочная протяженность ВЛ-10 кВ – 0,005 км, ориентировочная протяженность ВЛИ-0,38 кВ – 0,01 км, ориентировочная мощность трансформатора – 0,016 МВА) |  |  | 3 |  |  |  | 80 |  |  |  | 64.9151
156 | [6 empty] | Строительство ВЛЗ-10 кВ и установка ТП-10/0,4 кВ, ф.15 ПС 110/10 кВ Новинская для электроснабжения дома культуры по ул. Молодежная, д.32, с. Караульное, Камызякский р-н, Астраханская обл. (ориентировочная протяженность ВЛЗ-10 кВ – 0,01 км, ориентировочная мощность – 0,25 МВА) |  |  | 15 |  |  |  | 150 |  |  |  | 92.274
100 - 200
200-500
500-800
свыше 800
|  |  | неизолированный | сталеалюминиевый | до 50 вкл.
[5 empty] | 50 - 100 | 1 |  | 0 | 31229 | 30098 |  | 0 | 1848.5 | 4197 |  | 0 | 25383.5436 | 29001.8853
1 | [6 empty] | Строительство ВЛ-10 кВ от опоры № 143 ВЛ-10 кВ, ф. 7 ПС 35/10 кВ Марфино для электроснабжения сельскохозяйственного производства по адресу: Астраханская обл., Володарский район, вдоль левого берега р. Карабузан, в 800м юго-восточнее хутора Новояцкий (ориентировочная протяженность – 0,1 км) |  | 97 |  |  |  | 15 |  |  |  | 164.8228
2 | [6 empty] | Строительство ВЛ-10 кВ и установка КТП-10/0,4 кВ, ф. 11 ПС 35/10 кВ Тумак для электроснабжения жилого дома по ул. Школьная, д.103 «а»,с. Яблонка, Володарский р-н, Астраханская область. (проектная протяженнность 0.129 км, мощность 0.16 МВА) |  | 18 |  |  |  | 15 |  |  |  | 102.733
3 | [6 empty] | Строительство ВЛ-10 кВ и установка СТП-10/0,4 кВ, ф. 15 ПС 110/35/10 кВ Сасыколи для электроснабжения жилого дома по ул. 2-я Набережная, д. 1 «а», х. Сазаний Угол, Харабалинский р-н, Астраханская обл. (фактическая протяженность ВЛ-10 кВ – 1,455 км, трансформаторная мощность – 0,025 МВА) |  | 1455 |  |  |  | 15 |  |  |  | 2108.7066
4 | [6 empty] | Строительство ВЛ-10 кВ и установка СТП-10/0,4 кВ, ф. 9 ПС 35/10 кВ Марфино для электроснабжения жилого дома по ул. Зеленая, д. 8, с. Марфино, Володарский р-н, Астраханская обл. (фактическая протяженность - 0,13 км, фактическая мощность - 0,04 МВА) |  | 110 |  |  |  | 5 |  |  |  | 278.3215
5 | [6 empty] | Строительство ВЛ-10 кВ и установка КТП-10/0,4 кВ ф.18 ПС 110/10 кВ Сероглазовка для электроснабжения жилых домов по ул. Кирова д. 50, ул. Чехова д.2, ул. Героев д.2, ул. Молодежная д.17, ул. Колхозная д.1/ ул. Чехова д.10, п. Волжский, Енотаевский р-н, Астраханская обл. (фактическая протяженность ВЛ-10 кВ - 0,04 км, ВЛ-0,4 кВ – 0,46 км, фактическая мощность – 0,16 МВА) |  | 40 |  |  |  | 68 |  |  |  | 32.4907
6 | [6 empty] | Строительство ВЛ-10 кВ и установка КТП-10/0,22 кВ ф. 9 ПС 110/10 кВ Оранжерейная для электроснабжения Магазина, расположенного по адресу: с. Федоровка, 150 м севернее поста ГИБДД, вдоль автотрассы Астрахань-Махачкала, Икрянинский р-н, Астраханская обл. (ориентировочная протяженность – 0,023 км, ориентировочная мощность – 0,010 МВА) |  | 15 |  |  |  | 7 |  |  |  | 109.633
7 | [6 empty] | Строительство ВЛ-10 кВ от ячейки №9 ПС 35/10 кВ Мултаново для электроснабжения сельскохозяйственного производства, расположенного в границах землепользования колхоза «Память Ильича», примерно в 250 м на восток от южной части с.Мултаново (к/н 30:02:000000:1013), Володарский р-н, Астраханская обл. (ориентировочная протяженность ВЛ-10 кВ – 0,78 км) |  |  | 635 |  |  |  | 15 |  |  |  | 340.3712
8 | [6 empty] | Строительство ВЛ-10 кВ от РУ-10 кВ ПС 110/10 кВ Красный Яр для электроснабжения 300 земельных участков для ИЖС (к/н 30:06:100936), расположенных по адресу: Российская Федерация, Астраханская обл., Красноярский район, с. Маячное (ориентировочная протяженность 2,951 км) |  |  | 2876 |  |  |  | 1500 |  |  |  | 4104.238
9 | [6 empty] | Строительство ЛЭП-10 кВ от ближайшей опоры ВЛ-10 кВ, ф. 35 ПС 110/10 кВ Фунтово для электроснабжения рыбоперерабатывающего предприятия, расположенного по ул. Аэродромная, 1, с. Осыпной бугор, Приволжский р-н, Астраханская обл. (ориентировочная протяженность ЛЭП-10 кВ – 0,110 км) |  |  | 110 |  |  |  | 580 |  |  |  | 272.1234
10 | [6 empty] | Строительство ВЛ-10 кВ от ближайшей опоры ВЛ-10 кВ ф.13 ПС 35/10 кВ Заволжская для электроснабжения гостиничного дома по ул. Гагарина, д.27, доля соб. 1/2, с. Заволжское, Харабалинский р-н, Астраханская обл. (ориентировочная протяженность ВЛ-10 кВ – 0,03 км) |  |  | 30 |  |  |  | 200 |  |  |  | 132.0609
11 | [6 empty] | Строительство ВЛ-10 кВ от ближайшей опоры №390/8 ВЛ-10 кВ ф.11 ПС 110/10 кВ Никольская для освещения участка автомобильной дороги, посадочных площадок остановок, пешеходных переходов, светофорного объекта на автомобильной дороге общего пользования федерального значения Р-22 «Каспий» автомобильная дорога М-4 «Дон»-Тамбов-Волгоград-Астрахань км 1192+000 - км 1205+160 по адресу: с. Ветлянка, Енотаевский р-н, Астраханская обл. (фактическая протяженность ВЛ-10 кВ – 0,654 км) |  | 654 |  |  |  | 9 |  |  |  | 807.7393
12 | [6 empty] | Строительство ВЛ-6 кВ от опоры №22 ф. 7 ПС 220/110/35/6 кВ Баррикадная для электроснабжения тепличного комплекса «Кедр» (к.н. 30:04:020206:207) в Икрянинском районе Астраханской области (фактическая протяженность - 0,789 км, фактическая мощность - 0,16 МВА) |  | 704 |  |  |  | 145 |  |  |  | 637.8471
13 | [6 empty] | Строительство ВЛ-10 кВ от опоры № 131 за ЛР-1 ВЛ-10 кВ, ф. 7 ПС 35/10 кВ Линейная для электроснабжения производственной базы, расположенной в 6,25 км северо-восточнее с. Курченко и в 2,25 км западнее с. Янго-Аскер, Наримановский р-н, Астраханская обл. (фактическая протяженность – 0,01 км) |  | 10 |  |  |  | 15 |  |  |  | 153.5023
14 | [6 empty] | Строительство ЛЭП-10 кВ, ф. 7 ПС 35/10 кВ Марфино для электроснабжения ЛПХ, расположенного вдоль левого берега р. Бузан в 1,5 км юго-восточнее с. Калинино, Володарский р-н, Астраханская обл. (фактическая протяженность - 1,439 км) |  | 1439 |  |  |  | 25 |  |  |  | 903.0696
15 | [6 empty] | Строительство ЛЭП-10 кВ ф. 10 ПС 110/10 кВ Озерная для электроснабжения садкового хозяйства, западнее с. Икряное, в 4.5 км северо-восточнее с. Боркино, Икрянинский р-н, Астраханская обл. (фактическая протяженность -0,1 км) |  | 100 |  |  |  | 30 |  |  |  | 236.3433
16 | [6 empty] | Строительство ВЛ-10 кВ от ближайшей опоры ВЛ-10 кВ, и установка КТП-10/0,4 кВ ф. 9 ПС 110/10 кВ Красный Яр для электроснабжения магазина, расположенного по ул. 2-ая Песчаная, д.1, с. Маячное, Красноярский р-н, Астраханская обл. (фактическая протяженность - 0,015 км, фактическая мощность - 0,04 МВА) |  | 15 |  |  |  | 25 |  |  |  | 90.2776
17 | [6 empty] | Строительство ВЛ-10 кВ и установка КТП-10/0,4 кВ, ф. 15 ПС 110/35/10 кВ Сасыколи для электроснабжения ВРУ СП Сазаний угол, Российская Федерация, Астраханская обл. р-н Харабалинский, х. Сазаний угол, в 1 км на Юго – Восток от х. Сазаний угол, в 20 метрах от левого берега р. Ахтуба, в границах МО «Кочковатский сельсовет» (фактическая протяженность ВЛ-10 кВ – 0,9 км, фактическая мощность – 0,04 МВА) |  | 900 |  |  |  | 25 |  |  |  | 1466.0913
18 | [6 empty] | Строительство ВЛ-10 кВ и установка СТП-10/0,4 кВ, ф. 15 ПС 110/10 кВ Рождественка для электроснабжения подсобного помещения по адресу: 14,5 км северо-восточнее с. Болхуны, Ахтубинский р-н, Астраханская обл. (фактическая протяженность - 0,467 км, фактическая мощность - 0,025 МВА) |  | 467 |  |  |  | 16.5 |  |  |  | 378.2557
19 | [6 empty] | Строительство ВЛ-10 кВ и установка СТП-10/0,4 кВ, ф. 14 ПС 110/35/10 кВ ЦРП для электроснабжения садового дома на участке № 7 в с/т. Медик, Приволжский р-н, Астраханская обл. (фактическая протяженность ВЛ-10 кВ - 2,71 км, ВЛ-0,4 кВ – 0,14 км, трансформаторная мощность – 0,063 МВА) |  | 2710 |  |  |  | 20 |  |  |  | 1911.9996
20 | [6 empty] | Строительство ВЛ-10 кВ и установка КТП-10/0,4 кВ, ф. 35 ПС 110/10 кВ Фунтово для электроснабжения жилого дома по ул. Победы д. 35 А, п. Кирпичного завода №1, Приволжский р-н, Астраханская обл. (фактическая протяженность - 0,033 км, фактическая мощность - 0,1 МВА) |  | 33 |  |  |  | 80 |  |  |  | 198.9266
21 | [6 empty] | Строительство ВЛ-10 кВ и установка КТП-10/0,4 кВ ф. 11 ПС 110/10 кВ Икряное для электроснабжения КФХ, расположенных по адресу: МО «Икрянинский сельсовет» 0,7 км севернее бугра Средний, 0,7 км восточнее ерика Кисин, 1,5 км южнее бугра Шихан, с. Икряное, Икрянинский р-н, Астраханская обл. (фактическая протяженность - 2,366 км, фактическая мощность - 0,063 МВА) |  | 2366 |  |  |  | 50 |  |  |  | 1808.2038
22 | [6 empty] | Строительство ВЛ-10 кВ от ближайшей опоры ВЛ-10 кВ, ф. 16, ПС 110/10 кВ Чаганская и установка СТП 10/0,4 кВ для электроснабжения колхоза «Путь Ленина», вдоль ерика «Черток», третий сектор, поле № 7, Камызякский р-н, Астраханская обл. (ориентировочная протяженность – 0,18 км; ориентировочная мощность трансформатора - 0,025 МВА) |  | 259 |  |  |  | 15 |  |  |  | 397.4749
23 | [6 empty] | Строительство ВЛ-6 кВ и установка КТП-6/0,4 кВ, ф. 21 ПС 35/6 кВ Началово для электроснабжения Складов, питомники растений для озеленения санитарно-защитных зон предприятий по ул. Придорожная д. 5, с. Началово, Приволжский р-н, Астраханская обл. (проектная протяженность - 0,04 км, трансформаторная мощность - 0,063 МВА) |  | 55 |  |  |  | 45 |  |  |  | 147.325
24 | [6 empty] | Строительство ЛЭП-10 кВ и установка КТП 10/0,4 кВ ф. 27 ПС 110/35/10 кВ Володаровка для электроснабжения крестьянско - фермерского хозяйства, расположенного в 700 м восточнее с. Таловинка, Володарский р-н, Астраханская обл. (ориентировочная протяженность - 1,7 км, ориентировочная мощность - 0,1 МВА) |  | 1666 |  |  |  | 60 |  |  |  | 1089.3558
25 | [6 empty] | Установка двух КТП-10/0,4 кВ и строительство ВЛ-10 кВ от ближайшей опоры ВЛ-10 кВ, ф. 10 ПС 110/10 кВ Красный Яр для электроснабжения прудового хозяйства по адресу: в 300–х метрах от п. Алча, Красноярский р-н, Астраханская обл. (фактическая протяженность - 1,672 км, фактическая мощность - 0,65 МВА) |  | 1672 |  |  |  | 450 |  |  |  | 1474.6895
26 | [6 empty] | Строительство ЛЭП-10 кВ и установка СТП 10/0,4кВ ф. 13 ПС 110/35/10 кВ Володаровка для электроснабжения КФХ по адресу: Астраханская обл., Володарский р-н, примерно в 1700 м юго-восточнее с. Актюбе. (фактическая протяженность – 0.792 км, фактическая мощность-0,025 МВА) |  | 784 |  |  |  | 15 |  |  |  | 646.7909
27 | [6 empty] | Строительство ЛЭП-10 кВ и установка СТП 10/0,4кВ ф. 8 ПС 110/35/10 кВ Володаровка для электроснабжения ЛПХ по адресу: Астраханская обл., Володарский р-н, примерно в 1,6 км северо-западнее п. Володарский (фактическая протяженность – 1,582 км, фактическая мощность - 0,025 МВА) |  | 1574 |  |  |  | 15 |  |  |  | 1151.0413
28 | [6 empty] | Строительство ВЛИ-10 кВ от ближайшей опоры ВЛ-10 кВ, ф. 8, ПС 110/10 кВ Камызяк и установка ТП 10/0,4 кВ для электроснабжения подсобного хозяйства, участок «Паромный», Камызякский р-н, Астраханская обл. (фактическая протяженность - 0,058 км, фактическая мощность - 0,16 МВА) |  | 58 |  |  |  | 15 |  |  |  | 141.0712
29 | [6 empty] | Строительство ВЛ-10 кВ и установка КТП 10/0,4 кВ от ближайшей опоры ВЛ-10 кВ, ф. 7, ПС 110/10 кВ Тузуклей, для электроснабжения насосной станции ТОО «Тузуклейское», остров Дедов, с юго-востока и востока р. Тузуклейка, Камызякский р-н, Астраханская обл. (фактическая протяженность - 0,01 км, фактическая мощность - 0,25 МВА) |  | 10 |  |  |  | 150 |  |  |  | 80.0288
30 | [6 empty] | Строительство ВЛ-10 кВ и установка КТП-10/0,4 кВ, ВЛ-68 РП-2 ф. 27 ПС 110/10 кВ Фунтово для электроснабжения магазина по ул. Камызякская д. 7 А, с. Карагали, приволжский р-н, Астраханская обл. (фактическая протяженность - 0,003 км, фактическая мощность - 0,1 МВА) |  | 3 |  |  |  | 70 |  |  |  | 74.0538
31 | [6 empty] | Строительство ВЛ-10 кВ и установка КТП-10/0,4 кВ, ф. 5 ПС 35/10 кВ Михайловка для электроснабжения складского помещения, расположенного в 3 км. западнее с. Проточное, между КФХ «Старт» и КФХ «Валентина», Лиманский р-н, Астраханская обл. (ориентировочная мощность-0,16 МВА, ориентировочная протяженность-0,35 км) |  | 632 |  |  |  | 120 |  |  |  | 445.3739
32 | [6 empty] | Строительство ВЛ-10 кВ, установка КТП-10/0,4 и строительство ВЛ-0,4 кВ ф. 9 ПС 110/10 кВ Оранжерейная для электроснабжения гостевого дома по ул. Набережная, д. 9, с. Ниновка, Икрянинский р-н, Астраханская обл. (ориентировочная протяженность ВЛ-10 кВ-0, 01 км, ориентировочная протяженность ВЛ-0,4 кВ-0,171 км, ориентировочная мощность трансформатора-0,1 МВА) |  | 10 |  |  |  | 80 |  |  |  | 63.3014
33 | [6 empty] | Строительство ВЛ-6 кВ и установка КТП-6/0,4 кВ, ф. 46 ПС 110/10-6 кВ Кири-Кили для электроснабжения Стройдвора расположенного п. Пойменный, МО «Новорычинский сельсовет», в 1,1 км западнее реки Белый Ильмень, в 1,5 км юго-восточнее южной черты п. Пойменный, Приволжский р-н, Астраханская обл. (ориентировочная протяженность – 0,7 км, трансформаторная мощность – 0,1 МВА) |  | 586 |  |  |  | 80 |  |  |  | 603.8069
34 | [6 empty] | Строительство ВЛ-6 кВ и установка СТП-6/0,4 кВ ф. 5 ПС 220/110/35/6 кВ Баррикадная для электроснабжения фермы, расположенной 1,33 км северо-западнее рп. Красные Баррикады, 2,02 км западнее автодороги Астрахань-Махачкала, Икрянинский р-н, Астраханская обл. (ориентировочная протяженность ВЛ-6 кВ-0,188 км, ориентировочная мощность трансформатора-0,025 МВА) |  | 287 |  |  |  | 18 |  |  |  | 294.8605
35 | [6 empty] | Строительство ВЛ-10 кВ от опоры № 197/24 ф. 5 ПС 35/10 кВ Марфино и установка КТП-10/0,4 кВ, для электроснабжения комплекса зданий и сооружений представительского комплекса Пограничного управления, расположенного по адресу: Российская Федерация, Астраханская обл., р-н. Володарский, 5.5 км восточнее с. Новокрасное, в междуречье пр.Тимофеевская и ер.Ларкин, расположенного в границах участка. (ориентировочная протяженность ВЛ-10 кВ-14 км, ориентировочная мощность-0,25 МВА) |  | 12500 |  |  |  | 150 |  |  |  | 7385.4061
36 | [6 empty] | Строительство ЛЭП-10 кВ от ближайшей опоры № 72/65/52/52 ВЛ-10 кВ, ф. 16 ПС 110/35/10 кВ Володаровка для электроснабжения производственной базы по адресу: Астраханская обл., Володарский р-н, с. Тулугановка, в границах землепользования СПК «Тулугановский», примерно 2,2 км на юго-восток от с. Тулугановка (проектная протяженность – 0,26 км) |  |  | 260 |  |  |  | 60 |  |  |  | 319.7465
37 | [6 empty] | Строительство ВЛ-10 кВ от ближайшей опоры ВЛ-10 кВ, ф.7, ПС 35/10 кВ Травино для электроснабжения радиотелевизионной станции, расположенной в с. Травино, с запада автодорога Астрахань – Полдневое, с севера – АЗС, с юга орошаемый участок «Сельский», Камызякский р-н, Астраханская обл. (ориентировочная протяженность – 0,06 км) |  |  | 60 |  |  |  | 10 |  |  |  | 186.3838
38 | [6 empty] | Строительство ВЛ-6 кВ и установка СТП-6/0,4 кВ ф. 7 ПС 220/110/35/6 кВ Баррикадная для электроснабжения Прудового хозяйства, расположенных по адресу: с. Бахтемир, МО «Бахтемирский сельсовет», севернее села Бахтемир, северная граница от дороги Астрахань-Лиман, на запад вдоль прудов ФГУ «Бертюльский осетровый рыбоводный завод» до дамбы, на восток до летней фермы и далее до исходной точки, Икрянинский р-н, Астраханская обл. (ориентировочная протяженность – 0,034 км, ориентировочная мощность – 0,025 МВА) |  |  | 34 |  |  |  | 20 |  |  |  | 111.8086
39 | [6 empty] | Строительство ВЛ-10 кВ и установка КТП-10/0,4 кВ , ф. 10 ПС 110/10 кВ Мумра для Личного подсобного хозяйства, расположенного по адресу: с. Мумра, ул. Гоголя, д. 8, Икрянинский р-н, Астраханская обл.» (ориентировочная протяженность – 0,080 км.) |  |  | 62 |  |  |  | 80 |  |  |  | 281.65
40 | [6 empty] | Установка СТП-10/0,22 кВ для электроснабжения узла врезки км. 0 по объекту: «Газопровод-отвод «Макат - Северный Кавказ – Хошеутово – Вольное -Харабали» с. Харабали Харабалинский р-н, Астраханская обл. |  |  | 4608 |  |  |  | 15 |  |  |  | 4518.9632
41 | [6 empty] | Строительство ВЛ-6 кВ и установка КТП-6/0,4 кВ, ф. 5 ПС 220/110/35/6 кВ Баррикадная для КФХ, расположенного по адресу: рп. Кр.Баррикады, МО «Восточный сельсовет», на бугре Кисимский в 9 км северо-западнее р.п. Красные Баррикады, Икрянинский р-н, Астраханская обл.» (проектная протяженность – 1,591 км.) |  |  | 6143 |  |  |  | 20 |  |  |  | 4781.2249
42 | [6 empty] | Строительство ВЛ-10 кВ и установка КТП-10/0,4 кВ, ф. 13 ПС 110/35/10 кВ Камышово для электроснабжения прудового хозяйства, расположенного примерно в 5 км от с. Кряжевое по направлению на юго-запад, Лиманский р-н Астраханской обл. (ориентировочная протяженность ВЛ-10 кВ – 1,8 км, ориентировочная мощность – 0,25 МВА) |  |  | 1830 |  |  |  | 150 |  |  |  | 1504.6068
43 | [6 empty] | Строительство ВЛ-6 кВ и установка КТП-6/0,4 кВ, ф. 3 ПС 35/6 кВ Началово для электроснабжения КФХ расположенного, с. Три Протока, МО «Трехпротокский сельсовет», в 3 км южнее с. Три протока, в 1,4 км западнее пр. Кутум, Приволжский р-н, Астраханская обл. (ориентировочная протяженность – 1,5 км, трансформаторная мощность – 0,1 МВА) |  |  | 1410 |  |  |  | 60 |  |  |  | 1745.0556
44 | [6 empty] | Строительство ВЛЗ-10 кВ и установка ТП-10/0,4 кВ, ф. 8 ПС 110/10 кВ Рождественка для электроснабжения подсобного помещения, расположенного в 7 км южнее с. Болхуны, земельный участок к/н.: 30:01:020101:178, с. Болхуны, Ахтубинский р-н, Астраханская обл. |  |  | 15 |  |  |  | 16 |  |  |  | 136.6313
45 | [6 empty] | Строительство ВЛЗ-10 кВ и установка СТП-10/0,4 кВ, ф. 15 ПС 110/10 кВ Рождественка для электроснабжения подсобного помещения, расположенного 5 км восточнее с. Ново-Николаевка, Ахтубинский р-н, Астраханская обл. (ориентировочная протяженность – 0,03 км, ориентировочная мощность – 0,025 МВА) |  |  | 45 |  |  |  | 16 |  |  |  | 185.8056
46 | [6 empty] | Строительство ВЛ-10 кВ и установка ТП-10/0,4 кВ ф.13 ПС 35/10 кВ Бударино для электроснабжения нежилого помещения в 6,1 км. юго западнее с. Бирючья коса, в 2.2 км. севернее с. Рынок, с. Бирючья Коса, Лиманский р-н, Астраханская обл. (ориентировочная мощность – 0,025 МВА, ориентировочная протяженность- 0,291 км) |  |  | 295 |  |  |  | 16 |  |  |  | 280.972
47 | [6 empty] | Строительство ВЛ-10 кВ и установка ТП-10/0,4 кВ ф.9 ПС 110/10 кВ Оля для электроснабжения «Осетровой фермы» в 3,4 км. юго-восточнее с. Оля, в 3.1 км. северо-восточнее с. Забурунное, Лиманский р-н, Астраханская обл. (ориентировочная мощность – 0,04 МВА, ориентировочная протяженность- 0,01 км) |  |  | 10 |  |  |  | 30 |  |  |  | 126.1685
48 | [6 empty] | Строительство ВЛ-6 кВ и установка КТП-6/0,4 кВ, ф. 5, ПС 35/6 кВ Октябрьская для электроснабжения приюта безнадзорных животных на 300 мест, расположенного по адресу: с. Биштюбинка, Наримановский р-н, Астраханская обл. (ориентировочная протяженность ВЛ-6 кВ - 1,2 км,ориентировочная мощность - 0,1 МВА) |  |  | 1173 |  |  |  | 90 |  |  |  | 1155.3988
49 | [6 empty] | Установка СТП-10/0,22 кВ элсн АСДКиУ ПГБ « Газопровод межпоселковый ГРС Харабали г.Харабали- с.Тамбовка- п.Ашулук Хараб р-н |  |  | 145 |  |  |  | 1 |  |  |  | 228.4379
50 | [6 empty] | Строительство ВЛ-10 кВ, установка ТП-10/0,4 кВ от ближайшей опоры ВЛ-10 кВ, ф. 3 ПС 110/10 кВ Енотаевка для электроснабжения насосной станции в 1,5 км западнее с. Николаевка, Енотаевский р-н, Астраханская обл. (ориентировочная протяженность – 0,4 км, ориентировочная мощность - 0,25 МВА) |  |  | 400 |  |  |  | 145 |  |  |  | 377.6734
51 | [6 empty] | Строительство ВЛ-10 кВ и установка ТП 10/0,4 кВ ф.17, ПС 35/10 Травино для электроснабжения подсобного хозяйства - участок «Чересполосный» №3, в 14 км ниже с. Иванчуг, от границы колхоза «Родина» вниз по течению р. Иванчуг, Камызякский р-н, Астраханская обл. (ориентировочная протяженность – 0,058 км, ориентировочная мощность – 0,04 МВА) |  |  | 20 |  |  |  | 25 |  |  |  | 94.0393
52 | [6 empty] | Строительство ВЛ-10 кВ и установка ТП-10/0,4 кВ, ф.7 ПС 35/10 кВ Мултаново для электроснабжения крестьянско-фермерского хозяйства уч. б/н к/н: 30:02:131101:115 в границах землепользования колхоза «Память Ильича» примерно в 200 м на восток от северной части с. Нововасильево, Володарский р-н, Астраханская обл. (ориентировочная протяженность ВЛ-10 кВ-0,254 км, ориентировочная мощность – 0,16 МВА) |  |  | 259 |  |  |  | 100 |  |  |  | 442.2965
53 | [6 empty] | Строительство ВЛ-10 кВ от ближайшей опоры ВЛ-10 кВ, ф. 4, ПС 110/35/10 кВ Раздор и установка КТП 10/0,4 кВ для электроснабжения подсобного хозяйства, расположенного на берегу протоки Тузуклейка, Камызякский р-н, Астраханская обл. (ориентировочная протяженность - 0,915 км, ориентировочная мощность трансформатора - 0,25 МВА) |  |  | 1090 |  |  |  | 150 |  |  |  | 1083.1257
54 | [6 empty] | Установка ТП-10/0,4 кВ, строительство ЛЭП-10 кВ от ближайшей опоры ВЛ-10 кВ, ф. 5 отп. от ЛР-3 ПС 35/10 кВ Марфино для электроснабжения комплекса сооружений, расположенного 4,5 км восточнее с. Новокрасное, в междуречье пр. Тимофеевская и ер. Ларкин, Володарский р-н Астраханская обл. |  |  | 20 |  |  |  | 30 |  |  |  | 34.0561
55 | [6 empty] | Строительство ВЛ-10 кВ, ВЛИ-0,38 кВ и установка ТП-10/0,4 кВ ф.7 ПС 110/10 кВ Оля для электроснабжения нежилого помещения юго – западнее ильменя Большая Чада, в 2,3 км северо – западнее с. Оля, Лиманский р-н, Астраханская обл. (ориентировочная мощность – 0,063 МВА, ориентировочная протяженность ВЛ-10 кВ - 0,12 км, ВЛИ-0,38 кВ-0,01 км) |  |  | 205 |  |  |  | 40 |  |  |  | 594.2721
56 | [6 empty] | Строительство ВЛ-10 кВ, ВЛИ-0,38 кВ, и установка ТП-10/0,4 кВ ф.5 ПС 35/10 кВ Михайловка для электроснабжения насосной станции западнее ильменя Батахин, севернее ильменей Малый Таргун и Цацанур, Лиманский р-н, Астраханская обл. (ориентировочная протяженность ВЛ-10 кВ - 0,01 км, ориентировочная протяженность ВЛИ-0,38 кВ – 0,01 км, ориентировочная мощность – 0,16 МВА) |  |  | 10 |  |  |  | 120 |  |  |  | 109.3172
57 | [6 empty] | Строительство ВЛ-6 кВ, ВЛИ-0,38 кВ и установка ТП-6/0,4 кВ, ф.16 ПС 220/110/35/6 кВ Баррикадная для электроснабжения базы отдыха в МО «Бахтемирский сельсовет», правый берег р.Бахтемир, 0,5 км севернее с.Бахтемир (к/н 30:04:060501:4), с.Бахтемир, Икрянинский район, Астраханская обл. (ориентировочная протяженность ВЛ-6 кВ - 0,3 км, ориентировочная протяженность ВЛ-0,38 кВ - 0,01 км, ориентировочная мощность - 0,25 МВА) |  |  | 250 |  |  |  | 150 |  |  |  | 163.1019
58 | [6 empty] | Строительство ВЛЗ-10 кВ, ВЛИ-0,38 кВ и установка КТП-10/0,4 кВ, ф. 14 ПС 110/35/10 кВ ЦРП для электроснабжения автомойки, расположенной с. Три протока, Приволжский р-н, промузел на ТЭЦ-2, в 30 м севернее автодороги Астрахань-Три протока-Началово, Приволжский р-н, Астраханская обл. (ориентировочная протяженность ВЛЗ-10 кВ-0,1 км, ВЛИ-0,38 кВ-0,01 км, ориентировочная мощность-0,16 МВА) |  |  | 29 |  |  |  | 140 |  |  |  | 97.4199
59 | [6 empty] | Строительство ВЛ-10 кВ, ВЛИ-0,38 кВ и установка ТП-10/0,4 кВ, ф.17 ПС 110/10 кВ Житное для электроснабжения фермы (к/н 30:04:080301:204), расположенной 0,96 км северо-восточнее с.Житное, 2,9 км северо-западнее с.Краса, Икрянинский р-н, Астраханская обл. (ориентировочная протяженность ВЛ-10 кВ – 0,01 км, ВЛИ-0,38 кВ – 0,01 км, ориентировочная мощность – 0,25 МВА) |  |  | 15 |  |  |  | 150 |  |  |  | 102.5234
60 | [6 empty] | Строительство ВЛ-10кВ и установка ТП-10/0,4 кВ ф. 10 ПС 110/10 кВ Озерная для электроснабжения КФХ по адресу: с. Озерное, МО «Озерновский сельсовет», восточнее с. Сергино, правый берег р. Хурдун на востоке от моста через р. Хурдун по автодороге Икряное-Озерное, Икрянинский р-н, Астраханская обл. (ориентировочная протяженность ВЛ-10 кВ – 0,05 км, ориентировочная мощность трансформатора – 0,063 МВА) |  |  | 15 |  |  |  | 40 |  |  |  | 89.212
61 | [6 empty] | Строительство ВЛ-10 кВ и установка КТП-10/0,4 кВ, ф. 5 ПС 35/10 кВ Михайловка для электроснабжения крестьянского фермерского хозяйства, расположенного в 6 км севернее с. Проточное, Лиманский р-н, Астраханская обл. (ориентировочная мощность-0,16 МВА, ориентировочная протяженность-3,4 км) |  |  | 3163 |  |  |  | 100 |  |  |  | 2389.2274
62 | [6 empty] | Строительство ВЛ-10 кВ, ВЛИ-0,4 кВ и установка КТП-10/0,4 кВ ф. 24 ПС 110/10 кВ Икряное для электроснабжения нежилого здания по ул. О. Кошевого, д. 28, с. Икряное, Икрянинский р-н, Астраханская обл. (ориентировочная протяженность ВЛ-10 кВ-0, 1 км, ориентировочная протяженность ВЛ-0,4 кВ-0,1 км, ориентировочная мощность трансформатора-0,1 МВА) |  |  | 17 |  |  |  | 108 |  |  |  | 69.8036
63 | [6 empty] | Строительство ВЛ-10 кВ от ближайшей опоры ВЛ-10 кВ и установка ТП-10/0,4 кВ, ф. 21 ПС 110/10 кВ Енотаевка для электроснабжения животноводческой точки в 5 км западнее с.Владимировка, Енотаевский р-н, Астраханская обл. (ориентировочная протяженность – 4,7 км, ориентировочная мощность 0,04 МВА) |  |  | 4864 |  |  |  | 20 |  |  |  | 2944.1695
100 - 200
200-500
500-800
свыше 800
|  |  |  | алюминиевый | до 50 вкл.
50 - 100
100 - 200
200-500
500-800
свыше 800
ВЛ 35 кВ
№ п/п | Тип территории | Материал опоры | Тип провода | Материал провода | Сечение провода, мм2 | Количество цепей на опоре | Объект электросетевого хозяйства*
[8 empty] | 2018 | 2019 |  | План (в случае отсутствия фактических значений) | 2018 | 2019 |  | План (в случае отсутствия фактических значений) | 2018 | 2019 |  | План (в случае отсутствия фактических значений)
1 | 2 | 3 |  |  |  |  | 4
| территории городских населенных пунктов | железобетонные опоры | изолированный | сталеалюминиевый | 50 - 100
100 - 200
200-500
|  |  |  | алюминиевый | 50 - 100
100 - 200
200-500
|  |  | неизолированный | сталеалюминиевый | 50 - 100
100 - 200
200-500
|  |  |  | алюминиевый | 50 - 100
100 - 200
200-500
| территории, не относящиеся к территориям городских населенных пунктов | железобетонные опоры | изолированный | сталеалюминиевый | 50 - 100
100 - 200
200-500
|  |  |  | алюминиевый | 50 - 100
100 - 200
200-500
|  |  | неизолированный | сталеалюминиевый | 50 - 100
100 - 200
200-500
|  |  |  | алюминиевый | 50 - 100
100 - 200
200-500
ВЛ 110 кВ
№ п/п | Тип территории | Материал опоры | Тип провода | Материал провода | Сечение провода, мм2 | Количество цепей на опоре | Объект электросетевого хозяйства*
[8 empty] | 2018 | 2019 |  | План (в случае отсутствия фактических значений) | 2018 | 2019 |  | План (в случае отсутствия фактических значений) | 2018 | 2019 |  | План (в случае отсутствия фактических значений)
1 | 2 | 3 |  |  |  |  | 4
| территории городских населенных пунктов | железобетонные опоры | изолированный | сталеалюминиевый | 50 - 100
100 - 200
200-500
|  |  |  | алюминиевый | 50 - 100
100 - 200
200-500
|  |  | неизолированный | сталеалюминиевый | 50 - 100
100 - 200
200-500
|  |  |  | алюминиевый | 50 - 100
100 - 200
200-500
| территории, не относящиеся к территориям городских населенных пунктов | железобетонные опоры | изолированный | сталеалюминиевый | 50 - 100
100 - 200
200-500
|  |  |  | алюминиевый | 50 - 100
100 - 200
200-500
|  |  | неизолированный | сталеалюминиевый | 50 - 100
100 - 200
200-500
|  |  |  | алюминиевый | 50 - 100
100 - 200
200-500
С3. Строительство кабельных линий
КЛ 0,4 кВ и ниже
№ п/п | Тип территории | Способ прокладки КЛ | Тип кабеля | Материал изоляции | Сечение провода, мм2 | Количество: -кабелей в траншее/ канале/туннеле/ коллекторе, на галерее/эстокаде; - труб в скважине одна/две/три/четыри/ более четырех. | Объект электросетевого хозяйства* | Протяженность (для линий электропередачи), м |  |  |  | Максимальная мощность, кВт |  |  |  | Расходы на строительство объекта, тыс. руб.
[8 empty] | 2018 | 2019 | 2020 | План (в случае отсутствия фактических значений) | 2018 | 2019 | 2020 | План (в случае отсутствия фактических значений) | 2018 | 2019 | 2020 | План (в случае отсутствия фактических значений)
1 | 2 | 3 |  |  |  |  | 4 | 5 |  |  |  | 6 |  |  |  | 7
| территории городских населенных пунктов | в траншеях | одножильный | резиновая и пластмассовая изоляция | до 50 вкл.
50 - 100
100 - 200
200-500
500-800
свыше 800
|  |  |  | бумажная изоляция | до 50 вкл.
50 - 100
100 - 200
200-500
500-800
свыше 800
|  |  | многожильный | резиновая и пластмассовая изоляция | до 50 вкл.
[5 empty] | 50 - 100 | 1 кабель в траншее |  | 17 | 0 | 0 |  | 50 | 0 | 0 |  | 50.282 | 0 | 0
1 | [5 empty] | 1 | Строительство ВЛИ-0,38 кВ от РУ-0,4 кВ ТП-1575, ф. 614 ПС 110/10/6 кВ Северная для электроснабжения нежилого помещения по ул. Урицкого, д. 20, пом. 010, Кировский район, г. Астрахань (ориентировочная протяженность – 0,2км) | 0.017 |  |  |  | 50 |  |  |  | 50.282
[5 empty] | 50 - 100 | 4 кабеля в траншее |  | 102 | 0 | 0 |  | 250 | 0 | 0 |  | 171.1329 | 0 | 0
1 | [5 empty] | 4 | Строительство двух КЛ-0,4 кВ от РУ-0,4 кВ проектируемой 2БРТП-10/0,4 кВ № 3, ПС 110/10/10 кВ Юбилейная для электроснабжения многоэтажный жилой дом (литер 4) в границах ул. Бэра/ул. Трофимова/ул. М.Джалиля/ул. Ахшарумова, литер Д, Е в Советском районе, г. Астрахань (ориентировочная протяженность – 0,150 км) | 102 |  |  |  | 250 |  |  |  | 171.1329
[5 empty] | 100 - 200 | 1 кабель в траншее |  | 521 | 1563.5 | 379 |  | 255 | 426 | 612 |  | 888.1838 | 2983.6123 | 1160.3349
1 | [5 empty] | 1 | Строительство ВЛИ-0,38 кВ от РУ-0,4 кВ ТП-187А, ф. 59 ПС 110/10-6 кВ Резиновая для электроснабжения жилого дома по ул. Фаворского, д. 19, Трусовский р-н, г. Астрахань. | 27 |  |  |  | 15 |  |  |  | 59.225
2 | [5 empty] | 1 | Строительство ВЛИ-0,38 кВ от РУ-0,4 кВ ТП-879, ф. 20 ПС 110/10/6 кВ Резиновая для электроснабжения нежилого помещения по ул. Магистральная, д. 30, пом. 0106, Трусовский район, г. Астрахань (ориентировочная протяженность – 0,057км) |  | 41 |  |  |  | 15 |  |  |  | 223.7683
3 | [5 empty] | 1 | Строительство ВЛИ-0,38 кВ от РУ-0,4 кВ ТП 683, ф. 117 ПС 110/10-6 кВ Городская для электроснабжения Центра экстремального водного спорта, расположенного по ул. Звездная, д. 65А, Советский район, г. Астрахань (проектная протяженность – 0,2 км) |  |  | 20 |  |  |  | 15 |  |  |  | 30.3992
4 | [5 empty] | 1 | Строительство ВЛИ-0,22 кВ от ближайшей опоры ВЛ-0,4 кВ РП 6 ф. 607/619 ПС 110/10/6 кВ Царевская для электроснабжения нежилого помещения (гараж), расположенного по адресу: ул. Богдана Хмельницкого, д. 1 «б», Гаражный кооператив №30 «Нептун», блок 5, бокс 20, Советский р-н, г. Астрахань. (ориентировочная протяженность - 0,07 км) |  |  | 35 |  |  |  | 6 |  |  |  | 67.7903
5 | [5 empty] | 1 | Строительство ЛЭП-0,4 кВ от РУ-0,4 кВ ТП 1152 ф. 50, 51 ПС 110/10 кВ Кири-Кили для электроснабжения жилого дома, расположенного по адресу: ул. 1-я Железнодорожная, д. 41а, Ленинский р-н, г. Астрахань (ориентировочная протяженность ЛЭП - 0,4 кВ: КЛ-0,4 кВ – 0,01 км; ВЛИ-0,38 кВ - 0,16 км) |  |  | 30 |  |  |  | 10 |  |  |  | 145.2245
6 | [5 empty] | 1 | Строительство двух КЛ-0,4 кВ от РУ-0,4 кВ ТП-908, ф. 50,51 ПС 110/10 кВ Кири-Кили для электроснабжения детского сада по ул. Бабаевского, Ленинский район, г. Астрахань (фактическая протяженность – 2х0,092 км) | 184 |  |  |  | 210 |  |  |  | 492.3497
7 | [5 empty] | 1 | Установка СТП-10/0,4 кВА для электроснабжения ГРС Харабали по объекту «Газопровод-отвод «Макат Северный Кавказ-Хошеутово-Вольное-Харабали» , г. Харабали, Астраханская обл. | 310 |  |  |  | 30 |  |  |  | 336.6091
8 | [5 empty] | 1 | Строительство ВЛИ-0,38 кВ от ближайшей опоры ВЛ-0,4 кВ ТП-435, ф. 41 ПС 110/6 кВ Судостроительная для электроснабжения павильона по ул. Немова, д. 24г, Советский район, г. Астрахань (фактическая протяженность - 0,245 км) |  | 91 |  |  |  | 21 |  |  |  | 187.1628
9 | [5 empty] | 1 | Строительство ВЛИ-0,38 кВ от РУ-0,4 кВ ТП 578 ф. 44 ПС 110/6 кВ Восточная для электроснабжения торгового павильона, расположенного по адресу: ул. М. Луконина, д. 12 «Д», Советский р-н, г. Астрахань. (фактическая протяженность - 0,222 км) |  | 7 |  |  |  | 40 |  |  |  | 8.3631
10 | [5 empty] | 1 | Строительство ВЛИ-0,38 кВ от РУ-0,4 кВ РП 5 ф. 20 А, ф. 20 Б ГРУ-6 кВ ПС АГРЭС для электроснабжения остановочно-торгового комплекса №5, расположенного по адресу: ул. Яблочкова, д. 17, корп. Б, литер строения А, Ленинский район, г. Астрахань (ориентировочная протяженность - 0,08 км) |  | 33 |  |  |  | 95 |  |  |  | 225.579
11 | [5 empty] | 1 | Строительство ВЛИ-0,38 кВ от РУ-0,4 кВ ТП 801 ф. 413 ПС 110/35/6 кВ Трикотажная для электроснабжения административно-торгового здания, расположенного по адресу: ул. Куликова, уч. б/н (к/н 30:12:010434:3654), Кировский р-н, г. Астрахань (ориентировочная протяженность - 0,075 км) |  | 15 |  |  |  | 40 |  |  |  | 100
12 | [5 empty] | 1 | Строительство ВЛИ-0,38 кВ от РУ-0,4 кВ проектируемой КТП-6/0,4 кВ, ф. 21 ПС 35/6 кВ Трусовская для электроснабжения производственного здания, расположенного по ул. Дзержинского, д. 80 «ж», Трусовский район, г. Астрахань (ориентировочная протяженность – 0,13 км) |  | 127.5 |  |  |  | 90 |  |  |  | 459.4032
13 | [5 empty] | 1 | Установка СТП-10/0,4 кВА для электроснабжения Кранового узла на 69,7 км по объекту «Газопровод-отвод «Макат Северный Кавказ-Хошеутово-Вольное-Харабали», г. Харабали, Астраханская обл. (фактическая протяженность КЛ-0,4 кВ - 0,363 км, ВЛ-10 кВ - 1,334 км, фактическая мощность - 0,025 МВА) |  | 363 |  |  |  | 5 |  |  |  | 608.3892
14 | [5 empty] | 1 | Установка СТП-10/0,4 кВА для электроснабжения Кранового узла на 53 км по объекту «Газопровод-отвод «Макат Северный Кавказ-Хошеутово-Вольное-Харабали», г. Харабали, Харабалинский р-н, Астраханская обл. (фактическая протяженность - 0,423 км, фактическая мощность - 0,025 МВА) |  | 383 |  |  |  | 5 |  |  |  | 607.2792
15 | [5 empty] | 1 | Установка СТП-10/0,4 кВА для электроснабжения Кранового узла на 0 км по объекту «Газопровод-отвод «Макат Северный Кавказ-Хошеутово-Вольное-Харабали», г. Харабали, Харабалинский р-н, Астраханская обл. (фактическая протяженность - 6,822 км, фактическая мощность - 0,065 МВА) |  | 472 |  |  |  | 35 |  |  |  | 492.8508
16 | [5 empty] | 1 | Установка СТП-10/0,4 кВА для электроснабжения Кранового узла на 27,8 км по объекту «Газопровод-отвод «Макат Северный Кавказ-Хошеутово-Вольное-Харабали», г. Харабали, Харабалинский р-н, Астраханская обл. (фактическая протяженность - 0.035 км, фактическая мощность - 0.025 МВА) |  | 20 |  |  |  | 5 |  |  |  | 20.333
17 | [5 empty] | 1 | Строительство ВЛИ-0,38 кВ от РУ-0,4 кВ ТП 550, ф. 15 ПС 35/6 кВ Кировская для электроснабжения ЦУТ-10 на тепловой сети магистральной в районе котельной № 10 по ул. Космонавта Комарова, Ленинский район, г. Астрахань (фактическая протяженность - 0,042 км) |  | 11 |  |  |  | 75 |  |  |  | 50.4836
18 | [5 empty] | 1 | Строительство ВЛИ-0,38 кВ от РУ-0,4 кВ ТП 1370, ф. 21 ПС 35/6 кВ Трусовская для электроснабжения сушильного отделения, расположенного по адресу: ул. Дзержинского, д. 80, литер 23, Трусовский р-н, г. Астрахань. (ориентировочная протяженность-0,314 км) |  |  | 7 |  |  |  | 150 |  |  |  | 15.6784
19 | [5 empty] | 1 | Строительство ЛЭП-0,4 кВ от РУ-0,4 кВ ТП 816 ф. 107 ПС 110/35/6 кВ Трикотажная для электроснабжения здания пункта охраны правопорядка, расположенного по адресу: ул. Куликова, д. 63, Кировский р-н, г. Астрахань. (ориентировочная протяженность ЛЭП-0,4 кВ: - 0,144 км) |  |  | 17 |  |  |  | 15 |  |  |  | 33.8987
20 | [5 empty] | 1 | Строительство ВЛИ-0,22 кВ от опоры № 3, Л2, ВЛ-0,4 кВ ТП 705 ф. 608 ПС 110/10-6 кВ Северная для электроснабжения киоска, расположенного по адресу: ул. Победы, д. 53, Кировский р-н, г. Астрахань. (ориентировочная протяженность - 0,09 км) |  |  | 45 |  |  |  | 6 |  |  |  | 123.887
21 | [5 empty] | 1 | Строительство ЛЭП-0,4 кВ от РУ-0,4 кВ ТП 159 ф.624 ПС 110/35/6 кВ Царевская для электроснабжения нежилого помещения, расположенного по адресу: ул.Пороховая, д.6, Советский р-н, г.Астрахань. (ориентировочная протяженность ЛЭП-0,4 кВ – 0,25 км: КЛ-0,4 кВ – 0,03 км; ВЛИ-0,38 кВ – 0,22 км) |  |  | 6 |  |  |  | 65 |  |  |  | 9.7016
22 | [5 empty] | 1 | Строительство ЛЭП-0,4 кВ от РУ-0,4 кВ ТП 828 ф. 413 ПС 110/35/6 Трикотажная для электроснабжения автомойки, расположенной по адресу: ул. Медиков, д. 16, Ленинский р-н, г. Астрахань. (ориентировочная протяженность ЛЭП-0,4 кВ – 0,33 км: КЛ-0,4 кВ – 0,03 км; ВЛИ-0,38 кВ – 0,3 км) |  |  | 17 |  |  |  | 85 |  |  |  | 74.3377
23 | [5 empty] | 1 | Строительство ЛЭП-0,4 кВ от РУ-0,4 кВ ТП 11 ф. 603 ПС 110/10/6 кВ Царевская для электроснабжения нежилого помещения, расположенного по адресу: ул.Гилянская/ул. Кирова/ул.Лычманова, дом №22/49/23, помещение 14, Кировский р-н, г.Астрахань. (ориентировочная протяженность ЛЭП - 0,11 км: КЛ-0,4 кВ – 0,03 км; ВЛИ-0,38 кВ - 0,08 км) |  |  | 32 |  |  |  | 50 |  |  |  | 107.9379
24 | [5 empty] | 1 | Строительство КЛ-0,4 кВ от РУ-0,4 кВ РП 28, ф. 8 ПС 110/35/10 кВ Первомайская для электроснабжения котельной № 16 по ул. 2-я Соликамская, д. 8 «а», литер строения А, Ленинский район, г. Астрахань (ориентировочная протяженность – 0,144 км) |  |  | 129 |  |  |  | 130 |  |  |  | 291.0274
25 | [5 empty] | 1 | Строительство КЛ-0,4 кВ от РУ-0,4 кВ ТП 2 ф. 111, ф.128 ПС 110/10/6 кВ Северная для электроснабжения нежилого помещения, расположенного по адресу: ул.Свердлова, Ульяновых/ Кр. Набережная, д.7/1/8 пом. 2, Кировский р-н, г. Астрахань. (ориентировочная протяженность КЛ-0,4 кВ – 0,02 км) |  |  | 41 |  |  |  | 80 |  |  |  | 260.4522
[5 empty] | 100 - 200 | 2 кабеля в траншее |  | 0 | 214 | 32 |  | 0 | 406 | 150 |  | 0 | 214.0863 | 152.0051
1 | [5 empty] | 2 | Строительство КЛ-6 кВ, 2КЛ-0,4 кВ и установка КТП-6/0,4 кВ, ф. 18 ПС 35/6 кВ ЖБК для электроснабжения объектов:- нежилое помещение, расположенного по адресу: ул. Рыбинская д.9, Ленинский р-н, г. Астрахань; -здание и сооружение по торговле транспортными средствами, расположенного по адресу: ул. Рыбинская д.9, Ленинский р-н, г. Астрахань (к/н 30:12:021133:290) (ориентировочная протяженность КЛ-6 кВ – 0,01 км и 2КЛ-0,4 кВ -0,24 км, ориентировочная мощность – 0,4 МВА) |  |  | 32 |  |  |  | 150 |  |  |  | 152.0051
2 | [5 empty] | 2 | Строительство 2КЛ-0,4 кВ от РУ-0,4 кВ РП 63 ф. 117, 216 ПС 110/10-10 кВ Юбилейная для электроснабжения канализационной насосной станции, расположенной по адресу: ул. Бэра/ул. Трофимова/ул. М. Джалиля/ул. Ахшарумова, Советский р-н, г. Астрахань (ориентировочная протяженность - 2х0,1 км) |  | 214 |  |  |  | 406 |  |  |  | 214.0863
200-500
500-800
свыше 800
|  |  |  | бумажная изоляция | до 50 вкл.
50 - 100
100 - 200
200-500
500-800
свыше 800
|  | в каналах | одножильный | резиновая и пластмассовая изоляция | до 50 вкл.
50 - 100
100 - 200
200-500
500-800
свыше 800
|  |  | многожильный | резиновая и пластмассовая изоляция | до 50 вкл.
50 - 100
100 - 200
200-500
500-800
свыше 800
|  |  |  | бумажная изоляция | до 50 вкл.
50 - 100
100 - 200
200-500
500-800
свыше 800
|  | в туннелях и коллекторах | многожильный | бумажная изоляция | до 50 вкл.
50 - 100
100 - 200
200-500
500-800
свыше 800
|  | в галереях и эстакадах | одножильный | резиновая и пластмассовая изоляция | до 50 вкл.
50 - 100
100 - 200
200-500
500-800
свыше 800
|  |  | многожильный | бумажная изоляция | до 50 вкл.
50 - 100
100 - 200
200-500
500-800
свыше 800
|  | горизонтально-направленное бурение | одножильный | резиновая и пластмассовая изоляция | до 50 вкл.
50 - 100
100 - 200
200-500
500-800
свыше 800
|  |  | многожильный | резиновая и пластмассовая изоляция | до 50 вкл.
50 - 100
100 - 200
200-500
500-800
свыше 800
|  |  |  | бумажная изоляция | до 50 вкл.
50 - 100
100 - 200
200-500
500-800
свыше 800
| территории, не относящиеся к территориям городских населенных пунктов | в траншеях | одножильный | резиновая и пластмассовая изоляция | до 50 вкл.
50 - 100
100 - 200
200-500
500-800
свыше 800
|  |  |  | бумажная изоляция | до 50 вкл.
50 - 100
100 - 200
200-500
500-800
свыше 800
|  |  | многожильный | резиновая и пластмассовая изоляция | до 50 вкл.
50 - 100
[5 empty] | 100 - 200 | 1 кабель в траншее |  | 0 | 76 | 38 |  | 0 | 6 | 6 |  | 0 | 152.5999 | 191.853
1 | [5 empty] | 1 | Установка КТП-10/0,4 кВ и строительство ВЛИ-0,38 кВ от ближайшей опоры ВЛИ-0,38 кВ, ф. 17 ПС 110/10 кВ Растопуловка для электроснабжения жилого дома по ул. Дачная, д. 6, с. Тулугановка, Приволжский р-н, Астраханская обл. (ориентировочная протяженность – 0,12 км; ориентировочная мощность трансформатора – 0,4 МВА) |  |  | 38 |  |  |  | 6 |  |  |  | 191.853
2 | [5 empty] | 1 | Установка СТП-10/0,22 кВ для электроснабжения автоматизированной системы диспетчерского контроля и управления ПГБ «Газопровод высокого и среднего давления от ГРС-ЗА –склад продовольственных и непродовольственных товаров с объектами автотранспортного предприятия ЗАО «ТАНДЕР» на расстоянии 100 м северо-восточнее ГРС З-А, Наримановский р-н, Астраханская обл. (проектная протяженнность 0.138 км, мощность 0.010 МВА) |  | 16 |  |  |  | 5 |  |  |  | 35.6003
3 | [5 empty] | 1 | ВЛИ-0,22 кВ от опоры ВЛ-0,4 кВ КТП-13/250 кВА для электроснабжения Автоматизированной системы диспетчерского контроля и управления ПГБ по объекту «Газопроводы межпоселковые ГРС Ахтубинск 2- п.Джелга- р.п.Верхний Баскунчак- п.Средний Баскунчак- р.п.Нижний Баскунчак Ахтубинского района Астраханской области», р.п. Верхний Баскунчак, Ахтубинский р-н, Астраханская обл. |  | 60 |  |  |  | 1 |  |  |  | 116.9996
200-500
500-800
свыше 800
|  |  |  | бумажная изоляция | до 50 вкл.
50 - 100
100 - 200
200-500
500-800
свыше 800
|  | горизонтально-направленное бурение | многожильный | резиновая и пластмассовая изоляция | до 50 вкл. | 1 кабель в траншее |  | 0 | 0 | 197 |  | 0 | 0 | 15 |  | 0 | 0 | 2293.949
1 | [5 empty] | 1 | Установка СТП-10/0,22 кВ для электроснабжения узла врезки км. 0 по объекту: «Газопровод-отвод «Макат - Северный Кавказ – Хошеутово – Вольное -Харабали» с. Харабали Харабалинский р-н, Астраханская обл. |  |  | 197 |  |  |  | 15 |  |  |  | 2293.949
50 - 100
100 - 200
200-500
500-800
свыше 800
до 50 вкл.
50 - 100
100 - 200
200-500
КЛ 1-10 кВ
№ п/п | Тип территории | Способ прокладки КЛ | Тип кабеля | Материал изоляции | Сечение провода, мм2 | Количество: -кабелей в траншее/ канале/туннеле/ коллекторе, на галерее/эстокаде; - труб в скважине одна/две/три/четыри/ более четырех. | Объект электросетевого хозяйства* | Протяженность (для линий электропередачи), м |  |  |  | Максимальная мощность, кВт |  |  |  | Расходы на строительство объекта, тыс. руб.
[8 empty] | 2018 | 2019 | 2020 | План (в случае отсутствия фактических значений) | 2018 | 2019 | 2020 | План (в случае отсутствия фактических значений) | 2018 | 2019 | 2020 | План (в случае отсутствия фактических значений)
1 | 2 | 3 |  |  |  |  | 4 | 5 |  |  |  | 6 |  |  |  | 7
| территории городских населенных пунктов | в траншеях | одножильный | резиновая и пластмассовая изоляция | до 50 вкл.
50 - 100
[5 empty] | 100 - 200 | 1 кабель в траншее |  | 542 | 2746 | 723 |  | 115 | 1143 | 339 |  | 1097.9172 | 11162.7117 | 2344.9223
1 | [5 empty] | 1 | Строительство ЛЭП-6 кВ от ближайшей опоры ВЛ-6 кВ ф. 19 ПС 35/6 кВ Кировская и от РУ-6 кВ ТП 503 ф. 2 ПС 35/6 кВ Кировская для электроснабжения отделения ПЭТ/КТ диагностики, расположенного по адресу: ул. Еричная, д. 2, лит «Е», Кировский р-н, г. Астрахань (ориентировочная протяженность - 0,708 км) |  |  | 708 |  |  |  | 200 |  |  |  | 2197.7371
2 | [5 empty] | 1 | Строительство КЛ-6 кВ и установка СТП-6/0,4 кВ (№ 1380) , ф. 9 ПС 35/6 кВ Трусовская для электроснабжения жилого дома по ул. Станция Нововолжская, д. 17 (с/т «Полет»), Трусовский район, г. Астрахань. | 322 |  |  |  | 15 |  |  |  | 378.074
3 | [5 empty] | 1 | Строительство КЛ-6 кВ и установка КТП-6/0,4 кВ, ф. 18 ПС 35/6 кВ ЖБК для электроснабжения административного здания по ул. Рыбинская, д. 21 «а», Ленинский район, г. Астрахань | 220 |  |  |  | 100 |  |  |  | 719.8432
4 | [5 empty] | 1 | Строительство ВЛ-10 кВ от ближайшей опоры ВЛ-10 кВ, ф. 18 ПС 110/35/10 кВ Первомайская для электроснабжения жилого дома по ул.Артемьевых, д. 235 «а», Ленинский район, г. Астрахань (фактическая протяженность – 0,408 км) |  | 137 |  |  |  | 150 |  |  |  | 400
5 | [5 empty] | 1 | Строительство КЛ-6 кВ и установка КТП-6/0,4 кВ, ф. 19 ПС 35/6 кВ Кировская для электроснабжения жилого дома по ул. Началовское шоссе, д. 22 «а», г. Астрахань (фактическая протяженность - 0,2 км, фактическая мощность - 0,1 МВА) |  | 200 |  |  |  | 70 |  |  |  | 531.8366
6 | [5 empty] | 1 | Строительство КЛ-6 кВ и установка 2КТП-6/0,4 кВ, ф. 7, ф. 26 ПС 110/6 кВ Окрасочная для электроснабжения здания медицинского центра диализа по адресу: ул. Хибинская, д. 2, Трусовский район, г. Астрахань (фактическая протяженность - 0,135 км, фактическая мощность - 0,32 МВА) |  | 130 |  |  |  | 100 |  |  |  | 366.488
7 | [5 empty] | 1 | Установка СТП-10/0,4 кВА для электроснабжения Кранового узла на 0 км по объекту «Газопровод-отвод «Макат Северный Кавказ-Хошеутово-Вольное-Харабали», г. Харабали, Харабалинский р-н, Астраханская обл. (фактическая протяженность - 6,822 км, фактическая мощность - 0,065 МВА) |  | 1680 |  |  |  | 35 |  |  |  | 7444.9491
8 | [5 empty] | 1 | Строительство ВЛ-10 кВ от ближайшей опоры ВЛ-10 кВ, ф. 9, ПС 110/10 кВ Камызяк и установка КТП 10/0,4 кВ для электроснабжения нежилого помещения по ул. Ульянова д. 6А, к. Камызяк, Камызякский р-н, Астраханская обл. (фактическая протяженность КЛ-10 кВ - 0,005 км, фактическая мощность трансформатора 0,1 МВА) |  | 5 |  |  |  | 80 |  |  |  | 105.4667
9 | [5 empty] | 1 | Строительство ВЛ-10 кВ и установка КТП-10/0,4 кВ, ф. 33 ПС 110/10 кВ Кири-Кили для электроснабжения нефтебазы №6 по ул. Краматорская, д. 190 «в», Ленинский р-н, г. Астрахань (фактическая протяженность КЛ-10 кВ - 0,005 км, ВЛ-10 кВ – 0,244 км, фактическая мощность – 0,16 МВА) |  | 5 |  |  |  | 80 |  |  |  | 72.7864
10 | [5 empty] | 1 | Строительство КЛ-10 кВ и установка 2КТП-10/0,4 кВ, ф. 105, ф. 120 ПС 110/10-6 кВ Царевская для электроснабжения многоквартирного жилого дома по ул. Генерала Епишева/пер. Ленский, д. 7/1, в Советском р-не г. Астрахани (фактическая протяженность КЛ-10 кВ – 0,264 км, фактическая мощность – 0,5 МВА) |  | 264 |  |  |  | 141 |  |  |  | 1031.916
11 | [5 empty] | 1 | Строительство ВЛ-10 кВ и установка КТП-10/0,4 кВ, ф. 40 ПС 110/10-6 кВ Резиновая - ТП 879 для электроснабжения автосервиса, расположенного в 1,6 км. северо-восточнее п. Тинаки, в 2,5 км. северо-западнее с. Солянка Наримановского р-на г. Астрахани (фактическая протяженность КЛ-6 кВ – 0,01 км, фактическая мощность – 0,1 МВА) |  | 10 |  |  |  | 63 |  |  |  | 130.5081
12 | [5 empty] | 1 | Строительство КЛ-6 кВ и установка КТП-6/0,4 кВ, ф. 16 ПС 35/6 кВ Трусовская для электроснабжения магазина по ул. Молдавская, 9а, литер А, Трусовский район, г. Астрахань (фактическая протяженность – 0,216 км, фактическая мощность – 0,1 МВА) |  | 216 |  |  |  | 50 |  |  |  | 544.8192
13 | [5 empty] | 1 | Строительство ВЛ-6 кВ и установка КТП-6/0,4 кВ, ф. 23 ПС 110/6 кВ Ахтуба для электроснабжения выставочного зала по адресу: ул. Мира, д.61, г. Ахтубинск, Ахтубинский р-н, Астраханская обл. (проектная протяженность – 0,07 км, проектная мощность – 0,16 МВА) |  | 68 |  |  |  | 75 |  |  |  | 203.6183
14 | [5 empty] | 1 | Строительство КЛ-6 кВ и установка КТП-6/0,4 кВ, ф. 16 ПС 35/6 кВ Трусовская для электроснабжения магазина, расположенного по пер. Грановскому/ул. Молдавская, Трусовского района г. Астрахани (проектная протяженность - 0,05 км, проектная мощность - 0,25 МВА) |  | 26 |  |  |  | 150 |  |  |  | 230.0071
15 | [5 empty] | 1 | Строительство ВЛ-6 кВ и установка КТП 6/0,4 кВ ф. 12, ПС 220/110/35/6 кВ Баррикадная для электроснабжения нежилого помещения, расположенного по ул.Ленина, д. 69, рп Красные Баррикады, Икрянинский р-н |  | 5 |  |  |  | 149 |  |  |  | 100.3161
16 | [5 empty] | 1 | Строительство ВЛЗ-10 кВ и установка КТП-10/0,4 кВ, ф. 54 ПС 110/10 кВ Кири-Кили для электроснабжения магазина, расположенного по адресу: ул. Краматорская, д. 2 "б", Ленинский р-н, г. Астрахань (ориентировочная протяженность ВЛЗ-10 кВ – 0,05 км, ориентировочная мощность = 0,25 МВА) («Строительство ВЛЗ-10 кВ и установка ТП-10/0,4 кВ, ф. 54 ПС 110/10 кВ Кири-Кили для электроснабжения магазина, расположенного по адресу: ул. Бабаевского, д. 51, Ленинский р-н, г. Астрахань» (ориентировочная протяженность ВЛЗ-10 кВ – 0,05 км, ориентировочная мощность – 0,25 МВА |  |  | 15 |  |  |  | 139 |  |  |  | 147.1852
[8 empty] | 3143 | 8642 | 2948 |  | 2526 | 6768.02 | 3457.62 |  | 9750.5028 | 43938.3465 | 10137.6193
[5 empty] | 200-500 | 1 кабель в траншее |  | 107 | 198 | 1279 |  | 36 | 3000 | 1976.31 |  | 458.7331 | 1714.3655 | 5162.7721
1 | [5 empty] | 1 | Установка КТП-6/0,4 кВ взамен КТП 1170/100 кВА для электроснабжения садовых домов на уч. № 3, 9, 11, 19, 21, 22, 25, 27, 30, 34, 39, 42, 47, 56, 58, 67, 69, 70, 72, 73, 75, 77, 78, 79 в с/т «Учитель», расположенном на правом берегу р. Царев; по ул. 1-я Персиковая, д. 11, 18, 22 и по ул. Земляничная, д. 11 в с/т «Учитель»; по ул. 1-я Персиковая, д. 48 в с/т «Моряк-1»; на уч. № 11 в с/т «Экран», Советский район, г. Астрахань.("Установка КТП-6/0,4 кВ взамен КТП 1170/100 кВА для электроснабжения садовых домов на уч. 77а, 77б, 78, 79 в с/т "Учитель",расположенном на правом берегу р.Царев Советский район, г.Астрахань") | 60 |  |  |  | 30 |  |  |  | 292.2914
2 | [5 empty] | 1 | ВЛИ-0,38 кВ от опоры проектируемой ВЛ-0,4 кВ проектируемой КТП-6/0,4 кВ для электроснабжения жилого дома по пер. Головина, д. 14 «а», Ленинский р-н, г. Астрахань. (Строительство ВЛ-6 кВ и установка КТП-6/0,4 кВ для электроснабжения жилого дома по пер. Головина, д. 14 «А», Ленинский р-н, г. Астрахань.) | 47 |  |  |  | 6 |  |  |  | 166.4417
3 | [5 empty] | 1 | Строительство КЛ-10 кВ от РУ 10 кВ ПС 11/10-6 кВ Резиновая для технологического присоединения формовочного цеха по ул. Волгоградское шоссе, д. 5, с. 24, Трусовский р-н, г. Астрахань (ориентировочная протяженность - 0,198 км) |  | 198 |  |  |  | 3000 |  |  |  | 1714.3655
4 | [5 empty] | 1 | Строительство ЛЭП-6 кВ, КЛ-0,4 кВ и установка 2ТП-6/0,4 кВ от ближайшей опоры ВЛ-6 кВ ф.11,24 ПС 110/6 кВ Вододелитель для электроснабжения медицинского центра на базе быстровозводимых конструкций по ул.Центральная, д.39, г.Нариманово, Наримановский р-н, Астраханская обл. (1 этап: протяженность ВЛ-6 кВ – 0,912 км, протяженность КЛ-6 кВ – 0,056 км) |  |  | 56 |  |  |  | 1121.31 |  |  |  | 501.9832
5 | [5 empty] | 1 | Строительство ВЛЗ-6 кВ ф. 4 ПС 110/6 кВ Покровка для электроснабжения АГКНС, расположенного по адресу: Астраханская область, г. Ахтубинск, автодорога «Волгоград-Астрахань», 153 км.+400м (ориентировочная протяженность – 6 км) |  |  | 95 |  |  |  | 350 |  |  |  | 339.9024
6 | [5 empty] | 1 | Строительство ВЛЗ-6 кВ, ВЛИ-0,38 кВ и установка СТП-6/0,4 кВ, ф. 10 ПС 110/6 кВ Судостроительная для электроснабжения жилого дома, расположенного по адресу: ул. 4-я Природная, д. 11, Советский р-н, г. Астрахань. (ориентировочная протяженность ВЛЗ-6 кВ – 1 км и ВЛИ-0,38 кВ – 0,06 км, ориентировочная мощность – 0,025 МВА) |  |  | 442 |  |  |  | 15 |  |  |  | 1010.0574
7 | [5 empty] | 1 | Строительство КЛ-10 кВ и установка СТП-10/0,4 кВ, ф. 54 ПС 110/10 кВ Кири-Кили для электроснабжения учреждения по ул. Аксакова, д. 3, Ленинский район, г. Астрахань (проектная протяженность КЛ-10 кВ – 0,15 км, проектная мощность – 0,063 МВА) |  |  | 217 |  |  |  | 40 |  |  |  | 880.6853
8 | [5 empty] | 1 | Строительство КЛ-6 кВ и установка КТП-6/0,4 кВ, ф. 17 ПС 35/6 кВ Кировская для электроснабжения нежилого помещения и сооружения, расположенных по адресу: уч. б/н (к/н 30:12:021014:318), ул. Рыбинская, ул. Славянская, 1ж, строение 23, Ленинский район, г. Астрахань (ориентировочная протяженность КЛ-6 кВ – 0,35 км, ориентировочная мощность – 0,4 МВА) |  |  | 301 |  |  |  | 150 |  |  |  | 1703.4738
9 | [5 empty] | 1 | Строительство КЛ-6 кВ, 2КЛ-0,4 кВ и установка КТП-6/0,4 кВ, ф. 18 ПС 35/6 кВ ЖБК для электроснабжения объектов:- нежилое помещение, расположенного по адресу: ул. Рыбинская д.9, Ленинский р-н, г. Астрахань; -здание и сооружение по торговле транспортными средствами, расположенного по адресу: ул. Рыбинская д.9, Ленинский р-н, г. Астрахань (к/н 30:12:021133:290) (ориентировочная протяженность КЛ-6 кВ – 0,01 км и 2КЛ-0,4 кВ -0,24 км, ориентировочная мощность – 0,4 МВА) |  |  | 153 |  |  |  | 150 |  |  |  | 640.1663
10 | [5 empty] | 1 | Строительство КЛ-10 кВ, ВЛИ-0,38 кВ и установка КТП-10/0,4 кВ, ф. 48, 49 ПС 110/10 кВ Кири-Кили для электроснабжения склада, расположенного по адресу: проезд 7-й Энергетический, д. 7, Ленинский р-н, г. Астрахань (ориентировочная протяженность КЛ-10 кВ – 0,03 км и ВЛИ-0,38 кВ – 0,05 км, ориентировочная мощность – 0,25 МВА) |  |  | 15 |  |  |  | 150 |  |  |  | 86.5037
[5 empty] | 200-500 | 2 кабеля в траншее |  | 3036 | 8444 | 1669 |  | 2490 | 3768.02 | 1481.31 |  | 9291.7698 | 42223.981 | 4974.8473
1 | [5 empty] | 2 | Строительство двух КЛ-6 кВ от РУ-6 кВ РП 25, ф. 610, 629 ПС 110/10-6 кВ Царевская для электроснабжения многоэтажных жилых домов по ул. Бакинская и ул. Плещеева, Кировский р-н, г. Астрахань. (ориентировочная протяженность ЛЭП - 0,67 км) | 652 |  |  |  | 1170 |  |  |  | 2200.3436
2 | [5 empty] | 2 | Строительство 2КЛ-10 кВ и установка КТП-10/0,4 кВ, ф. 120 ПС 110/10/6 кВ Царевская для электроснабжения магазина, расположенного по адресу: ул. Бакинская, д. 23, Кировский район, г. Астрахань (проектная протяженность 2КЛ-10 кВ – 2х0,05 км, проектная мощность – 0,25 МВА) |  |  | 422 |  |  |  | 150 |  |  |  | 1250.7523
3 | [5 empty] | 2 | Строительство 2КЛ-6 кВ и установка 2ТП-6/0,4 кВ ф. 4, ф.9 ПС 110/6 кВ Окрасочная для электроснабжения детского сада на 330 мест, расположенного по адресу: уч. б/н (к/н 30:12:040783:5, 30:12:000000:8698), мкр. «Западный-2», Трусовский р-н, г. Астрахань (ориентировочная протяженность – 2х0,35 км, ориентировочная мощность – 2х0,4 МВА) |  |  | 824 |  |  |  | 210 |  |  |  | 2503.5498
4 | [5 empty] | 2 | Строительство ЛЭП-10 кВ, КЛ-0,4 кВ и установка 2ТП-10/0,4 кВ, от ЗРУ-10 кВ ПС 110/35/10 кВ Первомайская для электроснабжения медицинского центра на базе быстровозводимых конструкций по ул.Соликамская (к/н 30:12:020634:137), Ленинский р-н, г.Астрахань. (1 этап: протяженность ВЛ-10 кВ – 1,829 км, протяженность КЛ-10 кВ – 0,423 км) |  |  | 423 |  |  |  | 1121.31 |  |  |  | 1220.5452
5 | [5 empty] | 2 | Строительство двух КЛ-10 кВ и установка 2БКТП-10/0,4 кВ, ПС 110/10-10 кВ Юбилейная для электроснабжения многоквартирных жилых домов литер 1, литер 3 в границах улиц Бэра/ул. Трофимова/ ул. М. Джалиля/ ул. Ахшарумова в Советском районе, г. Астрахань (ориентировочная протяженность - КЛ-10 кВ - 2х0,05 км, ориентировочная мощность - 2х1,0 МВА) |  | 130 |  |  |  | 816 |  |  |  | 495.0268
6 | [5 empty] | 2 | Строительство двух КЛ-10 кВ и установка 2БКТП-10/0,4 кВ, ПС 110/10-10 кВ Юбилейная для электроснабжения многоквартирных жилых домов литер 2, литер 5 в границах улиц Бэра/ул. Трофимова/ ул. М. Джалиля/ул. Ахшарумова в Советском районе, г. Астрахань (ориентировочная протяженность КЛ-10 кВ - 2х0,08 км, ориентировочная мощность - 2х1,0 МВА) |  | 190 |  |  |  | 816 |  |  |  | 656.1909
7 | [5 empty] | 2 | Строительство двух КЛ-10 кВ от проектируемой БРТП-3, ПС 110/10-10 кВ Юбилейная для электроснабжения многофункционального комплекса, Советский р-н, г. Астрахань (ориентировочная протяженность – 2,61 км) |  | 2612 |  |  |  | 650 |  |  |  | 11160.2093
8 | [5 empty] | 2 | Строительство двух КЛ-10 кВ и установка 2БРТП-10/0,4 кВ, ПС 110/10/10 кВ Юбилейная для электроснабжения многофункционального центра с катком по адресу: пер. Бульварный, 4, Кировский район, г. Астрахань (ориентировочная протяженность - 5.512 км, ориентировочная мощность-2х2,5 МВА) |  | 5512 |  |  |  | 1486.02 |  |  |  | 29912.554
9 | [5 empty] | 2 | Строительство 2КЛ-10 кВ от РУ-10 кВ РП-3, ф. 105, ф. 444 ПС 110/10-10 кВ Юбилейная для электроснабжения многоэтажного жилого дома по ул. С. Перовской, д. 10, Кировский район, г. Астрахань (ориентировочная протяженность ЛЭП - 1,01 км) | 1950 |  |  |  | 660 |  |  |  | 7089.46
10 | [5 empty] | 2 | Строительство 2КЛ-10 кВ от РУ-10 кВ РП-3, ф. 105, ф. 444 ПС 110/10-10 кВ Юбилейная для электроснабжения многоэтажного жилого дома по ул. С. Перовской, д. 10, Кировский район, г. Астрахань-2 этап (фактическая протяженность КЛ-10 кВ–0,434 км) | 434 |  |  |  | 660 |  |  |  | 1.9662
500-800
свыше 800
|  |  |  | бумажная изоляция | до 50 вкл.
50 - 100
100 - 200
200-500
500-800
свыше 800
|  |  | многожильный | резиновая и пластмассовая изоляция | до 50 вкл.
[5 empty] | 50 - 100 | 1 кабель в траншее |  | 192 | 0 | 0 |  | 16 | 0 | 0 |  | 271.6415 | 0 | 0
1 | [5 empty] | 1 | «Строительство КЛ-6 кВ, установка СТП-6/0,4 кВ и строительство ВЛИ-0,38 кВ, ф. 415 ПС 110/35/6 кВ Лесная-Новая для электроснабжения жилого дома по ул. Гаванская, 33, литер А, Трусовский район, г. Астрахань (ориентировочная протяженность КЛ-6 кВ – 0,4 км, ВЛИ-0,38 кВ – 0,25 км, ориентировочная мощность – 0,025 МВА)» | 192 |  |  |  | 16 |  |  |  | 271.6415
[5 empty] | 100 - 200 | 1 кабель в траншее |  | 140 | 25 | 0 |  | 300 | 37 | 0 |  | 541.2972 | 36.2455 | 0
1 | [5 empty] | 1 | Строительство ВЛ-6 кВ, ф. 605 ПС 110/10/6 кВ Южная для электроснабжения производственной базы по ул. Брестская/ ул. Моздокская/ ул. Ширяева, д. 7/ д. 49а/ д. 6, Советский район, г. Астрахань (ориентировочная протяженность ВЛ-6 кВ – 0,06 км) | 44 |  |  |  | 150 |  |  |  | 298.7074
2 | [5 empty] | 1 | «Строительство КЛ-6 кВ и установка КТП-6/0,4 кВ, ф. 7 ПС 35/6 кВ Интернациональная для электроснабжения торгового центра по пер. Ростовский/ ул. Каунасская, Трусовский район, г. Астрахань (ориентировочная протяженность – 0,05 км, ориентировочная мощность – 0,25 МВА)» | 96 |  |  |  | 150 |  |  |  | 242.5899
3 | [5 empty] | 1 | Строительство ВЛ-10 кВ и установка КТП-10/0,4 кВ, ф. 18 ПС 110/35/10 кВ Первомайская для электроснабжения жилого дома по ул. Фруктовая, д. 30, Ленинский р-н, г. Астрахань (фактическая протяженность КЛ-10 кВ - 0,025 км, ВЛ-10 кВ - 0,3 км, ВЛ-0,4 кВ - 0,44 км, фактическая мощность - 0,25 МВА) |  | 25 |  |  |  | 37 |  |  |  | 36.2455
200-500
500-800
свыше 800
|  |  |  | бумажная изоляция | до 50 вкл.
[5 empty] | 50 - 100 | 1 кабель в траншее |  | 360 | 0 | 0 |  | 50 | 0 | 0 |  | 1404.7343 | 0 | 0
1 | [5 empty] | 1 | Строительство КЛ-6 кВ и установка КТП-6/0,4 кВ, ф. 41, 52 ПС 110/6 кВ Судостроительная для электроснабжения автозаправочной станции стационарного типа по ул. Адмирала Нахимова, д. 268 «Г», литер строения А, Советский район, г. Астрахань (ориентировочная протяженность – 0,533 км, трансформаторная мощность – 0,1 мВА) | 360 |  |  |  | 50 |  |  |  | 1404.7343
[5 empty] | 100 - 200 | 2 кабеля в траншее |  | 23 | 0 | 0 |  | 80 | 0 | 0 |  | 153.9654 | 0 | 0
1 | [5 empty] | 2 | Строительство КЛ-6 кВ и установка 2КТП-6/0,4 кВ, ф. 13, ф. 39 ПС 110/6 кВ Судостроительная для электроснабжения главного корпуса по адресу: ул. Безжонова, д. 1/ ул. 5-я Котельная, д. 7, литер строения А, Советский район, г. Астрахань (ориентировочная протяженность КЛ-6 кВ – 0,05 км, ориентировочная мощность – 2х0,25 МВА) | 23 |  |  |  | 80 |  |  |  | 153.9654
[5 empty] | 200-500 | 2 кабеля в траншее |  | 0 | 0 | 225 |  | 0 | 0 | 630 |  | 0 | 0 | 618.6979
1 | [5 empty] | 2 | Строительство 3КЛ-6 кВ и установка 2КТП-6/0,4 кВ, ф. 339, 442 ПС 110/10-10 кВ Юбилейная для электроснабжения реконструируемого здания ФГКУ «Специализированная пожарно-спасательная часть ФПС по Астраханской области», расположенного по адресу: ул. Николая Островского, д. 136 «а», Советский р-н, г. Астрахань. (ориентировочная протяженность КЛ-10 кВ – 0,73 км, ориентировочная мощность – 2х0,25 МВА) |  |  | 78 |  |  |  | 200 |  |  |  | 198.2855
2 | [5 empty] | 2 | Строительство КЛ-6 кВ и установка 2ТП-6/0,4 кВ ф. 13, 50 ПС 110/6 кВ Судостроительная для электроснабжения Котельной №12, расположенной по адресу: ул. Безжонова, д. 2 «в», литер строения «Ж», Советский р-он, г. Астрахань (1 этап: протяженность КЛ-6 кВ – 0,147 км; мощность – 2х0,63 МВА) |  |  | 147 |  |  |  | 430 |  |  |  | 420.4125
500-800
свыше 800
|  | в каналах | одножильный | резиновая и пластмассовая изоляция | до 50 вкл.
50 - 100
100 - 200
200-500
500-800
свыше 800
|  |  | многожильный | резиновая и пластмассовая изоляция | до 50 вкл.
50 - 100
100 - 200
200-500
500-800
свыше 800
|  |  |  | бумажная изоляция | до 50 вкл.
50 - 100
100 - 200
200-500
500-800
свыше 800
|  | в туннелях и коллекторах | многожильный | бумажная изоляция | до 50 вкл.
50 - 100
100 - 200
200-500
500-800
свыше 800
|  | в галереях и эстакадах | одножильный | резиновая и пластмассовая изоляция | до 50 вкл.
50 - 100
100 - 200
200-500
500-800
свыше 800
|  |  | многожильный | бумажная изоляция | до 50 вкл.
50 - 100
100 - 200
200-500
500-800
свыше 800
|  | горизонтально-наклонное бурение | одножильный | резиновая и пластмассовая изоляция | до 50 вкл.
50 - 100
[5 empty] | 100 - 200 | 1 труба в скважине |  | 108 | 0 | 0 |  | 15 | 0 | 0 |  | 1880.273 | 0 | 0
1 | [5 empty] | 1 | Строительство КЛ-6 кВ и установка СТП-6/0,4 кВ (№ 1380) , ф. 9 ПС 35/6 кВ Трусовская для электроснабжения жилого дома по ул. Станция Нововолжская, д. 17 (с/т «Полет»), Трусовский район, г. Астрахань. | 108 |  |  |  | 15 |  |  |  | 1880.273
[5 empty] | 200-500 | 2 трубы в скважине |  | 82 | 1694 | 0 |  | 1830 | 2136.02 |  |  | 962.3191 | 12620.813 | 0
1 | [5 empty] | 2 | Строительство двух КЛ-6 кВ от РУ-6 кВ РП 25, ф. 610, 629 ПС 110/10-6 кВ Царевская для электроснабжения многоэтажных жилых домов по ул. Бакинская и ул. Плещеева, Кировский р-н, г. Астрахань. (ориентировочная протяженность ЛЭП - 0,67 км) | 22 |  |  |  | 1170 |  |  |  | 289.294
2 | [5 empty] | 2 | Строительство 2КЛ-10 кВ от РУ-10 кВ РП-3, ф. 105, ф. 444 ПС 110/10-10 кВ Юбилейная для электроснабжения многоэтажного жилого дома по ул. С. Перовской, д. 10, Кировский район, г. Астрахань (ориентировочная протяженность ЛЭП - 1,01 км) | 60 |  |  |  | 660 |  |  |  | 673.0251
3 | [5 empty] | 2 | Строительство двух КЛ-10 кВ и установка 2БРТП-10/0,4 кВ, ПС 110/10/10 кВ Юбилейная для электроснабжения многофункционального центра с катком по адресу: пер. Бульварный, 4, Кировский район, г. Астрахань (ориентировочная протяженность - 5.512 км, ориентировочная мощность-2х2,5 МВА) |  | 1180 |  |  |  | 1486.02 |  |  |  | 9499.493
4 | [5 empty] | 2 | Строительство двух КЛ-10 кВ от проектируемой БРТП-3, ПС 110/10-10 кВ Юбилейная для электроснабжения многофункционального комплекса, Советский р-н, г. Астрахань (ориентировочная протяженность – 2,61 км) |  | 514 |  |  |  | 650 |  |  |  | 3121.32
500-800
свыше 800
|  |  | многожильный | резиновая и пластмассовая изоляция | до 50 вкл.
50 - 100
100 - 200
200-500
500-800
свыше 800
|  |  |  | бумажная изоляция | до 50 вкл.
50 - 100
100 - 200
200-500
500-800
свыше 800
| территории, не относящиеся к территориям городских населенных пунктов | в траншеях | одножильный | резиновая и пластмассовая изоляция | до 50 вкл.
50 - 100
[5 empty] | 100 - 200 | 1 кабель в траншее |  | 0 | 0 | 135 |  | 0 | 0 | 165 |  | 0 | 0 | 339.1726
1 | [5 empty] | 1 | Установка СТП-10/0,22 кВ для электроснабжения узла врезки км. 0 по объекту: «Газопровод-отвод «Макат - Северный Кавказ – Хошеутово – Вольное -Харабали» с. Харабали Харабалинский р-н, Астраханская обл. |  |  | 99 |  |  |  | 15 |  |  |  | 202.7768
2 | [5 empty] | 1 | Строительство ЛЭП-10 кВ и установка 2ТП 10/0,4 кВ от ближайшей опоры ВЛ-10 кВ ф. 16 и ф. 11 ПС 110/10 кВ Икряное для электроснабжения дома культуры по ул. Зеленая, д. 16 а, с. Икряное, Икрянинский р-н, Астраханской обл. (ориентировочная мощность - 0,25 МВА; ориентировочная протяженность - 0,15 км) |  |  | 36 |  |  |  | 150 |  |  |  | 136.3959
[5 empty] | 200-500 | 1 кабель в траншее |  | 0 | 0 | 50 |  | 0 | 0 | 150 |  | 0 | 0 | 204.2356
1 | [5 empty] | 1 | Строительство КЛ-6 кВ и установка КТП-6/0,4 кВ, ф. 606 ПС 110/10-6 кВ Южная для электроснабжения производственной базы, расположенной по адресу: ул. Рождественского, д. 29 «а», Кулаковский промузел, Приволжский р-н, Астраханская обл. (протяженность - 0,093 км; мощность - 0,25 МВа) |  |  | 50 |  |  |  | 150 |  |  |  | 204.2356
[5 empty] | 200-500 | 2 кабеля в траншее |  | 0 | 0 | 104 |  | 0 | 0 | 51.1 |  | 0 | 0 | 398.3198
1 | [5 empty] | 2 | Строительство 2ВЛЗ-10 кВ и установка 2ТП-10/0,4кВ, ф.20, ф.15 ПС 110/10 кВ Стройиндустрия для электроснабжения детского сада, расположенного северо-восточнее земельного участка с к/н: 30:08:100104:420, п. МЖС «Наримановский», Наримановский р-н, Астраханск |  |  | 104 |  |  |  | 51.1 |  |  |  | 398.3198
500-800
свыше 800
|  |  |  | бумажная изоляция | до 50 вкл.
50 - 100
100 - 200
200-500
500-800
свыше 800
|  |  | многожильный | резиновая и пластмассовая изоляция | до 50 вкл.
[5 empty] | 50 - 100 | 1 кабель в траншее |  | 12 | 0 | 0 |  | 50 | 0 | 0 |  | 51.4714 | 0 | 0
1 | [5 empty] | 1 | Строительство ВЛ-6 кВ и установка СТП-6/0,4 кВ, ф. 29 ПС 110/10 кВ Промстройматериалы для электроснабжения склада-магазина по адресу: ул. Пионерская, д. 12, с. Солянка, Наримановский р-н, Астраханская обл. (ориентировочная протяженность – 0,15 км, ориентировочная мощность – 0,063 МВА) | 12 |  |  |  | 50 |  |  |  | 51.4714
[8 empty] | 30 | 105 | 302 |  | 150 | 295 | 2025 |  | 302 | 302 | 302
[5 empty] | 100 - 200 | 1 кабель в траншее |  | 30 | 105 | 144 |  | 150 | 295 | 1545 |  | 143.1406 | 360.1399 | 409.7185
1 | [5 empty] | 1 | «Строительство ВЛ-10 кВ и установка КТП-10/0,4 кВ, ВЛ-68 РП-2 ф. 27 ПС 110/10 кВ Фунтово для электроснабжения производственной базы по ул. Зеленая, д. 10 «А/1», с. Карагали, Приволжский р-н, Астраханская обл. (ориентировочная протяженность – 0,53 км, трансформаторная мощность – 0,25 МВА)» | 30 |  |  |  | 150 |  |  |  | 143.1406
2 | [5 empty] | 1 | Строительство ВЛ-6 кВ от опоры №22 ф. 7 ПС 220/110/35/6 кВ Баррикадная для электроснабжения тепличного комплекса «Кедр» (к.н. 30:04:020206:207) в Икрянинском районе Астраханской области (фактическая протяженность - 0,789 км, фактическая мощность - 0,16 МВА) |  | 85 |  |  |  | 145 |  |  |  | 278.3376
3 | [5 empty] | 1 | Строительство ВЛЗ-10 кВ от ближайшей опоры ВЛ-10 кВ ф.27, ВЛ-67 РП-2 ПС 110/10 кВ Фунтово, строительство ВЛЗ-6 кВ от ближайшей опоры ВЛ-6 кВ ф. 52 ПС 110/6 кВ Судостроительная и установка 2КТП 10-6/0,4 кВ, для электроснабжения дошкольного, начального и среднего общеобразовательного учреждения по ул. К. Маркса д. 19 «А», с. Карагали, Приволжский р-н, Астраханская обл. (ориентировочная протяженность ВЛЗ-10 кВ - 0,03 км, ориентировочная протяженность ВЛЗ-6 кВ - 2 км, трансформаторная мощность - 0,25 МВА) |  | 20 |  |  |  | 150 |  |  |  | 81.8023
4 | [5 empty] | 1 | Строительство ВЛ-10 кВ от ячейки №9 ПС 35/10 кВ Мултаново для электроснабжения сельскохозяйственного производства, расположенного в границах землепользования колхоза «Память Ильича», примерно в 250 м на восток от южной части с.Мултаново (к/н 30:02:000000:1013), Володарский р-н, Астраханская обл. (ориентировочная протяженность ВЛ-10 кВ – 0,78 км) |  |  | 22 |  |  |  | 15 |  |  |  | 83.06
5 | [5 empty] | 1 | Строительство ВЛЗ-10 кВ, ВЛИ-0,4 кВ и установка КТП-10/0,4 кВ ф. 13 ПС 35/10 кВ Заволжская для электроснабжения жилых домов, расположенных по ул. Тепличная д.13, д. 11, д. 7, с. Заволжское, Харабалинский р-н, Астраханская обл. (ориентировочная протяженность ВЛЗ-10кВ – 0,015 км, ориентировочная протяженность ВЛИ-0,4 кВ – 0,100 км , ориентировочная мощность – 0,100 МВА) |  |  | 5 |  |  |  | 15 |  |  |  | 77.9819
6 | [5 empty] | 1 | Строительство КЛ-10 кВ и установка ТП-10/0,4 кВ ф.5 ПС 110/10 кВ Николо-Комаровка для электроснабжения жилых домов по ул.Набережная, д.40, 41, п.Первое Мая, Приволжский р-н, Астраханская область.» (ориентировочная протяженность КЛ-10 кВ - 0,035 км, ориентировочная мощность - 0,4 МВА) |  |  | 42 |  |  |  | 15 |  |  |  | 176.7955
7 | [5 empty] | 1 | Строительство ВЛ-10 кВ от РУ-10 кВ ПС 110/10 кВ Красный Яр для электроснабжения 300 земельных участков для ИЖС (к/н 30:06:100936), расположенных по адресу: Российская Федерация, Астраханская обл., Красноярский район, с. Маячное (ориентировочная протяженность 2,951 км) |  |  | 75 |  |  |  | 1500 |  |  |  | 71.8812
[5 empty] | 100 - 200 | 2 кабеля в траншее |  | 0 | 0 | 158 |  | 0 | 0 | 480 |  | 0 | 0 | 558.7105
1 | [5 empty] | 2 | Строительство 2КЛ-6 кВ от ближайших опор, ф. 3 и ф. 18 ПС 35/6 кВ Началово для электроснабжения общеобразовательной школы по ул. Придорожная, д. 1, с. Началово, Приволжский р-н, Астраханская обл. (проектная протяженность – 0,158 км) |  |  | 158 |  |  |  | 480 |  |  |  | 558.7105
200-500
500-800
свыше 800
|  |  |  | бумажная изоляция | до 50 вкл.
50 - 100
100 - 200
200-500
500-800
свыше 800
КЛ 35 кВ
№ п/п | Тип территории | Способ прокладки КЛ | Тип кабеля | Материал изоляции | Сечение провода, мм2 | Количество кабеля в траншее и число жил провода | Объект электросетевого хозяйства*
[6 empty] | Для ГНБ - количество труб и кабеля в трубе |  | 2018 | 2019 |  | План (в случае отсутствия фактических значений) | 2018 | 2019 |  | План (в случае отсутствия фактических значений) | 2018 | 2019 |  | План (в случае отсутствия фактических значений)
1 | 2 | 3 |  |  |  |  | 4
| территории городских населенных пунктов | в траншеях | одножильный | резиновая и пластмассовая изоляция | до 50 вкл.
50 - 100
100 - 200
200-500
500-800
свыше 800
|  |  |  | бумажная изоляция | до 50 вкл.
50 - 100
100 - 200
200-500
500-800
свыше 800
|  |  | многожильный | резиновая и пластмассовая изоляция | до 50 вкл.
50 - 100
100 - 200
200-500
500-800
свыше 800
|  |  |  | бумажная изоляция | до 50 вкл.
50 - 100
100 - 200
200-500
500-800
свыше 800
|  | в каналах | одножильный | резиновая и пластмассовая изоляция | до 50 вкл.
50 - 100
100 - 200
200-500
500-800
свыше 800
|  |  | многожильный | резиновая и пластмассовая изоляция | до 50 вкл.
50 - 100
100 - 200
200-500
500-800
свыше 800
|  |  |  | бумажная изоляция | до 50 вкл.
50 - 100
100 - 200
200-500
500-800
свыше 800
|  | в туннелях и коллекторах | многожильный | бумажная изоляция | до 50 вкл.
50 - 100
100 - 200
200-500
500-800
свыше 800
|  | в галереях и эстакадах | одножильный | резиновая и пластмассовая изоляция | до 50 вкл.
50 - 100
100 - 200
200-500
500-800
свыше 800
|  |  | многожильный | бумажная изоляция | до 50 вкл.
50 - 100
100 - 200
200-500
500-800
свыше 800
|  | горизонтально-направленное бурение | одножильный | резиновая и пластмассовая изоляция | до 50 вкл.
50 - 100
100 - 200
200-500
500-800
свыше 800
|  |  | многожильный | резиновая и пластмассовая изоляция | до 50 вкл.
50 - 100
100 - 200
200-500
500-800
свыше 800
|  |  |  | бумажная изоляция | до 50 вкл.
50 - 100
100 - 200
200-500
500-800
свыше 800
| территории, не относящиеся к территориям городских населенных пунктов | в траншеях | одножильный | резиновая и пластмассовая изоляция | до 50 вкл.
50 - 100
100 - 200
200-500
500-800
свыше 800
|  |  |  | бумажная изоляция | до 50 вкл.
50 - 100
100 - 200
200-500
500-800
свыше 800
|  |  | многожильный | резиновая и пластмассовая изоляция | до 50 вкл.
50 - 100
100 - 200
200-500
500-800
свыше 800
|  |  |  | бумажная изоляция | до 50 вкл.
50 - 100
100 - 200
200-500
500-800
свыше 800
КЛ 110 кВ
№ п/п | Тип территории | Способ прокладки КЛ | Тип кабеля | Материал изоляции | Сечение провода, мм2 | Количество кабеля в траншее и число жил провода | Объект электросетевого хозяйства*
[6 empty] | Для ГНБ - количество труб и кабеля в трубе |  | 2018 | 2019 |  | План (в случае отсутствия фактических значений) | 2018 | 2019 |  | План (в случае отсутствия фактических значений) | 2018 | 2019 |  | План (в случае отсутствия фактических значений)
1 | 2 | 3 |  |  |  |  | 4
| территории городских населенных пунктов | в траншеях | одножильный | резиновая и пластмассовая изоляция | до 50 вкл.
50 - 100
100 - 200
200-500
500-800
свыше 800
|  |  |  | бумажная изоляция | до 50 вкл.
50 - 100
100 - 200
200-500
500-800
свыше 800
|  |  | многожильный | резиновая и пластмассовая изоляция | до 50 вкл.
50 - 100
100 - 200
200-500
500-800
свыше 800
|  |  |  | бумажная изоляция | до 50 вкл.
50 - 100
100 - 200
200-500
500-800
свыше 800
|  | в каналах | одножильный | резиновая и пластмассовая изоляция | до 50 вкл.
50 - 100
100 - 200
200-500
500-800
свыше 800
|  |  | многожильный | резиновая и пластмассовая изоляция | до 50 вкл.
50 - 100
100 - 200
200-500
500-800
свыше 800
|  |  |  | бумажная изоляция | до 50 вкл.
50 - 100
100 - 200
200-500
500-800
свыше 800
|  | в туннелях и коллекторах | многожильный | бумажная изоляция | до 50 вкл.
50 - 100
100 - 200
200-500
500-800
свыше 800
|  | в галереях и эстакадах | одножильный | резиновая и пластмассовая изоляция | до 50 вкл.
50 - 100
100 - 200
200-500
500-800
свыше 800
|  |  | многожильный | бумажная изоляция | до 50 вкл.
50 - 100
100 - 200
200-500
500-800
свыше 800
|  | горизонтально-направленное бурение | одножильный | резиновая и пластмассовая изоляция | до 50 вкл.
50 - 100
100 - 200
200-500
500-800
свыше 800
|  |  | многожильный | резиновая и пластмассовая изоляция | до 50 вкл.
50 - 100
100 - 200
200-500
500-800
свыше 800
|  |  |  | бумажная изоляция | до 50 вкл.
50 - 100
100 - 200
200-500
500-800
свыше 800
| территории, не относящиеся к территориям городских населенных пунктов | в траншеях | одножильный | резиновая и пластмассовая изоляция | до 50 вкл.
50 - 100
100 - 200
200-500
500-800
свыше 800
|  |  |  | бумажная изоляция | до 50 вкл.
50 - 100
100 - 200
200-500
500-800
свыше 800
|  |  | многожильный | резиновая и пластмассовая изоляция | до 50 вкл.
50 - 100
100 - 200
200-500
500-800
свыше 800
|  |  |  | бумажная изоляция | до 50 вкл.
50 - 100
100 - 200
200-500
500-800
свыше 800
С4. Строительство пунктов секционирования
№ п/п | Тип территории |  |  | Тип пунктов секционирования | Номинальный ток, А |  | Объект электросетевого хозяйства*
[8 empty] | 2018 | 2019 |  | План (в случае отсутствия фактических значений) | 2018 | 2019 |  | План (в случае отсутствия фактических значений) | 2018 | 2019 |  | План (в случае отсутствия фактических значений)
1 | 2 |  |  | 3 |  |  | 4
| территории городских населенных пунктов |  |  | Реклоузеры | до 100 А включительно
100-250 А
250-500 А
500-1000 А
свыше 1000 А
|  |  |  | РП | до 100 А включительно
100-250 А
250-500 А
500-1000 А
свыше 1000 А
|  |  |  | ПП | до 100 А включительно
100-250 А
250-500 А
500-1000 А
свыше 1000 А
| территории, не относящиеся к территориям городских населенных пунктов |  |  | Реклоузеры | до 100 А включительно
100-250 А
250-500 А
500-1000 А
свыше 1000 А
|  |  |  | РП | до 100 А включительно
100-250 А
250-500 А
500-1000 А
свыше 1000 А
|  |  |  | ПП | до 100 А включительно
100-250 А
250-500 А
500-1000 А
свыше 1000 А
С5. Строительство трансформаторных подстанций (ТП), за исключением распределительных трансформаторных подстанций (РТП), с уровнем напряжения до 35 кВ
№ п/п | Тип территории |  |  | Тип ТП | Трансформаторная мощность, кВА | Столбового/ мачтового/ шкафного или киоскового/ блочного типов | Объект электросетевого хозяйства* | Объем строительства, шт. |  |  |  | Максимальная мощность, кВт |  |  |  | Расходы на строительство, тыс. руб.
[8 empty] | 2018 | 2019 | 2020 | План (в случае отсутствия фактических значений) | 2018 | 2019 | 2020 | План (в случае отсутствия фактических значений) | 2018 | 2019 | 2020 | План (в случае отсутствия фактических значений)
1 | 2 |  |  | 3 |  |  | 4 | 5 |  |  |  | 6 |  |  |  | 7
[12 empty] | 3601.16 | 11549.02 | 7582.1 |  | 36869.4014 | 112793.172 | 68038.348
| территории городских населенных пунктов |  |  | Однотрансформаторные | до 25 кВА | столбового типа | 6/0,4 кВ |  |  |  |  | 0 | 90 | 15 |  | 0 | 1704.0836 | 306.8798
1 |  |  |  |  | 25 | столбового типа | Строительство ВЛ-6 кВ, ВЛИ-0,38 кВ и установка СТП-6/0,4 кВ, ф. 6 ПС 110/35/6 кВ Лесная для электроснабжения жилого дома снт «Бумажник», расположенное в пос. Молодежное, д. 141, дол. соб. 11-45, Трусовский район, г. Астрахань (проектная протяженнность 0.482 км, мощность 0.025 МВА) | [5 empty] | 25 |  |  |  | 363.1035
2 |  |  |  |  | 25 | столбового типа | Строительство ВЛЗ-6 кВ, ВЛИ-0,38 кВ и установка СТП-6/0,4 кВ, ф. 16 ПС 35/6 кВ Кировская для электроснабжения жилого дома, расположенного по адресу: уч. 31, с/т «Консервщик-2», Кировский район, г. Астрахань, Астраханская обл. (проектная протяженность ВЛЗ-6 кВ – 0,22 км и ВЛИ-0,38 кВ – 0,13 км, проектная мощность – 0,025 МВА) | [5 empty] | 15 |  |  |  | 317.3342
3 |  |  |  |  | 25 | столбового типа | Строительство ВЛЗ-6 кВ и установка СТП-6/0,4 кВ, ф. 606 ПС 110/10-6 кВ Южная для электроснабжения нежилого здания, расположенного по адресу: ул. Рождественского, д. 17, Советский р-н, г. Астрахань. (фактическая протяженность - 0,015 км, фактическая мощность - 0,025 МВА) | [5 empty] | 15 |  |  |  | 350.0899
4 |  |  |  |  | 25 | столбового типа | Строительство ВЛ-6 кВ и установка CТП-6/0,4 кВ ф. 407 ПС 35/6 кВ Нефтебаза для электроснабжения Автозаправочной станции № 14, расположенной по адресу: рп. Ильинка, 19 км автодороги Астрахань-Ильинка-Красные Баррикады, Икрянинский р-н, Астраханская обл. (фактическая протяженность - 0,022 км, фактическая мощность - 0,025 МВА) | [5 empty] | 20 |  |  |  | 331.6944
5 |  |  |  |  | 25 | столбового типа | Строительство ВЛЗ-6 кВ и установка СТП-6/0,4 кВ, ф. 415 ПС 110/35/6 кВ Лесная-Новая для электроснабжения здания пункта охраны правопорядка, расположенного по адресу: ул. Магистральная, Трусовский р-н, г. Астрахань. (ориентировочная протяженность ВЛЗ-6 кВ-0,025 км, ориентировочная мощность-0,025 МВА) | [5 empty] | 15 |  |  |  | 341.8616
6 |  |  |  |  | 25 | столбового типа | Строительство ВЛЗ-6 кВ, ВЛИ-0,38 кВ и установка СТП-6/0,4 кВ, ф. 10 ПС 110/6 кВ Судостроительная для электроснабжения жилого дома, расположенного по адресу: ул. 4-я Природная, д. 11, Советский р-н, г. Астрахань. (ориентировочная протяженность ВЛЗ-6 кВ – 1 км и ВЛИ-0,38 кВ – 0,06 км, ориентировочная мощность – 0,025 МВА) | [6 empty] | 15 |  |  |  | 306.8798
[5 empty] | до 25 кВА | столбового типа | 10/0,4 кВ |  |  |  |  | 15 | 30 | 0 |  | 763.4522 | 2247.7385 | 0
1 |  |  |  |  | 25 | столбового типа | Установка КТП-10/0,4 кВ от опоры проектируемой ВЛ-10 кВ для электроснабжения РЭП и Дома оператора в г. Харабали по объекту «Газопровод-отвод «Макат Северный Кавказ-Хошеутово-Вольное-Харабали», г. Харабали, Астраханская обл. (Установка СТП-10/0,4 кВ от опоры проектируемой ВЛ-10 кВ для электроснабжения РЭП и Дома оператора в г. Харабали по объекту «Газопровод-отвод «Макат Северный Кавказ-Хошеутово-Вольное-Харабали», г. Харабали, Астраханская обл).(Установка СТП-10/0,4 кВ от опоры проектируемой ВЛ-10 кВ для электроснабжения Дома оператора в г. Харабали по объекту "Газопровод-отвод "Макат Северный Кавказ - Хошеутово-Вольное-Харабали", г. Харабали, Астраханская обл.") |  |  |  |  | 15 |  |  |  | 763.4522
2 |  |  |  |  | 25 | столбового типа | Установка СТП-10/0,4 кВА для электроснабжения Кранового узла на 69,7 км по объекту «Газопровод-отвод «Макат Северный Кавказ-Хошеутово-Вольное-Харабали», г. Харабали, Астраханская обл. (фактическая протяженность КЛ-0,4 кВ - 0,363 км, ВЛ-10 кВ - 1,334 км, фактическая мощность - 0,025 МВА) | [5 empty] | 5 |  |  |  | 912.3802
3 |  |  |  |  | 25 | столбового типа | Установка СТП-10/0,4 кВА для электроснабжения Кранового узла на 53 км по объекту «Газопровод-отвод «Макат Северный Кавказ-Хошеутово-Вольное-Харабали», г. Харабали, Харабалинский р-н, Астраханская обл. (фактическая протяженность - 0,423 км, фактическая мощность - 0,025 МВА) | [5 empty] | 5 |  |  |  | 738.9857
4 |  |  |  |  | 25 | столбового типа | Установка СТП-10/0,4 кВА для электроснабжения Кранового узла на 27,8 км по объекту «Газопровод-отвод «Макат Северный Кавказ-Хошеутово-Вольное-Харабали», г. Харабали, Харабалинский р-н, Астраханская обл. (фактическая протяженность - 0.035 км, фактическая мощность - 0.025 МВА) | [5 empty] | 5 |  |  |  | 309.7602
5 |  |  |  |  | 25 | столбового типа | Строительство ВЛЗ-10 кВ, ВЛИ-0,38 кВ и установка СТП-10/0,4 кВ, ф. 4 ПС 110/35/10 кВ ЦРП для электроснабжения садового дома, расположенного по адресу: уч. 37, с/т «Декоратор» совхоза «Декоративные культуры», Приволжский район, г. Астрахань (ориентировочная протяженность ВЛЗ-10 кВ – 0,6 км, ВЛИ-0,38 кВ – 0,05 км, ориентировочная мощность – 0,025 МВА) | [5 empty] | 15 |  |  |  | 286.6124
[5 empty] | 25-100 кВА | столбового типа | 6/0,4 кВ |  |  |  |  | 16 | 20 | 0 |  | 312.6614 | 319.4691 | 0
1 |  |  |  |  | 40 | столбового типа | «Строительство КЛ-6 кВ, установка СТП-6/0,4 кВ и строительство ВЛИ-0,38 кВ, ф. 415 ПС 110/35/6 кВ Лесная-Новая для электроснабжения жилого дома по ул. Гаванская, 33, литер А, Трусовский район, г. Астрахань (ориентировочная протяженность КЛ-6 кВ – 0,4 км, ВЛИ-0,38 кВ – 0,25 км, ориентировочная мощность – 0,025 МВА)» |  |  |  |  | 16 |  |  |  | 312.6614
2 |  |  |  |  | 40 | столбового типа | Строительство ВЛ-6 кВ и установка СТП-6/0,4 кВ, ф. 17 ПС 110/6 кВ Кочевая для электроснабжения подсобного помещения по нп. Разъезд 15 км., г. Ахтубинск, Ахтубинский район, С/Т «Жасмин», участок № 11, Астраханская обл. (ориентировочная протяженность – 0,4 км, ориентировочная мощность – 0,04 МВА) | [5 empty] | 20 |  |  |  | 319.4691
[5 empty] | 25-100 кВА | столбового типа | 10/0,4 кВ |  |  |  |  | 40 | 135 | 0 |  | 1242.0548 | 1226.7175 | 0
1 |  |  |  |  | 63 | столбового типа | Строительство ВЛ-10 кВ и установка СТП-10/0,4 кВ, ф. 8 ПС 110/10 кВ Камызяк для электроснабжения садовых домов в с/т «Южное», д. 2, д. 76, г. Камызяк, Камызякский р-н, Астраханская обл. |  |  |  |  | 10 |  |  |  | 324.5308
2 |  |  |  |  | 40 | столбового типа | Установка СТП-10/0,4 кВА для электроснабжения ГРС Харабали по объекту «Газопровод-отвод «Макат Северный Кавказ-Хошеутово-Вольное-Харабали» , г. Харабали, Астраханская обл. |  |  |  |  | 30 |  |  |  | 917.5239
3 |  |  |  |  | 25+40 | столбового типа | Установка СТП-10/0,4 кВА для электроснабжения Кранового узла на 0 км по объекту «Газопровод-отвод «Макат Северный Кавказ-Хошеутово-Вольное-Харабали», г. Харабали, Харабалинский р-н, Астраханская обл. (фактическая протяженность - 6,822 км, фактическая мощность - 0,065 МВА) | [5 empty] | 35 |  |  |  | 881.2135
4 |  |  |  |  | 63 | столбового типа | Строительство ВЛ-10 кВ от ВЛ-10 кВ ф. 5, ПС 110/10 кВ Табола и установка КТП для электроснабжения нежилого помещения по ул. Свободы, д. 4, г. Камызяк, Камызякский р-н, Астраханская обл. (фактическая протяженность ВЛ-10 кВ – 0,033 км, фактическая мощность - 0,063 МВА) | [5 empty] | 100 |  |  |  | 345.504
[12 empty] | 110 | 716.5 | 115 |  | 1640.3614 | 6141.2195 | 2639.5535
[5 empty] | 25-100 кВА | киоскового типа | 6/0,4 кВ |  |  |  |  | 110 | 233.5 | 15 |  | 1640.3614 | 2701.4893 | 734.5486
1 |  |  |  |  | 100 | киоскового типа | Строительство ВЛ-6 кВ, ВЛ-0,4 кВ и установка КТП-6/0,4 кВ, ф. 5,22 ПС 35/6 кВ № 60А для электроснабжения жилого дома по ул. Конструкторская, д.21, кв.2, г. Ахтубинск, Астраханская обл.(проектная протяженность 0.046 км, проектная мощность 0.1 МВА) | [5 empty] | 8.5 |  |  |  | 313.9939
2 |  |  |  |  | 100 | киоскового типа | Строительство ВЛЗ-6 кВ, ВЛИ-0,38 кВ и установка КТП-6/0,4 кВ, ф. 7 ПС 110/6 кВ Окрасочная для электроснабжения земельного участка, жилого дома и нежилого помещения, расположенных по адресу: ул. Солнечная, д. 11, ул. Миндальная, д. 36 и уч. б/н (к/н 30:12:042049:357) в с/т «Полет», Трусовский район, г. Астрахань (фактическая протяженность – 1,2 км, фактическая мощность – 0,1 МВА) | [5 empty] | 75 |  |  |  | 630.1346
3 |  |  |  |  | 100 | киоскового типа | Строительство ВЛ-6 кВ и установка КТП-6/0,4 кВ, ф. 415 ПС 110/35/6 кВ Лесная-Новая для электроснабжения нежилое помещение по ул. Магистральная, д. 24 «ж», Трусовский район, г. Астрахань (ориентировочная протяженность ВЛ-6 кВ – 0,15 км, ориентировочная мощность – 0,1 МВА) |  |  |  |  | 60 |  |  |  | 606.2479
4 |  |  |  |  | 100 | киоскового типа | Строительство КЛ-6 кВ и установка КТП-6/0,4 кВ, ф. 41, 52 ПС 110/6 кВ Судостроительная для электроснабжения автозаправочной станции стационарного типа по ул. Адмирала Нахимова, д. 268 «Г», литер строения А, Советский район, г. Астрахань (ориентировочная протяженность – 0,533 км, трансформаторная мощность – 0,1 мВА) |  |  |  |  | 50 |  |  |  | 1034.1135
5 |  |  |  |  | 100 | киоскового типа | Строительство КЛ-6 кВ и установка КТП-6/0,4 кВ, ф. 19 ПС 35/6 кВ Кировская для электроснабжения жилого дома по ул. Началовское шоссе, д. 22 «а», г. Астрахань (фактическая протяженность - 0,2 км, фактическая мощность - 0,1 МВА) | [5 empty] | 70 |  |  |  | 607.2647
6 |  |  |  |  | 100 | киоскового типа | Строительство ВЛ-6 кВ и установка КТП-6/0,4 кВ, ф. 607 ПС 110/10/6 кВ Царевская для электроснабжения производственной базы по адресу: ул. Айвазовского, д. 1а, Советский район, г. Астрахань (ориентировочная протяженность ВЛ-6 кВ – 0,05 км, ориентировочная мощность – 0,04 МВА) | [5 empty] | 30 |  |  |  | 675.3808
7 |  |  |  |  | 100 | киоскового типа | Строительство КЛ-6 кВ и установка КТП-6/0,4 кВ, ф. 16 ПС 35/6 кВ Трусовская для электроснабжения магазина по ул. Молдавская, 9а, литер А, Трусовский район, г. Астрахань (фактическая протяженность – 0,216 км, фактическая мощность – 0,1 МВА) | [5 empty] | 50 |  |  |  | 474.7152
8 |  |  |  |  | 100 | киоскового типа | Строительство ВЛЗ-6 кВ, ВЛИ-0,38 кВ и установка КТП-6/0,4 кВ, ф. 10 ПС 110/6 кВ Судостроительная для электроснабжения садового дома, расположенного по адресу: уч. б/н (к/н 30:12:032096:48), уч б/н (к/н 30:12:032096:100) с/т «Факел» Управления буровых работ №2 концерна «Астраханьгазпром» и д. 51, д. 58 с/т «Солнышко» Астраханского пассажирского автопредприятия №1, Советский район, г. Астрахань (ориентировочная протяженность ВЛЗ-6 кВ – 1,45 км, ВЛИ-0,38 кВ – 0,5 км, ориентировочная мощность – 0,063 МВА) | [6 empty] | 15 |  |  |  | 734.5486
[5 empty] | 25-100 кВА | киоскового типа | 10/0,4 кВ |  |  |  |  | 0 | 483 | 100 |  | 0 | 3439.7302 | 1905.0049
1 |  |  |  |  | 100 | киоскового типа | Строительство ВЛЗ-10 кВ, ВЛИ-0,38 кВ и установка КТП-10/0,4 кВ, ф. 8 ПС 110/10-6 кВ Резиновая для электроснабжения жилых домов по ул. Волгоградское шоссе/ ул. Губернатора Л. Вяземского, д. 9/13; ул. Губернатора Л. Вяземского, д. 9; ул. Семейный, д. 4, д. 6, Трусовский район, г. Астрахань (фактическая протяженность - 1,292 км, фактическая мощность - 0,1 МВА) | [5 empty] | 210 |  |  |  | 820.6027
2 |  |  |  |  | 100 | киоскового типа | Строительство ВЛ-10 кВ от ближайшей опоры ВЛ-10 кВ, ф. 9, ПС 110/10 кВ Камызяк и установка КТП 10/0,4 кВ для электроснабжения нежилого помещения по ул. Ульянова д. 6А, к. Камызяк, Камызякский р-н, Астраханская обл. (фактическая протяженность КЛ-10 кВ - 0,005 км, фактическая мощность трансформатора 0,1 МВА) | [5 empty] | 80 |  |  |  | 758.48
3 |  |  |  |  | 100 | киоскового типа | Строительство ВЛ-10 кВ и установка КТП-10/0,4 кВ, ф. 40 ПС 110/10-6 кВ Резиновая - ТП 879 для электроснабжения автосервиса, расположенного в 1,6 км. северо-восточнее п. Тинаки, в 2,5 км. северо-западнее с. Солянка Наримановского р-на г. Астрахани (фактическая протяженность КЛ-6 кВ – 0,01 км, фактическая мощность – 0,1 МВА) | [5 empty] | 63 |  |  |  | 626.1
4 |  |  |  |  | 100 | киоскового типа | Установка КТП-10/0,4 кВ, ф. 22 ПС 220/110/35/10 кВ Лиман для электроснабжения производственной базы, расположенной по ул. Промысловая, 6, р.п. Лиман, Лиманский р-н, Астраханская обл. (фактическая протяженность - 0,03 км, фактическая мощность - 0,1 МВА) | [5 empty] | 60 |  |  |  | 661.2351
5 |  |  |  |  | 100 | киоскового типа | Строительство ВЛ-10 кВ и установка КТП-10/0,4 кВ ф. 4 ПС 110/10 кВ Камызяк для электроснабжения нежилого помещения по ул. М.Горького между домами 100 и 102, восточнее земельного участка с кадастровым номером 30:05:040131:381, г. Камызяк, Камызякский р-н, Астраханская обл. (ориентировочная протяженность ВЛ-10 кВ – 0,05 км, ориентировочная мощность трансформатора – 0,1 МВА) | [5 empty] | 70 |  |  |  | 573.3125
6 |  |  |  |  | 40 | киоскового типа | Строительство КЛ-10 кВ и установка СТП-10/0,4 кВ, ф. 54 ПС 110/10 кВ Кири-Кили для электроснабжения учреждения по ул. Аксакова, д. 3, Ленинский район, г. Астрахань (проектная протяженность КЛ-10 кВ – 0,15 км, проектная мощность – 0,063 МВА) | [6 empty] | 40 |  |  |  | 365.3901
7 |  |  |  |  | 100 | киоскового типа | Строительство ВЛ-10 кВ, ВЛИ-0,4 кВ и установка КТП-10/0,4 кВ, ф. 12 ПС 220/110/10 кВ Харабали для электроснабжения жилого дома, расположенного по ул. Б. Мендагазиева, д. 73, г. Харабали, Харабалинский р-н, Астраханская обл. (ориентировочная протяженность ВЛ-10 кВ-0,02 км, ВЛИ-0,4 кВ-0,12 км, ориентировочная мощность-0,1 МВА) | [6 empty] | 15 |  |  |  | 757.6516
8 |  |  |  |  | 100 | киоскового типа | Строительство ВЛЗ-10 кВ и установка ТП-10/0,4 кВ, ф. 7 ПС 110/35/10 кВ Первомайская для электроснабжения поливочной насосной станции, расположенной по адресу: уч. б/н (к/н 30:12:000000:346), Межболдинский участок, Ленинский р-н, г. Астрахань (ориентировочная протяженность ВЛЗ-10 кВ – 0,05 км, ориентировочная мощность – 0,063 МВА) | [6 empty] | 45 |  |  |  | 781.9632
[12 empty] | 265 | 1354 | 150 |  | 2314.8102 | 6978.5403 | 568.1756
[5 empty] | 100-250 кВА | киоскового типа | 6/0,4 кВ |  |  |  |  | 265 | 1204 | 150 |  | 2314.8102 | 6305.2704 | 568.1756
1 |  |  |  |  | 250 | киоскового типа | Установка КТП-6/0,4 кВ взамен проектируемой СТП-6/0,4 кВ и строительство ВЛИ-0,38 кВ, ф. 9 ПС 35/6 кВ Трусовская для электроснабжения жилого дома по пер. 3-й Депутатский, д. 10, Трусовский район, г. Астрахань |  |  |  |  | 15 |  |  |  | 867.179
2 |  |  |  |  | 160 | киоскового типа | Строительство КЛ-6 кВ и установка КТП-6/0,4 кВ, ф. 18 ПС 35/6 кВ ЖБК для электроснабжения административного здания по ул. Рыбинская, д. 21 «а», Ленинский район, г. Астрахань |  |  |  |  | 100 |  |  |  | 666.945
3 |  |  |  |  | 250 | киоскового типа | «Строительство КЛ-6 кВ и установка КТП-6/0,4 кВ, ф. 7 ПС 35/6 кВ Интернациональная для электроснабжения торгового центра по пер. Ростовский/ ул. Каунасская, Трусовский район, г. Астрахань (ориентировочная протяженность – 0,05 км, ориентировочная мощность – 0,25 МВА)» |  |  |  |  | 150 |  |  |  | 780.6862
4 |  |  |  |  | 250 | киоскового типа | Строительство ВЛ-6 кВ и установка КТП-6/0,4 кВ ф. 315 ПС 35/6 кВ Нефтебаза для электроснабжения двух магазинов, расположенных по адресу: рп. Ильинка, ул. Кирова д. 1а, 6а, Икрянинский р-н, Астраханская обл. (фактическая протяженность ВЛ-6 кВ - 0,208 км, ВЛ-0,4 кВ - 0,129 км, фактическая мощность - 0,25 МВА) | [5 empty] | 160 |  |  |  | 828.2708
5 |  |  |  |  | 250 | киоскового типа | Строительство ВЛ-6 кВ и установка КТП-6/0,4 кВ, ф. 606 ПС 110/10/6 кВ Южная для электроснабжения жилого дома по адресу: ул. Станция Кутумная, д. 32, Советский район, г. Астрахань (фактическая протяженность - 0,125 км, фактическая мощность - 0,25 МВА) | [5 empty] | 100 |  |  |  | 825.716
6 |  |  |  |  | 160 | киоскового типа | Строительство ВЛ-6 кВ и установка КТП-6/0,4 кВ ф. 5 ПС 220/110/35/6 кВ Баррикадная для электроснабжения СНТ «Судостроитель-1», расположенного по адресу: рп. Красные Баррикады, Икрянинский р-н, Астраханская обл. (проектная протяженность – 0,16 км, проектная мощность – 0,16 МВА) | [5 empty] | 150 |  |  |  | 686.4478
7 |  |  |  |  | 160 | киоскового типа | Строительство ВЛ-6 кВ и установка КТП-6/0,4 кВ, ф. 23 ПС 110/6 кВ Ахтуба для электроснабжения выставочного зала по адресу: ул. Мира, д.61, г. Ахтубинск, Ахтубинский р-н, Астраханская обл. (проектная протяженность – 0,07 км, проектная мощность – 0,16 МВА) | [5 empty] | 75 |  |  |  | 606.6079
8 |  |  |  |  | 250 | киоскового типа | Строительство КЛ-6 кВ и установка КТП-6/0,4 кВ, ф. 16 ПС 35/6 кВ Трусовская для электроснабжения магазина, расположенного по пер. Грановскому/ул. Молдавская, Трусовского района г. Астрахани (проектная протяженность - 0,05 км, проектная мощность - 0,25 МВА) | [5 empty] | 150 |  |  |  | 586.9549
9 |  |  |  |  | 250 | киоскового типа | Строительство ВЛЗ-6 кВ и установка КТП-6/0,4 кВ, ф. 10 ПС 110/6 кВ Судостроительная для электроснабжения СНТ «КАСПНИРХ», расположенного по обе стороны автотроллейбусной дороги Астрахань -Аэропорт, Советский район, г. Астрахань (фактическая протяженность - 0,027 км, фактическая мощность - 0,25 МВА) | [5 empty] | 150 |  |  |  | 673.27
10 |  |  |  |  | 160 | киоскового типа | Строительство ВЛЗ-6 кВ и установка КТП-6/0,4 кВ, ф. 606 ПС 110/10/6 кВ Южная для электроснабжения склада, расположенного по адресу: проезд. 1-й Рождественского, д. 13, Советский р-н, г. Астрахань (ориентировочная протяженность ВЛЗ-6 кВ - 0,02 км, ориентировочная мощность - 0,16 МВА) | [5 empty] | 120 |  |  |  | 700.7867
11 |  |  |  |  | 250 | киоскового типа | Строительство ВЛЗ-6 кВ и установка КТП-6/0,4 кВ, ф. 11 ПС 110/6 кВ Судостроительная для электроснабжения производственной базы, расположенного по адресу: ул. Зеленая, д. 4 «а», с. Карагали, Приволжский район, г. Астрахань (ориентировочная протяженность ВЛЗ-6 кВ – 0,035 км, ориентировочная мощность – 0,25 МВА) | [5 empty] | 150 |  |  |  | 707.8677
12 |  |  |  |  | 250 | киоскового типа | Строительство ВЛ-6 кВ и установка КТП 6/0,4 кВ ф. 12, ПС 220/110/35/6 кВ Баррикадная для электроснабжения нежилого помещения, расположенного по ул.Ленина, д. 69, рп Красные Баррикады, Икрянинский р-н | [5 empty] | 149 |  |  |  | 689.3485
13 |  |  |  |  | 250 | киоскового типа | Строительство ВЛЗ-6 кВ и установка ТП-6/0,4 кВ, ф. 416 ПС 110/35/6 кВ Лесная-Новая для электроснабжения здания промывной линии, расположенного по адресу: ул. Мосина, д. 1 «а», Трусовский р-н, г. Астрахань (ориентировочная протяженность ВЛЗ-6 кВ – 0,5 км, ориентировочная мощность – 0,25 МВА) | [6 empty] | 150 |  |  |  | 568.1756
[5 empty] | 100-250 кВА | киоскового типа | 10/0,4 кВ |  |  |  |  | 187 | 267 | 289 |  | 1790.1498 | 2839.3055 | 1757.7389
1 |  |  |  |  | 250 | киоскового типа | Установка КТП-10/0,4 кВ взамен СТП 1375 и строительство ВЛИ-0,38 кВ, ф. 8 ПС 110/10-6 кВ Резиновая для электроснабжения жилых домов по ул. 1-я Кленовая/ ул. 1-я Цветочная, д. 2/5, ул. Цветочная, д. 13, ул. Советской Гвардии, д. 23, Трусовский район, г. Астрахань. |  |  |  |  | 72 |  |  |  | 1153.8776
2 |  |  |  |  | 250 | киоскового типа | Строительство ВЛ-10 кВ и установка КТП-10/0,4 кВ, ф. 18 ПС 110/35/10 кВ Первомайская для электроснабжения жилого дома по ул. Фруктовая, д. 30, Ленинский р-н, г. Астрахань (фактическая протяженность КЛ-10 кВ - 0,025 км, ВЛ-10 кВ - 0,3 км, ВЛ-0,4 кВ - 0,44 км, фактическая мощность - 0,25 МВА) | [5 empty] | 37 |  |  |  | 905.9396
3 |  |  |  |  | 160 | киоскового типа | Строительство ВЛ-10 кВ и установка КТП-10/0,4 кВ, ф. 14 ПС 220/110/10 кВ Харабали для электроснабжения нежилого здания по ул. Первомайская, д. 41, г. Харабали, Харабалинский район, Астраханская область. |  |  |  |  | 115 |  |  |  | 636.2721
4 |  |  |  |  | 160 | киоскового типа | Строительство ВЛ-10 кВ и установка КТП-10/0,4 кВ, ф. 33 ПС 110/10 кВ Кири-Кили для электроснабжения нефтебазы №6 по ул. Краматорская, д. 190 «в», Ленинский р-н, г. Астрахань (фактическая протяженность КЛ-10 кВ - 0,005 км, ВЛ-10 кВ – 0,244 км, фактическая мощность – 0,16 МВА) | [5 empty] | 80 |  |  |  | 790.4286
5 |  |  |  |  | 160 | киоскового типа | Строительство ВЛ-10 кВ от ближайшей опоры ВЛ-10 кВ, ф. 20, ПС 110/10 кВ Новинская и установка КТП 10/0,4 кВ для электроснабжения главного корпуса (жилой дом) по ул. Народная, д. 34, пгт. Кировский, Камызякский р-н, Астраханская обл. (фактическая протяженность - 0,032 км, фактическая мощность - 0,16 МВА) | [5 empty] | 150 |  |  |  | 1142.9373
6 |  |  |  |  | 250 | киоскового типа | Строительство КЛ-10 кВ, ВЛИ-0,38 кВ и установка КТП-10/0,4 кВ, ф. 48, 49 ПС 110/10 кВ Кири-Кили для электроснабжения склада, расположенного по адресу: проезд 7-й Энергетический, д. 7, Ленинский р-н, г. Астрахань (ориентировочная протяженность КЛ-10 кВ – 0,03 км и ВЛИ-0,38 кВ – 0,05 км, ориентировочная мощность – 0,25 МВА) | [6 empty] | 150 |  |  |  | 1002.3366
7 |  |  |  |  | 250 | киоскового типа | Строительство ВЛЗ-10 кВ и установка КТП-10/0,4 кВ, ф. 54 ПС 110/10 кВ Кири-Кили для электроснабжения магазина, расположенного по адресу: ул. Краматорская, д. 2 "б", Ленинский р-н, г. Астрахань (ориентировочная протяженность ВЛЗ-10 кВ – 0,05 км, ориентировочная мощность = 0,25 МВА) («Строительство ВЛЗ-10 кВ и установка ТП-10/0,4 кВ, ф. 54 ПС 110/10 кВ Кири-Кили для электроснабжения магазина, расположенного по адресу: ул. Бабаевского, д. 51, Ленинский р-н, г. Астрахань» (ориентировочная протяженность ВЛЗ-10 кВ – 0,05 км, ориентировочная мощность – 0,25 МВА | [6 empty] | 139 |  |  |  | 755.4023
[5 empty] | 250-400 кВА | киоскового типа | 6/0,4 кВ |  |  |  |  | 36 | 150 | 300 |  | 1964.921 | 1735.0748 | 1989.3207
1 |  |  |  |  | 400 | киоскового типа | Установка КТП-6/0,4 кВ взамен КТП 1170/100 кВА для электроснабжения садовых домов на уч. № 3, 9, 11, 19, 21, 22, 25, 27, 30, 34, 39, 42, 47, 56, 58, 67, 69, 70, 72, 73, 75, 77, 78, 79 в с/т «Учитель», расположенном на правом берегу р. Царев; по ул. 1-я Персиковая, д. 11, 18, 22 и по ул. Земляничная, д. 11 в с/т «Учитель»; по ул. 1-я Персиковая, д. 48 в с/т «Моряк-1»; на уч. № 11 в с/т «Экран», Советский район, г. Астрахань.("Установка КТП-6/0,4 кВ взамен КТП 1170/100 кВА для электроснабжения садовых домов на уч. 77а, 77б, 78, 79 в с/т "Учитель",расположенном на правом берегу р.Царев Советский район, г.Астрахань") |  |  |  |  | 30 |  |  |  | 817.4566
2 |  |  |  |  | 400 | киоскового типа | ВЛИ-0,38 кВ от опоры проектируемой ВЛ-0,4 кВ проектируемой КТП-6/0,4 кВ для электроснабжения жилого дома по пер. Головина, д. 14 «а», Ленинский р-н, г. Астрахань. (Строительство ВЛ-6 кВ и установка КТП-6/0,4 кВ для электроснабжения жилого дома по пер. Головина, д. 14 «А», Ленинский р-н, г. Астрахань.) |  |  |  |  | 6 |  |  |  | 1147.4644
3 |  |  |  |  | 400 | киоскового типа | Строительство ВЛЗ-6 кВ, ВЛИ-0,38 кВ и установка КТП-6/0,4 кВ, ф. 24 ПС 35/6 кВ Интернациональная для электроснабжения жилого дома по мкр-н. Интернациональный, уч. 42, Трусовский район, г. Астрахань. (фактическая протяженность - 0,863 км, фактическая мощность - 0,4 МВА) | [5 empty] | 45 |  |  |  | 850.8362
4 |  |  |  |  | 400 | киоскового типа | Строительство ВЛЗ-6 кВ, ВЛИ-0,38 кВ и установка КТП-6/0,4 кВ, ф. 24 ПС 35/6 кВ Интернациональная для электроснабжения жилых домов, расположенных по адресу: мкр-н. Интернациональный, уч. 130, уч. 163, Трусовский район, г. Астрахань (фактическая протяженность - 0,845 км, фактическая мощность - 0,4 МВА) | [5 empty] | 105 |  |  |  | 884.2385
5 |  |  |  |  | 400 | киоскового типа | Строительство КЛ-6 кВ и установка КТП-6/0,4 кВ, ф. 17 ПС 35/6 кВ Кировская для электроснабжения нежилого помещения и сооружения, расположенных по адресу: уч. б/н (к/н 30:12:021014:318), ул. Рыбинская, ул. Славянская, 1ж, строение 23, Ленинский район, г. Астрахань (ориентировочная протяженность КЛ-6 кВ – 0,35 км, ориентировочная мощность – 0,4 МВА) | [6 empty] | 150 |  |  |  | 961.3514
6 |  |  |  |  | 400 | киоскового типа | Строительство КЛ-6 кВ, 2КЛ-0,4 кВ и установка КТП-6/0,4 кВ, ф. 18 ПС 35/6 кВ ЖБК для электроснабжения объектов:- нежилое помещение, расположенного по адресу: ул. Рыбинская д.9, Ленинский р-н, г. Астрахань; -здание и сооружение по торговле транспортными средствами, расположенного по адресу: ул. Рыбинская д.9, Ленинский р-н, г. Астрахань (к/н 30:12:021133:290) (ориентировочная протяженность КЛ-6 кВ – 0,01 км и 2КЛ-0,4 кВ -0,24 км, ориентировочная мощность – 0,4 МВА) | [6 empty] | 150 |  |  |  | 1027.9692
[5 empty] | 250-400 кВА | киоскового типа | 10/0,4 кВ |  |  |  |  | 0 | 905 | 15 |  | 0 | 2984.4998 | 778.4991
1 |  |  |  |  | 400 | киоскового типа | Строительство ВЛ-10 кВ и установка КТП-10/0,4 кВ, ф. 8 ПС 110/10-6 кВ Резиновая для электроснабжения жилых домов по ул. Губернатора Ермолова, д. 22, д.23, д.29, д.30, д.35, д.37; ул. Губернатора Ермолова/ул. Губернатора Л. Вяземского д.26/12; ул. Кленовая 1-я, д.17, д.20; ул. Кленовая 1-я/ул. Губернатора Л. Вяземского, 28/17; ул. Кленовая 1-я/ул. 2-я Цветочная, д.40/3; ул. Губернатора Бекетова, д.31, д.37, д.40, д.44; ул. Губернатора Бекетова/ул. Губернатора Л. Вяземского д. 27/23; ул. Академика Демичева, д.5, Трусовский район, г. Астрахань (фактическая протяженность - 1,686 км, фактическая мощность - 0,4 МВА) | [5 empty] | 350 |  |  |  | 1039.4354
2 |  |  |  |  | 400 | киоскового типа | Строительство ВЛ-10 кВ и установка КТП-10/0,4 кВ, ф. 8 ПС 110/10-6 кВ Резиновая для электроснабжения жилого дома по ул. Волгоградское шоссе, д. 38, Трусовский р-н, г. Астрахань (фактическая протяженность ВЛ-10 кВ - 0,586 км и ВЛ-0,38 кВ - 1,712 км, фактическая мощность - 0,4 МВА) | [5 empty] | 435 |  |  |  | 1157.6898
3 |  |  |  |  | 400 | киоскового типа | Строительство 2КЛ-10 кВ, ВЛИ-0,38 кВ и установка КТП-10/0,4 кВ, ф. 18 ПС 110/35/10 кВ Первомайская для электроснабжения садового и жилого дома, расположенных по адресу: уч. 238, уч. 284, уч. 312, уч. 313, уч. 316, уч. 322, уч. 330, уч. 331, уч. 333, уч. 324, с/т Болдинское, расположенное в районе п. Янго-Аул, Ленинский р-н, г. Астрахань (проектная протяженность КЛ-10 кВ – 2х0,07 км и ВЛИ-0,38 кВ – 0,71 км, проектная мощность – 0,4 МВА) | [6 empty] | 15 |  |  |  | 778.4991
4 |  |  |  |  | 400 | киоскового типа | Строительство ВЛЗ-10 кВ и установка КТП-10/0,4 кВ, ф. 55 ПС 110/10 кВ Кири-Кили для электроснабжения автокомплекса, расположенного по адресу: ул. Автозаправочная, д. 9а, Ленинский р-н, г. Астрахань. (проектная протяженность ВЛЗ-10 кВ – 0,02 км, проектная мощность – 0,16 МВА) | [5 empty] | 120 |  |  |  | 787.3746
[5 empty] | 400-1000 кВА | киоскового типа | 10/0,4 кВ |  |  |  |  | 0 | 120 | 150 |  | 0 | 1191.4743 | 2801.2553
1 |  |  |  |  | 1000 | киоскового типа | Строительство 2КЛ-10 кВ и установка КТП-10/0,4 кВ, ф. 120 ПС 110/10/6 кВ Царевская для электроснабжения магазина, расположенного по адресу: ул. Бакинская, д. 23, Кировский район, г. Астрахань (проектная протяженность 2КЛ-10 кВ – 2х0,05 км, проектная мощность – 0,25 МВА) | [6 empty] | 150 |  |  |  | 2801.2553
2 |  |  |  |  | 630 | киоскового типа | Строительство ВЛ-10 кВ, ВЛИ-0,38 кВ и установка КТП-10/0,4 кВ взамен КТП 1375, ф. 8 ПС 110/10-6 кВ Резиновая для электроснабжения жилых домов по ул. Губернатора Бекетова, д. 18, 19, 20, 23 Трусовский район, г. Астрахань (фактическая протяженность - 0.05 км, фактическая мощность - 0.63 МВА) | [5 empty] | 120 |  |  |  | 1191.4743
1000-1250 кВА
|  |  |  | Двухтрансформаторные и более | до 25 кВА
25-100 кВА
[5 empty] | 100-250 кВА | киоскового типа | 6/0,4 кВ |  |  |  |  | 80 | 100 | 0 |  | 1315.8509 | 1777.5563 | 0
1 |  |  |  |  | 2х160 | киоскового типа | Строительство КЛ-6 кВ и установка 2КТП-6/0,4 кВ, ф. 13, ф. 39 ПС 110/6 кВ Судостроительная для электроснабжения главного корпуса по адресу: ул. Безжонова, д. 1/ ул. 5-я Котельная, д. 7, литер строения А, Советский район, г. Астрахань (ориентировочная протяженность КЛ-6 кВ – 0,05 км, ориентировочная мощность – 2х0,25 МВА) |  |  |  |  | 80 |  |  |  | 1315.8509
2 |  |  |  |  | 2х160 | киоскового типа | Строительство КЛ-6 кВ и установка 2КТП-6/0,4 кВ, ф. 7, ф. 26 ПС 110/6 кВ Окрасочная для электроснабжения здания медицинского центра диализа по адресу: ул. Хибинская, д. 2, Трусовский район, г. Астрахань (фактическая протяженность - 0,135 км, фактическая мощность - 0,32 МВА) | [5 empty] | 100 |  |  |  | 1777.5563
[5 empty] | 250-400 кВА | киоскового типа | 6/0,4 кВ |  |  |  |  | 0 | 0 | 200 |  | 0 | 0 | 2061.2666
1 |  |  |  |  | 2х250 | киоскового типа | Строительство 3КЛ-6 кВ и установка 2КТП-6/0,4 кВ, ф. 339, 442 ПС 110/10-10 кВ Юбилейная для электроснабжения реконструируемого здания ФГКУ «Специализированная пожарно-спасательная часть ФПС по Астраханской области», расположенного по адресу: ул. Николая Островского, д. 136 «а», Советский р-н, г. Астрахань. (ориентировочная протяженность КЛ-10 кВ – 0,73 км, ориентировочная мощность – 2х0,25 МВА) | [6 empty] | 200 |  |  |  | 2061.2666
[5 empty] | 250-400 кВА | киоскового типа | 10/0,4 кВ |  |  |  |  | 0 | 141 | 0 |  | 0 | 1337.174 | 0
1 |  |  |  |  | 2х250 | киоскового типа | Строительство КЛ-10 кВ и установка 2КТП-10/0,4 кВ, ф. 105, ф. 120 ПС 110/10-6 кВ Царевская для электроснабжения многоквартирного жилого дома по ул. Генерала Епишева/пер. Ленский, д. 7/1, в Советском р-не г. Астрахани (фактическая протяженность КЛ-10 кВ – 0,264 км, фактическая мощность – 0,5 МВА) | [5 empty] | 141 |  |  |  | 1337.174
[5 empty] | 400-1000 кВА | киоскового типа | 6/0,4 кВ |  |  |  |  | 0 | 0 | 640 |  | 0 | 0 | 5125.2088
1 |  |  |  |  | 2х400 | киоскового типа | Строительство 2КЛ-6 кВ и установка 2ТП-6/0,4 кВ ф. 4, ф.9 ПС 110/6 кВ Окрасочная для электроснабжения детского сада на 330 мест, расположенного по адресу: уч. б/н (к/н 30:12:040783:5, 30:12:000000:8698), мкр. «Западный-2», Трусовский р-н, г. Астрахань (ориентировочная протяженность – 2х0,35 км, ориентировочная мощность – 2х0,4 МВА) | [6 empty] | 210 |  |  |  | 2364.8737
2 |  |  |  |  | 2х630 | киоскового типа | Строительство КЛ-6 кВ и установка 2ТП-6/0,4 кВ ф. 13, 50 ПС 110/6 кВ Судостроительная для электроснабжения Котельной №12, расположенной по адресу: ул. Безжонова, д. 2 «в», литер строения «Ж», Советский р-он, г. Астрахань (1 этап: протяженность КЛ-6 кВ – 0,147 км; мощность – 2х0,63 МВА) | [6 empty] | 430 |  |  |  | 2760.3351
[5 empty] | 400-1000 кВА | киоскового типа | 10/0,4 кВ |  |  |  |  | 50 | 0 | 0 |  | 916.575 | 0 | 0
1 |  |  |  |  | 2х630 | киоскового типа | Установка КТП 10/0.4кВ, ф.26 ПС 110/35/10кВ Капустин Яр для электроснабжения торгового центра (Дома Быта) по пр-кт. 9 Мая д.14 г. Знаменск, Астраханская обл. (трансформаторная мощность – 0,63 МВА-2шт.) |  |  |  |  | 50 |  |  |  | 916.575
[5 empty] | 1000-1250 кВА | блочного типа | 6/0,4 кВ |  |  |  |  | 0 | 0 | 734 |  | 0 | 0 | 8404.7498
1 |  |  |  |  | 2х1000 | блочного типа | Строительство двух КЛ-6 кВ и установка 2БКТП-6/0,4 кВ, ф. 105, 414 ПС 110/35/6 кВ Трикотажная для электроснабжения строительства школы на 1000 учащихся по ул. 3-я Зеленгинская, Кировский район, г. Астрахань (ориентировочная протяженность - 0,8 км, трансформаторная мощность - 2.00 Мва) | [6 empty] | 734 |  |  |  | 8404.7498
[5 empty] | 1000-1250 кВА | блочного типа | 10/0,4 кВ |  |  |  |  | 0 | 1632 | 0 |  | 0 | 16628.5611 | 0
1 |  |  |  |  | 2х1000 | блочного типа | Строительство двух КЛ-10 кВ и установка 2БКТП-10/0,4 кВ, ПС 110/10-10 кВ Юбилейная для электроснабжения многоквартирных жилых домов литер 1, литер 3 в границах улиц Бэра/ул. Трофимова/ ул. М. Джалиля/ ул. Ахшарумова в Советском районе, г. Астрахань (ориентировочная протяженность - КЛ-10 кВ - 2х0,05 км, ориентировочная мощность - 2х1,0 МВА) | [5 empty] | 816 |  |  |  | 8347.7209
2 |  |  |  |  | 2х1000 | блочного типа | Строительство двух КЛ-10 кВ и установка 2БКТП-10/0,4 кВ, ПС 110/10-10 кВ Юбилейная для электроснабжения многоквартирных жилых домов литер 2, литер 5 в границах улиц Бэра/ул. Трофимова/ ул. М. Джалиля/ул. Ахшарумова в Советском районе, г. Астрахань (ориентировочная протяженность КЛ-10 кВ - 2х0,08 км, ориентировочная мощность - 2х1,0 МВА) | [5 empty] | 816 |  |  |  | 8280.8402
[5 empty] | 2000-2500 кВА | блочного типа | 10/0,4 кВ |  |  |  |  | 0 | 1486.02 | 0 |  | 0 | 26096.1118 | 0
[5 empty] | 2х2500 | блочного типа | Строительство двух КЛ-10 кВ и установка 2БРТП-10/0,4 кВ, ПС 110/10/10 кВ Юбилейная для электроснабжения многофункционального центра с катком по адресу: пер. Бульварный, 4, Кировский район, г. Астрахань (ориентировочная протяженность - 5.512 км, ориентировочная мощность-2х2,5 МВА) | [5 empty] | 1486.02 |  |  |  | 26096.1118
[12 empty] | 179 | 236.5 | 145 |  | 5183.9319 | 5344.3856 | 3781.096
| территории, не относящиеся к территориям городских населенных пунктов |  |  | Однотрансформаторные | до 25 кВА | столбового типа | 6/0,4 кВ |  |  |  |  | 69 | 38 | 40 |  | 1975.6095 | 596.5675 | 566.4606
1 |  |  |  |  | 16 | столбового типа | Установка СТП-6/0,4 кВА для электроснабжения жилого дома по ул. Чайковского, д. 22 А, с. Три Протока, Приволжский р-н, Астраханская обл. |  |  |  |  | 15 |  |  |  | 378.0258
2 |  |  |  |  | 25 | столбового типа | Строительство ВЛ-6 кВ и установка СТП-6/0,4 кВ, ф. 16 ПС 35/6 кВ Началово для электроснабжения личного подсобного хозяйства расположенного в 2,0 км северо-западнее северной черты с.Началово, в 100 м от правого берега р. Болда, Приволжский район, Астраханская обл. |  |  |  |  | 15 |  |  |  | 324.9637
3 |  |  |  |  | 25 | столбового типа | Строительство ВЛ-6 кВ и установка СТП-6/0,4 кВ, ф. 16 ПС 35/6 кВ Началово для электроснабжения крестьянско-фермерского хозяйства, расположенного на орошаемом участке «Яр-Яманцуг», в 750 м южнее с. Яманцуг, в 400 м от левого берега р. Болда, участок № 1, Приволжский р-н, Астраханская обл.(ориентировочная протяженность – 0,18 км, трансформаторная мощность – 0,025 мВА)» |  |  |  |  | 15 |  |  |  | 279.4796
4 |  |  |  |  | 25 | столбового типа | Строительство ВЛ-6 кВ и установка СТП-6/0,4 кВ, ф. 18 ПС 35/6 кВ Началово для электроснабжения жилого дома по ул. Килинчинское шоссе, д. 34, с. Началово, Приволжский р-н, Астраханская обл. (ориентировочная протяженность – 0,06 км, трансформаторная мощность – 0,025 мВА) |  |  |  |  | 6 |  |  |  | 296.8094
5 |  |  |  |  | 25 | столбового типа | «Строительство ВЛ-6 кВ и установка СТП-6/0,4 кВ, ф. 16 ПС 35/6 кВ Началово для электроснабжения жилого дома в мкр. Дальний, д. 55, с. Началово, Приволжский р-н, Астраханская обл. (ориентировочная протяженность ВЛ -6 кВ – 0,015 км, трансформаторная мощность – 0,025 мВА)» |  |  |  |  | 15 |  |  |  | 259.3849
6 |  |  |  |  | 25 | столбового типа | «Строительство ВЛ-6 кВ и установка СТП-6/0,22 кВ, ф. 33 ПС 110/6 кВ Окрасочная для электроснабжения светофорного объекта по адресу: Автомобильная дорога общего пользования федерального значения Р-215 «Астрахань-Кочубей-Кизляр-Махачкала» км 10+300 (с. Николаевка), Наримановский р-н, Астраханская обл. (ориентировочная протяженность – 1,35 км, ориентировочная мощность – 0,01 МВА)» |  |  |  |  | 3 |  |  |  | 436.9461
7 |  |  |  |  | 25 | столбового типа | Строительство ВЛЗ-6 кВ и установка КТП-6/0,4 кВ, ф. 3 ПС 35/6 кВ Началово для электроснабжения Производственной базы в 5 км юго-восточнее с. Три протока, в 30 м от правого берега ерика Талый, Приволжский р-н, Астраханская обл. (ориентировочная протяженность - 0,17 км, ориентировочная мощность - 0,25 МВА) | [5 empty] | 20 |  |  |  | 317.2257
8 |  |  |  |  | 25 | столбового типа | Строительство ВЛ-6 кВ и установка СТП-6/0,4 кВ ф. 5 ПС 220/110/35/6 кВ Баррикадная для электроснабжения фермы, расположенной 1,33 км северо-западнее рп. Красные Баррикады, 2,02 км западнее автодороги Астрахань-Махачкала, Икрянинский р-н, Астраханская обл. (ориентировочная протяженность ВЛ-6 кВ-0,188 км, ориентировочная мощность трансформатора-0,025 МВА) | [5 empty] | 18 |  |  |  | 279.3418
9 |  |  |  |  | 25 | столбового типа | Строительство ВЛ-6 кВ и установка СТП-6/0,4 кВ ф. 7 ПС 220/110/35/6 кВ Баррикадная для электроснабжения Прудового хозяйства, расположенных по адресу: с. Бахтемир, МО «Бахтемирский сельсовет», севернее села Бахтемир, северная граница от дороги Астрахань-Лиман, на запад вдоль прудов ФГУ «Бертюльский осетровый рыбоводный завод» до дамбы, на восток до летней фермы и далее до исходной точки, Икрянинский р-н, Астраханская обл. (ориентировочная протяженность – 0,034 км, ориентировочная мощность – 0,025 МВА) | [6 empty] | 20 |  |  |  | 294.1571
10 |  |  |  |  | 25 | столбового типа | Строительство ВЛ-6 кВ и установка КТП-6/0,4 кВ, ф. 5 ПС 220/110/35/6 кВ Баррикадная для КФХ, расположенного по адресу: рп. Кр.Баррикады, МО «Восточный сельсовет», на бугре Кисимский в 9 км северо-западнее р.п. Красные Баррикады, Икрянинский р-н, Астраханская обл.» (проектная протяженность – 1,591 км.) | [6 empty] | 20 |  |  |  | 272.3035
[5 empty] | до 25 кВА | столбового типа | 10/0,4 кВ |  |  |  |  | 110 | 198.5 | 105 |  | 3208.3225 | 4747.8181 | 3214.6355
1 |  |  |  |  | 25 | столбового типа | Строительство ВЛ-10 кВ и установка СТП-10/0,4 кВ, ф. 21 ПС 110/10 кВ Фунтово для электроснабжения жилого дома по ул. Губернская, д. 17, с. Фунтово-1, Приволжский р-н, Астраханская обл. |  |  |  |  | 15 |  |  |  | 328.0678
2 |  |  |  |  | 25 | столбового типа | Строительство ВЛ-10 кВ и установка СТП-10/0,4 кВ, ВЛ-10 РП-Растопуловка ф. 3,15 ПС 110/10 кВ Растопуловка для электроснабжения жилого дома по ул. Сеитовская, д. 1, с. Растопуловка, Приволжский район, Астраханская обл. |  |  |  |  | 15 |  |  |  | 278.0678
3 |  |  |  |  | 25 | столбового типа | Строительство ВЛ-10 кВ и установка СТП-10/0,4 кВ, ф. 14 ПС 110/10 кВ Фунтово для электроснабжения крестьянско-фермерского хозяйства расположенного МО «Фунтовский сельсовет», в 10 м. северо-восточнее с. Фунтово-1, в 700 м. от левого берега р. Царев, Приволжский р-н, Астраханская обл. (ориентировочная протяженность – 0,03 км, трансформаторная мощность – 0,025 мВА) |  |  |  |  | 15 |  |  |  | 339.5933
4 |  |  |  |  | 25 | столбового типа | Строительство ВЛ-10 кВ и установка СТП-10/0,4 кВ, ф. 14 ПС 110/35/10 кВ ЦРП для электроснабжения жилого дома по ул. Придорожная, д. 5 «а», с. Кулаковка, Приволжский р-н, Астраханская обл. (ориентировочная протяженность – 0,23 км, трансформаторная мощность – 0,025 мВА) |  |  |  |  | 12 |  |  |  | 450.4152
5 |  |  |  |  | 25 | столбового типа | Строительство ВЛ-10 кВ от опоры № 165 ф.7, ПС 35/10кВ Садовая и установка СТП 10/0,4кВ для электроснабжения «Жилого дома» с Капустин - Яр, х. Камнев, д. 42 Ахтубинский район Астраханская обл. (ориентировочная протяженность – 1.3 км.) |  |  |  |  | 12 |  |  |  | 523.1545
6 |  |  |  |  | 25 | столбового типа | Установка силового трансформатора в КТП-398/1,4 кВА, ф. 3 ПС 110/10 кВ Вольное для электроснабжения жилого дома на участке «Полынный-5», с. Вольное, Харабалинский район, Астраханская обл. (фактическая мощность - 0,025 МВА) | [5 empty] | 15 |  |  |  | 162.3047
7 |  |  |  |  | 25 | столбового типа | Строительство ВЛ-10 кВ и установка СТП-10/0,4 кВ, ф. 15 ПС 110/35/10 кВ Сасыколи для электроснабжения жилого дома по ул. 2-я Набережная, д. 1 «а», х. Сазаний Угол, Харабалинский р-н, Астраханская обл. (фактическая протяженность ВЛ-10 кВ – 1,455 км, трансформаторная мощность – 0,025 МВА) | [5 empty] | 15 |  |  |  | 434.8826
8 |  |  |  |  | 25 | столбового типа | Строительство ВЛ-10 кВ от ближайшей опоры ВЛ-10 кВ, ф. 7, ПС 35/10 кВ Травино и установка СТП 10/0,4 кВ для электроснабжения колхоза «Звезда», западнее пруда «Коммунистический», 345 м., восточнее земель ГФЛ, Камызякский р-н, Астраханская обл. (проектная протяженность – 0,3 км; проектная мощность трансформатора - 0,025 МВА) | [5 empty] | 15 |  |  |  | 338.8123
9 |  |  |  |  | 25 | столбового типа | Строительство ВЛ-10 кВ и установка СТП-10/0,4 кВ, ф. 17 ПС 110/10 кВ Растопуловка для электроснабжения жилого дома по ул. Энергетическая д. 31, с. Тулугановка, Приволжский р-н, Астраханская обл. (проектная протяженность - 0,63 км, трансформаторная мощность - 0,025 МВА) | [5 empty] | 6 |  |  |  | 363.1518
10 |  |  |  |  | 25 | столбового типа | Строительство ВЛ-10 кВ и установка СТП-10/0,4 кВ, ф. 17 ПС 110/10 кВ Фунтово для электроснабжения личного подсобного хозяйства, расположенного по адресу: МО «Фунтовский сельсовет», в 820 м юго-восточнее с. Фунтово-1, в 224 м восточнее р. Царев, Приволжский р-н, Астраханская обл. (ориентировочная протяженность - 0,045 км, трансформаторная мощность - 0,025 МВА) | [5 empty] | 15 |  |  |  | 265.5167
11 |  |  |  |  | 25 | столбового типа | Строительство ВЛ-10 кВ и установка СТП-10/0,4 кВ, ф. 35 ПС 110/10 кВ Фунтово для электроснабжения жилого дома по ул. Абрикосовая д. 10, п. Кирпичного завода № 1, Приволжский р-н, Астраханская обл. (ориентировочная протяженность – 0,1 км, трансформаторная мощность – 0,025 МВА) | [5 empty] | 6 |  |  |  | 380.9931
12 |  |  |  |  | 25 | столбового типа | Строительство ВЛ-10 кВ и установка КТП-10/0,22 кВ ф. 9 ПС 110/10 кВ Оранжерейная для электроснабжения Магазина, расположенного по адресу: с. Федоровка, 150 м севернее поста ГИБДД, вдоль автотрассы Астрахань-Махачкала, Икрянинский р-н, Астраханская обл. (ориентировочная протяженность – 0,023 км, ориентировочная мощность – 0,010 МВА) | [5 empty] | 7 |  |  |  | 297.0913
13 |  |  |  |  | 25 | столбового типа | Строительство ВЛ-10 кВ и установка СТП-10/0,4 кВ, ф. 13 ПС 110/10 кВ Фунтово для электроснабжения жилого дома по ул. Виноградная, д. 13,п. Эрле, Приволжский р-н, Астраханская обл. (проектная протяженность – 0,19 км, трансформаторная мощность – 0,025 МВА) | [6 empty] | 15 |  |  |  | 345.5156
14 |  |  |  |  | 25 | столбового типа | Установка СТП-10/0,22 кВ для электроснабжения автоматизированной системы диспетчерского контроля и управления ПГБ-1 « Газопровод межпоселковый ГРС Харабали- г. Харабали- с. Тамбовка- п. Ашулук Харабалинский район Астраханская обл. |  |  |  |  | 1 |  |  |  | 402.2057
15 |  |  |  |  | 16 | столбового типа | Строительство ВЛ-10 кВ и установка СТП-10/0,22 кВ, ф. 9 ПС 110/10 кВ Старица для электроснабжения наружного освещения капитального ремонта автомобильной дороги Р-22 (М-6) «Каспий», с. Ступино, Черноярский р-н, Астраханская обл. (ориентировочная протяженность – 0,25 км, трансформаторная мощность – 0,004 МВА); Строительство ВЛ-10 кВ и установка СТП-10/0,22 кВ, ф. 9 ПС 110/10 кВ Старица для электроснабжения наружного освещения капитального ремонта автомобильной дороги Р-22 (М-6) «Каспий», с. Ступино, Черноярский р-н, Астраханская обл. (ориентировочная протяженность – 0,25 км, трансформаторная мощность – 0,016 МВА) |  |  |  |  | 2 |  |  |  | 241.7559
16 |  |  |  |  | 25 | столбового типа | Строительство ВЛ-10 кВ от ближайшей опоры ВЛ-10 кВ, ф.16, ПС 110/10 кВ Чаганская и установка СТП 10/0,4 кВ для электроснабжения фермы, рыболовецкий колхоз «Родина», участок «Троицкий», расположенный с восточной автодороги г. Астрахань-Образцово-Травино, напротив п/п (Хмелевка), с западной стороны и вдоль ерика «Чертык», с северной – участок Чернышовой Л.Г., с южной границы – обвалом Чаган-Иванчуг, с. Хмелевка, Камызякский р-н, Астраханская обл. (ориентировочная протяженность – 0,49 км; ориентировочная мощность трансформатора - 0,025 МВА) |  |  |  |  | 18 |  |  |  | 405.9646
17 |  |  |  |  | 25 | столбового типа | Строительство ВЛ-10 кВ от ближайшей опоры ВЛ-10 кВ, ф. 2, ПС 110/10 кВ Чаганская и установка КТП 10/0,4 кВ для электроснабжения жилого дома, расположенного по ул. Дачная, д. 26 Б, с. Чаган, Камызякский р-н, Астраханская обл. (ориентировочная протяженность - 0,01 км; ориенторовочная мощность трансформатора - 0,025 МВА) |  |  |  |  | 20 |  |  |  | 239.0977
18 |  |  |  |  | 25 | столбового типа | Строительство ВЛ-10 кВ и установка СТП-10/0,4 кВ, ф. 15 ПС 110/10 кВ Рождественка для электроснабжения подсобного помещения по адресу: 14,5 км северо-восточнее с. Болхуны, Ахтубинский р-н, Астраханская обл. (фактическая протяженность - 0,467 км, фактическая мощность - 0,025 МВА) | [5 empty] | 16.5 |  |  |  | 329.1878
19 |  |  |  |  | 25 | столбового типа | Строительство ВЛ-10 кВ от ближайшей опоры ВЛ-10 кВ, ф. 8, ПС 110/10 кВ Камызяк и установка СТП 10/0,4 кВ для электроснабжения подсобного хозяйства в границах МО «Верхнекалиновский сельсовет», между р.Кизань и автодорогой Камызяк – Кировский, к югу от земельного участка с кадастровым номером 30:05:100201:19, Камызякский р-н, Астраханская обл. (фактическая протяженность - 0,498 км, фактическая мощность - 0,025 МВА) | [5 empty] | 20 |  |  |  | 334.4527
20 |  |  |  |  | 25 | столбового типа | Строительство ВЛ-10 кВ от ближайшей опоры ВЛ-10 кВ, ф. 16, ПС 110/10 кВ Чаганская и установка СТП 10/0,4 кВ для электроснабжения колхоза «Путь Ленина», вдоль ерика «Черток», третий сектор, поле № 7, Камызякский р-н, Астраханская обл. (ориентировочная протяженность – 0,18 км; ориентировочная мощность трансформатора - 0,025 МВА) | [5 empty] | 15 |  |  |  | 282.3354
21 |  |  |  |  | 25 | столбового типа | Строительство ВЛ-10 кВ и установка CТП-10/0,4 кВ ф. 13 ПС 110/10 кВ Труд-Фронт для электроснабжения КФХ, расположенных по адресу: с. Федоровка, МО «Федоровский сельсовет», с севера граничит с землями МО «село Трудфронт», восточная граница проходит по ерику Никиткин, юго-западная граница-тоня «Красная», река Бахтемир, земли коллективно-долевой собственности рыболовецкого колхоза «Каспий», Икрянинский р-н, Астраханская обл. (фактическая протяженность - 0,01 км, фактическая мощность - 0,025 МВА) | [5 empty] | 17 |  |  |  | 270.1923
22 |  |  |  |  | 25 | столбового типа | Строительство ЛЭП-10 кВ и установка СТП 10/0,4кВ ф. 13 ПС 110/35/10 кВ Володаровка для электроснабжения КФХ по адресу: Астраханская обл., Володарский р-н, примерно в 1700 м юго-восточнее с. Актюбе. (фактическая протяженность – 0.792 км, фактическая мощность-0,025 МВА) | [5 empty] | 15 |  |  |  | 330.7291
23 |  |  |  |  | 25 | столбового типа | Строительство ЛЭП-10 кВ и установка СТП 10/0,4кВ ф. 8 ПС 110/35/10 кВ Володаровка для электроснабжения ЛПХ по адресу: Астраханская обл., Володарский р-н, примерно в 1,6 км северо-западнее п. Володарский (фактическая протяженность – 1,582 км, фактическая мощность - 0,025 МВА) | [5 empty] | 15 |  |  |  | 382.9061
24 |  |  |  |  | 25 | столбового типа | Строительство ВЛ -10 кВ от опоры № 61и установка СТП-10/0,4 кВ, ф. 6 ПС 110/10 кВ Черный Яр-2, для электроснабжения ПГБ с. Черный Яр по объекту: «Газопроводы межпоселковые с .Черный Яр, Черноярский р-н, Астраханская обл. (ориентировочная протяженность – 0,03 км) | [5 empty] | 1 |  |  |  | 288.1999
25 |  |  |  |  | 25 | столбового типа | Строительство ВЛЗ-10 кВ и установка СТП-10/0,4 кВ, ф. 22 ПС 110/10 кВ Рождественка для электроснабжения подсобного помещения, расположенного 3 км северо-восточнее с. Болхуны, Ахтубинский р-н, Астраханская обл. (ориентировочная протяженность-0,07 км, ориентировочная мощность-0,025 МВА) | [5 empty] | 20 |  |  |  | 287.0623
26 |  |  |  |  | 25 | столбового типа | Установка СТП 10/0,4 кВ для электроснабжения Дома оператора в с. Енотаевка по объекту Газопровод-отвод «с.Замьяны-ГСП Бугринское» Енотаевского района Астраханской области (проектная протяженнность 0.116 км, мощность 0.025 МВА) | [6 empty] | 15 |  |  |  | 326.8898
27 |  |  |  |  | 25 | столбового типа | Установка СТП-10/0,4 кВА для электроснабжения Кранового узла на 40,9 км по объекту «Газопровод-отвод «c. Замьяны- ГСП Бугринское» Енотаевского района Астраханской области», с. Косика, Енотаевский р-н, Астраханская обл. (проектная протяженнность 0.336 км, мощность 0.010 МВА) | [6 empty] | 5 |  |  |  | 355.2167
28 |  |  |  |  | 25 | столбового типа | Установка СТП-10/0,4 кВА для электроснабжения Кранового узла на 91,1 км по объекту «Газопровод-отвод «c. Замьяны- ГСП Бугринское» Енотаевского района Астраханской области», с. Копановка, Енотаевский р-н, Астраханская обл. (проектная протяженнность 1.922 км, мощность 0.016 МВА) | [6 empty] | 5 |  |  |  | 326.3029
29 |  |  |  |  | 16 | столбового типа | Установка СТП-10/0,22 кВ для электроснабжения автоматизированной системы диспетчерского контроля и управления ПГБ-2 « Газопровод межпоселковый ГРС Харабали-г. Харабали-с. Тамбовка- п. Ашулук Харабалинский район Астраханская обл. (проектная протяженнность 0.076 км, мощность 0.004 МВА) | [6 empty] | 1 |  |  |  | 374.5078
30 |  |  |  |  | 25 | столбового типа | Установка СТП-10/0,22 кВ для электроснабжения узла врезки км. 0 по объекту: «Газопровод-отвод «Макат - Северный Кавказ – Хошеутово – Вольное -Харабали» с. Харабали Харабалинский р-н, Астраханская обл. | [6 empty] | 15 |  |  |  | 370.1441
31 |  |  |  |  | 25 | столбового типа | Строительство ВЛЗ-10 кВ и установка ТП-10/0,4 кВ, ф. 8 ПС 110/10 кВ Рождественка для электроснабжения подсобного помещения, расположенного в 7 км южнее с. Болхуны, земельный участок к/н.: 30:01:020101:178, с. Болхуны, Ахтубинский р-н, Астраханская обл. | [6 empty] | 16 |  |  |  | 264.2759
32 |  |  |  |  | 25 | столбового типа | Строительство ВЛЗ-10 кВ и установка СТП-10/0,4 кВ, ф. 15 ПС 110/10 кВ Рождественка для электроснабжения подсобного помещения, расположенного 5 км восточнее с. Ново-Николаевка, Ахтубинский р-н, Астраханская обл. (ориентировочная протяженность – 0,03 км, ориентировочная мощность – 0,025 МВА) | [6 empty] | 16 |  |  |  | 219.2126
33 |  |  |  |  | 25 | столбового типа | Строительство ВЛ-10 кВ и установка ТП-10/0,4 кВ ф.13 ПС 35/10 кВ Бударино для электроснабжения нежилого помещения в 6,1 км. юго западнее с. Бирючья коса, в 2.2 км. севернее с. Рынок, с. Бирючья Коса, Лиманский р-н, Астраханская обл. (ориентировочная мощность – 0,025 МВА, ориентировочная протяженность- 0,291 км) | [6 empty] | 16 |  |  |  | 359.0079
34 |  |  |  |  | 25 | столбового типа | Установка СТП-10/0,22 кВ элсн АСДКиУ ПГБ « Газопровод межпоселковый ГРС Харабали г.Харабали- с.Тамбовка- п.Ашулук Хараб р-н | [6 empty] | 1 |  |  |  | 273.5622
[12 empty] | 1088.16 | 1236 | 1008 |  | 11089.7503 | 12997.2316 | 12389.2437
[5 empty] | 25-100 кВА | киоскового типа | 6/0,4 кВ |  |  |  |  | 168.16 | 80 | 315 |  | 1436.753 | 546.7539 | 4225.4097
[5 empty] | 100 | киоскового типа | Установка КТП-6/0,4 кВ взамен СТП-426/25 кВА и строительство ВЛИ-0,38 кВ, ф. 20 ПС 35/6 кВ Началово для электроснабжения жилых домов по ул. Амурская, д. 4 и ул. Енисейская, д. 2 «а», с. Началово, Приволжский р-н, Астраханская обл. |  |  |  |  | 30 |  |  |  | 546.5779
[5 empty] | 100 | киоскового типа | Строительство ВЛ-6 кВ и установка КТП-6/0,4 кВ, ф. 12 ПС 220/110/35/6 кВ Баррикадная для электроснабжения многоквартирного жилого дома по ул. Молодежная, д. 5, рп. Красные Баррикады, Икрянинский район, Астраханская обл. |  |  |  |  | 88.16 |  |  |  | 496.3565
[5 empty] | 100 | киоскового типа | Строительство ВЛ-6 кВ и установка СТП-6/0,4 кВ, ф. 29 ПС 110/10 кВ Промстройматериалы для электроснабжения склада-магазина по адресу: ул. Пионерская, д. 12, с. Солянка, Наримановский р-н, Астраханская обл. (ориентировочная протяженность – 0,15 км, ориентировочная мощность – 0,063 МВА) |  |  |  |  | 50 |  |  |  | 393.8185
[5 empty] | 100 | киоскового типа | Строительство ВЛ-6 кВ и установка КТП-6/0,4 кВ, ф. 46 ПС 110/10-6 кВ Кири-Кили для электроснабжения Стройдвора расположенного п. Пойменный, МО «Новорычинский сельсовет», в 1,1 км западнее реки Белый Ильмень, в 1,5 км юго-восточнее южной черты п. Пойменный, Приволжский р-н, Астраханская обл. (ориентировочная протяженность – 0,7 км, трансформаторная мощность – 0,1 МВА) | [5 empty] | 80 |  |  |  | 546.7539
[5 empty] | 100 | киоскового типа | Установка КТП-6/0,4 кВ взамен СТП-750/40 кВА и строительство ВЛИ-0,38 кВ, ф. 17 ПС 35/6 кВ Началово для электроснабжения садового дома на уч. № 21 в с/т «Медик-3», Приволжский район, Астраханская обл. (проектная протяженнность 0.191 км, мощность 0.16 МВА) | [6 empty] | 15 |  |  |  | 303.8444
[5 empty] | 100 | киоскового типа | Установка КТП-6/0,4 кВ и строительство ВЛИ-0,38 кВ от ближайшей опоры ВЛИ-0,38 кВ, ф. 7 ПС 110/6 кВ Водозабор для электроснабжения жилых домов по ул. Ростовская д. 35 и ул. Ставропольская д. 36, с. Растопуловка, Приволжский район, Астраханская обл. (ориентировочная протяженность – 0,195 км; ориентировочная мощность трансформатора – 0,1 МВА) | [6 empty] | 30 |  |  |  | 419.4107
[5 empty] | 100 | киоскового типа | Строительство ВЛ-6 кВ и установка КТП-6/0,4 кВ, ф. 3 ПС 35/6 кВ Началово для электроснабжения КФХ расположенного, с. Три Протока, МО «Трехпротокский сельсовет», в 3 км южнее с. Три протока, в 1,4 км западнее пр. Кутум, Приволжский р-н, Астраханская обл. (ориентировочная протяженность – 1,5 км, трансформаторная мощность – 0,1 МВА) | [6 empty] | 60 |  |  |  | 809.9472
[5 empty] | 100 | киоскового типа | Строительство ВЛ-6 кВ и установка КТП-6/0,4 кВ, ф. 5, ПС 35/6 кВ Октябрьская для электроснабжения приюта безнадзорных животных на 300 мест, расположенного по адресу: с. Биштюбинка, Наримановский р-н, Астраханская обл. (ориентировочная протяженность ВЛ-6 кВ - 1,2 км,ориентировочная мощность - 0,1 МВА) | [6 empty] | 90 |  |  |  | 1079.7848
[5 empty] | 100 | киоскового типа | Строительство ВЛЗ-6 кВ и установка ТП-6/0,4 кВ, ф. 606 ПС 110/10-6 кВ Южная для электроснабжения производственной базы, расположенной по адресу: уч. б/н (к/н 30:09:090307:31), МО «Трехпротокский сельсовет», в 1,6 км южнее с. Кулаковка, в 50 м севернее ерика Малый Царев, Приволжский р-н, Астраханская обл. (ориентировочная протяженность ВЛЗ-6 кВ – 0,02 км, ориентировочная мощность – 0,1 МВА) | [6 empty] | 50 |  |  |  | 855.4952
[5 empty] | 100 | киоскового типа | Строительство ВЛЗ-6 кВ, ВЛИ-0,38 кВ и установка КТП-6/0,4 кВ, ф. 18 ПС 35/6 кВ Началово для электроснабжения КФХ, расположенных в мкр. Лазурный з/у 1, п. Начало, Приволжский р-н, Астраханская обл. (ориентировочная протяженность ВЛЗ-6 кВ-0,54 км, ВЛИ-0,38 кВ-0,01 км, ориентировочная мощность-0,1 МВА) | [6 empty] | 70 |  |  |  | 756.9275
[5 empty] | 25-100 кВА | киоскового типа | 10/0,4 кВ |  |  |  |  | 448 | 560 | 378 |  | 4354.0212 | 5023.8014 | 2704.706
1 |  |  |  |  | 100 | киоскового типа | Строительство ВЛ 10кВ и установка КТП-10/0,4кВ, ф.14 ПС 110/10кВ Фунтово для электроснабжения жилых домов по ул. Речная д.4, д.7, д.11 "б", п. Кирпичный завод, Приволжский район, Астраханская область |  |  |  |  | 75 |  |  |  | 570.5816
2 |  |  |  |  | 100 | киоскового типа | Строительство ВЛ-10 кВ и установка КТП-10/0,4 кВ, ф. 19 ПС 110/10 кВ Фунтово для электроснабжения жилого дома по ул. Березовая, д. 2/10, с. Водяновка, Приволжский район, Астраханская обл. |  |  |  |  | 6 |  |  |  | 557.4997
4 |  |  |  |  | 100 | киоскового типа | Установка КТП-10/0,4 кВ взамен КТП-500/40 кВА, ф. 21 ПС 35/10 кВ Зеленга для электроснабжения жилых домов по ул. Остров СКРВ, д. 2 «а», 7 «а», 7 «б», с. Зеленга, Володарский р-н, Астраханская обл. |  |  |  |  | 40 |  |  |  | 593.9812
6 |  |  |  |  | 100 | киоскового типа | Строительство ВЛ-10 кВ и установка КТП-10/0,4 кВ, ф. 13 ПС 110/10 кВ Черный Яр-2 для электроснабжения автозаправочной станции стационарного типа по ул. 1 Мая, д. 43 «б», с. Черный Яр, Черноярский р-н, Астраханская обл. |  |  |  |  | 75 |  |  |  | 738.774
7 |  |  |  |  | 100 | киоскового типа | Строительство ВЛ-10 кВ и установка КТП 10/0,4 кВ, ф.13 ПС 110/10 кВ Черный Яр-2 для электроснабжения нежилого помещения по пл. Ленина д.8 корп.2 с.Черный Яр, Черноярский район, Астраханская обл.(ориентировочная протяженность – 0,12 км, ориентировочная мощность – 0,1 МВА) |  |  |  |  | 75 |  |  |  | 520.9352
8 |  |  |  |  | 100 | киоскового типа | «Строительство ВЛ-10 кВ и установка КТП-10/0,4 кВ ф. 10 ПС 110/10 кВ Мумра для электроснабжения цеха, расположенного по адресу: ул. Калинина, д. 13 А, с. Мумра, Икрянинский р-н, Астраханская обл. (ориентировочная протяженность – 0,03 км, ориентировочная мощность – 0,1 МВА)» |  |  |  |  | 80 |  |  |  | 517.9891
9 |  |  |  |  | 100 | киоскового типа | Строительство ВЛИ-10 кВ и установка КТП-10/0,4 кВ , ф. 22 ПС 110/10 кВ Мумра для «Хозяйственных построек», расположенных по адресу: с. Седлистое, в 1300 метрах западнее слияния рек Бакланья и протока Средняя, в 1300 метрах северо-западнее пос. Товарный, Икрянинский р-н, Астраханская обл.»(ориентировочная протяженность – 1,200 км.) |  |  |  |  | 80 |  |  |  | 637.9891
11 |  |  |  |  | 100 | киоскового типа | ВЛ-10кВ и установка СТП 10/0,4 ф.13 ПС 110/10 Икряное элснаб здания ул.Чапаева д.64 с.Икряное |  |  |  |  | 17 |  |  |  | 216.2712
12 |  |  |  |  | 100 | киоскового типа | Строительство ВЛ-10 кВ и установка КТП-10/0,4 кВ ф. 13 ПС 110/10 кВ Икряное для электроснабжения СТО, расположенного по адресу: ул. Пугачева, д. 19 «д», с. Икряное, Икрянинский р-н, Астраханская обл. (фактическая протяженность - 0,023 км, фактическая мощность - 0,1 МВА) | [5 empty] | 80 |  |  |  | 564.6172
13 |  |  |  |  | 100 | киоскового типа | Строительство ВЛ-10 кВ и установка КТП-10/0,4 кВ, ф. 35 ПС 110/10 кВ Фунтово для электроснабжения жилого дома по ул. Победы д. 35 А, п. Кирпичного завода №1, Приволжский р-н, Астраханская обл. (фактическая протяженность - 0,033 км, фактическая мощность - 0,1 МВА) | [5 empty] | 80 |  |  |  | 647.7504
14 |  |  |  |  | 100 | киоскового типа | Строительство ВЛ-10 кВ и установка КТП-10/0,4 кВ ф. 18 ПС 110/10 кВ Труд-Фронт для электроснабжения Цеха, расположенного по адресу: ул. Камчатская, д. 7, с. Ямное, Икрянинский р-н, Астраханская обл. (проектная протяженность – 0,2 км, проектная мощность – 0,1 МВА) | [5 empty] | 50 |  |  |  | 658.9971
15 |  |  |  |  | 100 | киоскового типа | Строительство ВЛ-10 кВ и установка КТП-10/0,4 кВ ф. 19 ПС 110/10 кВ Труд-Фронт для электроснабжения Холодильники, расположенных по адресу: ул. Красная Набережная, д. 42, с. Трудфронт, Икрянинский р-н, Астраханская обл. (фактическая протяженность - 0,005 км, фактическая мощность - 0,1 МВА) | [5 empty] | 60 |  |  |  | 584.6172
16 |  |  |  |  | 100 | киоскового типа | Строительство ВЛ-10 кВ и установка КТП-10/0,4 кВ, ф. 5 ПС 35/10 кВ Бирюковка для электроснабжения Магазина по ул. Восточная д. 3 А, с. Бирюковка, Приволжский р-н, Астраханская обл. (фактическая протяженность - 0,054 км, фактическая мощность - 0,1 МВА) | [5 empty] | 85 |  |  |  | 757.3597
17 |  |  |  |  | 100 | киоскового типа | Строительство ЛЭП-10 кВ и установка КТП 10/0,4 кВ ф. 27 ПС 110/35/10 кВ Володаровка для электроснабжения крестьянско - фермерского хозяйства, расположенного в 700 м восточнее с. Таловинка, Володарский р-н, Астраханская обл. (ориентировочная протяженность - 1,7 км, ориентировочная мощность - 0,1 МВА) | [5 empty] | 60 |  |  |  | 548.5267
18 |  |  |  |  | 100 | киоскового типа | Строительство ВЛ-10 кВ и установка КТП-10/0,4 кВ, ф. 17, ПС 110/35/10 кВ Камышово для электроснабжения крестьянского хозяйства, расположенного в 7 км. юго-восточнее с. Камышово, в 7,7 км. северо-восточнее с. Заречное, Лиманский р-н, Астраханская обл. (фактическая протяженность - 0,015 км, фактическая мощность - 0,1 МВА) | [5 empty] | 75 |  |  |  | 625.514
19 |  |  |  |  | 100 | киоскового типа | Строительство ВЛ-10 кВ и установка КТП-10/0,4 кВ, ВЛ-68 РП-2 ф. 27 ПС 110/10 кВ Фунтово для электроснабжения магазина по ул. Камызякская д. 7 А, с. Карагали, приволжский р-н, Астраханская обл. (фактическая протяженность - 0,003 км, фактическая мощность - 0,1 МВА) | [5 empty] | 70 |  |  |  | 636.4193
21 |  |  |  |  | 63 | киоскового типа | Строительство ВЛ-10 кВ и установка КТП-10/0,4 кВ , ф. 10 ПС 110/10 кВ Мумра для Личного подсобного хозяйства, расположенного по адресу: с. Мумра, ул. Гоголя, д. 8, Икрянинский р-н, Астраханская обл.» (ориентировочная протяженность – 0,080 км.) | [6 empty] | 80 |  |  |  | 473.8788
24 |  |  |  |  | 100 | киоскового типа | Строительство ВЛ-10 кВ и установка КТП-10/0,4 кВ, ф. 12 ПС 110/10 кВ Фунтово для электроснабжения жилого дома по ул. Пушкина д. 17, п. Кирпичного завода № 1, Приволжский р-н, Астраханская обл. (ориентировочная протяженность - 0,75 км, трансформаторная мощ | [6 empty] | 15 |  |  |  | 425.7624
25 |  |  |  |  | 100 | киоскового типа | Строительство ВЛ-10 кВ и установка КТП 10/0,4 кВ от опоры № 86 ВЛ-10 кВ, ф. 18 ПС 110/10 кВ Красный Яр для электроснабжения магазина, расположенного по ул. Ворошилова, д. 3, с. Красный Яр, Красноярский р-н, Астраханская обл. (ориентировочная протяженность ВЛ-10 кВ-0,025 км, ориентировочная мощность-0,1 МВА) | [6 empty] | 55 |  |  |  | 475.0496
26 |  |  |  |  | 100 | киоскового типа | Строительство ВЛ-10 кВ и установка КТП-10/0,4 кВ ф. 12 ПС 110/10 кВ Мумра для электроснабжения Гостевого дома, расположенных по адресу: с. Зюзино, ул. Набережная, д. 11, Икрянинский р-н, Астраханская обл. (ориентировочная протяженность – 0,08 км, ориентировочная мощность – 0,1 МВА) | [6 empty] | 80 |  |  |  | 533.2916
31 |  |  |  |  | 100 | киоскового типа | Строительство ВЛ-10 кВ, ВЛИ-0,4 кВ и установка КТП-10/0,4 кВ ф. 24 ПС 110/10 кВ Икряное для электроснабжения нежилого здания по ул. О. Кошевого, д. 28, с. Икряное, Икрянинский р-н, Астраханская обл. (ориентировочная протяженность ВЛ-10 кВ-0, 1 км, ориентировочная протяженность ВЛ-0,4 кВ-0,1 км, ориентировочная мощность трансформатора-0,1 МВА) | [6 empty] | 108 |  |  |  | 483.2253
32 |  |  |  |  | 63 | киоскового типа | Строительство ВЛ-10 кВ, ВЛИ-0,38 кВ и установка ТП-10/0,4 кВ ф.7 ПС 110/10 кВ Оля для электроснабжения нежилого помещения юго – западнее ильменя Большая Чада, в 2,3 км северо – западнее с. Оля, Лиманский р-н, Астраханская обл. (ориентировочная мощность – 0,063 МВА, ориентировочная протяженность ВЛ-10 кВ - 0,12 км, ВЛИ-0,38 кВ-0,01 км) | [6 empty] | 40 |  |  |  | 313.4984
[5 empty] | 25-100 кВА | столбового типа | 6/0,4 кВ |  |  |  |  | 140 | 204 | 60 |  | 2248.0844 | 2025.1467 | 1791.3222
1 |  |  |  |  | 40 | столбового типа | Строительство ВЛ-6 кВ и установка СТП-6/0,4 кВ, ф. 16 ПС 35/6 кВ Началово для электроснабжения жилого дома по ул. Новгородская, д. 4, с. Началово, Приволжский район, Астраханская обл. |  |  |  |  | 15 |  |  |  | 303.9415
2 |  |  |  |  | 40 | столбового типа | Строительство ВЛ-6 кВ и установка СТП6/0,4кВ,ф.3 ПС 110/35/6 кВ Евпраксино для электроснабжения жилого дома по ул. Юбилейная, д. 3, с. Килинчи, Приволжский район, Астраханская обл. |  |  |  |  | 6 |  |  |  | 273.1802
3 |  |  |  |  | 40 | столбового типа | Строительство ВЛ-6 кВ и установка СТП-6/0,4 кВ, ф. 18 ПС 35/6 кВ Началово для электроснабжения торгово-остановочного комплекса по ул. Килинчинская, д. 19, с. Началово, Приволжский р-н, Астраханская обл. |  |  |  |  | 15 |  |  |  | 372.6941
4 |  |  |  |  | 40 | столбового типа | Строительство ВЛ-6 кВ и установка СТП-6/0,4 кВ, ф. 9 ПС 35/6 кВ Трусовская для электроснабжения жилого дома по ул. 3-я Пригородная, д. 6, с. Солянка, Наримановский р-н, Астраханская обл. (ориентировочная протяженность – 0,2 км, трансформаторная мощность – 0,025 мВА) |  |  |  |  | 15 |  |  |  | 415.5589
5 |  |  |  |  | 40 | столбового типа | Строительство ВЛ-6 кВ и установка СТП-6/0,4 кВ, ф. 3 ПС 110/35/6 кВ Евпраксино для электроснабжения жилого дома по пер. Морской, д. 8 «а», с. Килинчи, Приволжский р-н, Астраханская обл. |  |  |  |  | 15 |  |  |  | 382.0217
6 |  |  |  |  | 63 | столбового типа | Строительство ВЛИ-0,38 кВ от опоры № 3, Л-1, СТП-569, ф. 17 ПС 35/6 кВ Началово для электроснабжения садового дома на участке № 7 в с/т «Обувщик-1» и жилого дома № 19 в с/т «Айболит-89», Приволжский р-н, Астраханская обл. (ориентировочная протяженность – 0,26 км) (Замена силового трансформатора в СТП-569/25 кВА и строительство ВЛИ-0,38 кВ, ф. 17 ПС 35/6 кВ Началово для электроснабжения садового дома на участке № 7 в с/т «Обувщик-1» и жилого дома № 9,№ 19, № 24 в с/т «Айболит-89», Приволжский р-н, Астраханская обл. (ориентировочная протяженность – 0,26 км, трансформаторная мощность - 0,063 МВА ) |  |  |  |  | 44 |  |  |  | 188.4138
7 |  |  |  |  | 40 | столбового типа | Строительство ЛЭП-6 кВ и установка СТП-6/0,4 кВ, ф. 22 ПС 35/6 кВ Началово для электроснабжения жилого дома по ул. Виноградная, д. 3, кв.1, кв.2,д.10, п. Новоначалово, Приволжский р-н, Астраханская обл. (фактическая протяженность ВЛ-6 кВ - 0,005 км, ВЛ-0,4 кВ - 0,241 км, мощность 0,04 МВА) | [5 empty] | 19 |  |  |  | 390.2872
8 |  |  |  |  | 40 | столбового типа | Строительство ВЛ-6 кВ и установка КТП-6/0,4 кВ, ф. 23 ПС 35/6 кВ Октябрьская для электроснабжения жилого дома по адресу ул. Южная, д. 31, с. Старокучергановка, Наримановский район, Астраханская область (ориентировочная протяженность – 0,01 км, ориентировочная мощность – 0,04 МВА) | [5 empty] | 15 |  |  |  | 278.9942
9 |  |  |  |  | 40 | столбового типа | Строительство ВЛ-6 кВ и установка СТП-6/0,4 кВ, ф. 20 ПС 35/6 кВ Началово для электроснабжения жилых домов по ул. И. Глазунова д. 2 и ул. Б. Кустодиева д. 3, с. Началово, Приволжский р-н, Астраханская обл. (ориентировочная протяженность – 0,5 км, трансформаторная мощность – 0,04 МВА) | [5 empty] | 45 |  |  |  | 301.9341
10 |  |  |  |  | 63 | столбового типа | Строительство ВЛ-6 кВ и установка СТП-6/0,4 кВ, ф. 7 ПС 110/6 кВ Водозабор для электроснабжения жилого дома по пер. Лесной, д. 2 «в», п. Караагаш, Наримановский р-н, Астраханская обл. (проектная протяженнность 0.03 км, мощность 0.025 МВА) | [6 empty] | 15 |  |  |  | 531.8476
11 |  |  |  |  | 40 | столбового типа | Строительство ВЛ-6 кВ и установка СТП-6/0,4 кВ, ф. 18 ПС 35/6 кВ Началово для электроснабжения жилых домов по ул. Зеленая, д. 1 А и ул. Береговая д. 38 А, п. Начало, Приволжский р-н, Астраханская обл. (проектная протяженность – 0,21 км, трансформаторная мощность – 0,04 мВА) | [6 empty] | 15 |  |  |  | 432.1653
12 |  |  |  |  | 40 | столбового типа | Строительство ВЛЗ-6 кВ, ВЛИ-0,4 кВ и установка СТП-6/0,4 кВ, ф. 7 ПС 110/6 кВ Водозабор для электроснабжения жилого дома, расположенного по адресу: ул. Самарская д. 44, с. Растопуловка, Приволжский р-н, Астраханская обл. (проектная протяженность ВЛЗ-6 кВ - 0,5 км и ВЛИ-0,4 кВ - 0,21 км, проектная мощность - 0,04 МВА) | [6 empty] | 15 |  |  |  | 424.1164
13 |  |  |  |  | 40 | столбового типа | Строительство ВЛЗ-6 кВ, ВЛИ-0,4 кВ и установка СТП-6/0,4 кВ, ф. 18 ПС 35/6 кВ Началово для электроснабжения жилого дома, расположенного по адресу: ул. Волгоградская д.38, с. Началово, Приволжский р-н, Астраханская обл. (проектная протяженность ВЛЗ-6 кВ – 0,68 км и ВЛИ-0,4 кВ – 0,06 км, проектная мощность – 0,04 МВА) | [6 empty] | 15 |  |  |  | 403.1929
14 |  |  |  |  | 40 | столбового типа | «Строительство ВЛ-6 кВ и установка СТП-6/0,4 кВ, ф. 29 ПС 110/10 кВ Промстройматериалы для электроснабжения торгового павильона по адресу: ул. Магистральная д. 2 «д», с. Солянка, Наримановский район, Астраханская обл. (ориентировочная протяженность – 0,02 км, ориентировочная мощность – 0,04 МВА)» |  |  |  |  | 30 |  |  |  | 312.2742
15 |  |  |  |  | 63 | столбового типа | Установка КТП-6/0,4 кВ и строительство ВЛИ-0,38 кВ от РУ-0,4 кВ, ф.7 ПС 35/6 кВ Началово для электроснабжения Торгово-остановочного комплекса по ул. Ленина д. 57 А, с. Началово, Приволжский район, Астраханская обл. (фактическая протяженность - 0,095 км, фактическая мощность - 0,063 МВА) | [5 empty] | 50 |  |  |  | 329.8389
16 |  |  |  |  | 63 | столбового типа | Строительство ВЛ-6 кВ и установка КТП-6/0,4 кВ, ф. 21 ПС 35/6 кВ Началово для электроснабжения Складов, питомники растений для озеленения санитарно-защитных зон предприятий по ул. Придорожная д. 5, с. Началово, Приволжский р-н, Астраханская обл. (проектная протяженность - 0,04 км, трансформаторная мощность - 0,063 МВА) | [5 empty] | 45 |  |  |  | 360.4701
17 |  |  |  |  | 63 | столбового типа | Строительство ВЛЗ-6 кВ, ВЛИ-0,38 кВ и установка КТП-6/0,4 кВ, ф. 3, ПС 35/6 кВ Началово для электроснабжения складских помещений на ул. Трехпротокская, д. 2, п. Начало, Приволжский р-н, Астраханская обл. (фактическая протяженность - 0,005 км, фактическая мощность - 0,063 МВА) | [5 empty] | 30 |  |  |  | 363.6223
[5 empty] | 25-100 кВА | столбового типа | 10/0,4 кВ |  |  |  |  | 332 | 392 | 255 |  | 3050.8918 | 5401.5296 | 3667.8057
1 |  |  |  |  | 40 | столбового типа | Строительство ВЛ-10 кВ и установка СТП-10/0,4 кВ, ф. 12 ПС 110/10 кВ Фунтово для электроснабжения жилого дома по ул. Звездная, д. 36, п. Кирпичного завода №1, Приволжский район, Астраханская обл. |  |  |  |  | 12 |  |  |  | 326.4855
2 |  |  |  |  | 63 | столбового типа | Строительство ВЛ-10 кВ, и установка СТП-10/0,4 кВ, ф. 13 ПС 110/10 кВ Ленино для электроснабжения наружного освещения посадочных остановок и пешеходных переходов, расположенных в районе с. Сероглазка, Автомобильная дорога общего пользования федерального значения Р-22 «Каспий» автомобильная дорога М-4 «Дон»-Тамбов-Волгоград-Астрахань, Енотаевский р-н, Астраханская обл. (ориентировочная протяженность ВЛ-10 кВ - 0,015 км, ориентировочная мощность - 0,025 МВА) | [6 empty] | 15 |  |  |  | 740.2035
3 |  |  |  |  | 40 | столбового типа | Строительство ВЛ-10 кВ и установка СТП-10/0,4 кВ, ф. 14 ПС 110/10 кВ Фунтово для электроснабжения садового дома на уч. № 13 в с/т «Отдых» АТП «Астраханское-2», Приволжский район, Астраханская обл. |  |  |  |  | 15 |  |  |  | 366.8398
4 |  |  |  |  | 40 | столбового типа | Строительство ВЛ-10 кВ и установка СТП-10/0,4 кВ, ф. 12 ПС 110/10 кВ Фунтово для электроснабжения жилого дома по ул. Суворова, д. 4, с. Осыпной Бугор, Приволжский район, Астраханская обл. |  |  |  |  | 15 |  |  |  | 282.6614
5 |  |  |  |  | 63 | столбового типа | Строительство ВЛ-10 кВ и установка КТП-10/0,4 кВ, ВЛ-82 РП-6 Береговая ф. 5 ПС 110/10 кВ Николо-Комаровка для электроснабжения жилых домов по ул. Тополиная, д. 1/2,1/3,1/4,1/5,1/6, п. Ассадулаево, Приволжский р-н, Астраханская обл. (ориентировочная протяженность – 0,09 км, трансформаторная мощность – 0,1 МВА) |  |  |  |  | 90 |  |  |  | 445.9388
6 |  |  |  |  | 40 | столбового типа | Строительство ЛЭП-10 кВ и установка КТП-10/0,4 кВ для электроснабжения жилых домов по ул. Луговая, д.38, д. 47, д. 57. с. Икряное, Икрянинский р-н, Астраханская обл. (фактическая протяженность ВЛ-10 кВ - 0,581 км, ВЛ-0,4 кВ - 0,443 км, мощность 0,04 МВА) | [5 empty] | 25 |  |  |  | 631.8824
7 |  |  |  |  | 63 | столбового типа | Строительство ВЛ-10 кВ и установка СТП-10/0,4 кВ, ф. 20 ПС 110/10 кВ Стройиндустрия для электроснабжения жилого дома по ул. Лермонтова, д. 5, п. МЖС Наримановская, Наримановский район, Астраханская обл.(проектная протяженнность 0.777 км, мощность 0.04 МВА) | [5 empty] | 10 |  |  |  | 334.6034
8 |  |  |  |  | 40 | столбового типа | Строительство ВЛ-10 кВ и установка СТП-10/0,4 кВ, ф. 8 ПС 110/35/10 кВ Володаровка для электроснабжения ЛПХ, расположенных на о. Баткачный, Володарский р-н, Астраханская обл.(проектная протяженнность 0.42 км, мощность 0.04 МВА) | [5 empty] | 30 |  |  |  | 235.2497
9 |  |  |  |  | 40 | столбового типа | Строительство ВЛ-10 кВ и установка СТП-10/0,4 кВ, ф. 9 ПС 35/10 кВ Марфино для электроснабжения жилого дома по ул. Зеленая, д. 8, с. Марфино, Володарский р-н, Астраханская обл. (фактическая протяженность - 0,13 км, фактическая мощность - 0,04 МВА) | [5 empty] | 5 |  |  |  | 373.6089
10 |  |  |  |  | 63 | столбового типа | Строительство ВЛ-10 кВ и установка СТП-10/0,4 кВ, ф. 21 ПС 35/10 кВ Бирюковка для электроснабжения жилого дома по ул. Тепличная, д. 25, с. Бирюковка, Приволжский р-н, Астраханская обл. (ориентировочная протяженность - 0,14 км, трансформаторная мощность - 0,025 МВА) | [5 empty] | 27 |  |  |  | 342.1795
11 |  |  |  |  | 40 | столбового типа | Строительство ВЛ-10 кВ и установка СТП-10/0,4 кВ, ф. 13 ПС 110/35/10 кВ Володаровка для электроснабжения нежилого помещения по адресу: Астраханская обл., Володарский р-он, примерно в 1,8 км на северо-восток от п. Костюбе (ориентировочная протяженность ВЛ-10 кВ – 1,7 км, ориентировочная мощность – 0,04 МВА) |  |  |  |  | 30 |  |  |  | 342.0823
12 |  |  |  |  | 63 | столбового типа | «Строительство ВЛ-10 кВ и установка СТП-10/0,4 кВ, ф. 27 ПС 110/10 кВ Фунтово для электроснабжения Торгового киоска в 2,3 км. Западнее р. Царев, в 100 м. юго-западнее б. Иван-Макар, с. Карагали, Приволжский р-н, Астраханская обл. (ориентировочная протяженность ВЛ -10 кВ – 0,45 км, трансформаторная мощность – 0,063 мВА)» |  |  |  |  | 50 |  |  |  | 401.5254
13 |  |  |  |  | 40 | столбового типа | «Строительство ВЛ-10 кВ и установка КТП 10/0,4 кВ для электроснабжения жилого дома в урочище «Шерстюки», д.8, с. Батаевка, Ахтубинский р-н, Астраханская обл.» (Ориентировочная протяженность – 0,1 км; трансформаторная мощность 0,063 МВА) |  |  |  |  | 50 |  |  |  | 266.8954
14 |  |  |  |  | 63 | столбового типа | «Строительство ВЛ-10 кВ и установка CТП-10/0,4 кВ, ф. 13 ПС 110/10 кВ Рождественка для электроснабжения подсобного помещения, с. Батаевка, в районе с.Батаевка, примерно в 6 км по направлению на юго-восток от ориентира с.Батаевка, Ахтубинский р-н, Астраханская обл. (ориентировочная протяженность – 0,025 км, ориентировочная мощность – 0,063 МВА)» |  |  |  |  | 40 |  |  |  | 325.504
15 |  |  |  |  | 40 | столбового типа | Установка СТП-10/0,4 кВА для электроснабжения ГРС Вольное по объекту «Газопровод-отвод «Макат Северный Кавказ-Хошеутово-Вольное-Харабали» , с. Вольное, Харабалинский р-н, Астраханская обл. |  |  |  |  | 30 |  |  |  | 292.9591
16 |  |  |  |  | 40 | столбового типа | Строительство ВЛ-10 кВ от ближайшей опоры ВЛ-10 кВ, и установка КТП-10/0,4 кВ ф. 9 ПС 110/10 кВ Красный Яр для электроснабжения магазина, расположенного по ул. 2-ая Песчаная, д.1, с. Маячное, Красноярский р-н, Астраханская обл. (фактическая протяженность - 0,015 км, фактическая мощность - 0,04 МВА) | [5 empty] | 25 |  |  |  | 302.7394
17 |  |  |  |  | 40 | столбового типа | Строительство ВЛ-10 кВ и установка КТП-10/0,4 кВ, ф. 15 ПС 110/35/10 кВ Сасыколи для электроснабжения ВРУ СП Сазаний угол, Российская Федерация, Астраханская обл. р-н Харабалинский, х. Сазаний угол, в 1 км на Юго – Восток от х. Сазаний угол, в 20 метрах от левого берега р. Ахтуба, в границах МО «Кочковатский сельсовет» (фактическая протяженность ВЛ-10 кВ – 0,9 км, фактическая мощность – 0,04 МВА) | [5 empty] | 25 |  |  |  | 430.3542
18 |  |  |  |  | 40 | столбового типа | Строительство ВЛ-10 кВ и установка КТП-10/0,4 кВ, ВЛ-13 РП-6 Береговая ф. 5 ПС 110/10 кВ Николо-Комаровка для электроснабжения КФХ расположенного с. Татарская Башмаковка, в 525 м. южнее черты поселения Татарская Башмаковка, в 170 м. западнее левой стороны дороги Астрахань-Травино, Приволжский р-н, Астраханская обл. (фактическая протяженность - 0,341 км, фактическая мощность - 0,04 МВА) | [5 empty] | 20 |  |  |  | 440.935
19 |  |  |  |  | 40 | столбового типа | Строительство ВЛ-10 кВ и установка CТП-10/0,4 кВ, ф. 17 ПС 110/10 кВ Пироговка для электроснабжения подсобного помещения по адресу: участок «Гороськово», с. Пироговка, 30 км северо-восточнее, Ахтубинский р-н, Астраханская обл. (фактическая протяженность - 0,015 км, фактическая мощность - 0,04 МВА) | [5 empty] | 20 |  |  |  | 240.2115
20 |  |  |  |  | 63 | столбового типа | Строительство ВЛ-10 кВ и установка СТП-10/0,4 кВ, ф. 14 ПС 110/35/10 кВ ЦРП для электроснабжения садового дома на участке № 7 в с/т. Медик, Приволжский р-н, Астраханская обл. (фактическая протяженность ВЛ-10 кВ - 2,71 км, ВЛ-0,4 кВ – 0,14 км, трансформаторная мощность – 0,063 МВА) | [5 empty] | 20 |  |  |  | 448.7394
21 |  |  |  |  | 63 | столбового типа | Строительство ВЛ-10 кВ и установка КТП-10/0,4 кВ ф. 11 ПС 110/10 кВ Икряное для электроснабжения КФХ, расположенных по адресу: МО «Икрянинский сельсовет» 0,7 км севернее бугра Средний, 0,7 км восточнее ерика Кисин, 1,5 км южнее бугра Шихан, с. Икряное, Икрянинский р-н, Астраханская обл. (фактическая протяженность - 2,366 км, фактическая мощность - 0,063 МВА) | [5 empty] | 50 |  |  |  | 394.2169
22 |  |  |  |  | 40 | столбового типа | Строительство ВЛ-10 кВ и установка СТП-10/0,4 кВ, ф. 8 ПС 110/10 кВ Рождественка для электроснабжения крестьянского (фермерского) хозяйства по адресу: с. Болхуны, примерно в 11 км по направлению юго-восток от ориентира с. Болхуны, Ахтубинский район, Астраханская область (фактическая протяженность - 0,005 км, фактическая мощность - 0,04 МВА) | [5 empty] | 20 |  |  |  | 277.2633
23 |  |  |  |  | 63 | столбового типа | Установка КТП-10/0,4 кВ, ф. 9 ПС 35/10 кВ Караванное для электроснабжения нежилого помещения, расположенного в 1270 м. севернее ильменя Горький Гашун, в 200 м. восточнее автомобильной дороги Лиман-Басы, Лиманский р-н, Астраханская обл. (фактическая протяженность - 0,01 км, фактическая мощность - 0,063 МВА) | [5 empty] | 50 |  |  |  | 327.8841
24 |  |  |  |  | 63 | столбового типа | Строительство ВЛ-10 кВ и установка CТП-10/0,4 кВ ф. 17 ПС 110/10 кВ Икряное для электроснабжения АЗС, расположенной по адресу: с. Сергиевка, МО «Сергиевский сельсовет», в 1 км южнее с. Сергиевка, 71 км автодороги Астрахань-Лиман, восточнее проезжей части автодороги Астрахань-Лиман, Икрянинский р-н, Астраханская обл. (ориентировочная протяженность – 0,1 км, ориентировочная мощность – 0,025 МВА) | [5 empty] | 25 |  |  |  | 305.9482
25 |  |  |  |  | 63 | столбового типа | Строительство ВЛ -10 кВ и установка КТП-10/0,4 кВ, ф. 10 ПС 110/10 кВ Озерная для электроснабжения Хурдунский 3, расположенного в районе реки Хурдун с. Икряное, Икрянинский р-н, Астраханская обл. (ориентировочная протяженность ВЛ-10 кВ – 0,29 км, ориентировочная мощность – 0,063 МВА) | [5 empty] | 40 |  |  |  | 315.7135
26 |  |  |  |  | 63 | столбового типа | Строительство ВЛ-10 кВ и установка ТП-10/0,4 кВ ф.9 ПС 110/10 кВ Оля для электроснабжения «Осетровой фермы» в 3,4 км. юго-восточнее с. Оля, в 3.1 км. северо-восточнее с. Забурунное, Лиманский р-н, Астраханская обл. (ориентировочная мощность – 0,04 МВА, ориентировочная протяженность- 0,01 км) | [6 empty] | 30 |  |  |  | 366.6651
27 |  |  |  |  | 40 | столбового типа | Строительство ВЛ-10кВ и установка СТП10/0,4 кВ, ф.13 ПС 110/10 кВ Черный Яр-2 для электроснабжения нежилого помещения по пл. Ленина д.20 пом. №1 с. Черный Яр Черноярского район, Астраханская обл. | [6 empty] | 15 |  |  |  | 302.798
28 |  |  |  |  | 40 | столбового типа | Строительство ВЛ-10 кВ и установка ТП 10/0,4 кВ ф.17, ПС 35/10 Травино для электроснабжения подсобного хозяйства - участок «Чересполосный» №3, в 14 км ниже с. Иванчуг, от границы колхоза «Родина» вниз по течению р. Иванчуг, Камызякский р-н, Астраханская обл. (ориентировочная протяженность – 0,058 км, ориентировочная мощность – 0,04 МВА) | [6 empty] | 25 |  |  |  | 371.9287
29 |  |  |  |  | 40 | столбового типа | Установка ТП-10/0,4 кВ, строительство ЛЭП-10 кВ от ближайшей опоры ВЛ-10 кВ, ф. 5 отп. от ЛР-3 ПС 35/10 кВ Марфино для электроснабжения комплекса сооружений, расположенного 4,5 км восточнее с. Новокрасное, в междуречье пр. Тимофеевская и ер. Ларкин, Володарский р-н Астраханская обл. | [6 empty] | 30 |  |  |  | 357.3749
30 |  |  |  |  | 63 | столбового типа | Строительство ВЛ-10 кВ, ВЛИ-0,38 кВ и установка ТП-10/0,4 кВ ф.11 ПС 35/10 кВ Тумак для электроснабжения крестьянско-фермерского хозяйства, расположенного севернее орошаемого массива «0-69», в 0,4 км восточнее с.Яблонка, Володарский р-н, Астраханская обл. (ориентировочная протяженность ВЛ-10 кВ – 0,065 км, ориентировочная протяженность ВЛИ-0, 38 кВ - 0,015 км ориентировочная мощность – 0,063 МВА) | [6 empty] | 50 |  |  |  | 375.2192
32 |  |  |  |  | 63 | столбового типа | Строительство ВЛ-10 кВ, ВЛИ-0,38 кВ и установка ТП 10/0,4 кВ ф. 7, ПС 110/10 кВ Старица-2 для электроснабжения насосной станции расположенной в с. Старица, в 12 км по направлению на юго-запад от с. Старица, Черноярский р-н, Астраханская обл. (ориентировочная протяженность ВЛ-10 кВ – 0,07 км, ориентировочная протяженность ВЛИ-0,38 кВ – 0,01 км, ориентировочная мощность – 0,063 МВА) | [6 empty] | 30 |  |  |  | 437.2376
33 |  |  |  |  | 63 | столбового типа | Строительство ВЛ-10кВ и установка ТП-10/0,4 кВ ф. 10 ПС 110/10 кВ Озерная для электроснабжения КФХ по адресу: с. Озерное, МО «Озерновский сельсовет», восточнее с. Сергино, правый берег р. Хурдун на востоке от моста через р. Хурдун по автодороге Икряное-Озерное, Икрянинский р-н, Астраханская обл. (ориентировочная протяженность ВЛ-10 кВ – 0,05 км, ориентировочная мощность трансформатора – 0,063 МВА) | [6 empty] | 40 |  |  |  | 372.5117
34 |  |  |  |  | 40 | столбового типа | Строительство ВЛ-10 кВ от ближайшей опоры ВЛ-10 кВ и установка ТП-10/0,4 кВ, ф. 21 ПС 110/10 кВ Енотаевка для электроснабжения животноводческой точки в 5 км западнее с.Владимировка, Енотаевский р-н, Астраханская обл. (ориентировочная протяженность – 4,7 км, ориентировочная мощность 0,04 МВА) | [6 empty] | 20 |  |  |  | 343.867
[5 empty] | 100-250 кВА | киоскового типа | 6/0,4 кВ |  |  |  |  | 450 | 260 | 454 |  | 2211.959 | 2042.6431 | 3009.7396
[5 empty] | 160 | киоскового типа | Установка КТП-6/0,4 кВ и строительство ВЛИ-0,38 кВ от ближайшей опоры ВЛИ-0,38 кВ, ф. 7 ПС 110/6 кВ ВОС для электроснабжения жилого дома по ул. им. В.П. Игнатова д. 78, с. Растопуловка, Приволжский район, Астраханская обл.»(проектная протяженность – 0,18 км; проектная мощность трансформатора – 0,16 МВА) | [6 empty] | 15 |  |  |  | 798.543
1 |  |  |  |  | 160 | киоскового типа | Строительство ВЛИ-0,4 кВ от РУ -0,4 кВ КТП- 435 ф. 18 ПС 35/6 кВ Началово для электроснабжения насосной станции между участками № 18 и № 14 по ул. Набережная, п. Начало, Приволжский р-н, Астраханская обл. (ориентировочная протяженность - 0,07 км) |  |  |  |  | 30 |  |  |  | 248.0172
2 |  |  |  |  | 250 | киоскового типа | «Строительство ВЛ-6 кВ и установка КТП-6/0,4 кВ, ф. 52 ПС 110/6 кВ Судостроительная для электроснабжения административно-бытового корпуса, расположенного по ул. Зеленая, д. 4 «в»/1, с. Карагали, Приволжский район, Астраханская область (ориентировочная протяженность ВЛ-6 кВ – 0,25 км, ориентировочная мощность – 0,25 МВА)». |  |  |  |  | 150 |  |  |  | 813.2021
3 |  |  |  |  | 160 | киоскового типа | Строительство ВЛ-6 кВ и установка КТП-6/0,4 кВ ф. 315 ПС 35/6 кВ Нефтебаза для электроснабжения Ильинского цеха, расположенного по адресу: рп. Ильинка, Икрянинский р-н, Астраханская обл. (ориентировочная протяженность - 0,13 км, ориентировочная мощность - 0,16 МВА) |  |  |  |  | 150 |  |  |  | 590.186
4 |  |  |  |  | 160 | киоскового типа | «Строительство ВЛ-6 кВ и установка КТП-6/0,4 кВ, ф. 5 ПС 35/6 кВ Началово для электроснабжения Физкультурно-оздоровительного комплекса по ул. Придорожная д. 2 с. Началово, Приволжский р-н, Астраханская обл. (ориентировочная протяженность- – 0,02 км, ориентировочная мощность – 0,16 мВА)» |  |  |  |  | 120 |  |  |  | 560.5537
5 |  |  |  |  | 160 | киоскового типа | Строительство ВЛ-6 кВ от опоры №22 ф. 7 ПС 220/110/35/6 кВ Баррикадная для электроснабжения тепличного комплекса «Кедр» (к.н. 30:04:020206:207) в Икрянинском районе Астраханской области (фактическая протяженность - 0,789 км, фактическая мощность - 0,16 МВА) | [5 empty] | 145 |  |  |  | 722.1027
6 |  |  |  |  | 160 | киоскового типа | Строительство ЛЭП-6 кВ, установка КТП 6/0,4 кВ, ВЛИ-0,38 кВ ф. 33 ПС 110/6 кВ Окрасочная для электроснабжения жилых домов по адресу: ул. Парковая д. 18, д. 22, п. Мирный, Наримановский р-н, Астраханская область. (фактическая протяженность – 0,624 км, фактическая мощность – 0,16 МВА) | [5 empty] | 15 |  |  |  | 647.5336
7 |  |  |  |  | 160 | киоскового типа | Строительство ВЛЗ-6 кВ и установка КТП-6/0,4 кВ, ф. 5, ПС 35/6 кВ Началово для электроснабжения Магазина, расположенного на ул. Придорожная, д. 11, с. Началово, Приволжский р-н, Астраханская обл. (фактическая протяженность - 0,087 км, фактическая мощность - 0,16 МВА) | [5 empty] | 100 |  |  |  | 673.0068
8 |  |  |  |  | 250 | киоскового типа | Строительство ВЛ-6 кВ, ВЛИ-0,38 кВ и установка КТП-6/0,4 кВ, ф. 17 ПС 35/6 кВ Началово для электроснабжения садовых домов, расположенных в с/т «Сигнал» уч. № 7, 13, 33, 35, 41, 42, 44, 45, 47 и 49, Приволжский р-н, Астраханская обл. (ориентировочная протяженность ВЛ-6 кВ - 0,03 км, ВЛИ-0,38 кВ - 1,03 км, ориентировочная мощность - 0,25 МВА) | [6 empty] | 139 |  |  |  | 759.1522
9 |  |  |  |  | 250 | киоскового типа | Строительство ВЛ-6 кВ, ВЛИ-0,38 кВ и установка ТП-6/0,4 кВ, ф.16 ПС 220/110/35/6 кВ Баррикадная для электроснабжения базы отдыха в МО «Бахтемирский сельсовет», правый берег р.Бахтемир, 0,5 км севернее с.Бахтемир (к/н 30:04:060501:4), с.Бахтемир, Икрянинский район, Астраханская обл. (ориентировочная протяженность ВЛ-6 кВ - 0,3 км, ориентировочная протяженность ВЛ-0,38 кВ - 0,01 км, ориентировочная мощность - 0,25 МВА) | [6 empty] | 150 |  |  |  | 585.599
10 |  |  |  |  | 250 | киоскового типа | Строительство КЛ-6 кВ и установка КТП-6/0,4 кВ, ф. 606 ПС 110/10-6 кВ Южная для электроснабжения производственной базы, расположенной по адресу: ул. Рождественского, д. 29 «а», Кулаковский промузел, Приволжский р-н, Астраханская обл. (протяженность - 0,093 км; мощность - 0,25 МВа) | [6 empty] | 150 |  |  |  | 866.4453
[5 empty] | 100-250 кВА | киоскового типа | 10/0,4 кВ |  |  |  |  | 1070 | 1850 | 2570 |  | 5715.6667 | 11148.4121 | 13389.7004
1 |  |  |  |  | 160 | киоскового типа | Строительство ВЛ-10 кВ и установка КТП-10/0,4 кВ ф.18 ПС 110/10 кВ Сероглазовка для электроснабжения жилых домов по ул. Кирова д. 50, ул. Чехова д.2, ул. Героев д.2, ул. Молодежная д.17, ул. Колхозная д.1/ ул. Чехова д.10, п. Волжский, Енотаевский р-н, Астраханская обл. (фактическая протяженность ВЛ-10 кВ - 0,04 км, ВЛ-0,4 кВ – 0,46 км, фактическая мощность – 0,16 МВА) | [5 empty] | 68 |  |  |  | 652.499
2 |  |  |  |  | 250 | киоскового типа | Строительство ЛЭП-10 кВ и ВЛИ-0,38 кВ Устан ТП ВЛ-14 РП-9 ф. 12,35 ПС 110/10 кВ Фунтово для электроснабжения жилых домов по ул. Волжская д. 1, д. 2, д. 12, ул. Союзная д. 1, д. 23 и ул. Спортивная д. 9, с. Осыпной бугор, Приволжский р-н, Астраханская обл. (ориентировочная протяженность-0,75 км) | [5 empty] | 40 |  |  |  | 899.4486
3 |  |  |  |  | 160 | киоскового типа | Установка КТП-10/0,4 кВ и строительство ВЛИ-0,38 кВ от проектируемой опоры ВЛИ-0,38 кВ, ф. 18 ПС 110/10 кВ Красный Яр для электроснабжения жилых домов, расположенных по адресу: ул. Радужная, д. 56, д. 58А, д. 58, ул. Лазурная д. 54, д. 55, д. 58, д. 67, д. 70, с. Красный Яр, Красноярский р-н, Астраханской обл. (ориентировочная протяженность ВЛИ-0,38 кВ - 0,65 км, ориентировочная мощность - 0,16 МВА) | [6 empty] | 10 |  |  |  | 731.562
4 |  |  |  |  | 250 | киоскового типа | Строительство ВЛ-10 кВ от ближайшей опоры ВЛ-10 кВ и установка КТП-10/0,4 кВ, ф. 12 ПС 110/10 кВ Красный Яр для электроснабжения магазина по ул. Советская д. 65 «а», с. Красный Яр, Красноярский р-н, Астраханская обл. (ориентировочная протяженность ВЛ-10 кВ – 0,01 км, ориентировочная мощность – 0,1 МВА) |  |  |  |  | 50 |  |  |  | 591.3892
5 |  |  |  |  | 160 | киоскового типа | Строительство ВЛ-10 кВ и установка КТП-10/0,4 кВ, ф. 5 ПС 110/10 кВ Ленино для электроснабжения насосной станции в 4 км северо-западнее с. Ленино, c. Ленино, Енотаевский район, Астраханская область |  |  |  |  | 100 |  |  |  | 613.5939
6 |  |  |  |  | 160 | киоскового типа | Строительство ВЛ-10 кВ и установка КТП 10/0.4кВ, ВЛ-10кВ ф.8 ПС 110/35/10кВ Горбаневка-2 для электроснабжения «Сельскохозяйственного снабженческо-сбытового потребительского кооператива «ЮгОвощСбыт» с. Пологое Займище, относительно ориентира Куркин Ерик, Ахтубинский район, Астраханская обл. (ориентировочная протяженность – 0,03 км, трансформаторная мощность – 0.16 МВА) |  |  |  |  | 120 |  |  |  | 490.3637
7 |  |  |  |  | 250 | киоскового типа | «Строительство ВЛ-10 кВ от ближайшей опоры ВЛ-10 кВ, ф.6, ПС 35/10 кВ Травино и установка КТП 10/0,4 кВ для электроснабжения базы 772 м. выше с. Полдневое, дол. соб. 1/2, с. Полдневое, Камызякский р-н, Астраханская обл. (ориентировочная протяженность – 0,03 км; ориентировочная мощность трансформатора 0,16 МВА)» |  |  |  |  | 150 |  |  |  | 589.96
8 |  |  |  |  | 250 | киоскового типа | «Строительство ЛЭП-10 кВ и установка КТП 10/0,4 кВ, ф. 20 ПС 110/35/10 кВ Володаровка для электроснабжения производственной базы по адресу: ул. Комсомольская д.15, п. Володарский, Володарский р-н, Астраханская обл. (ориентировочная протяженность – 0,1 км, ориентировочная мощность- 0,25 МВА)» |  |  |  |  | 150 |  |  |  | 734.7173
9 |  |  |  |  | 250 | киоскового типа | «Строительство ВЛ-10 кВ и установка КТП-10/0,4 кВ, ВЛ-68 РП-2 ф. 27 ПС 110/10 кВ Фунтово для электроснабжения производственной базы по ул. Зеленая, д. 10 «А/1», с. Карагали, Приволжский р-н, Астраханская обл. (ориентировочная протяженность – 0,53 км, трансформаторная мощность – 0,25 МВА)» |  |  |  |  | 150 |  |  |  | 760.8359
10 |  |  |  |  | 160 | киоскового типа | Строительство ВЛ-10 кВ от ближайшей опоры ВЛ-10 кВ, ф.20, ПС 110/10 кВ Табола и установка КТП 10/0,4 кВ для электроснабжения нежилого здания литер строения Б, п. Азовский, Камызякский р-н, Астраханская обл. (ориентировочная протяженность – 0,015 км; ориентировочная мощность трансформатора 0,160 МВА) |  |  |  |  | 100 |  |  |  | 573.6607
11 |  |  |  |  | 250 | киоскового типа | Строительство ВЛ-10 кВ от ближайшей опоры ВЛ-10 кВ, ф.12, ПС 110/35/10 кВ Увары и установка КТП 10/0,4 кВ для электроснабжения производственной базы, расположенной в колхозе «Путь Ленина», на расстоянии 1,6 км. от развилки рек Камызяк и Нижняя Калиновка, вверх по течению реки Камызяк, Камызякский р-н, Астраханская обл. (ориентировочная протяженность – 0,05 км; ориентировочная мощность трансформатора 0,16 МВА) |  |  |  |  | 150 |  |  |  | 808.9947
12 |  |  |  |  | 160 | киоскового типа | Строительство ВЛ-10 кВ и установка КТП-10/0,4 кВ, ф. 7 ПС 110/10 кВ Фунтово для электроснабжения КФХ в МО «Яксатовский сельсовет»,в 470 м. северо-восточнее а/д Астрахань-Камызяк, в 20 м. юго-восточнее бугра «Яйлов-Тобе», Приволжский р-н, Астраханская обл. ориентировочная протяженность ВЛ -10 кВ – 0,1 км, трансформаторная мощность – 0,16 МВА) |  |  |  |  | 100 |  |  |  | 552.1511
13 |  |  |  |  | 250 | киоскового типа | Строительство КЛ-10 кВ отпайкой ВЛ-10 кВ, ф. 2 РП Сельхозтехника ф. 12 ПС 10/10 кВ Красный Яр и установка КТП 10/0,4 кВ для электроснабжения здания универмага по адресу ул. М. Гвардии, д. 41 А, с. Красный Яр, Красноярский р-н, Астраханская обл. (фактическая протяженность ВЛ-10 кВ – 0,03 км, фактическая мощность – 0,25 МВА) | [5 empty] | 150 |  |  |  | 782.8422
14 |  |  |  |  | 160 | киоскового типа | Строительство ВЛ-10 кВ от ближайшей опоры ВЛ-10 кВ, ф. 15, ПС 110/10 кВ Николо-Комаровка и установка КТП 10/0,4 кВ для электроснабжения нежилого здания, расположенного по ул. Ленина, д. 9, пгт. Волго-Каспийский, Камызякский р-н, Астраханская обл. (фактическая мощность трансформатора - 0,16 МВА) | [5 empty] | 150 |  |  |  | 761.5966
15 |  |  |  |  | 250 | киоскового типа | Строительство ЛЭП-10 кВ и установка КТП 10/0,4 кВ, ф. 15 ПС 110/35/10 кВ Володаровка для электроснабжения цеха по переработке «икры щуки» по адресу: ул. Гагарина, № 9в/1, рп. Володарский, Володарский р-н, Астраханская обл. (фактическая протяженность – 0,581 км, фактическая мощность - 0,25 МВА) | [5 empty] | 150 |  |  |  | 623.2945
16 |  |  |  |  | 160 | киоскового типа | Строительство ВЛ-10 кВ от опоры № 138 и установка КТП-10/0,4 кВ, ф. 5 ПС 220/110/10 кВ Черный Яр, для электроснабжения земельного участка (к.н.30:11:130307:79), в 6,5 км на юго-запад от с. Черный Яр Черноярский р-н, Астраханская обл. (фактическая протяженность - 0,005 км, фактическая мощность - 0,16 МВА) | [5 empty] | 90 |  |  |  | 659.4665
17 |  |  |  |  | 250 | киоскового типа | Строительство ВЛ -10 кВ от опоры № 13 и установка КТП-10/0,4 кВ, ф. 21 ПС 110/10 кВ Черный Яр-2, для электроснабжения земельного участка (к.п.30:11:130313:80), в 12 км на по направлению на юг от ориентира с. Черный Яр, Черноярский р-н, Астраханская обл. (фактическая протяженность - 0,034 км, фактическая мощность - 0,25 МВА) | [5 empty] | 149 |  |  |  | 765.4526
18 |  |  |  |  | 160 | киоскового типа | Установка КТП-10/0,4 кВ и строительство ВЛИ-0,38 кВ от РУ-0,4 кВ, ф. 3,15 ПС 110/10 кВ Растопуловка для электроснабжения Автомобильной мойки по ул. Сеитовская д. 1 «в», с. Растопуловка, Приволжский р-н, Астраханская обл. (фактическая протяженность - 0,205 км, фактическая мощность - 0,16 МВА) | [5 empty] | 25 |  |  |  | 680.0061
19 |  |  |  |  | 250 | киоскового типа | Строительство ВЛ-10 кВ и установка КТП-10/0,4 кВ, ВЛ-82 РП-6 Береговая ф. 5 ПС 110/10 кВ Н. Комаровка для электроснабжения личного подсобного хозяйства, расположенного в 40 м от правого берега р. Кизань, в 800 м севернее с. Татарская Башмаковка, Приволжский р-н, Астраханская обл. (фактическая протяженность - 1.51 км, фактическая мощность - 0.25 МВА) | [5 empty] | 150 |  |  |  | 634.6127
20 |  |  |  |  | 160 | киоскового типа | Строительство ВЛИ-10 кВ от ближайшей опоры ВЛ-10 кВ, ф. 8, ПС 110/10 кВ Камызяк и установка ТП 10/0,4 кВ для электроснабжения подсобного хозяйства, участок «Паромный», Камызякский р-н, Астраханская обл. (фактическая протяженность - 0,058 км, фактическая мощность - 0,16 МВА) | [5 empty] | 128 |  |  |  | 726.9305
21 |  |  |  |  | 250 | киоскового типа | Строительство ВЛ-10 кВ и установка КТП 10/0,4 кВ от ближайшей опоры ВЛ-10 кВ, ф. 7, ПС 110/10 кВ Тузуклей, для электроснабжения насосной станции ТОО «Тузуклейское», остров Дедов, с юго-востока и востока р. Тузуклейка, Камызякский р-н, Астраханская обл. (фактическая протяженность - 0,01 км, фактическая мощность - 0,25 МВА) | [5 empty] | 150 |  |  |  | 696.5361
22 |  |  |  |  | 250 | киоскового типа | Строительство ВЛЗ-10 кВ и установка КТП-10/0,4 кВ, ф. 8, ПС 110/10 кВ Рождественка для электроснабжения подсобного помещения, расположенного примерно в 3 км по направлению на северо-восток от с. Ново-Николаевка, участок «Солодка», «Верхняя пойма», с. Ново-Николаевка, Ахтубинский р-н, Астраханская обл. (ориентировочная протяженность - 0,443 км, ориентировочная мощность - 0,25 МВА) | [5 empty] | 150 |  |  |  | 604.9524
23 |  |  |  |  | 160 | киоскового типа | Строительство ВЛ-10 кВ и установка КТП-10/0,4 кВ, ф. 5 ПС 35/10 кВ Михайловка для электроснабжения складского помещения, расположенного в 3 км. западнее с. Проточное, между КФХ «Старт» и КФХ «Валентина», Лиманский р-н, Астраханская обл. (ориентировочная мощность-0,16 МВА, ориентировочная протяженность-0,35 км) | [5 empty] | 120 |  |  |  | 666.8159
24 |  |  |  |  | 160 | киоскового типа | Строительство ВЛ-10 кВ, установка КТП-10/0,4 и строительство ВЛ-0,4 кВ ф. 9 ПС 110/10 кВ Оранжерейная для электроснабжения гостевого дома по ул. Набережная, д. 9, с. Ниновка, Икрянинский р-н, Астраханская обл. (ориентировочная протяженность ВЛ-10 кВ-0, 01 км, ориентировочная протяженность ВЛ-0,4 кВ-0,171 км, ориентировочная мощность трансформатора-0,1 МВА) | [5 empty] | 80 |  |  |  | 693.7522
25 |  |  |  |  | 160 | киоскового типа | Строительство ВЛЗ-10 кВ и установка КТП-10/0,4 кВ, ф. 29 ПС 110/35/10 кВ Володаровка для электроснабжения физкультурно-оздоровительного комплекса, расположенного по ул. Спортивная, д. 2 «а», рп. Володарский, Володарский р-н, Астраханская обл. (ориентировочная протяженность – 0,015 км, ориентировочная мощность – 0,16 МВА) | [5 empty] | 100 |  |  |  | 617.0781
26 |  |  |  |  | 250 | киоскового типа | Строительство ВЛ-10 кВ от опоры № 197/24 ф. 5 ПС 35/10 кВ Марфино и установка КТП-10/0,4 кВ, для электроснабжения комплекса зданий и сооружений представительского комплекса Пограничного управления, расположенного по адресу: Российская Федерация, Астраханская обл., р-н. Володарский, 5.5 км восточнее с. Новокрасное, в междуречье пр.Тимофеевская и ер.Ларкин, расположенного в границах участка. (ориентировочная протяженность ВЛ-10 кВ-14 км, ориентировочная мощность-0,25 МВА) | [5 empty] | 150 |  |  |  | 683.128
27 |  |  |  |  | 160 | киоскового типа | Строительство ВЛ-10 кВ от опоры № 103 ВЛ-10 кВ, ф. 7, ПС 110/10 кВ Урусовка и установка КТП 10/0,4 кВ для электроснабжения Земельных участков по адресу: ул. Дорожная, п. Аллайский, Красноярский р-н, Астраханская обл. (ориентировочная протяженность – 0,45 км; ориентировочная мощность – 0,16 МВА) | [6 empty] | 112 |  |  |  | 699.2636
28 |  |  |  |  | 160 | киоскового типа | Строительство ВЛЗ-10 кВ и установка КТП-10/0,4 кВ, ф. 17 ПС 35/10 кВ Бирюковка для электроснабжения Крестьянско-фермерского хозяйства на участке «Карачан», в 2-х км Юго-восточнее п. Бушма, Приволжский р-н, Астраханская обл. (ориентировочная протяженность ВЛЗ-10 кВ - 1,85 км, ориентировочная мощность - 0,16 МВА) | [6 empty] | 100 |  |  |  | 708.8297
29 |  |  |  |  | 160 | киоскового типа | Строительство ВЛЗ-10 кВ и установка ТП-10/0,4 кВ, ф.11 ПС 110/10 кВ Рождественка для электроснабжения водного объекта в рукаве р. Ахтуба 11.01.00.024, с. Ново-Николаевка, Ахтубинский р-н, Астраханская обл. (ориентировочная протяженность ВЛЗ-10 кВ – 0,13 км, ориентировочная мощность – 0,16 МВА) | [6 empty] | 110 |  |  |  | 290.4233
30 |  |  |  |  | 160 | киоскового типа | Строительство ВЛЗ-10 кВ и установка ТП-10/0,4 кВ, ф.10 ПС 110/10 кВ Рождественка для электроснабжения подсобного помещения примерно в 3 км по направлению на юго-восток от ориентира с. Батаевка, уч. б/н., с.Батаевка, Ахтубинский р-н, Астраханская обл. (ориентировочная протяженность ВЛЗ-10 кВ – 0,27 км, ориентировочная мощность – 0,16 МВА) | [6 empty] | 125 |  |  |  | 175.1843
31 |  |  |  |  | 160 | киоскового типа | Установка КТП-10/0,4 кВ, ф. 7 ПС 110/10 кВ Красный Яр для электроснабжения физкультурно-оздоровительного комплекса, расположенного по ул. Волжская, д. 22, с. Маячное, Красноярский р-н, Астраханская обл. (ориентировочная протяженность ВЛ-10 кВ – 0,14 км, ориентировочная мощность – 0,16 МВА) | [6 empty] | 78 |  |  |  | 956.1421
32 |  |  |  |  | 160 | киоскового типа | Строительство ВЛ-10 кВ, установка ТП 10/0,4 кВ, ф. 10, ПС 110/10 кВ Камызяк и для электроснабжения нежилого помещения по ул. Ульянова, южнее земельного участка с кадастровым номером 30:05:040136:1466, Камызякский р-н, Астраханская обл. (ориентировочная протяженность – 0,047 км, ориентировочная мощность трансформатора – 0,16 МВА) | [6 empty] | 100 |  |  |  | 509.7987
33 |  |  |  |  | 160 | киоскового типа | Строительство ВЛ-10 кВ, установка ТП 10/0,4 кВ, ф. 16, ПС 110/10 кВ Николо-Комаровка для электроснабжения производственной базы на участке «Глухой-1», юго-западнее с. Никольское, западнее реки Старая Волга, колхоз «Дружба», Камызякский р-н, Астраханская обл. (ориентировочная протяженность – 0,051 км, ориентировочная мощность трансформатора – 0,16 МВА) | [6 empty] | 100 |  |  |  | 523.8136
34 |  |  |  |  | 160 | киоскового типа | Строительство ВЛ-10 кВ, ВЛИ-0,38 кВ, и установка ТП-10/0,4 кВ ф.5 ПС 35/10 кВ Михайловка для электроснабжения насосной станции западнее ильменя Батахин, севернее ильменей Малый Таргун и Цацанур, Лиманский р-н, Астраханская обл. (ориентировочная протяженность ВЛ-10 кВ - 0,01 км, ориентировочная протяженность ВЛИ-0,38 кВ – 0,01 км, ориентировочная мощность – 0,16 МВА) | [6 empty] | 120 |  |  |  | 522.5927
35 |  |  |  |  | 160 | киоскового типа | Строительство ВЛ-10 кВ, ВЛИ-0,38 кВ, установка ТП 10/0,4 кВ ф.15 ПС 110/10 кВ Рождественка для электроснабжения подсобного помещения, расположенного в с. Болхуны, 12,5 км на северо-восток от с. Болхуны, Ахтубинский р-н, Астраханская обл. (ориентировочная протяженность ВЛ-10 кВ – 0,24 км, ориентировочная протяженность ВЛИ-0,38 кВ – 0,05 км ориентировочная мощность – 0,16 МВА) | [6 empty] | 120 |  |  |  | 495.259
36 |  |  |  |  | 160 | киоскового типа | Строительство ВЛИ-0,38 кВ, ВЛ-10 кВ и установка ТП-10/0,4 кВ, ф. 17 ПС 110/10 кВ Фунтово для электроснабжения крестьянско-фермерского хозяйства в 1 км юго-восточнее границы с. Фунтово-1, в 0,35 км от левого берега р. Царев, Приволжский р-н, Астраханская обл. (ориентировочная протяженность ВЛИ-0,38 кВ – 0,14 км, ориентировочная протяженность ВЛ-10 кВ – 0,045 км, ориентировочная мощность – 0,16 МВА) | [6 empty] | 80 |  |  |  | 508.8389
37 |  |  |  |  | 160 | киоскового типа | Строительство ВЛЗ-10 кВ, ВЛИ-0,38 кВ и установка КТП-10/0,4 кВ, ф. 14 ПС 110/35/10 кВ ЦРП для электроснабжения автомойки, расположенной с. Три протока, Приволжский р-н, промузел на ТЭЦ-2, в 30 м севернее автодороги Астрахань-Три протока-Началово, Приволжский р-н, Астраханская обл. (ориентировочная протяженность ВЛЗ-10 кВ-0,1 км, ВЛИ-0,38 кВ-0,01 км, ориентировочная мощность-0,16 МВА) | [6 empty] | 140 |  |  |  | 687.6031
38 |  |  |  |  | 160 | киоскового типа | Строительство ВЛ-10 кВ, ВЛИ-0,38 кВ и установка ТП 10/0,4 кВ ф. 12, ПС 110/10 кВ Фунтово для электроснабжения склада по ул. Астраханская, д. 69В, с. Осыпной Бугор, Приволжский р-н., Астраханская обл. (ориентировочная протяженность ВЛ-10 кВ – 0,005 км, ориентировочная протяженность ВЛИ-0,38 кВ – 0,01 км, ориентировочная мощность трансформатора – 0,016 МВА) | [6 empty] | 80 |  |  |  | 562.6141
39 |  |  |  |  | 160 | киоскового типа | Строительство ВЛ-10 кВ и установка КТП-10/0,4 кВ, ф. 5 ПС 35/10 кВ Михайловка для электроснабжения крестьянского фермерского хозяйства, расположенного в 6 км севернее с. Проточное, Лиманский р-н, Астраханская обл. (ориентировочная мощность-0,16 МВА, ориентировочная протяженность-3,4 км) | [6 empty] | 100 |  |  |  | 704.7599
40 |  |  |  |  | 250 | киоскового типа | Строительство ВЛ-10 кВ и установка КТП-10/0,4 кВ, ф. 13 ПС 110/35/10 кВ Камышово для электроснабжения прудового хозяйства, расположенного примерно в 5 км от с. Кряжевое по направлению на юго-запад, Лиманский р-н Астраханской обл. (ориентировочная протяженность ВЛ-10 кВ – 1,8 км, ориентировочная мощность – 0,25 МВА) | [6 empty] | 150 |  |  |  | 767.9144
41 |  |  |  |  | 250 | киоскового типа | Строительство ВЛ-10 кВ, установка ТП-10/0,4 кВ от ближайшей опоры ВЛ-10 кВ, ф. 3 ПС 110/10 кВ Енотаевка для электроснабжения насосной станции в 1,5 км западнее с. Николаевка, Енотаевский р-н, Астраханская обл. (ориентировочная протяженность – 0,4 км, ориентировочная мощность - 0,25 МВА) | [6 empty] | 145 |  |  |  | 647.6222
42 |  |  |  |  | 250 | киоскового типа | Строительство ВЛ-10 кВ от ближайшей опоры ВЛ-10 кВ, ф. 4, ПС 110/35/10 кВ Раздор и установка КТП 10/0,4 кВ для электроснабжения подсобного хозяйства, расположенного на берегу протоки Тузуклейка, Камызякский р-н, Астраханская обл. (ориентировочная протяженность - 0,915 км, ориентировочная мощность трансформатора - 0,25 МВА) | [6 empty] | 150 |  |  |  | 845.6089
43 |  |  |  |  | 250 | киоскового типа | Строительство ВЛ-10 кВ от ближайшей опоры ВЛ-10 кВ, ф. 7, ПС 35/10 кВ Калиновка и установка ТП 10/0,4 кВ для электроснабжения базы отдыха, расположенной в Камызякском участковом лесничестве, квартал 75, выделы 6,7,8,9, Камызякский р-н, Астраханская обл. (ориентировочная протяженность – 0,008 км, ориентировочная мощность трансформатора – 0,25 МВА) | [6 empty] | 150 |  |  |  | 600.4979
44 |  |  |  |  | 250 | киоскового типа | Строительство ВЛ-10 кВ, ВЛИ-0,38 кВ и установка ТП-10/0,4 кВ, ф.11 ПС 35/10 кВ Бударино для электроснабжения насосной станции в 3 км северо-восточнее с.Бударино и юго-западнее границы фазанария (к/н 30:07:251701:7827), с.Бударино, Лиманский р-н, Астраханская обл. (ориентировочная протяженность ВЛ-10 кВ – 0,235 км, ориентировочная протяженность ВЛИ-0,38 кВ – 0,01 км, ориентировочная мощность – 0,25 МВА) | [6 empty] | 150 |  |  |  | 608.0927
45 |  |  |  |  | 250 | киоскового типа | Строительство ВЛ-10 кВ, ВЛИ-0,38 кВ и установка ТП-10/0,4 кВ, ф. 16 ПС 110/10 кВ Оля для электроснабжения гостевых домов, расположенного вдоль Бирючекосинского прорана, с. Бирючья коса, Лиманский р-н, Астраханская обл. (ориентировочная протяженность ВЛ-10 кВ – 0,025 км, ВЛИ-0,38 кВ – 0,01 км, ориентировочная мощность – 0,25 МВА) | [6 empty] | 150 |  |  |  | 599.9463
46 |  |  |  |  | 250 | киоскового типа | Строительство ВЛ-10 кВ, ВЛИ-0,38 кВ и установка ТП-10/0,4 кВ, ф.17 ПС 110/10 кВ Житное для электроснабжения фермы (к/н 30:04:080301:204), расположенной 0,96 км северо-восточнее с.Житное, 2,9 км северо-западнее с.Краса, Икрянинский р-н, Астраханская обл. (ориентировочная протяженность ВЛ-10 кВ – 0,01 км, ВЛИ-0,38 кВ – 0,01 км, ориентировочная мощность – 0,25 МВА) | [6 empty] | 150 |  |  |  | 579.0581
47 |  |  |  |  | 250 | киоскового типа | Строительство ВЛЗ-10 кВ и установка ТП-10/0,4 кВ, ф.15 ПС 110/10 кВ Новинская для электроснабжения дома культуры по ул. Молодежная, д.32, с. Караульное, Камызякский р-н, Астраханская обл. (ориентировочная протяженность ВЛЗ-10 кВ – 0,01 км, ориентировочная мощность – 0,25 МВА) | [6 empty] | 150 |  |  |  | 664.275
[5 empty] | 250-400 кВА | киоскового типа | 6/0,4 кВ |  |  |  |  | 0 | 0 | 380 |  | 0 | 0 | 1703.0541
1 |  |  |  |  | 400 | киоскового типа | Строительство ВЛЗ-6 кВ, ВЛИ-0,38 кВ и установка ТП-6/0,4 кВ, ф. 606 ПС 110/10-6 кВ Южная для электроснабжения мастерской и производственной базы, расположенных по адресу: ул. Рождественского, д. 21 «а/м», дол. собст. 29/50; д. 21 «а/г», Кулаковский промузел, Приволжский р-н, Астраханская обл. (ориентировочная протяженность ВЛЗ-6 кВ – 0,02 км и ВЛИ-0,38 кВ – 0,27 км, ориентировочная мощность – 0,4 МВА) | [6 empty] | 80 |  |  |  | 969.5172
2 |  |  |  |  | 400 | киоскового типа | Строительство ВЛ-6 кВ и установка ТП-6/0,4 кВ, ф. 29, ПС 110/10/6 кВ Промстройматериалы для электроснабжения нежилого здания и земельного участка по ул. Николаевское шоссе, д. 2 «в», д.2 «ж», с. Солянка, Наримановский р-н, Астраханская обл. (ориентировочная протяженность – 0,02 км; ориентировочная мощность – 0,4 МВА) | [6 empty] | 300 |  |  |  | 733.5369
[5 empty] | 250-400 кВА | киоскового типа | 10/0,4 кВ |  |  |  |  | 15 | 195 | 36 |  | 407.2568 | 1763.9177 | 2313.6372
1 |  |  |  |  | 400 | киоскового типа | Установка силового трансформатора в ЗТП-200/160 кВА и строительство ВЛИ-0,38 кВ, ф. 22 ПС 35/6 кВ Началово для электроснабжения жилого дома на уч. № 5 в с/т «Лотос», Приволжский р-н, Астраханская обл. |  |  |  |  | 15 |  |  |  | 407.2568
2 |  |  |  |  | 400 | киоскового типа | Установка КТП-10/0,4 кВ и строительство ВЛИ-0,38 кВ от ближайшей опоры ВЛИ-0,38 кВ, ВЛ-68 РП-2 ф. 27 ПС 110/10 кВ Фунтово для электроснабжения жилых домов по ул. Самарская д. 21, д. 23 и д. 25, с. Карагали, Приволжский район, Астраханская обл. (фактическая протяженность – 0,216 км; фактическая мощность – 0,4 МВА) | [5 empty] | 45 |  |  |  | 903.2471
3 |  |  |  |  | 400 | киоскового типа | Строительство ВЛ-10, ВЛИ-0,38кВ кВ и установка ТП-10/0,4кВ ф. 24 ПС 110/10 кВ Фунтово для электроснабжения жилых домов по ул. Полевая, д. 2, 2, 2, 2, 2, ул. Виноградная, д. 12, ул. Вишневая, д. 11, ул. Песочная, д. 2, 8, ул. Яблочная, д. 11, 2, ул. Тенистая, д. 11, ул. Абрикосовая, д. 10, ул. Садовая, д. 10 и ул. Грушевая, д. 12, с. Атал, Приволжский р-н, Астраханская обл. (ориентировочная протяженностьВЛИ-0,4 кВ - 2,3 км, ВЛ-10 кВ - 0,02 км, ориентировочная мощность - 0,4 МВА) | [6 empty] | 15 |  |  |  | 946.2958
4 |  |  |  |  | 400 | киоскового типа | Строительство КЛ-10 кВ и установка ТП-10/0,4 кВ ф.5 ПС 110/10 кВ Николо-Комаровка для электроснабжения жилых домов по ул.Набережная, д.40, 41, п.Первое Мая, Приволжский р-н, Астраханская область.» (ориентировочная протяженность КЛ-10 кВ - 0,035 км, ориентировочная мощность - 0,4 МВА) | [6 empty] | 15 |  |  |  | 406.0523
5 |  |  |  |  | 400 | киоскового типа | Установка КТП-10/0,4 кВ и строительство ВЛИ-0,38 кВ от ближайшей опоры ВЛИ-0,38 кВ, ф. 17 ПС 110/10 кВ Растопуловка для электроснабжения жилого дома по ул. Дачная, д. 6, с. Тулугановка, Приволжский р-н, Астраханская обл. (ориентировочная протяженность – 0,12 км; ориентировочная мощность трансформатора – 0,4 МВА) | [6 empty] | 6 |  |  |  | 961.2892
6 |  |  |  |  | 400 | киоскового типа | Строительство ВЛ-10 кВ отпайкой от опоры № 34 ВЛ-10 кВ, ф. 13 ПС 100/10 кВ Дружба и установка КТП-10/0,4 кВ, ф. 13 ПС 110/10 кВ Дружба для электроснабжения ремонтной базы, расположенной по адресу ул. Речная, д. 25 «А», п. Солнечный, Красноярский р-н, Астраханская обл. (фактическая протяженность - 0,019 км, фактическая мощность - 0,4 МВА) | [5 empty] | 150 |  |  |  | 860.6707
[5 empty] | 400-1000 кВА | киоскового типа | 6/0,4 кВ |  |  |  |  | 0 | 15 | 180 |  | 0 | 1197.2269 | 1294.2558
1 |  |  |  |  | 630 | киоскового типа | Строительство ВЛ-6 кВ и установка КТП-6/0,4 кВ, ф. 21 ПС 35/6 кВ Началово для электроснабжения жилого дома в мкр. Александрийский, д. 27, с. Началово, Приволжский р-н, Астраханская обл. (фактическая протяженность – 2,474 км, фактическая мощность – 0,63 МВА) | [5 empty] | 15 |  |  |  | 1197.2269
[5 empty] | 630 | киоскового типа | Строительство ВЛ-6 кВ, ВЛИ-0,38 кВ и установка ТП-6/0,4 кВ, ф. 18 ПС 35/6кВ Началово для электроснабжения жилых домов в мкр. Лазурный з/у 16, 26,37, 48, 58, 67, 75,82, 88, 93, 96 и 98, п. Начало, Приволжский р-н, Астраханская обл. (ориентировочная протяженность ВЛ-6 кВ – 0,31 км, ВЛИ-0,38 кВ – 1,5 км, ориентировочная мощность – 0,63 МВА) | [6 empty] | 180 |  |  |  | 1294.2558
[5 empty] | 400-1000 кВА | киоскового типа | 10/0,4 кВ |  |  |  |  | 0 | 10 | 150 |  | 0 | 1031.7977 | 2479.6092
2 |  |  |  |  | 630 | киоскового типа | Строительство ВЛИ-0,38 кВ от ближайшей опоры ВЛИ-0,38 кВ и установка ТП-10/0,4 кВ, ВЛ-7 РП-Растопуловка ф. 3, 15 ПС 110/10 кВ Растопуловка для электроснабжения жилого дома по ул. Тополиная, д. 49 А, с. Растопуловка, Приволжский р-н, Астраханская обл. (ориентировочная протяженность ВЛИ-0,38 кВ - 0,07 км, ориентировочная мощность - 0,025 МВА) | [5 empty] | 10 |  |  |  | 1031.7977
3 |  |  |  |  | 1000 | киоскового типа | Строительство ЛЭП-10 кВ и установка 2ТП 10/0,4 кВ от ближайшей опоры ВЛ-10 кВ ф. 16 и ф. 11 ПС 110/10 кВ Икряное для электроснабжения дома культуры по ул. Зеленая, д. 16 а, с. Икряное, Икрянинский р-н, Астраханской обл. (ориентировочная мощность - 0,25 МВА; ориентировочная протяженность - 0,15 км) | [6 empty] | 150 |  |  |  | 2479.6092
1000-1250 кВА
|  |  |  | Двухтрансформаторные и более | до 25 кВА
25-100 кВА
[5 empty] | 100-250 кВА | киоскового типа | 10/0,4 кВ |  |  |  |  | 0 | 0 | 51.1 |  | 0 | 0 | 1245.3639
1 |  |  |  |  | 2х100 | киоскового типа | Строительство 2ВЛЗ-10 кВ и установка 2ТП-10/0,4кВ, ф.20, ф.15 ПС 110/10 кВ Стройиндустрия для электроснабжения детского сада, расположенного северо-восточнее земельного участка с к/н: 30:08:100104:420, п. МЖС «Наримановский», Наримановский р-н, Астраханск | [6 empty] | 51.1 |  |  |  | 1245.3639
[5 empty] | 250-400 кВА | киоскового типа | 10/0,4 кВ |  |  |  |  | 0 | 300 | 0 |  | 0 | 3136.6973 | 0
1 |  |  |  |  | 2х250 | киоскового типа | Строительство ВЛЗ-10 кВ от ближайшей опоры ВЛ-10 кВ ф.27, ВЛ-67 РП-2 ПС 110/10 кВ Фунтово, строительство ВЛЗ-6 кВ от ближайшей опоры ВЛ-6 кВ ф. 52 ПС 110/6 кВ Судостроительная и установка 2КТП 10-6/0,4 кВ, для электроснабжения дошкольного, начального и среднего общеобразовательного учреждения по ул. К. Маркса д. 19 «А», с. Карагали, Приволжский р-н, Астраханская обл. (ориентировочная протяженность ВЛЗ-10 кВ - 0,03 км, ориентировочная протяженность ВЛЗ-6 кВ - 2 км, трансформаторная мощность - 0,25 МВА) | [5 empty] | 150 |  |  |  | 1964.6586
2 |  |  |  |  | 2х250 | киоскового типа | Строительство 2ВЛ-10 кВ и установка 2КТП-10/0,4 кВ, ф. 7 и ВЛ-41 РП-1 ф.24 ПС 110/10 кВ Фунтово для электроснабжения Дошкольное, начальное и среднее общее образование по ул. Надежды д. 5 Б с. Атал, Приволжский р-н, Астраханская обл. (фактическая протяженность - 1,142 км, фактическая мощность - 0,5 МВА) | [5 empty] | 150 |  |  |  | 1172.0387
[5 empty] | 400-1000 кВА | киоскового типа | 10/0,4 кВ |  |  |  |  | 0 | 450 | 0 |  | 0 | 1596.6039 | 0
1 |  |  |  |  | 400+250 | киоскового типа | Установка двух КТП-10/0,4 кВ и строительство ВЛ-10 кВ от ближайшей опоры ВЛ-10 кВ, ф. 10 ПС 110/10 кВ Красный Яр для электроснабжения прудового хозяйства по адресу: в 300–х метрах от п. Алча, Красноярский р-н, Астраханская обл. (фактическая протяженность - 1,672 км, фактическая мощность - 0,65 МВА) | [5 empty] | 450 |  |  |  | 1596.6039
свыше 1000 кВА
с уровнем напряжения до 35 кВ | [6 empty] | С6. Строительство распределительных трансформаторных подстанций (РТП)
№ п/п | Тип территории |  |  | Тип РТП | Трансформаторная мощность, кВА |  | Объект электросетевого хозяйства*
[8 empty] | 2018 | 2019 |  | План (в случае отсутствия фактических значений) | 2018 | 2019 |  | План (в случае отсутствия фактических значений) | 2018 | 2019 |  | План (в случае отсутствия фактических значений)
1 | 2 |  |  | 3 |  |  | 4
| территории городских населенных пунктов |  |  | Однотрансформаторные | до 25 кВА
25-100 кВА
100-250 кВА
250-400 кВА
420-1000 кВА
свыше 1000 кВА
| территории, не относящиеся к территориям городских населенных пунктов |  |  | Двухтрансформаторные и более | до 25 кВА
25-100 кВА
100-250 кВА
250-400 кВА
420-1000 кВА
свыше 1000 кВА
С7. Строительство центров питания, подстанций уровнем напряжения 35 кВ и выше (ПС)
№ п/п | Тип территории |  |  | Тип ПС | Уровень напряжения, кВ |  | Объект электросетевого хозяйства*
[8 empty] | 2018 | 2019 |  | План (в случае отсутствия фактических значений) | 2018 | 2019 |  | План (в случае отсутствия фактических значений) | 2018 | 2019 |  | План (в случае отсутствия фактических значений)
1 | 2 |  |  | 3 |  |  | 4
| территории городских населенных пунктов |  |  | Однотрансформаторные | ПС - 35 кВ
ПС - 110 кВ и выше
| территории, не относящиеся к территориям городских населенных пунктов |  |  | Двухтрансформаторные | ПС - 35 кВ
ПС - 110 кВ и выше
С8. Обеспечение средствами коммерческого учета электрической энергии (мощности)
№ п/п | Тип территории |  |  | Тип средства учета |  | Уровень напряжения, кВ | Средство коммерческого учета электрической энергии (мощности)* | Объем установки, шт. |  |  |  | Максимальная мощность, кВт |  |  |  | Расходы на обеспечение средствами коммерческого учета электрической энергии (мощности), тыс. руб.
[9 empty] | 6 мес. 2020г.(с 01.07.2020г.) | 6 мес. 2021г. (по 30.06.2021г.) | План (в случае отсутствия фактических значений) |  | 6 мес. 2020г.(с 01.07.2020г.) | 6 мес. 2021г. (по 30.06.2021г.) | План (в случае отсутствия фактических значений) |  | 6 мес. 2020г.(с 01.07.2020г.) | 6 мес. 2021г. (по 30.06.2021г.) | План (в случае отсутствия фактических значений)
1 | 2 |  |  | 3 |  |  | 4 | 5 |  |  |  | 6 |  |  |  | 7
| территории городских населенных пунктов |  |  | однофазный | прямого включения | 0,4 кВ и ниже |  |  | 0 | 0 | 860 |  | 0 | 0 | 11730 |  | 0 | 0 | 16254.4
1 | [6 empty] | CE208 C4.846.2.OPR1.QYUDVFZ BRP05 SPDS (сплит – на опору) |  | 0 | 0 | 250 |  | 0 | 0 | 3750 |  | 0 | 0 | 3460
2 | [6 empty] | СЕ 208 S7.845.1.OG.V GS01 IEC (устанавливаемый в РУ-0,4 кВ) |  | 0 | 0 | 360 |  | 0 | 0 | 4230 |  | 0 | 0 | 8474.4
3 | [6 empty] | СЕ 208 S7.845.1.OG.V GS01 IEC в щит учета |  | 0 | 0 | 250 |  | 0 | 0 | 3750 |  | 0 | 0 | 4320
[5 empty] | полукосвенного включения |  |  |  | 0 | 0 |  |  | 0 | 0 |  |  | 0 | 0
[5 empty] | косвенного включения |  |  |  | 0 | 0 |  |  | 0 | 0 |  |  | 0 | 0
|  |  |  | трехфазный | прямого включения |  |  |  | 0 | 0 | 150 |  | 0 | 0 | 2050 |  | 0 | 0 | 4863.6
1 | [6 empty] | CE308 C36.746.OPR1.QYDUVFZ BRP05 SPDS (сплит – на опору) |  | 0 | 0 | 90 |  | 0 | 0 | 1135 |  | 0 | 0 | 2925.9
2 | [6 empty] | CE308 C36.746.OPR1.QYDUVFZ BRP05 SPDS ( в шкафу учета на опоре) |  | 0 | 0 | 30 |  | 0 | 0 | 420 |  | 0 | 0 | 1020.9
3 | [6 empty] | CE308 S34.746.OG.QVF GS01 IEC в шкафу |  | 0 | 0 | 30 |  | 0 | 0 | 495 |  | 0 | 0 | 916.8
[5 empty] | полукосвенного включения |  |  |  | 0 | 0 | 50 |  | 0 | 0 | 600 |  | 0 | 0 | 1683.75
1 | [6 empty] | СЕ308 S31.543 OG.SYVF GS01 IEC с ТТ в РУ-0,4 кВ |  | 0 | 0 | 25 |  | 0 | 0 | 300 |  | 0 | 0 | 800.5
2 | [6 empty] | СЕ308 S31.543 OG.SYVF GS01 IEC с ТТ в шкафу учета |  | 0 | 0 | 25 |  | 0 | 0 | 300 |  | 0 | 0 | 883.25
[5 empty] | косвенного включения |  |  |  | 0 | 0 |  |  | 0 | 0 |  |  | 0 | 0
|  |  |  | однофазный | прямого включения | 1 - 20 кВ |  |  | 0 | 0 |  |  | 0 | 0 |  |  | 0 | 0
[5 empty] | полукосвенного включения |  |  |  | 0 | 0 |  |  | 0 | 0 |  |  | 0 | 0
[5 empty] | косвенного включения |  |  |  | 0 | 0 |  |  | 0 | 0 |  |  | 0 | 0
|  |  |  | трехфазный | прямого включения |  |  |  | 0 | 0 | 20 |  | 0 | 0 | 150 |  | 0 | 0 | 2042.8
1 | [6 empty] | CE308 S31.503.OG.SYVJF GS01 IEC на опоре |  | 0 | 0 | 20 |  | 0 | 0 | 150 |  | 0 | 0 | 2042.8
2 | [6 empty] | CE308 S31.503.OG.SYVJF GS01 IEC в шкафу |  | 0 | 0 |  |  | 0 | 0 |  |  | 0 | 0
[5 empty] | полукосвенного включения |  |  |  | 0 | 0 | 25 |  | 0 | 0 | 340 |  | 0 | 0 | 2268.75
1 | [6 empty] | CE308 S31.503.OG.SYVJF GS01 IEC на опоре |  | 0 | 0 | 25 |  | 0 | 0 | 340 |  | 0 | 0 | 2268.75
[5 empty] | косвенного включения |  |  |  | 0 | 0 | 1035 |  | 0 | 0 | 12700 |  | 0 | 0 | 374928.98
1 | [6 empty] | ПКУ -ENRG-6-50-У1 (6 кВ) трансформаторного включения с ТТ и ТН, устанавливаемый в шкафу учета |  | 0 | 0 | 260 |  | 0 | 0 | 3275 |  | 0 | 0 | 95531.8
2 | [6 empty] | ПКУ -ENRG-10-50-У1 (10 кВ) трансформаторного включения с ТТ и ТН, устанавливаемый в шкафу учета |  | 0 | 0 | 250 |  | 0 | 0 | 3050 |  | 0 | 0 | 93892.5
3 | [6 empty] | ПКУ -ENRG-6-50-У1 трансформаторного включения с ТТ и ТН, устанавливаемый в ячейке РУ |  | 0 | 0 | 263 |  | 0 | 0 | 3207.5 |  | 0 | 0 | 91860.64
4 | [6 empty] | ПКУ -ENRG-10-50-У1 трансформаторного включения с ТТ и ТН, устанавливаемый в ячейке РУ |  | 0 | 0 | 262 |  | 0 | 0 | 3167.5 |  | 0 | 0 | 93644.04 | 318.01
|  |  |  | однофазный | прямого включения | 35 кВ |  |  | 0 | 0 |  |  | 0 | 0 |  |  | 0 | 0
[5 empty] | полукосвенного включения |  |  |  | 0 | 0 |  |  | 0 | 0 |  |  | 0 | 0
[5 empty] | косвенного включения |  |  |  | 0 | 0 |  |  | 0 | 0 |  |  | 0 | 0
|  |  |  | трехфазный | прямого включения |  |  |  | 0 | 0 |  |  | 0 | 0 |  |  | 0 | 0
[5 empty] | полукосвенного включения |  |  |  | 0 | 0 |  |  | 0 | 0 |  |  | 0 | 0
[5 empty] | косвенного включения |  |  |  | 0 | 0 |  |  | 0 | 0 |  |  | 0 | 0
|  |  |  | однофазный | прямого включения | 110 кВ и выше |  |  | 0 | 0 |  |  | 0 | 0 |  |  | 0 | 0
[5 empty] | полукосвенного включения |  |  |  | 0 | 0 |  |  | 0 | 0 |  |  | 0 | 0
[5 empty] | косвенного включения |  |  |  | 0 | 0 |  |  | 0 | 0 |  |  | 0 | 0
|  |  |  | трехфазный | прямого включения |  |  |  | 0 | 0 |  |  | 0 | 0 |  |  | 0 | 0
[5 empty] | полукосвенного включения |  |  |  | 0 | 0 |  |  | 0 | 0 |  |  | 0 | 0
[5 empty] | косвенного включения |  |  |  | 0 | 0 |  |  | 0 | 0 |  |  | 0 | 0
[9 empty] | 0 | 0 |  |  | 0 | 0 |  |  | 0 | 0
[9 empty] | 0 | 0 |  |  | 0 | 0 |  |  | 0 | 0
[9 empty] | 0 | 0 |  |  | 0 | 0 |  |  | 0 | 0
[9 empty] | 0 | 0 |  |  | 0 | 0 |  |  | 0 | 0
[9 empty] | 0 | 0 |  |  | 0 | 0 |  |  | 0 | 0
[9 empty] | 0 | 0 |  |  | 0 | 0 |  |  | 0 | 0
[9 empty] | 0 | 0 |  |  | 0 | 0 |  |  | 0 | 0
[9 empty] | 0 | 0 |  |  | 0 | 0 |  |  | 0 | 0
[9 empty] | 0 | 0 |  |  | 0 | 0 |  |  | 0 | 0
[9 empty] | 0 | 0 |  |  | 0 | 0 |  |  | 0 | 0
[9 empty] | 0 | 0 |  |  | 0 | 0 |  |  | 0 | 0
[9 empty] | 0 | 0 |  |  | 0 | 0 |  |  | 0 | 0
[9 empty] | 0 | 0 |  |  | 0 | 0 |  |  | 0 | 0
[9 empty] | 0 | 0 |  |  | 0 | 0 |  |  | 0 | 0
[9 empty] | 0 | 0 |  |  | 0 | 0 |  |  | 0 | 0
[9 empty] | 0 | 0 |  |  | 0 | 0 |  |  | 0 | 0
[9 empty] | 0 | 0 |  |  | 0 | 0 |  |  | 0 | 0
[9 empty] | 0 | 0 |  |  | 0 | 0 |  |  | 0 | 0
|  |  |  | однофазный | прямого включения | 0,4 кВ и ниже |  |  | 0 | 0 | 860 |  | 0 | 0 | 11730 |  | 0 | 0 | 16254.4
1 | территории, не относящиеся к территориям городских населенных пунктов | [5 empty] | CE208 C4.846.2.OPR1.QYUDVFZ BRP05 SPDS (сплит – на опору) |  | 0 | 0 | 250 |  | 0 | 0 | 3750 |  | 0 | 0 | 3460
2 | [6 empty] | СЕ 208 S7.845.1.OG.V GS01 IEC (устанавливаемый в РУ-0,4 кВ) |  | 0 | 0 | 360 |  | 0 | 0 | 4230 |  | 0 | 0 | 8474.4
3 | [6 empty] | СЕ 208 S7.845.1.OG.V GS01 IEC в щит учета |  | 0 | 0 | 250 |  | 0 | 0 | 3750 |  | 0 | 0 | 4320
[5 empty] | полукосвенного включения |  |  |  | 0 | 0 |  |  | 0 | 0 |  |  | 0 | 0
[5 empty] | косвенного включения |  |  |  | 0 | 0 |  |  | 0 | 0 |  |  | 0 | 0
|  |  |  | трехфазный | прямого включения |  |  |  | 0 | 0 | 150 |  | 0 | 0 | 2050 |  | 0 | 0 | 4863.6
1 | [6 empty] | CE308 C36.746.OPR1.QYDUVFZ BRP05 SPDS (сплит – на опору) |  | 0 | 0 | 90 |  | 0 | 0 | 1135 |  | 0 | 0 | 2925.9
2 | [6 empty] | CE308 C36.746.OPR1.QYDUVFZ BRP05 SPDS ( в шкафу учета на опоре) |  | 0 | 0 | 30 |  | 0 | 0 | 420 |  | 0 | 0 | 1020.9
3 | [6 empty] | CE308 S34.746.OG.QVF GS01 IEC в шкафу |  | 0 | 0 | 30 |  | 0 | 0 | 495 |  | 0 | 0 | 916.8
[5 empty] | полукосвенного включения |  |  |  | 0 | 0 | 50 |  | 0 | 0 | 600 |  | 0 | 0 | 1683.75
1 | [6 empty] | СЕ308 S31.543 OG.SYVF GS01 IEC с ТТ в РУ-0,4 кВ |  | 0 | 0 | 25 |  | 0 | 0 | 300 |  | 0 | 0 | 800.5
2 | [6 empty] | СЕ308 S31.543 OG.SYVF GS01 IEC с ТТ в шкафу учета |  | 0 | 0 | 25 |  | 0 | 0 | 300 |  | 0 | 0 | 883.25
[5 empty] | косвенного включения |  |  |  | 0 | 0 |  |  | 0 | 0 |  |  | 0 | 0
|  |  |  | однофазный | прямого включения | 1 - 20 кВ |  |  | 0 | 0 |  |  | 0 | 0 |  |  | 0 | 0
[5 empty] | полукосвенного включения |  |  |  | 0 | 0 |  |  | 0 | 0 |  |  | 0 | 0
[5 empty] | косвенного включения |  |  |  | 0 | 0 |  |  | 0 | 0 |  |  | 0 | 0
|  |  |  | трехфазный | прямого включения |  |  |  | 0 | 0 | 20 |  | 0 | 0 | 150 |  | 0 | 0 | 2042.8
1 | [6 empty] | CE308 S31.503.OG.SYVJF GS01 IEC на опоре |  | 0 | 0 | 20 |  | 0 | 0 | 150 |  | 0 | 0 | 2042.8
2 | [6 empty] | CE308 S31.503.OG.SYVJF GS01 IEC в шкафу |  | 0 | 0 |  |  | 0 | 0 |  |  | 0 | 0
[5 empty] | полукосвенного включения |  |  |  | 0 | 0 | 25 |  | 0 | 0 | 340 |  | 0 | 0 | 2268.75
1 | [6 empty] | CE308 S31.503.OG.SYVJF GS01 IEC на опоре |  | 0 | 0 | 25 |  | 0 | 0 | 340 |  | 0 | 0 | 2268.75
[5 empty] | косвенного включения |  |  |  | 0 | 0 | 1035 |  | 0 | 0 | 12700 |  | 0 | 0 | 374928.98
1 | [6 empty] | ПКУ -ENRG-6-50-У1 (6 кВ) трансформаторного включения с ТТ и ТН, устанавливаемый в шкафу учета |  |  |  | 260 |  |  |  | 3275 |  |  |  | 95531.8
2 | [6 empty] | ПКУ -ENRG-10-50-У1 (10 кВ) трансформаторного включения с ТТ и ТН, устанавливаемый в шкафу учета |  |  |  | 250 |  |  |  | 3050 |  |  |  | 93892.5
3 | [6 empty] | ПКУ -ENRG-6-50-У1 трансформаторного включения с ТТ и ТН, устанавливаемый в ячейке РУ |  |  |  | 263 |  |  |  | 3207.5 |  |  |  | 91860.64
4 | [6 empty] | ПКУ -ENRG-10-50-У1 трансформаторного включения с ТТ и ТН, устанавливаемый в ячейке РУ |  |  |  | 262 |  |  |  | 3167.5 |  |  |  | 93644.04
2
* - пообъектная расшифровка доступна при выделении строк и команды excel "Показать"
Note on N2239: Автор: потребитель подал заявку на увеличение мощности (135 кВт)
Note on M2283: Автор: 1. Жилой дом Проспект 9 Мая, 16 2. Жилой дом Проспект 9 Мая, 16а 3. Жилой дом Проспект 9 Мая, 14а 4. Жилой дом Янгеля, 1 5. Жилой дом Янгеля, 1а 6. Детский сад № 8 7. Магазин Камил 8. Магазин Канцелярский 9. Кафе Океан 10. Магазин Нефертити 11. Магазин Продуктовый 12. Магазин Магнит 13. Кафе Ромашка 14. Магазин Связной 15. Почта 16. Офис МТС 17. Сбербанк 18. Теплосети ВНС 19. Торговый центр Сити Знаменск 20. Киоск рыбный
Note on O2344: Автор: 30-1-20-00519309 – 15кВт 30-1-20-00511311 – 15кВт 30-1-19-00425857 – 6кВт 30-1-17-00312395 – 15кВт 30-1-19-00447163 – 15кВт 30-1-19-00444811 – 15кВт 30-1-19-00444791 – 15кВт 30-1-19-00441651 – 15кВт 30-1-19-00441247 – 6кВт 30-1-19-00441223 – 6кВт 30-1-19-00441355 – 15кВт 30-1-19-00441337 – 15кВт 30-1-19-00424817 – 6кВт 30-1-19-00492537 – 15кВт 30-1-19-00426141 – 15кВт
Note on N2438: Автор: Дог.№392371, №392269, 392259,392389,391905-( коллективная жалоба
Note on N2439: Автор: Перспектива
Note on M2441: Автор: заявителем подана заявка на технологическое присоединение при указанной мощности 50 кВ, после им подана заявка на увеличение заявленной мощности на 10 кВ. Следует отметить, что при данной заявленной мощности, не представлялось возможным подключить объект от КТП-222/250 кВА, т.к. данная электроустановка перегружена, имеются неоднократные жалобы потребителей юридических и физических лиц на качество электроэнергии, соответственно несколько групп ВЛ-0,4 кВ будет переключено с КТП-222 на КТП-607 ф.1 РП Сельхозтехника ф.12 ПС Красный Яр
Note on O2468: Автор: географическое расположение КТП-617/160 кВА установлено на перспективно развивающемся микрорайоне имеющего регулярную застройку

## Приложение 2
Приложение № 6 к приказу ПАО "Россети Юг" от "___"__________2020 г. №____
Приложение 2 к Методическим указаниям ФАС России от 29.08.2017 № 1135/17
Расходы филиала ПАО "Россети Юг" - "Астраханьэнерго" на выполнение мероприятий по технологическому присоединению, предусмотренных подпунктами «а» и «в» пункта 16 Методических указаний ФАС России, за 2018 - 2020 годы
руб.
Схема электроснабжения | N п/п | Наименование мероприятий | Информация для расчета стандартизированной тарифной ставки С1
|  |  | 2018 |  |  |  | 2019 |  |  |  | 2020
|  |  | Расходы согласно приложению 4 по каждому мероприятию (руб.) | Количество технологических присоединений, шт.* | Объем максимальной мощности (кВт)* | Расходы на одно присоединение (руб. на одно ТП) | Расходы согласно приложению 4 по каждому мероприятию (руб.) | Количество технологических присоединений, шт.* | Объем максимальной мощности (кВт)* | Расходы на одно присоединение (руб. на одно ТП) | Расходы согласно приложению 4 по каждому мероприятию (руб.) | Количество технологических присоединений, шт.* | Объем максимальной мощности (кВт)* | Расходы на одно присоединение (руб. на одно ТП)
1 | 2 | 3 | 4 | 5 | 6 | 7 | 8 | 9 | 10 | 11 | 12 | 13 | 14 | 15
|  |  | 23894164.8214 | 4726 | 65312.49 | 5055.8961 | 25059127.6814 | 4546 | 65312.49 | 5512.3466 | 25919973.1064 | 3728 | 62919.54 | 6952.7825
Постоянная схема электроснабжения | 1. | Подготовка и выдача сетевой организацией технических условий (ТУ) Заявителю | 23894164.8214 | 4726 | 65312.49 | 5055.8961 | 25059127.6814 | 4546 | 60269.056 | 5512.3466 | 25919973.1064 | 3728 | 62919.54 | 6952.7825
| 2. | Проверка сетевой организацией выполнения Заявителем ТУ (включая процедуры, предусмотренные подпунктами "г" - "е" пункта 7 Правил ТП) | - | - | - | - | - | - | - | - | - | - | - | -
| 2.1. | Выдача сетевой организацией акта об осуществлении технологического присоединения Заявителям, указанным в абзаце восьмом п. 24 Методических указаний по определению размера платы за технологическое присоединение к электрическим сетям (Заявители указанные в п. 12(1) и 14 Правил ТП на уровне напряжения 0,4 кВ и ниже) | 3541439.2366 | 4133 | 42257.13 | 856.8689 | 3101751.0628 | 3995 | 42396.42 | 776.4083 | 3875356.518 | 3138 | 35405.3 | 1234.9766
| 2.2. | Проверка сетевой организацией выполнения ТУ Заявителями, указанными в абзаце девятом п. 24 Методических указан по определению размера платы за технологическое присоединение к электрическим сетям (Заявители, кроме указанных в п. 12(1) и 14 Правил ТП на уровне напряжения 0,4 кВ и ниже) | 5197120.4445 | 593 | 23055.36 | 8764.1154 | 4375578.2411 | 551 | 17872.636 | 7941.1583 | 7452542.023 | 590 | 27514.24 | 12631.4272
Временная схема электроснабжения** | 1. | Подготовка и выдача сетевой организацией ТУ Заявителю
| 2. | Проверка сетевой организацией выполнения Заявителем ТУ (включая процедуры, предусмотренные подпунктами "г" - "е" пункта 7 Правил ТП) | - | - | - | - | - | - | - | - | - | - | - | -
| 2.1. | Выдача сетевой организацией акта об осуществлении технологического присоединения Заявителям, указанным в абзаце восьмом п. 24 Методических указаний по определению размера платы за технологическое присоединение к электрическим сетям (Заявители указанные в п. 12(1) и 14 Правил ТП на уровне напряжения 0,4 кВ и ниже)
| 2.2. | Проверка сетевой организацией выполнения ТУ Заявителями, указанными в абзаце девятом п. 24 Методических указан по определению размера платы за технологическое присоединение к электрическим сетям (Заявители, кроме указанных в п. 12(1) и 14 Правил ТП на уровне напряжения 0,4 кВ и ниже)
* | Объем максимальной мощности и количество технологических присоединений за исключением индивидуальных проектов
** | Трудозатраты на выполнение работ по "постоянной схеме электроснабжения" и "временной схеме электроснабжения.." эквивалентны, при этом как в бухгалтерском, так и в управленческом учете Общества не ведется отдельный учет расходов по схемам электроснабжения, соответственно ставки идентичны.
*** | Не учтены фактические расходы 2018г. в размере 32 680 649,80 рублей; 2019г. в размере 29 528 469,58 рублей; 2020г. в размере 37 554 835,55рублей связанные с проверкой сетевой организацией выполнения Заявителем технических условий (включая процедуры, предусмотренные подпунктами "г" - "д" пункта 7 Правил технологического присоединения до внесения в него изменений)

## Приложение 3
Приложение 3 к Методическим указаниям ФАС России от 29.08.2017 № 1135/17
Расчет фактических расходов филиала ПАО "Россети Юг" - "Астраханьэнерго" на выполнение мероприятий по технологическому присоединению, предусмотренных подпунктами «а» и «в» пункта 16 Методических указаний ФАС России, за 2018-2020 годы
| N п/п | Показатели | Данные за 2018 год, тыс. руб. | Данные за 2019 год, тыс. руб. | Данные за 2020 год, тыс. руб.
| 1 | 2 | 3 | 4 | 5
Схема электроснабжения
36100.5058 | 1. | Расходы по выполнению мероприятий по технологическому присоединению, всего | 65313.3743 | 61159.6335 | 73009.9336
| 1.1. | Вспомогательные материалы | 777.0445 | 890.8115 | 954.7395
| 1.2. | Энергия на хозяйственные нужды | 303.3065 | 261.064 | 446.6652
| 1.3. | Оплата труда ППП | 21680.516 | 28698.3286 | 30921.2019
| 1.4. | Отчисления на страховые взносы | 6557.0915 | 8758.5298 | 9330.2704
| 1.5. | Прочие расходы, всего, в том числе: | 8510.683 | 13488.8493 | 12415.2649
| 1.5.1. | - работы и услуги производственного характера | 83.8832 | 536.0232 | 79.2636
| 1.5.2. | - налоги и сборы, уменьшающие налогооблагаемую базу на прибыль организаций, всего | 1062.2648 | 1414.9598 | 1472.2509
| 1.5.3. | - работы и услуги непроизводственного характера, в том числе: | 7364.5351 | 11537.8663 | 10863.7504
| 1.5.3.1. | услуги связи | 90.5544 | 135.0689 | 161.0335
| 1.5.3.2. | расходы на охрану и пожарную безопасность | 182.3012 | 210.1559 | 258.8894
| 1.5.3.3. | расходы на информационное обслуживание, иные услуги, связанные с деятельностью по технологическому присоединению | 162.4659 | 198.5668 | 284.7527
| 1.5.3.4. | плата за аренду имущества | 31.5503 | 97.0023 | 100.4596
| 1.5.3.5.* | другие прочие расходы, связанные с производством и реализацией | 6897.6633 | 10897.0724 | 10058.6153
| 1.6. | Внереализационные расходы, всего | 27484.7328 | 9062.0502 | 18941.7917
| 1.6.1. | - расходы на услуги банков | 0 | 0 | 0
| 1.6.2. | - % за пользование кредитом | 0 | 0 | 0
| 1.6.3. | - прочие обоснованные расходы | 26774.5525 | 8343.6076 | 18047.1373
| 1.6.4. | - денежные выплаты социального характера (по Коллективному договору) | 710.1803 | 718.4425 | 894.6544
* - при необходимости предусмотреть вспомогательную таблицу с расшифровками прочих расходов (в составе себестоимости и в составе внереализационных расходов) для нивелирования риска исключения региональным Регулятором прочих расходов в полном объёме.

## Приложение 5
Приложение 5 к Методическим указаниям ФАС России от 29.08.2017г. № 1135/17
Сведения филиала ПАО "Россети Юг" - "Астраханьэнерго" о строительстве линий электропередачи при технологическом присоединении энергопринимающих устройств максимальной мощностью менее 670 кВт и на уровне напряжения 20 кВ и менее
С2. Строительство воздушных линий
ВЛ 0,4 кВ и ниже
№ п/п | Тип территории | Материал опоры | Тип провода | Материал провода | Сечение провода, мм2 * | Количество цепей на опоре | Объект электросетевого хозяйства* | Протяженность (для линий электропередачи), м |  |  |  | Присоединенная максимальная мощность, кВт
[8 empty] | 2018 | 2019 | 2020 | План (в случае отсутствия фактических значений) | 2018 | 2019 | 2020 | План (в случае отсутствия фактических значений)
1 | 2 | 3 |  |  |  |  | 4 | 5 |  |  |  | 6
[8 empty] | 70959.8 | 65840.5 | 52910.1 |  | 8684 | 8703.6 | 8891.4
| территории городских населенных пунктов | железобетонные опоры | изолированный | сталеалюминиевый | до 50 вкл.
50 - 100
100 - 200
200-500
500-800
свыше 800
|  |  |  | аллюминиевый | до 50 вкл. | 1 |  | 8652 | 5278.5 | 4264.5 |  | 817 | 412 | 374
1 | [6 empty] | Строительство ВЛИ-0,38 кВ от ближайшей опоры ВЛ-0,4 кВ КТП 659 для элкетроснабжения ГБУЗ АО "Патологоанатомического бюро" по проезду Вокзальный, д. 2, Ленинский р-н, г. Астрахань. | 212 |  |  |  | 15
2 | [6 empty] | Строительство ВЛИ-0,38 кВ от опоры № 17 ВЛИ-0,38 кВ ТП-285, ф. 5 ПС 35/6 кВ Кировская для электроснабжения садового дома на уч. № 35 в с/т «Кировец-8», расположенном по ул. Украинская, д. 3, Ленинский р-н, г. Астрахань. | 248 |  |  |  | 15
3 | [6 empty] | Строительство ВЛИ-0,38 кВ от опоры проектируемой ВЛИ-0,38 кВ КТП 1302, ф. 10 ПС 35/6 кВ Трусовская для электроснабжения садового дома на уч. № 31 по ул. Пушкина/ ул. Комсомольская в с/т «Садовод-Любитель», Трусовский р-н, г. Астрахань. | 390 |  |  |  | 42
4 | [6 empty] | ВЛИ-0,38 кВ от опоры ВЛ-0,4 кВ КТП 888 для электроснабжения жилого дома по ул. Механическая, Трусовский район, г. Астрахань. | 159 |  |  |  | 14
5 | [6 empty] | Строительство ВЛИ-0,38 кВ от РУ-0,4 кВ проектируемой КТП-6/0,4 кВ (№ 1359), ф. 17 ПС 35/6 кВ Октябрьская для электроснабжения садового дома на уч. № 79 в с/т «Водник-1», Трусовский р-н, г. Астрахань. | 233 |  |  |  | 15
6 | [6 empty] | Строительство ВЛИ-0,38 кВ от опоры проектируемой ВЛ-0,4 кВ КТП 888, ф. 8 ПС 110/10-6 Резиновая для электроснабжения жилого дома по ул. Механическая, д. 6, Трусовский р-н, г. Астрахань. | 179 |  |  |  | 15
7 | [6 empty] | Строительство ВЛИ-0,38 кВ от РУ-0,4 кВ ТП-187А, ф. 59 ПС 110/10-6 кВ Резиновая для электроснабжения жилого дома по ул. Фаворского, д. 19, Трусовский р-н, г. Астрахань. | 205 |  |  |  | 15
8 | [6 empty] | Строительство ВЛИ-0,38 кВ от ближайшей опоры ВЛ-0,4 кВ КТП 1302, ф. 10 ПС 35/6 Трусовская для электроснабжения жилого дома по ул. 7-я Бондарная, д. 32, Трусовский р-н, г. Астрахань. | 121 |  |  |  | 15
9 | [6 empty] | Строительство ВЛИ-0,38 кВ от ближайшей опоры ВЛ-0,4 кВ ТП 60 для объекта незавершенного строительства по ул. 1-я Перевозная, д. 118, Ленинский р-н, г. Астрахань (Строительство ЛЭП-6 кВ и установка СТП-6/0,4 кВ (№ 1498) для электроснабжения объекта незавершенного строительства по ул.1-я Перевозная, д. 118, Ленинский район, г. Астрахань.) | 170 |  |  |  | 30
10 | [6 empty] | Строительство ВЛИ-0,38 кВ от опоры № 10 ВЛИ-0,38 кВ, Л-1,ТП 972, ф. 23 ПС 110/6 кВ Судостроительная для электроснабжения садового дома на уч. № 43 в с/т «Союз», расположенном на ул. 9-я Литейная/ 5-я Котельная, Советский район, г. Астрахань | 185 |  |  |  | 10
11 | [6 empty] | Строительство ВЛИ-0,4 кВ от опоры проектируемой ВЛИ-0,38 кВ КТП № 1356, ф. 208 ПС 110/35/6 кВ Лесная-Новая для электроснабжения жилых домов по пер. 1-й Поволжский, д. 10 (уч. 38), д. 6 (уч. 39) и садового дома на уч. № 34 в с/т «Бумажник», Трусовский р-н, г. Астрахань. | 183 |  |  |  | 56
12 | [6 empty] | Строительство ВЛИ-0,38 кВ от опоры проектируемой ВЛИ-0,38 кВ КТП 1505, ф. 52 ПС 110/6 кВ Судостроительная для электроснабжения садовых домов на уч. № 10, 33 в с/т «Монолит», Советский р-н, г. Астрахань. | 267 |  |  |  | 12
13 | [6 empty] | Строительство ВЛИ-0,38 кВ от ближайшей опоры ВЛИ-0,38 кВ ТП 1352, ф. 3 ПС 35/6 кВ Октябрьская для электроснабжения садового дома на уч. № 39 в с/т «Водник-2», Трусовский район, г. Астрахань | 74 |  |  |  | 10
14 | [6 empty] | Строительство ВЛИ-0,38 кВ от ближайшей опоры ВЛ-0,4 кВ, Л-2, ТП 820, ф. 12 ПС 110/10 кВ Табола для электроснабжения жилого дома по ул. Свердлова, д. 13, г. Камызяк, Камызякский р-н, Астраханская обл. | 171 |  |  |  | 5
15 | [6 empty] | Строительство ВЛИ-0,38 кВ от опоры проектируемой ВЛ-0,4 кВ КТП 1378, ф. 6 ПС 110/35/6 Лесная для электроснабжения садового дома на уч. № 428 в с/т «Керамик», Трусовский р-н, г. Астрахань. | 84 |  |  |  | 10
16 | [6 empty] | Строительство ВЛ-0,4 кВ от ближайшей опоры ВЛ-0,4 кВ КТП 1333, ф. 15 ПС 35/6 кВ Трусовская для электроснабжения жилого дома по пер. 1-й Депутатский/ ул. Грачевская, д. 22/2, Трусовский район, г. Астрахань (Строительство ВЛИ-0,38 кВ от ближайшей опоры ВЛ-0,4 кВ КТП 1333, ф. 15 ПС 35/6 кВ Трусовская для электроснабжения жилого дома по пер. 1-й Депутатский/ ул. Грачевская, д. 22/2, Трусовский район, г. Астрахань) | 341 |  |  |  | 15
17 | [6 empty] | Строительство ВЛИ-0,38 кВ от ближайшей опоры ВЛ-0,4 кВ, Л-1, ТП 797, ф. 9 ПС 110/10 кВ Табола для электроснабжения садового дома в сдт. «Таболинка», д. 155, г.Камызяк, Камызякский р-н, Астраханская обл. | 240 |  |  |  | 5
18 | [6 empty] | Строительство ВЛИ-0,38 кВ от опоры проектируемой ВЛИ-0,38 кВ КТП 1364, ф. 16 ПС 35/6 кВ Трусовская для электроснабжения жилого дома по ул. Каштановая, д. 56, Трусовский район, г. Астрахань | 209 |  |  |  | 15
19 | [6 empty] | Строительство ВЛИ-0,38 кВ от опоры проектируемой ВЛИ-0,38 кВ КТП 1562, ф.18 ПС 110/35/10 кВ Первомайская для электроснабжения садового дома на уч. № 160 в с/т «Монолит», расположенном в районе п. Янго-Аул, Ленинский район, г. Астрахань | 152 |  |  |  | 6
20 | [6 empty] | Строительство ВЛИ-0,38 кВ от опоры проектируемой ВЛИ-0,38 кВ ТП 1562, ф. 18 ПС 110/35/10 кВ Первомайская для электроснабжения садового дома на уч. № 226 в с/т «Монолит», расположенном в районе пос. Янго-Аул, Ленинский р-н, Астраханская обл. | 225 |  |  |  | 18
21 | [6 empty] | Строительство ВЛИ-0,38 кВ от ближайшей опоры ВЛ-0,4 кВ КТП-90, ф. 17 ПС 110/6 кВ Ахтуба для электроснабжения жилого дома по ул. Южная, г. Ахтубинск, Ахтубинский р-н, Астраханская обл. | 237 |  |  |  | 10
22 | [6 empty] | Строительство ВЛИ-0,38 кВ от опоры проектируемой ВЛИ-0,38 кВ, Л-1, ТП 823, ф. 8 ПС 110/10 кВ Камызяк для электроснабжения жилых домов по ул. Пушкина, расположенных на 231 и 232 метра западнее автодороги Камызяк-Кировский, северо-западнее земельного участка по ул. Пушкина, 162 А, г. Камызяк, Камызякский р-н, Астраханская обл. | 24 |  |  |  | 30
23 | [6 empty] | Строительство ВЛИ-0,38 кВ от опоры проектируемой ВЛИ-0,38 кВ КТП 1562, ф.18 ПС 110/35/10 кВ Первомайская для электроснабжения садовых домов на участке № 274 в с/т «Монолит» и на участке № 108 в с/т «Медик» (с/т «Монолит»), расположенных в районе пос. Янго-Аул, Ленинский район, г. Астрахань | 291 |  |  |  | 35
24 | [6 empty] | Строительство ВЛИ-0,38 кВ от ближайшей опоры ВЛИ-0,38 кВ ТП 98, ф. 16 ПС 35/6 кВ Кировская для электроснабжения жилых домов по пер. 1-й Кореновский, д. 30, д. 32, Кировский район, г. Астрахань | 164 |  |  |  | 25
25 | [6 empty] | ВЛИ-0,38 кВ от опоры ВЛИ-0,38 кВ КТП 6/0,4 кВ для электроснабжения садового дома на участке № 166 в с/т «Авангард-1», ССЗ «30 лет Октября»,г. Астрахань, Астраханская обл. | 148 |  |  |  | 5
26 | [6 empty] | Строительство ВЛИ-0,38 кВ от ближайшей опоры ВЛИ-0,38 кВ КТП 1445, ф. 34 ПС 110/35/10 кВ Первомайская для электроснабжения жилого дома по пер. Нерчинский, д. 30, Ленинский район, г. Астрахань | 119 |  |  |  | 21
27 | [6 empty] | Строительство ВЛИ-0,38 кВ от ближайшей опоры ВЛ-0,4 кВ, Л-1, ТП 22, ф. 5 ПС 110/10 кВ Табола для электроснабжения жилого дома по ул. Коммунаров, д. 1 Б, г. Камызяк, Камызякский р-н, Астраханская обл. | 51 |  |  |  | 15
28 | [6 empty] | Строительство ВЛИ-0,38 кВ от ближайшей опоры ВЛИ-0,38 кВ ТП 1562, ф. 18 ПС 110/35/10 кВ Первомайская для электроснабжения жилого дома по ул. Фруктовая, д. 23 и садового дома на уч. № 97 в с/т «Медик», Ленинский район, г. Астрахань | 256 |  |  |  | 18
29 | [6 empty] | Строительство ВЛИ-0,38 кВ от ближайшей опоры ВЛ-0,4 кВ, Л-1, ТП 796, ф. 5 ПС 110/10 кВ Камызяк для электроснабжения жилого дома по ул. Солнечная, д. 22, г. Камызяк, Камызякский р-н, Астраханская обл. | 102 |  |  |  | 20
30 | [6 empty] | Строительство ВЛИ-0,38 кВ от ближайшей опоры ВЛ-0,4 кВ ТП 66, ф. 13 ПС 110/6 кВ Судостроительная для электроснабжения жилого дома по ул. Каширская/пр. Тепличный, 18/17, дол.соб. 1/3, Советский район, г. Астрахань | 68 |  |  |  | 15
31 | [6 empty] | Строительство ВЛИ-0,38 кВ от РУ-0,4 кВ ТП 747, ф. 614 ПС 110/10-6 кВ Царевская для электроснабжения нежилого помещения по ул. Сен-Симона, д. 46 «в», пом. 4, Кировский район, г. Астрахань | 239 |  |  |  | 10
32 | [6 empty] | Строительство ВЛИ-0,38 кВ от ближайшей опоры ВЛИ-0,38 кВ ТП 1492, ф. 4 ПС 110/35/10 кВ ЦРП для электроснабжения жилого дома по пер. 4-й Началовский, д. 26, Кировский район, г. Астрахань | 90 |  |  |  | 10
33 | [6 empty] | Строительство ВЛИ-0,38 кВ от ближайшей опоры ВЛ-0,4 кВ ТП 864, ф. 629 ПС 110/10-6 кВ Царевская для электроснабжения гаражей по ул. Ширяева, д. 3, блок III, бокс 14 и блок I, бокс, 4, Советский р-н,г. Астрахань.(Строительство ВЛИ-0,38 кВ от ближайшей опоры ВЛ-0,4 кВ ТП 864, ф. 629 ПС 110/10-6 кВ Царевская для электроснабжения гаражей по ул. Ширяева, д. 3, блок I, бокс 4, Советский р-н, г.Астрахань) | 208 |  |  |  | 7
34 | [6 empty] | Строительство ВЛИ-0,38 кВ от опор ВЛ-0,38 кВ КТП-82/250 кВА, ф. 19 ПС 220/110/10 кВ Харабали для электроснабжения жилых домов по ул. Дальняя, д. 9 и ул. Дружбы, д. 52, г. Харабали, Харабалинский район, Астраханская обл. | 314 |  |  |  | 30
35 | [6 empty] | Строительство ВЛИ-0,38 кВ от ближайшей опоры ВЛ-0,4 кВ ТП 194, ф. 54 ПС 110/10 кВ Кири-Кили для электроснабжения жилого дома по ул. Воронихина, д. 111, Ленинский район, г. Астрахань | 53 |  |  |  | 6
36 | [6 empty] | Строительство ВЛ-0,4 кВ от ближайшей опоры ВЛ-0,4 кВ ТП 319, ф. 416 ПС 110/35/6 Лесная-Новая для электроснабжения жилого дома по ул. Яна Райниса/ пер. Орский, д. 2/1, Трусовский р-н, г. Астрахань. | 383 |  |  |  | 10
37 | [6 empty] | Строительство ВЛИ-0,38 кВ от опоры № 15, Л-2, ВЛИ-0,38 кВ, КТП-104/160 кВА, ф. 19 ПС 220/110/10 кВ Харабали для электроснабжения жилого дома по ул. Озерная, д. 25, г. Харабали, Харабалинский район, Астраханская обл. | 173 |  |  |  | 15
38 | [6 empty] | Строительство ВЛИ-0,38 кВ от РУ-0,4 кВ КТП 1425, ф. 52 ПС 110/6 Судостроительная для электроснабжения садовых домов по ул. Флотская, д. 38; ул. 1-я Флотская, д. 9, 10 и на уч. № 27, 31, 35, 39, 59 в с/т «Судостроитель-56», расположенном по ул. Адмирала Нахимова, Советский р-н, г. Астрахань. (Строительство ВЛИ-0,38 кВ от РУ-0,4 кВ КТП 1425, ф. 52 ПС 110/6 Судостроительная для электроснабжения садовых домов на уч. № 17, 19,37,48,51,57 "а" в с/т «Судостроитель-56», расположенном по ул. Адмирала Нахимова, Советский р-н, г. Астрахань (ориентировочная протяженность-0,65 км)) | 601 |  |  |  | 56
39 | [6 empty] | Строительство ВЛИ-0,38 кВ от ближайшей опоры ВЛИ-0,38 кВ ТП 1505, ф. 52 ПС 110/6 кВ Судостроительная для электроснабжения жилых и садовых домов по пер. Алтайский, д. 23, пер. 1-й Алтайский, д. 16, 29, уч. 5, 83, 31, 79, 49, участок с кадастровым номером 30:12:032098:151 с/т «Алтай», Советский район, г. Астрахань (ориентировочная протяженность – 0,79 км) | 811 |  |  |  | 135
40 | [6 empty] | Строительство ВЛИ-0,38 кВ от ближайшей опоры ВЛИ-0,38 кВ КТП 1562, ф. 18 ПС 110/35/10 кВ Первомайская для электроснабжения садового дома на уч. № 482 в с/т «Восток», Ленинский район, г. Астрахань | 272 |  |  |  | 6
41 | [6 empty] | Строительство ВЛ-0,4 кВ от опоры ВЛ-0,4 кВ ТП 321, ф. 415 ПС 110/35/6 кВ Лесная-Новая для электроснабжения жилого дома по ул. Придорожная, д.10 (литер У), Трусовский р-н, г. Астрахань. (фактическая протяженность ВЛ-0,38 кВ - 0,167 км) |  | 167 |  |  |  | 15
42 | [6 empty] | Строительство ВЛИ-0,38 кВ от опоры проектируемой ВЛ-0,4 кВ КТП 1382, ф. 16 ПС 35/6 кВ Трусовская для электроснабжения жилого дома по ул. Нежинская, д. 59, Трусовский р-н, г. Астрахань (фактическая протяженность ВЛ-0,38 кВ - 0,034 км) |  | 34 |  |  |  | 9
43 | [6 empty] | Строительство ВЛИ-0,38 кВ от ближайшей опоры ВЛИ-0,38 кВ ТП 129А, ф. 7 ПС 110/35/10 кВ Первомайская для электроснабжения садового дома на уч. № 346 в с/т «Электрик», расположенном на р. Кривая Болда, Ленинский район, г. Астрахань (фактическая протяженность - 0,125 км) |  | 125 |  |  |  | 9
44 | [6 empty] | Строительство ВЛИ-0,38 кВ от опоры № 49, Л-1, ВЛ-0,38 кВ КТП-82/250 кВА, ф. 19 ПС 220/110/10 кВ Харабали для электроснабжения жилого дома по ул. Дальняя, д. 41, г. Харабали, Харабалинский р-н, Астраханская обл. (фактическая протяженность ВЛ-0,38 кВ - 0,192 км) |  | 192 |  |  |  | 15
45 | [6 empty] | Строительство ВЛИ-0,38 кВ от ближайшей опоры ВЛ-0,4 кВ КТП 1302 для электроснабжения жилого дома по ул.Лотосная, д.14, Трусовский р-н, г. Астрахань. (фактическая протяженность ВЛ-0,38 кВ - 0,235 км) |  | 235 |  |  |  | 22
46 | [6 empty] | Строительство ВЛИ-0,38 кВ от РУ-0,4 кВ ТП 300 для электроснабжения декоративной стенки по ул. Софьи Перовской, д. 98 «ж», литер сооружения 1, Кировский р-н, г. Астрахань. (фактическая протяженность ВЛ-0,38 кВ - 0,178 км) |  | 178 |  |  |  | 15
47 | [6 empty] | Строительство ВЛИ-0,38 кВ от РУ-0,4 кВ КТП 505 для электроснабжения нежилых помещений № 5, № 7 (литер стр. Б, ком.1) по ул. Дзержинского, д. 36, Трусовский р-н, г. Астрахань (фактическая протяженность - 0,168 км) |  | 168 |  |  |  | 7
48 | [6 empty] | Строительство ВЛИ-0,38 кВ от опоры проектируемой ВЛИ-0,38 кВ проектируемой КТП-10/0,4 кВ, ф. 18 ПС 110/35/10 кВ Первомайская для электроснабжения жилого дома № 7 в с/т «Болдинское», расположенном в р-не пос. Янго-Аул, Ленинский р-н, г. Астрахань (фактическая протяженность ВЛ-0,38 кВ - 0,168 км) |  | 168 |  |  |  | 6
49 | [6 empty] | Строительство ВЛИ-0,38 кВ от ближайшей опоры ВЛИ-0,38 кВ КТП-1562, ф. 18 ПС 110/35/10 кВ Первомайская для электроснабжения жилого дома по с/т «Монолит», участок 163, Ленинский р-н, г. Астрахань (фактическая протяженность ВЛ-0,38 кВ - 0,109 км) |  | 108.5 |  |  |  | 18
50 | [6 empty] | Строительство ВЛИ-0,38 кВ от опоры проектируемой ВЛИ-0,38 кВ проектируемой КТП-10/0,4 кВ, ф. 18 ПС 110/35/10 кВ Первомайская для электроснабжения садового дома на уч. № 172 в с/т «Болдинское», расположенном в р-не поселка Янго-Аул, Ленинский р-н, г. Астрахань (фактическая протяженность ВЛ-0,38 кВ - 0,169 км) |  | 169 |  |  |  | 12
51 | [6 empty] | Строительство ВЛИ-0,38 кВ от ближайшей опоры ВЛИ-0,38 кВ КТП 1562, ф. 18 ПС 110/35/10 кВ Первомайская для электроснабжения садового дома на уч. № 204 в с/т «Монолит», расположенном за п. Янго-Аул, Ленинский р-н, г. Астрахань (фактическая протяженность ВЛ-0,38 кВ - 0,165 км) |  | 165 |  |  |  | 12
52 | [6 empty] | Строительство ВЛИ-0,38 кВ от ближайшей опоры ВЛИ-0,38 кВ КТП-1463, ф. 7 ПС 110/35/10 кВ Первомайская для электроснабжения садового дома по ул. Березовая, д. 350, снт Луч, Ленинский р-н, г. Астрахань (фактическая протяженность ВЛ-0,38 кВ - 0,128 км) |  | 128 |  |  |  | 6
53 | [6 empty] | Строительство ВЛИ-0,38 кВ от ближайшей опоры ВЛИ-0,38 кВ ТП-319, ф. 415 ПС 110/35/6 кВ Лесная-Новая для электроснабжения жилого дома по пер. Щербакова, д. 6, Трусовский р-н, г. Астрахань (фактическая протяженность ВЛ-0,38 кВ - 0,029 км) |  | 29 |  |  |  | 15
54 | [6 empty] | Строительство ВЛИ-0,38 кВ от проектируемой опоры ВЛИ-0,38 кВ проектируемой КТП-10/0,4 кВ, ф. 18 ПС 110/35/10 кВ Первомайская для электроснабжения садовых домов уч. №37, №38 в СТ «Болдинское», Ленинский р-н, г. Астрахань (фактическая протяженность ВЛ-0,38 кВ - 0,64 км) |  | 64 |  |  |  | 12
55 | [6 empty] | Строительство ВЛИ-0,38 кВ от ближайшей опоры ВЛИ-0,38 кВ ТП-1398, ф. 9 ПС 35/6 кВ Трусовская для электроснабжения садового дома ул. Каштановая, д. 1, снт «Полет», Трусовский район, г. Астрахань (фактическая протяженность - 0,215 км) |  | 215 |  |  |  | 6
56 | [6 empty] | Строительство ВЛИ-0,38 кВ от опоры № 17, Л-2, ВЛ-0,38 кВ КТП-849/630 кВА, ф. 26 ПС 220/110/10 кВ Харабали для электроснабжения «Кафе» по ул. Волжская д. 89, г. Харабали, Харабалинский р-н, Астраханская обл. (фактическая протяженность ВЛ-0,38 кВ - 0,1 км) |  | 100 |  |  |  | 15
57 | [6 empty] | Строительство ВЛИ-0,38 кВ от опоры № 8 Л-3 ВЛ-0,4 кВ КТП-39, ф.25 ПС 110/6 кВ Ахтуба для электроснабжения жилого дома № 12 по ул. Тимирязева, г. Ахтубинск, Ахтубинский р-н, Астраханская обл. (фактическая протяженность - 0,28 км) |  | 280 |  |  |  | 9
58 | [6 empty] | Строительство ВЛИ-0,38 кВ от опоры № 1, Л-2, ВЛ-0,38 кВ, КТП-54/250 кВА, ф.68 ПС 220/110/10 кВ Харабали для электроснабжения жилого дома по ул. Западная, д. 9, г. Харабали, Харабалинский район, Астраханская обл. (фактическая протяженность - 0,205 км) |  | 205 |  |  |  | 7
59 | [6 empty] | Строительство ВЛИ-0,38 кВ от ближайщей опоры ВЛИ-0,38 кВ КТП 58, ПС 110/35/6 кВ Первомайская для электроснабжения жилого дома по ул. Жемчужная, д. 2, Ленинский р-н, г. Астрахань (ориентировочная протяженность - 0,378 км) |  | 378 |  |  |  | 15
60 | [6 empty] | Строительство ВЛИ-0,38 кВ от РУ-0,4 кВ проектируемой КТП-10/0,4 кВ, ф. 18 ПС 110/35/10 кВ Первомайская для электроснабжения жилого дома уч. №35, с/т «Болдинское», Ленинский р-н, г. Астрахань (фактическая протяженность ВЛ-0,38 кВ - 0,077 км) |  | 77 |  |  |  | 6
61 | [6 empty] | Строительство ВЛИ-0,38 кВ от РУ-0,4 кВ ТП 462, ф. 7 ПС 110/35/10 кВ Первомайская для электроснабжения жилого дома, расположенного на уч. 11, в с/т «Дружба» Ленинский район, г. Астрахань (фактическая протяженность - 0,312 км) |  | 312 |  |  |  | 6
62 | [6 empty] | Строительство ВЛИ-0,38 кВ от ближайшей опоры ВЛИ-0,38 кВ КТП-1445, ф. 34 ПС 110/35/10 кВ Первомайская для электроснабжения жилого дома по ул. Изумрудная, д. 32, Ленинский район, г. Астрахань (ориентировочная протяженность – 0,475 км) |  | 475 |  |  |  | 15
63 | [6 empty] | Строительство ВЛИ-0,38 кВ от опоры проектируемой ВЛИ-0,38 кВ ТП 392 для электроснабжения автозаправочной станции с магазином по ул. С.Перовской, д. 102а литер А, Кировский р-н, г. Астрахань. (фактическая протяженность - 0,157 км) |  | 157 |  |  |  | 15
64 | [6 empty] | Строительство ВЛИ-0,38 кВ от опоры № 11, Л-1, ВЛ-0,4 кВ КТП-512/400 кВА, ф. 4 ПС 220/110/35/10 кВ Лиман для электроснабжения склада строительных материалов по ул. Кирова, д. 4, р.п. Лиман, Лиманский р-н, Астраханская обл. (фактическая протяженность - 0,186 км) |  | 186 |  |  |  | 13
65 | [6 empty] | Строительство ВЛИ-0,38 кВ от РУ-0,4 кВ ТП-879, ф. 20 ПС 110/10/6 кВ Резиновая для электроснабжения нежилого помещения по ул. Магистральная, д. 30, пом. 0106, Трусовский район, г. Астрахань (ориентировочная протяженность – 0,057км) |  | 23 |  |  |  | 15
66 | [6 empty] | Строительство ВЛИ-0,38 кВ от ближайшей опоры ВЛИ-0,38 кВ КТП 605, ф. 29 ПС 110/35/10 кВ Первомайская для электроснабжения жилого дома по ул. Лемисова, д. 19 «а», Ленинский район, г. Астрахань (ориентировочная протяженность – 0,12 км) |  | 247 |  |  |  | 6
67 | [6 empty] | Строительство ВЛИ-0,38кВ от проектируемой опоры ВЛИ-0,38кВ проектируемой КТП-10/0,4кВ,ф.18 ПС 110/35/10кВ Первомайская для электроснабжения садового дома в с/т «Болдинское», расположенное в районе поселка Янго-Аул, уч. № 105 и жилого дома по ул. 2-я Фруктовая, д. 42, Ленинский район, г.Астрахань (фактическая протяженность - 0,211 км) |  | 211 |  |  |  | 18
68 | [6 empty] | Строительство ВЛИ-0,38 кВ от ближайшей опоры ВЛИ-0,38 кВ ТП 286, ф. 106 ПС 110/35/6 кВ Трикотажная для электроснабжения жилого дома, расположенного по ул. Кольцевая, д. 14, Ленинский р-н, г. Астрахань (фактическая протяженность ВЛ-0,38 кВ - 0,045 км) |  | 45 |  |  |  | 15
69 | [6 empty] | Строительство ВЛИ-0,38 кВ от проектируемой опоры ВЛИ-0,38 кВ проектируемой КТП-10/0,4 кВ, ф. 18 ПС 110/35/10 кВ Первомайская для электроснабжения садового дома, расположенного по адресу: с/т «Болдинское», расположенное в р-не поселка Янго-Аул, уч. 118, Ленинский р-н, г. Астрахань (фактическая протяженность ВЛ-0,38 кВ - 0,097 км) |  | 97 |  |  |  | 6
70 | [6 empty] | Строительство ВЛИ-0,22 кВ от ближайшей опоры ВЛИ-0,38 кВ КТП 328, ф. 13 ПС 35/6 кВ Октябрьская для электроснабжения жилого дома по ул. 2-я Чебышева, д. 21, Трусовский р-н, г. Астрахань (фактическая протяженность ВЛ-0,38 кВ - 0,035 км) |  | 35 |  |  |  | 6
71 | [6 empty] | Строительство ВЛИ-0,22 кВ от ближайшей опоры ВЛИ-0,38 кВ ТП 1344, ф. 9 ПС 35/6 кВ Трусовская для электроснабжения садового дома на уч. № 56 в с/т «Тарник», Трусовский р-н, г. Астрахань (фактическая протяженность ВЛ-0,38 кВ - 0,048 км) |  | 48 |  |  |  | 6
72 | [6 empty] | Строительство ВЛИ-0,38 кВ от ближайшей опоры ВЛ-0,4 кВ, Л-1, КТП 41, ф.4, ПС 110/10 кВ Камызяк для электроснабжения гаража по ул. М.Горького, д.127, блок I, бокс 3, г. Камызяк, Камызякский р-н, Астраханская обл. (фактическая протяженность ВЛ-0,38 кВ - 0,072 км) |  | 72 |  |  |  | 5
73 | [6 empty] | Строительство ВЛИ-0,38 кВ от ближайшей опоры ВЛ-0,4 кВ, Л-2, КТП 652, ф.4, ПС 110/10 кВ Камызяк для электроснабжения жилого дома, по пер. Полевой, г. Камызяк, Камызякский р-н, Астраханская обл. (фактическая протяженность ВЛ-0,38 кВ - 0,07 км) |  | 70 |  |  |  | 10
74 | [6 empty] | Строительство ВЛИ-0,38 кВ от ближайшей опоры ВЛ-0,4 кВ, Л-1, КТП 52, ф.20, ПС 110/10 кВ Табола для электроснабжения жилого дома по ул. Курмангазы, д. 37 А, г. Камызяк, Камызякский р-н, Астраханская обл. (фактическая протяженность ВЛ-0,38 кВ - 0,032 км) |  | 32 |  |  |  | 15
75 | [6 empty] | Строительство ВЛИ-0,38 кВ от ближайшей опоры ВЛ-0,4 кВ, Л-3, КТП-49, ф. 5, ПС 110/10 кВ Табола для электроснабжения жилого дома 50 м западнее участка по ул. Чкалова, 6, г. Камызяк, Камызякский р-н, Астраханская обл. (фактическая протяженность ВЛ-0,38 кВ - 0,037 км) |  | 37 |  |  |  | 15
76 | [6 empty] | Строительство ВЛ-0,4 кВ от ближайшей опоры ВЛ-0,4 кВ ТП 304, ф. 19 ПС 35/6 кВ Трусовская для электроснабжения жилого дома, расположенного по ул. 1-я Тувинская/пер. Калинина, д. 41/д. 46, Трусовский район, г. Астрахань (фактическая протяженность - 0,046 км) |  | 46 |  |  |  | 15
77 | [6 empty] | Строительство ВЛИ-0,4 кВ от ближайшей опоры ВЛ-0,4 кВ ВЛ-13 РП-9 ф. 12, 35 ПС 110/10 кВ Фунтово для электроснабжения жилого дома в с/т. Медик-1 на уч. № 32 , Советский р-н, Астраханская обл. (ориентировочная протяженность – 0,12 км) |  |  | 50 |  |  |  | 12
78 | [6 empty] | Строительство ВЛИ-0,22 кВ от опоры № 79, Л-1, ВЛ-0,22 кВ КТП-18/63 кВА, ф. 64 ПС 220/110/10 кВ Харабали для электроснабжения садового дома на уч. № 168 в ДНТ СОТ «Россиянка», г. Харабали, Харабалинский район, Астраханская обл. (проектная протяженнность 0.429 км) |  |  | 429 |  |  |  | 6
79 | [6 empty] | Строительство ВЛИ-0,22 кВ от ближайшей опоры ВЛИ-0,22 кВ ТП-332, ф. 606 ПС 110/10/6 кВ Южная для электроснабжения нежилого помещения по ул. Ширяева/ул. 2-я Дербентская, д. 2/32, литер строения Е, дол собст: 5/7, Советский район, г. Астрахань (ориентировочная протяженность – 0,151 км). |  |  | 151 |  |  |  | 6
80 | [6 empty] | Строительство ВЛИ-0,38 кВ от РУ-0,4 кВ ТП 683, ф. 117 ПС 110/10-6 кВ Городская для электроснабжения Центра экстремального водного спорта, расположенного по ул. Звездная, д. 65А, Советский район, г. Астрахань (проектная протяженность – 0,2 км) |  |  | 188.5 |  |  |  | 15
81 | [6 empty] | Строительство ВЛИ-0,38 кВ от опоры № 21 ВЛ-0,38 кВ Л-1 ТП-38, ф. 7 ПС 110/6 кВ Ахтуба для электроснабжения жилого дома (стройплощадка) по ул. Кочубея уч. с к/н 30:01:150103:2745, г. Ахтубинск, Ахтубинский р-н, Астраханская обл. (проектная протяженность 0,25 км) |  |  | 361 |  |  |  | 15
82 | [6 empty] | Строительство ВЛИ-0,22 кВ от проектируемой ВЛ-0,38 кВ Л-1 ТП-38, ф. 7 ПС 110/6 кВ Ахтуба для электроснабжения жилого дома (стройплощадка) по ул. Кочубея, д. 43, г. Ахтубинск, Ахтубинский р-н, Астраханская обл. (проектная протяженность - 0,1 км) |  |  | 141 |  |  |  | 4
83 | [6 empty] | Строительство ВЛИ-0,38 кВ от ближайшей опоры ВЛИ-0,38 кВ ТП 677, ф. 13 ПС 110/10 кВ Фунтово для электроснабжения жилого дома, расположенного по адресу: ул. Сиреневая, д. 4, Советский район, г. Астрахань, Астраханская обл. (проектная протяженность – 0,16 км) |  |  | 159 |  |  |  | 25
84 | [6 empty] | Строительство ВЛИ-0,4 кВ от опоры № 49, Л-1, КТП-82/250 кВА, ф. 19 ПС 220/110/10 кВ Харабали для электроснабжения жилого дома по ул. Дальняя, д. 24, г. Харабали, Харабалинский район, Астраханская обл. (ориентировочная протяженность – 0,1 км) |  |  | 28 |  |  |  | 15
85 | [6 empty] | Строительство ВЛИ-0,4 кВ от РУ-0,4кВ, Л-1, КТП-778/160 кВА, ф.14 ПС 220/110/10 кВ Харабали для электроснабжения жилого дома по ул. С.Перовской д.93, г. Харабали, Харабалинский район, Астраханская обл. |  |  | 144 |  |  |  | 10
86 | [6 empty] | Строительство ВЛИ-0,4 кВ от опоры № 83, Л-1, ВЛ-0,38 кВ, КТП-82/250 кВА, ф. 19 ПС 220/110/10 кВ Харабали для электроснабжения жилого дома по ул. Дружбы, д. 64, г. Харабали, Харабалинский р-н, Астраханская обл. (ориентировочная протяженность – 0,115 км) |  |  | 106 |  |  |  | 10
87 | [6 empty] | Строительство ВЛИ-0,38 кВ от ближайшей опоры ВЛ-0,4 кВ, ТП-158/100 кВА, ф.17, ПС 110/10 кВ Табола для электроснабжения гаража по ул. Любича, 13 А, блок VII, бокс 9 а, г. Камызяк, Камызякский р-н, Астраханская обл. (ориентировочная протяженность – 0,1 км) |  |  | 111 |  |  |  | 5
88 | [6 empty] | Строительство ВЛИ-0,38кВ от РУ-0.4 кВ ЗТП-20 ф.26 ПС 110/35/10 кВ Капустин Яр для электроснабжения гаража, расположенного по ул. Первомайская, около ГК «Заря», г. Знаменск, Астраханская обл. (ориентировочная протяженность -0,322 км) |  |  | 280 |  |  |  | 15
89 | [6 empty] | Строительство ВЛИ-0,4 кВ от опоры № 9, Л-1, КТП-849/630 кВА, ф. 26 ПС 220/110/10 кВ Харабали для электроснабжения жилого дома по ул. Спортивная, д. 45, г. Харабали, Харабалинский р-н, Астраханская обл. (ориентировочная протяженность – 0,14 км) |  |  | 134 |  |  |  | 29
90 | [6 empty] | Строительство ВЛИ-0,38 кВ от РУ-0,4 кВ ЗТП-32, ф. 41 ПС 220/110/35/6 кВ Владимировка для электроснабжения жилого дома (стройплощадка) по адресу: ул. Черно-Иванова, участок № 1, г. Ахтубинск, Ахтубинский р-н, Астраханская обл. (ориентировочная протяженность – 0,118 км) |  |  | 112 |  |  |  | 15
91 | [6 empty] | Строительство ВЛИ-0,38 кВ от ближайшей опоры ВЛИ-0,38 кВ ТП 1465 ф. 52 ПС 110/6 кВ Судостроительная для электроснабжения строительной площадки, расположенного по адресу: уч. б/н (к/н 30:12:032089:435), с/т «Судоремонтник» МСРЗ АРКСа, Советский р-н, г. Астрахань (ориентировочная протяженность - 0,07 км) |  |  | 69 |  |  |  | 15
92 | [6 empty] | Строительство ВЛИ-0,38 кВ от ближайшей опоры ВЛИ-0,38 кВ КТП 888, ф. 8 ПС 110/10/6 кВ Резиновая для электроснабжения жилого дома, расположенного на уч. 30, п. Стрелецкое, Трусовский район, г. Астрахань (ориентировочная протяженность – 0,12 км) |  |  | 177 |  |  |  | 15
93 | [6 empty] | Строительство ВЛИ-0,38 кВ от ближайшей опоры ВЛИ-0,38 кВ ТП 298/1, ф. 4 ПС 110/6 кВ Судостроительная для электроснабжения жилого дома, расположенного по адресу: пер. 6-й Ульяновский, д. 1, дол. соб. 1/2, Советский район, г. Астрахань, Астраханская обл. (ориентировочная протяженность – 0,36 км) |  |  | 219 |  |  |  | 15
94 | [6 empty] | Строительство ВЛИ-0,22 кВ от ближайшей опоры ВЛ-0,4 кВ ТП 198 ф. 605 ПС 110/10-6 кВ Южная для электроснабжения гаража, расположенного по адресу: ул. Моздокская, д. 53, литер строения Е, помещение 6, Советский р-н, г. Астрахань |  |  | 41 |  |  |  | 6
95 | [6 empty] | Строительство ВЛИ-0,22 кВ от ближайшей опоры ВЛИ-0,38 кВ ТП 108 ф. 37 ПС 110/6 кВ Судостроительная для электроснабжения жилого дома, расположенного по адресу: ул. 3-я Ровная, д. 7, Советский р-н, г. Астрахань. (ориентировочная протяженность - 0,045 км) |  |  | 54 |  |  |  | 6
96 | [6 empty] | Строительство ВЛИ-0,38кВ от ВЛИ-0,38 кВ ТП-1177 ф. 10 ПС 110/6 кВ Судостроительная для электроснабжения жилого дома, расположенного по адресу: ул. 2-я Валовая, д. 4, Советский р-н, г. Астрахань |  |  | 379 |  |  |  | 15
97 | [6 empty] | Строительство ВЛИ-0,38 кВ от ближайшей опоры ВЛИ-0,38 кВ ТП 659 ф.7 ПС 35/6 кВ Стекловолокно для электроснабжения автосервиса, расположенного по адресу: пл. Вокзальная, Ленинский р-н, г. Астрахань. (ориентировочная протяженность - 0,065 км) |  |  | 59 |  |  |  | 30
98 | [6 empty] | Строительство ВЛИ-0,4 кВ от опоры № 48, Л-1, ВЛ-0,4 кВ, КТП-82/250 кВА, ф. 19 ПС 220/110/10 кВ Харабали для электроснабжения жилого дома по ул. Б. Мендагазиева, д. 58, г. Харабали, Харабалинский р-н, Астраханская обл. (ориентировочная протяженность - 0,55 км) |  |  | 531 |  |  |  | 45
99 | [6 empty] | Строительство ВЛИ-0,38 кВ от опоры № 1, Л-1, ВЛИ-0,38 кВ КТП-521/63 кВА, ф. 19 ПС 220/110/10 кВ Харабали для электроснабжения жилого дома по ул. Тепличная, д. 61, г. Харабали, Харабалинский район, Астраханская обл. (ориентировочная протяженность – 0,180 км) |  |  | 256 |  |  |  | 15
100 | [6 empty] | Строительство ВЛИ-0,38 кВ от ближайшей опоры ВЛИ-0,38 кВ ТП 98 ф. 16 ПС 35/6 кВ Кировская для электроснабжения жилого дома, расположенного по адресу: ул. 2-я Кореновская, д. 17, Кировский р-н, г. Астрахань (ориентировочная протяженность - 0,06 км) |  |  | 52 |  |  |  | 15
101 | [6 empty] | Строительство ВЛИ-0,4 кВ от оп. №44, Л-1, КТП-82, ф.19 ПС 220/110/10 кВ Харабали для электроснабжения жилого дома по ул. Дружбы д.12, г. Харабали, Харабалинский р-н, Астраханская обл. (ориентировочная протяженность - 0,033 км) |  |  | 33 |  |  |  | 15
[5 empty] | 50 - 100 | 1 |  | 15737.5 | 21065 | 13349 |  | 3158.5 | 4157 | 2741.5
1 | [6 empty] | Строительство ВЛИ-038 кВ от КЛ-0.4 кВ ТП-21-Ярмарка, ф.12, ПС 110/35/10 Капустин Яр для электроснабжения магазина г. Знаменск, ул. Королева д. 1Б, стр.1, около КПП « Волгоградское», Ахтубинский р-н, Астраханская обл. (ориентировочная протяженность – 0,37 км) | 271 |  |  |  | 15
2 | [6 empty] | Строительство ВЛИ-0,38 кВ от опоры проектируемой ВЛИ-0,38 кВ ТП 1562, ф. 18 ПС 110/35/10 кВ Первомайская для электроснабжения жилого дома на уч. № 470 в с/т «Восток», расположенном на р. Прямая Болда, Ленинский район, г. Астрахань | 117 |  |  |  | 6
3 | [6 empty] | Строительство ВЛИ-0,38 кВ от ближайшей опоры ВЛИ-0,38 кВ ТП 1003, ф. 20 ПС 110/10-6 кВ Резиновая для электроснабжения жилого дома по ул. Л. Толстого/ ул. Димитрова, Трусовский район, г. Астрахань | 164 |  |  |  | 15
4 | [6 empty] | Строительство ВЛИ-0,38 кВ от РУ-0,4 кВ проектируемой КТП-10/0,4 кВ, ф. 18 ПС 110/35/10 кВ Первомайская для электроснабжения жилых домов по ул. 1-я Фруктовая, д. 4, д. 14, ул. 3-я Фруктовая, д. 24, ул. 4-я Фруктовая, д. 9 и садовых домов на уч. № 1, № 23, № 31, № 116, № 122, № 198 в с/т «Болдинское», Ленинский район, г. Астрахань (ориентировочная протяженность - 0,9 км) | 884 |  |  |  | 126
5 | [6 empty] | Строительство ВЛИ-0,38 кВ от ближайшей опоры ВЛ-0,4 кВ, Л-1, ТП 584, ф. 3 ПС 110/10 кВ Камызяк для электроснабжения жилого дома ул. Поперечная,д.5 «А», г. Камызяк, Камызякский р-н, Астраханская обл. | 126 |  |  |  | 30
6 | [6 empty] | Строительство ВЛИ-0,38 кВ от ближайшей опоры ВЛИ-0,38 кВ КТП 448, ф. 607 ПС 110/10-6 кВ Царевская для электроснабжения жилого дома по пер. Воскресенский, д. 4, Советский р-н, г. Астрахань (ориентировочная протяженность – 0,23 км)» | 128 |  |  |  | 15
7 | [6 empty] | "Строительство ВЛИ - 0,38 кВ от ближайшей опоры ВЛ - 0,4 кВ, Л - 1, КТП 823, ф.8 ПС 110/10 кВ Камызяк для электроснабжения жилого дома по ул. Пушкина, 51 м. северо-западнее земельного участка по ул. Пушкина 162 А, г. Камызяк, Камызякский р-н Астраханская обл. | 38 |  |  |  | 15
8 | [6 empty] | Строительство ВЛИ-0,38 кВ от ближайшей опоры ВЛ-0,4 кВ, Л-1, ТП 830, ф. 19 ПС 110/10 кВ Табола для электроснабжения садовых домов на уч. № 190, № 191, № 214 в снт. «Наука», г. Камызяк, Камызякский р-н, Астраханская обл. (ориентировочная протяженность – 0,15 км) | 287 |  |  |  | 45
9 | [6 empty] | Строительство ВЛИ-0,38 кВ от ближайшей опоры ВЛИ-0,38 кВ ТП-98, ф. 16 ПС 35/6 кВ Кировская для электроснабжения жилого дома по пер. 1-й Кореновский, д. 42, Кировский район, г. Астрахань (ориентировочная протяженность - 0,17 км) | 129 |  |  |  | 15
10 | [6 empty] | Строительство ВЛИ-0,38 кВ от РУ-0,4 кВ проектируемой КТП 1375, ПС 110/35/6 кВ Резиновая для электроснабжения жилых домов по ул. 2-я Цветочная, д. 4, ул. Губернатора Бекетова д. 29 и ул. Губернатора Ермолова, д. 39, Трусовский район, г. Астрахань (ориентировочная протяженность - 0.39 км) | 367.5 |  |  |  | 43
11 | [6 empty] | Строительство ВЛИ-0,38 кВ от опоры № 7, Л-4, ВЛ-0,4 кВ КТП-55, ф. 3 ПС 110/6 кВ Джелга для электроснабжения жилого дома по ул. Затонская, д. 7 «а», г. Ахтубинск, Ахтубинский р-н, Астраханская обл. | 77 |  |  |  | 15
12 | [6 empty] | Строительство ВЛИ-0,4 кВ от ТП-42 ф.26, ПС 110/35/10 Капустин Яр для электроснабжения «Объекта незаконченного строительства» г. Знаменск, ул Астраханская д.18, Астраханская обл. (ориентировочная протяженность – 0.18 км.) | 308 |  |  |  | 15
13 | [6 empty] | «Строительство ВЛИ-0,38 кВ от ближайшей опоры ВЛИ-0,38 кВ ТП-1359, ф. 17 ПС 35/6 кВ Октябрьская для электроснабжения садового дома уч. №9 в снт. «Пекарь» на ер. Малая дарма, Трусовский район, г. Астрахань (ориентировочная протяженность – 0,13 км)» | 72 |  |  |  | 15
14 | [6 empty] | Строительство ВЛ-0,4 кВ от РУ-0,4 кВ проектируемой КТП-10/0,4 кВ, ф. 18 ПС 110/35/10 кВ Первомайская для электроснабжения жилого дома по адресу: с/т "Болдинское", расположенное с районе поселка Янго-Аул, участки 83, 131, 209, Ленинский район, г. Астрахань (ориентировочная протяженность - 0,54 км) | 287 |  |  |  | 47
15 | [6 empty] | Строительство ВЛИ-0,38 кВ от ближайшей опоры ВЛ-0,4 кВ, Л-3, ТП 83, ф. 8 ПС 110/10 кВ Камызяк для электроснабжения жилого дома на ул. Лазурная, 91 м. восточнее земельного участка с кадастровым номером 30:05:040132:11, г. Камызяк, Камызякский р-н, Астраханская обл. (ориентировочная протяженность – 0,06 км) | 90 |  |  |  | 15
16 | [6 empty] | Строительство ВЛИ-0,38 кВ от ближайшей опоры ВЛ-0,4 кВ, Л-1, ТП 802, ф.8, ПС 110/10 кВ Камызяк для электроснабжения жилого дома ул. Тихая, д. 82, г. Камызяк, Камызякский р-н, Астраханская обл. (ориентировочная протяженность – 0,1 км) | 85 |  |  |  | 15
17 | [6 empty] | Строительство ВЛИ-0,38 кВ от ближайшей опоры ВЛ-0,4 кВ ТП-720, ф. 7 ПС 35/6 кВ Интернациональная для электроснабжения жилого дома уч. №34 в с/т «Нефтянник», расположенное по ул. Площадь Нефтянников, Трусовский район, г. Астрахань орентировочная протяженность – 0,12км) | 90 |  |  |  | 15
18 | [6 empty] | Строительство ВЛИ- 0,38 кВ от ближайшей опоры ВЛИ - 0,38 кВ ТП - 98, ф. 16 ПС 35/6 кВ Кировская для электроснабжения жилого дома по пер. 2-й Бакурский, д.9, Кировский район, г. Астрахань (ориентировочная протяженность - 0,14 км) | 106 |  |  |  | 15
19 | [6 empty] | Строительство ВЛИ-0,38 кВ от ближайшей опоры КТП 129, ф. 7 ПС 110/35/10 кВ Первомайская для электроснабжения жилого дома по ул. Турбазовская, д. 30, Ленинский район, г. Астрахань (ориентировочная протяженность – 0,13 км) | 188 |  |  |  | 21
20 | [6 empty] | Строительство ВЛИ-0,38 кВ от опоры № 4, Л-1, ВЛ-0,38 кВ, КТП № 770/400 кВА, ф. 68 ПС 220/110/10 кВ Харабали для электроснабжения Квартиры по ул.Кирова д. 117 кв.1, г. Харабали, Харабалинский район, Астраханская обл. (ориентировочная протяженность – 0,070 км) | 62 |  |  |  | 5
21 | [6 empty] | Строительство ВЛИ-0,38 кВ от ближайшей опоры ВЛИ-0,38 кВ ТП-640, ф. 8 ПС 35/6 кВ Трусовская для электроснабжения административного здания по ул. Дзержинского, д. 36 Б, Трусовский район, г. Астрахань (ориентировочная протяженность - 0,2 км) | 200 |  |  |  | 15
22 | [6 empty] | Строительство ВЛИ-0,38 кВ от опоры №6, Л-2, ВЛ-0,38 кВ , КТП №51/250 кВА, ф. 68 ПС 220/110/10 кВ Харабали для электроснабжения «объекта торговли» по ул. Лесхозная д.6 «А», г. Харабали, Харабалинский район, Астраханская обл. (ориентировочная протяженность – 0,060 км) | 49 |  |  |  | 15
23 | [6 empty] | Строительство ВЛИ-0,38 кВ от опоры №35 Л-2 ВЛ-0,4 кВ КТП-44, ф. 23 ПС 110/6 кВ Ахтуба для электроснабжения жилого дома (стройплощадка) по ул. Заречная, г. Ахтубинск, Ахтубинский р-н, Астраханская обл. (ориентировочная протяженность 0,155км) | 193 |  |  |  | 14
24 | [6 empty] | Строительство ВЛИ-0,38 кВ от опоры проектируемой ВЛИ-0,38 кВ КТП 1562, ф. 18 ПС 110/35/10 кВ Первомайская для электроснабжения садовых домов на уч. № 174, № 176 в с/т «Монолит» и по ул. Фруктовая, д. 35, Ленинский район, г. Астрахань (ориентировочная протяженность – 0,06 км) | 81.5 |  |  |  | 51
25 | [6 empty] | ВЛИ-0,38 кВ от РУ-0,4 кВ ТП 392 для электроснабжения помещений (нежилых) по ул. С.Перовской, д. 98 з, литер А, дол.соб.1/2 , г. Астрахань. | 62 |  |  |  | 10
26 | [6 empty] | Строительство ВЛИ-0,38 кВ от опоры № 44 Л-2 ВЛ-0,4 кВ КТП-115, ф. 23 ПС 110/6 кВ Ахтуба для электроснабжения жилого дома № 20 по ул. Комсомольская, г. Ахтубинск, Ахтубинский р-н, Астраханская обл. (ориентировочная протяженность - 0,1 км) | 91 |  |  |  | 10
27 | [6 empty] | Строительство ВЛИ-0,38 кВ от опоры №80 Л-3 ВЛ-0,4 кВ КТП-47, ф. 23 ПС 110/6 кВ Ахтуба для электроснабжения жилого дома № 8 по ул. Лермонтова, г. Ахтубинск, Ахтубинский р-н, Астраханская обл. (ориентировочная протяженность 0,117км). | 130 |  |  |  | 12
28 | [6 empty] | Строительство ВЛИ-0,38 кВ от ближайшей опоры ВЛ-0,4 кВ, Л-1, ТП 400, ф.4, ПС 110/10 кВ Камызяк для электроснабжения гаража по ул. М.Горького, д. 89Б, блок IX, бокс 15, г. Камызяк, Камызякский р-н, Астраханская обл. (ориентировочная протяженность – 0,025 км) | 134 |  |  |  | 5
29 | [6 empty] | Строительство ВЛИ-0,38 кВ от опоры проектируемой ВЛИ-0,38 кВ КТП 1562, ф.18 ПС 110/35/10 кВ Первомайская для электроснабжения жилого дома на уч. № 148 в с/т «Монолит», расположенном в районе п. Янго-Аул, Ленинский район, г. Астрахань | 40 |  |  |  | 12
30 | [6 empty] | Строительство ВЛИ-0,38 кВ от РУ-0,4 кВ, КТП-54/160 кВА, ф. 68 ПС 220/110/10 кВ Харабали , для электроснабжения жилого дома по ул. Лесхозная д. 12, г. Харабали, Харабалинский район, Астраханская обл. (ориентировочная протяженность – 0,210 км) | 197 |  |  |  | 12
31 | [6 empty] | Строительство ВЛИ-0,38 кВ от ближайшей опоры ВЛИ-0,38 кВ КТП-1347, ф. 6 ПС 110/35/6 кВ Лесная для электроснабжения жилого дома по ул. Лесная, д. 9, с. Солянка, Наримановский район, г. Астрахань (ориентировочная протяженность - 0,063 км) | 84 |  |  |  | 15
32 | [6 empty] | Строительство ВЛИ-0,38 кВ от ближайшей опоры ВЛ-0,4 кВ, Л-3, ТП 533, ф. 5 ПС 110/10 кВ Камызяк для электроснабжения жилого дома ул. Семейная, д. 3, г. Камызяк, Камызякский р-н, Астраханская обл. (ориентировочная протяженность – 0,2 км) | 171 |  |  |  | 5
33 | [6 empty] | Строительство ВЛИ-0,38 кВ от ближайшей опоры ВЛ-0,4 кВ, Л-1, ТП 830, ф. 19 ПС 110/10 кВ Табола для электроснабжения садовых домов на уч. № 160, № 161, в снт. «Наука», г. Камызяк, Камызякский р-н, Астраханская обл. (ориентировочная протяженность – 0,4 км) | 268 |  |  |  | 35
34 | [6 empty] | Строительство ВЛИ-0,38 кВ от опоры № 1, Л-2, ВЛ-0,38 кВ, КТП-899/400 кВА, ф. 19 ПС 220/110/10 кВ Харабали для электроснабжения административного здания, по ул. 5-й квартал, д.59а, г. Харабали, Харабалинский район, Астраханская обл. (ориентировочная протяженность – 0,036 км) | 36 |  |  |  | 15
35 | [6 empty] | Строительство ВЛИ-0,38 кВ от опоры № 12, Л-4, ВЛ-0,38 кВ КТП-58/400 кВА, ф. 14 ПС 220/110/10 кВ Харабали для электроснабжения жилого дома по ул. Ахтубинская, д. 18, г. Харабали, Харабалинский район, Астраханская обл. | 65 |  |  |  | 13
36 | [6 empty] | Строительство ВЛИ-0,38 кВ от опоры № 29, Л-1, ВЛ-0,38 кВ КТП-82/250 кВА, ф. 19 ПС 220/110/10 кВ Харабали для электроснабжения жилого дома по ул. Железнодорожная, д. 43, г. Харабали, Харабалинский район, Астраханская обл. (ориентировочная протяженность – 0,043 км) | 25 |  |  |  | 15
37 | [6 empty] | Строительство ВЛИ-0,38 кВ от ближайшей опоры ВЛ-0,4 кВ, Л-1, КТП 102, ф.20, ПС 110/10 кВ Табола для электроснабжения жилого дома по ул. М.Джалиля, д.152, г. Камызяк, Камызякский р-н, Астраханская обл. (ориентировочная протяженность – 0,04 км) | 25 |  |  |  | 15
38 | [6 empty] | Строительство ВЛИ-0,38 кВ от ближайшей опоры ВЛ-0,4 кВ, Л-1, ТП 797, ф. 9 ПС 110/10 кВ Табола для электроснабжения садового дома в сдт. «Таболинка», д. 94, г. Камызяк, Камызякский р-н, Астраханская обл. (ориентировочная протяженность – 0,04 км) | 35 |  |  |  | 15
39 | [6 empty] | Строительство ВЛИ-0,38 кВ от ближайшей опоры ВЛИ-0,38 кВ КТП-672, ф. 7 ПС 35/6 кВ Интернациональная для электроснабжения магазина по ул. Каунасская, д. 53, Трусовский район, г. Астрахань (ориентировочная протяженность – 0,044 км) | 50 |  |  |  | 15
40 | [6 empty] | Строительство ВЛИ - 0,38 кВ от ближайшей опоры ВЛИ - 0,38 кВ ТП-1465, ф. 52 ПС 110/6 кВ Судостроительная для электроснабжения садового дома уч. № 129, с/т "Пилот" Астраханского объединенного авиотряда, Советский район, г. Астрахань (ориентировочная протяженность - 0, 04 км) | 87 |  |  |  | 6
41 | [6 empty] | Строительство ВЛИ-0,38 кВ от ближайшей опоры ВЛИ-0,38 кВ ТП-285, ф. 15 ПС 35/6 кВ Кировская для электроснабжения жилых домов по пер. Чайкиной, д. 2, 21, 22а, Ленинский район, г. Астрахань (ориентировочная протяженность - 0,395 км) | 422 |  |  |  | 118
42 | [6 empty] | Строительство ВЛИ-0,38 кВ от ближайшей опоры ВЛИ-0,38 кВ ТП-1302, ф. 10 ПС 35/6 кВ Трусовская для электроснабжения садового дома по пер. 3-й Знаменский, д. 1, Трусовский район, г. Астрахань (ориентировочная протяженность – 0,06 км) | 42 |  |  |  | 15
43 | [6 empty] | Строительство ВЛИ-0,38 кВ от ближайшей опоры ВЛИ-0,38 кВ ТП-900, ф. 409 ПС 110/35/6 кВ Лесная-Новая для электроснабжения садового дома уч. №167 снт «Бумажник», расположенное в районе пос. Молодежного, Трусовский район, г. Астрахань (ориентировочная протяженность – 0,04км) | 49 |  |  |  | 15
44 | [6 empty] | Строительство ВЛИ-0,38 кВ от ближайшей опоры ВЛ-0,4 кВ, Л-1, КТП 584, ф.4, ПС 110/10 кВ Камызяк для электроснабжения жилого дома по ул. Комсомольская, д. 30, г. Камызяк, Камызякский р-н, Астраханская обл. (ориентировочная протяженность – 0,07 км) | 60 |  |  |  | 15
45 | [6 empty] | Строительство ВЛИ-0,38 кВ от ближайшей опоры ВЛИ-0,38 кВ проектируемой КТП-1375, ф. 8 ПС 110/10/6 кВ Резиновая для электроснабжения жилого дома по ул. Губернатора Бекетова, д. 6, Трусовский район, г. Астрахань (ориентировочная протяженность – 0,052 км) | 44 |  |  |  | 36
46 | [6 empty] | Строительство ВЛИ-0,38 кВ от ближайшей опоры ВЛИ-0,38 кВ ТП-1492, ф. 4 ПС 110/35/10 кВ ЦРП для электроснабжения жилого дома по ул. Финиковая, д. 39, Кировский район, г. Астрахань (ориентировочная протяженность – 0,17 км) | 79 |  |  |  | 15
47 | [6 empty] | Строительство ВЛИ - 0,38 кВ от ближайшей опоры ВЛИ - 0, 38 кВ КТП - 1398, ф.9 ПС 35/6 кВ Трусовская для электроснабжения жилого дома по ул. Нижняя, д. 24, снт "Полет", Трусовский район, г. Астрахань (ориентировочная протяженность - 0.12 км) | 161 |  |  |  | 45
48 | [6 empty] | Строительство ВЛИ-0,38 кВ от ближайшей опоры ВЛИ-0,38 кВ ТП-1398, ф. 9 ПС 35/6 кВ Трусовская для электроснабжения садового дома по ул. Нижняя, д. 34, с/т «Полет», с. Солянка, Наримановский район, г. Астрахань (ориентировочная протяженность – 0,219км) | 88 |  |  |  | 30
49 | [6 empty] | Строительство ВЛИ-0,38 кВ от ближайшей опоры ВЛИ-0,38 кВ КТП-556, ф. 3 ПС 35/6 кВ Октябрьская для электроснабжения жилого дома по ул. Проездная, д. 38, Трусовский район, г. Астрахань (ориентировочная протяженность – 0,033 км) | 32 |  |  |  | 15
50 | [6 empty] | Строительство ВЛИ-0,38 кВ от ближайшей опоры ВЛИ-0,38 кВ ТП-1321, ф. 59 ПС 110/10/6 кВ Резиновая для электроснабжения жилого дома по ул. Техническая, д.3, Трусовский район, г. Астрахань (ориентировочная протяженность – 0,06 км) | 72 |  |  |  | 15
51 | [6 empty] | Строительство ВЛИ - 0,38 кВ от ближайшей опоры ВЛИ-0,4 кВ, Л-2, КТП 802, ф.8, ПС 110/10 кВ Камызяк для электроснабжения жилого дома по ул. Янтарная, д.13, г. Камызяк, Камызякский р-н, Астраханская обл. (ориентировочная протяженность – 0,15 км) | 132 |  |  |  | 15
52 | [6 empty] | Строительство ВЛИ-0,38 кВ от ближайшей опоры ВЛИ-0,38 кВ ТП 1378, ф. 6 ПС 110/35/6 кВ Лесная для электроснабжения садового дома на уч. 422, с/т «Керамик», Трусовский район, г. Астрахань (ориентировочная протяженность – 0,21 км) | 89 |  |  |  | 30
53 | [6 empty] | Строительство ВЛИ-0,22 кВ от опоры №14 ВЛ-0,4 кВ Л-1 КТП-37, ф. 7 ПС 110/6 кВ Ахтуба для электроснабжения гаражей по ул. Грекова (в районе д.№1),г. Ахтубинск, Ахтубинский р-н, Астраханская обл.» (ориентировочная протяженность 0,1 км). | 106 |  |  |  | 8
54 | [6 empty] | Строительство ВЛИ-0,22 кВ от ближайшей опоры ВЛ-0,4 кВ ТП 182А, ф. 24 ПС 35/6 кВ Интернациональная для электроснабжения жилого дома по ул. Акмолинская, Трусовский район, г. Астрахань (ориентировочная протяженность – 0,045 км) | 37 |  |  |  | 6
55 | [6 empty] | Строительство ВЛИ-0,38 кВ от ближайшей опоры ВЛ-0,4 кВ КТП-855, ф. 14 ПС 110/10 кВ Стройиндустрия для электроснабжения жилого дома по ул. Стахановская/ул. Героев 11-й Армии, д. 23/38, Трусовский район, г. Астрахань (ориентировочная протяженность – 0,07 км) | 43 |  |  |  | 15
56 | [6 empty] | Строительство ВЛИ-0,38 кВ от ближайшей опоры ВЛИ-0,38 кВ КТП-1170, ф. 23 ПС 110/6 кВ Судостроительная для электроснабжения садового дома по адресу уч. 32, на правом берегу р. Царев, С/Т Салют, Советский район, г. Астрахань (ориентировочная протяженность – 0,145 км) | 143.5 |  |  |  | 30
57 | [6 empty] | Строительство ВЛИ-0,38 кВ от ближайщей опоры ВЛИ-0,38 кВ ТП 322, ПС 110/35/6 кВ Лесная-Новая для электроснабжения жилого дома по ул. Атлантическая, уч. 4 "а", Трусовский р-н, г. Астрахань (ориентировочная протяженность - 0,06 км) | 65 |  |  |  | 15
58 | [6 empty] | Строительство ВЛИ-0,38 кВ от опоры № 66, Л-1, ВЛ-0,38 кВ,КТП-82/250 кВА, ф.19 ПС 220/110/10 кВ Харабали для электроснабжения жилого дома по ул. Дружбы, д. 41, г. Харабали, Харабалинский район, Астраханская обл. (ориентировочная протяженность – 0,07 км) | 70 |  |  |  | 15
59 | [6 empty] | Строительство ВЛИ-0,38 кВ от ближайшей опоры ВЛ-0,4 кВ ТП-1398, ф. 9 ПС 35/6 кВ Трусовская для электроснабжения жилого дома по ул. Детства, д. 3, Трусовский район, г. Астрахань (ориентировочная протяженность – 0,160 км) | 130 |  |  |  | 30
60 | [6 empty] | Строительство ВЛИ-0,38 кВ от опоры № 44, Л-1, ВЛ-0,38 кВ, КТП-82/250 кВА, ф.19 ПС 220/110/10 кВ Харабали для электроснабжения жилого дома по ул. Дружбы, д. 5, г. Харабали, Харабалинский район, Астраханская обл. (ориентировочная протяженность – 0,05 км) | 56 |  |  |  | 15
61 | [6 empty] | Строительство ВЛИ-0,4 кВ от оп№8 ВЛИ-0.4кВ от КЛ-0.4кВ ТП-21 –«Ярмарка», ф. 12 ПС 110/35/10 кВ Капустин Яр для электроснабжения торгового павильона, расположенного Астраханская обл, г. Знаменск, около КПП «Волгоградское». (ориентировочная протяженность – 0,075 км.) | 53 |  |  |  | 15
62 | [6 empty] | Строительство ВЛИ-0,4 кВ от ТП-24 ф. 10 ПС 110/35/10 Капустин Яр для электроснабжения нежилого здания ул. Волгоградская, д. 1В, г Знаменск, Астраханская обл. (ориентировочная протяженность - 0,12 км) | 96 |  |  |  | 14.5
63 | [6 empty] | Строительство ВЛИ-0,38 кВ от ближайшей опоры ВЛИ-0,38 кВ ТП 1544, ф. 10 ПС 110/6 Судостроительная для электроснабжения жилого дома, расположенного по ул. Георгиевская, д. 21, с/т «Пион», Советский район, г. Астрахань | 169 |  |  |  | 10
64 | [6 empty] | Строительство ВЛИ-0,22 кВ от РУ-0,4 кВ ТП-30, ф. 41 ПС 220/110/35/6 кВ Владимировка для электроснабжения нежилого помещения по ул. Циолковского, д. №8, корп. А, пом.2, г. Ахтубинск, Ахтубинский р-н, Астраханская обл.»(ориентировочная протяженность 0,1 км) | 135 |  |  |  | 4
65 | [6 empty] | Строительство ВЛИ-0,38 кВ от ближайшей опоры ВЛ-0,4 кВ КТП 888, ф. 8 ПС 110/10-6 кВ Резиновая для электроснабжения жилого дома по ул. Опытная, д. 5, Трусовский район, г. Астрахань (ориентировочная протяженность – 0,035 км) | 77 |  |  |  | 30
66 | [6 empty] | «Строительство ВЛИ-0,38 кВ от ближайшей опоры ВЛ-0,4 кВ, Л-1, КТП 830, ф. 19, ПС 110/10 кВ Табола для электроснабжения садового дома, расположенного в снт. «Наука», д. 136, г. Камызяк, Камызякский р-н, Астраханская обл. (ориентировочная протяженность – 0,28 км)» | 165 |  |  |  | 30
67 | [6 empty] | Строительство ВЛИ – 0,38 кВ от ближайшей опоры ВЛИ – 038 кВ, ТП 1505, ф. 52 ПС 110/6 кВ Судостроительная для электроснабжения жилого дома по ул. Томатная 1-я, д.3, Советский район г Астрахань (ориентировочная протяженность 0,15 км ) | 50 |  |  |  | 15
68 | [6 empty] | «Строительство ВЛИ-0,38 кВ от ближайшей опоры ВЛ-0,4 кВ, Л-1, КТП 836, ф. 8, ПС 110/10 кВ Камызяк для электроснабжения садового дома, расположенного в снт. Южное, д. 54, г. Камызяк, Камызякский р-н, Астраханская обл. (ориентировочная протяженность – 0,21 км)» | 222 |  |  |  | 10
69 | [6 empty] | «Строительство ВЛИ-0,38 кВ от ближайшей опоры ВЛ-0,4 кВ, Л-1, КТП 836, ф. 8, ПС 110/10 кВ Камызяк для электроснабжения садового дома, расположенного в снт. Южное, д.123, г. Камызяк, Камызякский р-н, Астраханская обл. (ориентировочная протяженность – 0,16 км)» | 192 |  |  |  | 10
70 | [6 empty] | Строительство ВЛИ-0,22 кВ от ВЛИ-0,22 кВ КТП-1032, ф. 7 ПС 35/6 кВ Интернациональная для электроснабжения сад. дома в с/т «Нефтянник», расположенном на пл. Нефтянников, уч. № 25 Трусовский р-н, г. Астрахань. | 117 |  |  |  | 6
71 | [6 empty] | Строительство ВЛИ-0,38 кВ от ближайшей опоры ВЛ-0,4 кВ, Л-1, КТП 836, ф.8, ПС 110/10 кВ Камызяк для электроснабжения садового дома снт. Южное, д.59, г. Камызяк, Камызякский р-н, Астраханская обл. (ориентировочная протяженность – 0,18 км) | 268 |  |  |  | 15
72 | [6 empty] | Строительство ВЛИ-0,38 кВ от ближайшей опоры ВЛ-0,4 кВ, Л-2, ТП 533, ф. 5 ПС 110/10 кВ Камызяк для электроснабжения жилого дома по ул. Звездная, д. 22, г. Камызяк, Камызякский р-н, Астраханская обл. (ориентировочная протяженность ВЛИ-0,38 кВ – 0,055 км) | 86 |  |  |  | 5
73 | [6 empty] | Строительство ВЛИ-0,38 кВ от ближайшей опоры ВЛИ-0,38 кВ ТП 108, ф. 37 ПС 110/6 кВ Судостроительная для электроснабжения садового дома, расположенного по ул. Ровная, уч. 63, с/т «На страже», Советский район, г. Астрахань (ориентировочная протяженность – 0,19 км) | 182 |  |  |  | 15
74 | [6 empty] | Строительство ВЛИ-0,38 кВ от опоры №2 ВЛ-0,4 кВ Л-3 ТП-430, ф. 33 ПС 220/110/35/6 кВ Владимировка для электроснабжения жилого дома(стройплощадка) в Северном городке, г. Ахтубинск, Ахтубинский р-н, Астраханская обл. (ориентировочная протяженность 0,09 км) | 135 |  |  |  | 15
75 | [6 empty] | Строительство ВЛИ-0,38 кВ от ближайшей опоры ВЛ-0,4 кВ ТП 1075, ф. 403 ПС 110/35/6 кВ Лесная-Новая для электроснабжения жилого дома по ул. Астраханская, д. 13, Трусовский район, г. Астрахань (Строительство КЛ-0,4 кВ от ближайшей опоры ВЛ-0,4 кВ ТП 1075, ф. 403 ПС 110/35/6 кВ Лесная-Новая для электроснабжения жилого дома по ул. Астраханская, д. 13, Трусовский район, г. Астрахань) | 81 |  |  |  | 15
76 | [6 empty] | Строительство КЛ-6 кВ и установка СТП-6/0,4 кВ (№ 1380) , ф. 9 ПС 35/6 кВ Трусовская для электроснабжения жилого дома по ул. Станция Нововолжская, д. 17 (с/т «Полет»), Трусовский район, г. Астрахань. | 73 |  |  |  | 15
77 | [6 empty] | Установка КТП-6/0,4 кВ взамен КТП 1170/100 кВА для электроснабжения садовых домов на уч. № 3, 9, 11, 19, 21, 22, 25, 27, 30, 34, 39, 42, 47, 56, 58, 67, 69, 70, 72, 73, 75, 77, 78, 79 в с/т «Учитель», расположенном на правом берегу р. Царев; по ул. 1-я Персиковая, д. 11, 18, 22 и по ул. Земляничная, д. 11 в с/т «Учитель»; по ул. 1-я Персиковая, д. 48 в с/т «Моряк-1»; на уч. № 11 в с/т «Экран», Советский район, г. Астрахань.("Установка КТП-6/0,4 кВ взамен КТП 1170/100 кВА для электроснабжения садовых домов на уч. 77а, 77б, 78, 79 в с/т "Учитель",расположенном на правом берегу р.Царев Советский район, г.Астрахань") | 183 |  |  |  | 30
78 | [6 empty] | Замена силового трансформатора в ТП-95/250 кВА, ф. 15 ПС 35/6 кВ Кировская и строительство ВЛИ-0,38 кВ для электроснабжения садового дома на уч. № 38 в с/т "Заря-83", Ленинский р-н, г. Астрахань | 45 |  |  |  | 10
79 | [6 empty] | ВЛИ-0,38 кВ от опоры проектируемой ВЛ-0,4 кВ проектируемой КТП-6/0,4 кВ для электроснабжения жилого дома по пер. Головина, д. 14 «а», Ленинский р-н, г. Астрахань. (Строительство ВЛ-6 кВ и установка КТП-6/0,4 кВ для электроснабжения жилого дома по пер. Головина, д. 14 «А», Ленинский р-н, г. Астрахань.) | 231 |  |  |  | 6
80 | [6 empty] | Установка КТП-6/0,4 кВ взамен проектируемой СТП-6/0,4 кВ и строительство ВЛИ-0,38 кВ, ф. 9 ПС 35/6 кВ Трусовская для электроснабжения жилого дома по пер. 3-й Депутатский, д. 10, Трусовский район, г. Астрахань | 26 |  |  |  | 15
81 | [6 empty] | Установка КТП-10/0,4 кВ взамен СТП 1375 и строительство ВЛИ-0,38 кВ, ф. 8 ПС 110/10-6 кВ Резиновая для электроснабжения жилых домов по ул. 1-я Кленовая/ ул. 1-я Цветочная, д. 2/5, ул. Цветочная, д. 13, ул. Советской Гвардии, д. 23, Трусовский район, г. Астрахань. | 420 |  |  |  | 72
82 | [6 empty] | Строительство ВЛ-10 кВ и установка СТП-10/0,4 кВ, ф. 8 ПС 110/10 кВ Камызяк для электроснабжения садовых домов в с/т «Южное», д. 2, д. 76, г. Камызяк, Камызякский р-н, Астраханская обл. | 221 |  |  |  | 10
83 | [6 empty] | Строительство ВЛИ-0,38 кВ от РУ-0,4кВ, КТП-606/400 кВА, ф.19 ПС 220/110/10 кВ Харабали для электроснабжения жилого дома по ул. Тепличная, д. 67, г. Харабали, Харабалинский р-н, Астраханская обл. (фактическая протяженность ВЛ-0,38 кВ - 0,176 км) |  | 176 |  |  |  | 10
84 | [6 empty] | Строительство ВЛИ-0,38 кВ от опоры №2 ВЛ-0,38 кВ Л-2 КТП-430, ф. 33 ПС 220/110/35/6 кВ Владимировка для электроснабжения жилого дома (стройплощадка) в Северном городке уч. с к/н 30:01:150230:2221, г. Ахтубинск, Ахтубинский р-н, Астраханская обл. (фактическая протяженность ВЛ-0,38 кВ - 0,399 км) |  | 399 |  |  |  | 15
85 | [6 empty] | Строительство ВЛИ-0,38 кВ от ближайшей опоры ВЛИ-0,38 кВ КТП 1398, ф. 9 ПС 110/10-6 кВ Резиновая для электроснабжения садового дома, расположенного в СТ «Учитель», уч. 22, Трусовский р-н, г. Астрахань (фактическая протяженность ВЛ-0,38 кВ - 0,076 км) |  | 76 |  |  |  | 15
86 | [6 empty] | Строительство ВЛИ-0,4 кВ от опоры №3, Л-2, СТП-525/63 кВА, ф.21 ПС 220/110/10 кВ Харабали для электроснабжения жилого дома по ул. Безымянная д. 42в, г. Харабали, Харабалинский р-н, Астраханская обл. (фактическая протяженность ВЛ-0,38 кВ - 0,076 км) |  | 76 |  |  |  | 10
87 | [6 empty] | Строительство ВЛИ-0,4 кВ от опоры№ 29 ВЛ-0,4кВ№2 ТП 7, ф. 21 ПС 110/35/10 кВ Капустин Яр для электроснабжения жилого дома, расположенного по ул Ленина д.2Е, г. Знаменск, Астраханская обл. (фактическая протяженность ВЛ-0,38 кВ - 0,069 км.) |  | 69 |  |  |  | 15
88 | [6 empty] | Строительство ВЛИ-0,38 кВ от ближайшей опоры ВЛИ-0,38 кВ ТП-1398, ф. 9 ПС 35/6 кВ Трусовская для электроснабжения садовых и жилого дома уч. № 42, 61, 63, 65 в снт «Здоровье», уч. № 7 в с/т «Полет», Трусовский район, г. Астрахань (фактическая протяженность - 0,111 км) |  | 111 |  |  |  | 45
89 | [6 empty] | Строительство ВЛИ-0,38 кВ от ближайшей опоры ВЛИ-0,38 кВ ТП 184, ф. 24 ПС 35/6 кВ Интернациональная для электроснабжения жилого дома в микрорайоне "Интернациональный", уч. 126, Трусовский район, г. Астрахань (фактическая протяженность - 0,242 км) |  | 242 |  |  |  | 15
90 | [6 empty] | Строительство ВЛИ-0,38 кВ от РУ-0,4 кВ ТП 207, ф. 25 ПС 110/6 кВ Восточная для электроснабжения нежилого помещения, расположенного по адресу: с. Кулаковка, Промузел на ТЭЦ-2 0,9 км северо-западнее села Кулаковка в 80 с севернее автодороги Астрахань- Три протока, Приволжский р-н, г. Астрахань, Астраханская обл. (фактическая протяженность - 0,184 км) |  | 184 |  |  |  | 10
91 | [6 empty] | Строительство ВЛИ-0,38 кВ от проектируемой опоры ВЛИ-0,38 кВ КТП 1398, ф. 9 ПС 35/6 кВ Трусовская для электроснабжения садовых и жилого домов, расположенных по адресу: ул. Фруктовая, уч. 14, ул. Южная, д. 13, пер. Мечтателей, д. 20, с/т «Полет», Трусовский район, г. Астрахань (фактическая протяженность - 1,063 км) |  | 1063 |  |  |  | 540
92 | [6 empty] | Строительство ВЛИ-0,38 кВ от РУ-0,4 кВ проектируемой КТП-6/0,4 кВ(взамен КТП 1170), ф. 23 ПС 110/6 кВ Судостроительная для электроснабжения садовых домов на участках № 2, №11 в с-т «Экран», Советский р-н, г. Астрахань. (фактическая протяженность ВЛ-0,38 кВ - 0,152 км) |  | 152 |  |  |  | 10
93 | [6 empty] | Строительство ВЛИ-0,4 кВ от РУ-0,4 кВ, КТП-403/160 кВА, ф.21 ПС 220/110/10 кВ Харабали для электроснабжения квартиры по ул. Пирогова д. 2в, кв.2, г. Харабали, Харабалинский р-н, Астраханская обл. (фактическая протяженность ВЛ-0,38 кВ - 0,09 км) |  | 90 |  |  |  | 10
94 | [6 empty] | Строительство ВЛИ-0,4 кВ от проектируемой опоры ВЛИ-0,4 кВ, Л-1, КТП-82, ф. 19 ПС 220/110/10 кВ Харабали для электроснабжения жилого дома по ул. Дальняя, д. 47, г. Харабали, Харабалинский р-н, Астраханская обл. (фактическая протяженность – 0,076 км) |  | 76 |  |  |  | 10
95 | [6 empty] | Строительство ВЛИ-0,38 кВ от ближайшей опоры ВЛИ-0,38 кВ ТП 1452, ф. 13 ПС 110/6 кВ Судостроительная для электроснабжения жилого дома, расположенного на уч. 26, с/т «Пчелка», Советский район, г. Астрахань. (фактическая протяженность – 0,121 км) |  | 121 |  |  |  | 30
96 | [6 empty] | Строительство ВЛИ-0,38 кВ от ближайшей опоры ВЛИ-0,38 кВ КТП-100, ф. 19 ПС 35/6 кВ Трусовская для электроснабжения жилого дома по ул. Медногорская, д. 29, Трусовский район, г. Астрахань (фактическая протяженность – 0,064км) |  | 64 |  |  |  | 15
97 | [6 empty] | Строительство ВЛИ-0,38 кВ от ближайшей опоры ВЛИ-0,38 кВ ТП-1505, ф. 41, 52 ПС 110/6 кВ Судостроительная для электроснабжения жилого дома в с/т «Портовик-2» Астраханского порта Волжского объединенного речного пароходства, уч. 22, Советский район, г. Астрахань (фактическая протяженность - 0,072 км) |  | 72 |  |  |  | 46
98 | [6 empty] | Строительство ВЛИ-0,38 кВ от проектируемой опоры ВЛИ-0,38 кВ КТП 1398, ф. 9 ПС 35/6 кВ Трусовская для электроснабжения жилого дома, расположенного по ул. Солнечная, д. 43, с/т «Полет», Трусовский район, г. Астрахань (фактическая протяженность - 0,456 км) |  | 456 |  |  |  | 30
99 | [6 empty] | Строительство ВЛИ-0,38 кВ от ближайшей опоры ВЛИ-0,38 кВ КТП 1302, ф. 9 ПС 110/6 кВ Окрасочная для электроснабжения садового дома, расположенного по ул. Пушкина/ул. Комсомольская, уч. 51, с/т «Садовод-Любитель», Трусовский район, г. Астрахань (фактическая протяженность – 0.093 км) |  | 93 |  |  |  | 15
100 | [6 empty] | Строительство ВЛИ-0,38 кВ от ближайшей опоры ВЛ-0,4 кВ, КТП 784, ф. 4, ПС 110/10 кВ Камызяк для электроснабжения жилого дома по ул. им. К.П. Никонова, д. 1, г. Камызяк, Камызякский р-н, Астраханская обл. (проектная протяженность – 0,18 км) |  | 166 |  |  |  | 15
101 | [6 empty] | Строительство ВЛИ-0,38 кВ от ближайшей опоры ВЛИ-0,38 кВ ТП-475, ф. 12 ПС 220/110/35/6 кВ Баррикадная для электроснабжения жилого дома по ул. Электрическая, д. 64, рп. Красные Баррикады, Икрянинский р-н, Астраханская обл. (фактическая протяженность – 0,06 км) |  | 60 |  |  |  | 20
102 | [6 empty] | Строительство ВЛИ-0,38 кВ от ближайшей опоры ВЛ-0,4 кВ ТП-553, ф. 406 ПС 35/6 кВ Нефтебаза для электроснабжения жилого дома по ул. Молодежная, д. 54, рп. Ильинка, Икрянинский р-н, Астраханская обл. (фактическая протяженность – 0,068 км) |  | 68 |  |  |  | 15
103 | [6 empty] | Строительство ВЛИ-0,38 кВ от ближайшей опоры ВЛИ-0,38 кВ КТП 1391, ф. 22 ПС 35/6 кВ Интернациональная для электроснабжения жилого дома по пер. Самаркандский, д. 22, Трусовский район, г. Астрахань (фактическая протяженность - 0,249 км) |  | 249 |  |  |  | 15
104 | [6 empty] | Строительство ВЛИ-0,38 кВ от проектированной опоры ВЛИ-0,38 кВ проектируемой КТП-6/0,4 кВ, ф. 24 ПС 35/6 кВ Интернациональная для электроснабжения жилого дома, расположенного в мкр-н. Интернациональный, уч. 96, Трусовский район, г. Астрахань (фактическая протяженность - 0,232 км) |  | 232 |  |  |  | 15
105 | [6 empty] | Строительство ВЛИ-0,38 кВ от проектированной опоры ВЛИ-0,38 кВ проектируемой КТП-6/0,4 кВ, ф. 24 ПС 35/6 кВ Интернациональная для электроснабжения жилых домов, расположенных в мкр-н. Интернациональный, уч. 77, уч. 91, Трусовский р-н, г. Астрахань (фактическая протяженность - 0,429 км) |  | 429 |  |  |  | 30
106 | [6 empty] | Строительство ВЛИ-0,38 кВ от проектированной опоры ВЛИ-0,38 кВ проектируемой КТП-6/0,4 кВ, ф. 24 ПС 35/6 кВ Интернациональная для электроснабжения жилых домов, расположенных в мкр-н. Интернациональный, уч. 24, уч. 111, Трусовский район, г. Астрахань (фактическая протяженность - 0,218 км) |  | 218 |  |  |  | 45
107 | [6 empty] | Строительство ВЛИ-0,38 кВ от проектированной опоры ВЛИ-0,38 кВ проектируемой КТП-6/0,4 кВ, ф. 24 ПС 35/6 кВ Интернациональная для электроснабжения жилых домов, расположенных в мкр-н. Интернациональный, уч. 123, уч. 124, Трусовский район, г. Астрахань (фактическая протяженность - 0,05 км) |  | 50 |  |  |  | 45
108 | [6 empty] | Строительство ВЛИ-0,4 кВ от РУ – 0,4 кВ ТП-29 ф. 26, ПС 110/35/10 кВ Капустин Яр для электроснабжения магазина по адресу: пр-кт 9 Мая, д. 71 В, г. Знаменск, Астраханская обл. (фактическая протяженность - 0,334 км) |  | 334 |  |  |  | 15
109 | [6 empty] | Строительство ВЛИ-0,38 кВ от ближайшей опоры ВЛИ-0,38 кВ ТП 872, ф. 415 ПС 110/35/6 кВ Лесная-Новая для электроснабжения жилого дома, расположенного по адресу: ул. Парижской Коммуны, д. 9А, Трусовский район, г. Астрахань, Астраханская обл. (фактическая протяженность - 0,152 км) |  | 152 |  |  |  | 15
110 | [6 empty] | Строительство ВЛИ-0,38 кВ от проектируемой опоры ВЛИ-0,38 кВ КТП 1398, ф. 9 ПС 35/6 кВ Трусовская для электроснабжения садовых домов в с/т «Полет»: на уч. № 90, на уч. б/н (к/н 30:12:042049:305), на уч. б/н (к/н 30:12:042049:250) и в с/т «Авиатор» (при в/ч 13685), на уч. № 63, Трусовский район, г. Астрахань (фактическая протяженность - 0,103 км) |  | 103 |  |  |  | 30
111 | [6 empty] | Строительство ВЛИ-0,38 кВ от ближайшей опоры ВЛИ-0,38 кВ КТП 1398, ф. 9 ПС 35/6 кВ Трусовская для электроснабжения садовых и жилых домов, расположенных по ул. Счастья, д. 21, д. 33, д. 35, д. 37, ул. Верхняя, уч.14, с/т «Полет», Трусовский район, г. Астрахань (фактическая протяженность - 0,232 км) |  | 232 |  |  |  | 75
112 | [6 empty] | Строительство ВЛИ-0,38 кВ от ближайшей опоры ВЛ-0,4 кВ, КТП-38 ф. 17 ПС 110/10 кВ Табола для электроснабжения гаража по ул. Любича, д. 13 А, блок IX, бокс 18, г. Камызяк, Камызякский р-н, Астраханская обл. (ориентировочная протяженность – 0,16 км) |  | 169 |  |  |  | 15
113 | [6 empty] | Строительство ВЛИ-0,38 кВ от ближайшей опоры ВЛИ-0,38 кВ ТП 1177, ф. 10 ПС 110/6 кВ Судостроительная для электроснабжения садового дома, расположенного по адресу: с/т «Механизатор» при ВПУ-23, уч. б/н (к/н 30:12:032086:309), Советский район, г. Астрахань, Астраханская обл. (фактическая протяженность - 0,091 км) |  | 91 |  |  |  | 10
114 | [6 empty] | Строительство ВЛИ-0,38 кВ от ближайшей опоры ВЛИ-0,38 кВ КТП 1170 ф. 23 ПС 110/6 кВ Судостроительная для электроснабжения жилого дома, расположенного в с/т "Дорожник", уч. 10, Советский р-н, Астраханская обл. (фактическая протяженность - 0,225 км) |  | 225 |  |  |  | 25
115 | [6 empty] | Строительство ВЛИ-0,38 кВ от ближайшей опоры ВЛИ-0,38 кВ КТП 1562, ф. 18 ПС 110/35/10 кВ Первомайская для электроснабжения садового дома, расположенного по адресу: с/т «Медик», расположенное в п. Янго-Аул, уч. 113, Ленинский район, г. Астрахань (фактическая протяженность - 0,08 км) |  | 80 |  |  |  | 6
116 | [6 empty] | Строительство ВЛИ-0,38 кВ от ближайшей опоры ВЛ-0,38 ТП 864, ф. 629 ПС 110/10-6 кВ Царевская для электроснабжения гаража, расположенного по адресу: ул. Ширяева, д. 3, блок 3, бокс 24, Советский р-н, г. Астрахань, Астраханская обл. (фактическая протяженность - 0,026 км) |  | 26 |  |  |  | 5
117 | [6 empty] | СтроительствоВЛИ - 0,38 кВ от ближайшей опоры ВЛИ - 0,38 кВ КТП - 1398, ф.9 ПС 35/6 кВ Трусовская для электроснабжения жилого дома уч. № 110, снт "Здоровье", Трусовский район, г. Астрахань (фактическая протяженность - 0,032 км) |  | 32 |  |  |  | 15
118 | [6 empty] | Строительство ВЛИ-0,38 кВ от ближайшей опоры ВЛИ-0,38 кВ ТП 1505, ф. 52 ПС 110/6 кВ Судостроительная для электроснабжения садового дома, расположенного по адресу: уч. 56, с/т «Авангард-1» ССЗ 30лет Октября, Советский район, г. Астрахань, Астраханская обл. (фактическая протяженность - 0,079 км) |  | 79 |  |  |  | 15
119 | [6 empty] | Строительство ВЛИ-0,4 кВ от оп. № 8 ВЛИ-0,4 кВ ТП-42, ф. 26 ПС 110/35/10 кВ Капустин Яр для электроснабжения жилого дома, расположенного, ул Астраханская, д. 20 г. Знаменск, Астраханская обл. (ориентировочная протяженность – 0,095 км) |  | 103 |  |  |  | 15
120 | [6 empty] | Строительство ВЛИ-0,38 кВ от опоры № 9/2, Л1, ВЛИ-0,38 кВ ТП 1505 ф. 52 ПС 110/6 кВ Судостроительная для электроснабжения садовых домов, расположенных по адресу: ул. 1-я Томатная, д. 1 «а»; уч. 1, с/т «Автомобилист-3», Советский р-н, Астраханская обл. (фактическая протяженность - 0,1 км) |  | 100 |  |  |  | 75
121 | [6 empty] | Строительство ВЛИ-0,38 кВ от ближайшей опоры ВЛ-0,4 кВ КТП 1562, ф. 18 ПС 110/35/10 кВ Первомайская для электроснабжения садового дома, на уч. 126, с/т «Медик» расположенного в районе п. Янго-Аул, Ленинский район, г. Астрахань (фактическая протяженность - 0,11 км) |  | 110 |  |  |  | 6
122 | [6 empty] | Строительство ВЛИ-0,38 кВ от ближайшей опоры ВЛИ-0,38 кВ КТП 1562, ф. 18, ПС 110/35/10 кВ Первомайская для электроснабжения садового дома в с/т «Монолит», расположенное за пос. Янго-Аул, уч. 269, Ленинский район, г. Астрахань, Астраханская обл. (фактическая протяженность - 0,168 км) |  | 168 |  |  |  | 15
123 | [6 empty] | Строительство ВЛИ-0,38 кВ от опоры № 7/9, Л5, ВЛ-0,4 кВ ТП 303 ф. 9 ПС 110/6 кВ Окрасочная для электроснабжения жилого дома, расположенного по адресу: ул. Минина, д. 88, Трусовский р-н, г. Астрахань. (ориентировочная протяженность - 0,1 км) |  | 122 |  |  |  | 9
124 | [6 empty] | Строительство ВЛИ-0,38 кВ от ближайшей опоры ВЛ-0,4 кВ, Л-1, КТП 836, ф. 8, ПС 110/10 кВ Камызяк для электроснабжения садового дома, расположенного в снт. Южное, д. 709, г. Камызяк, Камызякский р-н, Астраханская обл. (ориентировочная протяженность – 0,275 км) |  | 280 |  |  |  | 5
125 | [6 empty] | Строительство ВЛИ-0,38 кВ от ближайшей опоры ВЛИ-0,38 кВ КТП 1371, ф. 9 ПС 35/6 кВ Трусовская для электроснабжения подсобного хозяйства, расположенного по адресу: ул. Учительская, д. 34 «б», с. Солянка, Наримановский район, г. Астрахань (ориентировочная протяженность – 0,1 км) |  | 67 |  |  |  | 15
126 | [6 empty] | Строительство ВЛИ-0,38 кВ от ближайшей опоры ВЛИ-0,38 кВ КТП 285, ф. 5 ПС 35/6 кВ Кировская для электроснабжения жилого дома, расположенного на уч. 28, уч. 29, с/т «Кировец-8», Ленинский район, г. Астрахань. (ориентировочная протяженность – 0,19 км) |  | 163 |  |  |  | 21
127 | [6 empty] | Строительство ВЛИ-0,22 кВ от РУ-0,4 кВ РП 4 ф. 614, 615 ПС 110/10-6 кВ Царевская для электроснабжения нежилого помещения, расположенного по адресу: ул. Набережная Приволжского затона, д. 34, пом. 3, Кировский р-н, г. Астрахань. (ориентировочная протяженность - 0,05 км) |  | 103 |  |  |  | 6
128 | [6 empty] | Строительство ВЛИ-0,4 кВ от оп№51 ВЛ-0.4кВ от ЗТП-4 ф.21 ПС 110/35/10 кВ Капустин Яр для электроснабжения, объекта незавершенного строительства расположенного Астраханская обл, г. Знаменск, ул. Строителей 4б (ориентировочная протяженность – 0,045 км.) |  | 42 |  |  |  | 15
129 | [6 empty] | Строительство ВЛИ-0,4 кВ от оп. №18, Л-3, КТП-135/400 кВА, ф.14 ПС 220/110/10 кВ Харабали для электроснабжения жилого дома по ул. Нечаева д.18, г. Харабали, Харабалинский район, Астраханская обл. |  | 35 |  |  |  | 10
130 | [6 empty] | Строительство ВЛИ-0,38 кВ от ближайшей опоры ВЛИ-0,38 кВ КТП 195А, ф. 14 ПС 110/35/10 кВ Первомайская для электроснабжения жилого дома, расположенных по адресу: ул. Войкова, д. 200, Ленинский район, г. Астрахань, Астраханская обл. (ориентировочная протяженность – 0,12 км) |  | 117 |  |  |  | 10
131 | [6 empty] | Строительство ВЛИ-0,38 кВ от ближайшей опоры ВЛ-0,4 кВ, КТП-39, ф. 20, ПС 110/10 кВ Табола для электроснабжения жилого дома по ул. Мелиоративная, д. 38, г. Камызяк, Камызякский р-н, Астраханская обл. (ориентировочная протяженность - 0,08 км) |  | 173 |  |  |  | 15
132 | [6 empty] | Строительство ВЛИ-0,4 кВ от опоры № 8, Л-1, ВЛ-0,4 кВ, КТП-51/250 кВА, ф. 68 ПС 220/110/10 кВ Харабали для электроснабжения жилого дома по ул. 2-я Базовская, д. 6, г. Харабали, Харабалинский р-н, Астраханская обл. (ориентировочная протяженность – 0,035 км) |  | 51 |  |  |  | 9
133 | [6 empty] | Строительство ВЛИ-0,38 кВ от ближайшей опоры ВЛ-0,4 кВ, КТП-830/40 кВА, ф. 19, ПС 110/10 кВ Табола для электроснабжения садового дома (к/н 30:05:040103:43) снт. «Наука», д. 47, г. Камызяк, Камызякский р-н, Астраханская обл. (ориентировочная протяженность – 0,3 км) |  | 179 |  |  |  | 20
134 | [6 empty] | Строительство ВЛИ-0,22 кВ от ближайшей опоры ВЛ-0,4 кВ ТП 737 ф. 6 ПС 110/6 кВ Восточная для электроснабжения жилого дома, расположенного по адресу: ул. Орехово-Зуевская/пер. Карский, д. 1/2, дол. собст. 1/2, Советский р-н, г. Астрахань. (ориентировочная протяженность-0,09 км) |  | 83 |  |  |  | 6
135 | [6 empty] | Строительство ВЛИ-0,22 кВ от опоры № 7 Л-7 ВЛ-0,4 кВ РП 17 ф. 209 ПС 110/35/6 кВ Трикотажная для электроснабжения светофорного объекта, расположенного по адресу: ул. 11 Красной Армии/ Б. Алексеева, Кировский р-н, г. Астрахань. (ориентировочная протяженность-0,075 км) |  | 91 |  |  |  | 0.5
136 | [6 empty] | Строительство ВЛИ-0,38 кВ от опоры №5, Л1, ВЛИ-0,38 кВ ТП 396 ф. 615 ПС 110/10-6 кВ Царевская для электроснабжения жилого дома, расположенного по адресу: ул. Кутаисская, д. 13, Советский р-н, Астраханская обл. (ориентировочная протяженность - 0,035 км) |  | 52 |  |  |  | 15
137 | [6 empty] | Строительство ВЛ-10 кВ и установка КТП-10/0,4 кВ, ф. 18 ПС 110/35/10 кВ Первомайская для электроснабжения жилого дома по ул. Фруктовая, д. 30, Ленинский р-н, г. Астрахань (фактическая протяженность КЛ-10 кВ - 0,025 км, ВЛ-10 кВ - 0,3 км, ВЛ-0,4 кВ - 0,44 км, фактическая мощность - 0,25 МВА) |  | 440 |  |  |  | 17
138 | [6 empty] | Строительство ВЛ-6 кВ, ВЛИ-0,38 кВ и установка СТП-6/0,4 кВ, ф. 6 ПС 110/35/6 кВ Лесная для электроснабжения жилого дома снт «Бумажник», расположенное в пос. Молодежное, д. 141, дол. соб. 11-45, Трусовский район, г. Астрахань (проектная протяженнность 0.482 км, мощность 0.025 МВА) |  | 104 |  |  |  | 15
139 | [6 empty] | Строительство ВЛ-10 кВ и установка КТП-10/0,4 кВ, ф. 8 ПС 110/10-6 кВ Резиновая для электроснабжения жилых домов по ул. Губернатора Ермолова, д. 22, д.23, д.29, д.30, д.35, д.37; ул. Губернатора Ермолова/ул. Губернатора Л. Вяземского д.26/12; ул. Кленовая 1-я, д.17, д.20; ул. Кленовая 1-я/ул. Губернатора Л. Вяземского, 28/17; ул. Кленовая 1-я/ул. 2-я Цветочная, д.40/3; ул. Губернатора Бекетова, д.31, д.37, д.40, д.44; ул. Губернатора Бекетова/ул. Губернатора Л. Вяземского д. 27/23; ул. Академика Демичева, д.5, Трусовский район, г. Астрахань (фактическая протяженность - 1,686 км, фактическая мощность - 0,4 МВА) |  | 1355 |  |  |  | 350
140 | [6 empty] | Строительство ВЛ-6 кВ, ВЛ-0,4 кВ и установка КТП-6/0,4 кВ, ф. 5,22 ПС 35/6 кВ № 60А для электроснабжения жилого дома по ул. Конструкторская, д.21, кв.2, г. Ахтубинск, Астраханская обл.(проектная протяженность 0.046 км, проектная мощность 0.1 МВА) |  | 46 |  |  |  | 8.5
141 | [6 empty] | Строительство ВЛ-10 кВ и установка КТП-10/0,4 кВ, ф. 8 ПС 110/10-6 кВ Резиновая для электроснабжения жилого дома по ул. Волгоградское шоссе, д. 38, Трусовский р-н, г. Астрахань (фактическая протяженность ВЛ-10 кВ - 0,586 км и ВЛ-0,38 кВ - 1,712 км, фактическая мощность - 0,4 МВА) |  | 1712 |  |  |  | 15
142 | [6 empty] | Строительство ВЛЗ-6 кВ, ВЛИ-0,38 кВ и установка СТП-6/0,4 кВ, ф. 16 ПС 35/6 кВ Кировская для электроснабжения жилого дома, расположенного по адресу: уч. 31, с/т «Консервщик-2», Кировский район, г. Астрахань, Астраханская обл. (проектная протяженность ВЛЗ-6 кВ – 0,22 км и ВЛИ-0,38 кВ – 0,13 км, проектная мощность – 0,025 МВА) |  | 123 |  |  |  | 15
143 | [6 empty] | Строительство ВЛЗ-10 кВ, ВЛИ-0,38 кВ и установка КТП-10/0,4 кВ, ф. 8 ПС 110/10-6 кВ Резиновая для электроснабжения жилых домов по ул. Волгоградское шоссе/ ул. Губернатора Л. Вяземского, д. 9/13; ул. Губернатора Л. Вяземского, д. 9; ул. Семейный, д. 4, д. 6, Трусовский район, г. Астрахань (фактическая протяженность - 1,292 км, фактическая мощность - 0,1 МВА) |  | 1048 |  |  |  | 210
144 | [6 empty] | Строительство ВЛ-10 кВ, ВЛИ-0,38 кВ и установка КТП-10/0,4 кВ взамен КТП 1375, ф. 8 ПС 110/10-6 кВ Резиновая для электроснабжения жилых домов по ул. Губернатора Бекетова, д. 18, 19, 20, 23 Трусовский район, г. Астрахань (фактическая протяженность - 0.05 км, фактическая мощность - 0.63 МВА) |  | 30 |  |  |  | 60
145 | [6 empty] | Строительство ВЛЗ-6 кВ, ВЛИ-0,38 кВ и установка КТП-6/0,4 кВ, ф. 7 ПС 110/6 кВ Окрасочная для электроснабжения земельного участка, жилого дома и нежилого помещения, расположенных по адресу: ул. Солнечная, д. 11, ул. Миндальная, д. 36 и уч. б/н (к/н 30:12:042049:357) в с/т «Полет», Трусовский район, г. Астрахань (фактическая протяженность – 1,2 км, фактическая мощность – 0,1 МВА) |  | 504 |  |  |  | 75
146 | [6 empty] | Строительство ВЛЗ-6 кВ, ВЛИ-0,38 кВ и установка КТП-6/0,4 кВ, ф. 24 ПС 35/6 кВ Интернациональная для электроснабжения жилого дома по мкр-н. Интернациональный, уч. 42, Трусовский район, г. Астрахань. (фактическая протяженность - 0,863 км, фактическая мощность - 0,4 МВА) |  | 175 |  |  |  | 15
147 | [6 empty] | Строительство ВЛЗ-6 кВ, ВЛИ-0,38 кВ и установка КТП-6/0,4 кВ, ф. 24 ПС 35/6 кВ Интернациональная для электроснабжения жилых домов, расположенных по адресу: мкр-н. Интернациональный, уч. 130, уч. 163, Трусовский район, г. Астрахань (фактическая протяженность - 0,845 км, фактическая мощность - 0,4 МВА) |  | 436 |  |  |  | 30
148 | [6 empty] | Строительство ВЛИ-0,38 кВ от ближайшей опоры ВЛИ-0,38 кВ ТП-1453 ф.2 ПС 35/6 кВ Кировская для электроснабжения жилого дома, расположенного по адресу: ул. Сормовская, д. 10, Кировский р-н, г.Астрахань |  |  | 110 |  |  |  | 15
149 | [6 empty] | Строительство ВЛИ-0,38 кВ от ближайшей опоры ВЛ-0,4 кВ ТП 265 ф. 16 ПС 35/6 кВ Трусовская для электроснабжения жилого дома, расположенного по адресу: ул. Пятиморская, д. 84, Трусовский р-н, г. Астрахань» |  |  | 78 |  |  |  | 15
150 | [6 empty] | Строительство ВЛИ-0,38 кВ от опоры № 9, Л1, ВЛ-0,4 кВ ТП 66 ф. 13 ПС 110/6 кВ Судостроительная для электроснабжения жилого дома, расположенного по адресу: ул. Вавилова, д. 61, Советский р-н, г. Астрахань (ориентировочная протяженность - 0,08 км) |  |  | 96 |  |  |  | 15
151 | [6 empty] | Строительство ВЛИ-0,38 кВ от ближайшей опоры ВЛИ-0,38 кВ ТП 543 ф. 20 Б ПС 110/10 кВ ГРУ 6 кВ АГРЭС для электроснабжения жилого дома, расположенного по адресу: ул. Восточная, д. 56, Ленинский р-н, г. Астрахань. (ориентировочная протяженность - 0,07 км) |  |  | 70 |  |  |  | 15
152 | [6 empty] | Строительство ВЛИ-0,38 кВ от ближайшей опоры ВЛ-0,4 кВ ТП 114, ф. 19 ПС 35/6 кВ Трусовская для электроснабжения жилого дома, расположенного по ул. Комсомольская, д. 191, Трусовский район, г. Астрахань |  |  | 25 |  |  |  | 15
153 | [6 empty] | Строительство ВЛИ-0,38 кВ от ближайшей опоры ВЛИ-0,38 кВ КТП 361А, ф. 5 ПС 110/10 кВ Промстройматериалы для электроснабжения жилого дома (стройплощадки), расположенного по адресу: ул. Грейдерная, д. 9, Трусовский р-н, Астраханская обл. (ориентировочная протяженность - 0,035 км) |  |  | 35 |  |  |  | 15
154 | [6 empty] | Строительство ВЛИ-0,38 кВ от опоры № 6, Л-1, ВЛ-0,4 кВ, КТП-104 ф. 19 ПС 220/110/10 кВ Харабали для электроснабжения нежилого здания по ул. Полевая, д. 2б, г. Харабали, Харабалинский р-н, Астраханская обл. (ориентировочная протяженность-0,3 км) |  |  | 235 |  |  |  | 10
155 | [6 empty] | Строительство ЛЭП-0,4 кВ от РУ-0,4 кВ ТП 78 ф. 608 ПС 110/10/6 кВ Северная для электроснабжения сквера, расположенного по адресу: б/н (к/н 30:12:000000:8735), ул.Победы, Кировский р-н, г. Астрахань. (ориентировочная протяженность ЛЭП - 0,09 км: КЛ-0,4 кВ – 0,03 км; ВЛИ-0,38 кВ - 0,06 км) |  |  | 88 |  |  |  | 15
156 | [6 empty] | Строительство ВЛИ-0,38 кВ от ближайшей опоры ВЛИ-0,38 кВ ТП-1177 ф.10 ПС 110/6 кВ Судостроительная для электроснабжения садового дома, расположенного по адресу: с/т Механизатор уч.167, при ВПУ-23, Советский р-н, г.Астрахань. (ориентировочная протяженность -0,005 км) |  |  | 83 |  |  |  | 15
157 | [6 empty] | Строительство ВЛИ-0,38 кВ от проектируемой опоры ВЛИ-0,38 кВ проектируемой КТП-10/0,4 кВ, ф. 18 ПС 110/35/10 кВ Первомайская для электроснабжения садовых домов, расположенных по адресу: уч. 250, уч. 252, уч. 253, уч. 360 с/т Болдинское, расположенное в районе п. Янго-Аул, Ленинский р-н, г. Астрахань (ориентировочная протяженность - 0,59 км) |  |  | 599 |  |  |  | 6
158 | [6 empty] | Строительство ВЛИ-0,38 кВ от проектируемой опоры ВЛИ-0,38 кВ проектируемой КТП-10/0,4 кВ, ф. 18 ПС 110/35/10 кВ Первомайская для электроснабжения садовых домов, расположенных по адресу: уч. 278, уч. 282, уч. 283, с/т Болдинское, расположенное в районе п. Янго-Аул, Ленинский р-н, г. Астрахань. (ориентировочная протяженность - 0,13 км) |  |  | 121 |  |  |  | 75
159 | [6 empty] | Строительство ВЛИ-0,22 кВ от ближайшей опоры ВЛ-0,4 кВ ТП 42 ф. 614 ПС 110/10-6 кВ Царевская для электроснабжения гаража, расположенного по адресу: ул. Рабочая, д. 50, гаражный бокс № 17, литер гаража «А», Кировский р-н, г. Астрахань. (ориентировочная протяженность-0,08 км) |  |  | 79 |  |  |  | 6
160 | [6 empty] | Строительство ВЛИ-0,22 кВ от ближайшей опоры ВЛ-0,4 кВ КТП 397, ф. 5 ПС 35/6 кВ Трусовская для электроснабжения нежилого здания, расположенных по пл. Заводская, д. 7, Трусовский район, г. Астрахань. (ориентировочная протяженность - 0,144 км) |  |  | 139 |  |  |  | 6
161 | [6 empty] | Строительство ВЛИ-0,38 кВ от РУ-0,4 кВ ТП-МАИ ф.1 ПС 35/6 кВ № 60А для электроснабжения жилого дома (стройплощадка) в районе улицы Энгельса, г. Ахтубинск, Ахтубинский р-н, Астраханская обл. (ориентировочная протяженность 0,1 км) |  |  | 70 |  |  |  | 15
162 | [6 empty] | Строительство ВЛИ-0,22 кВ от ближайшей опоры ВЛ-0,4 кВ, КТП-400, ф. 4, ПС 110/10 кВ Камызяк для электроснабжения гаража по ул. М. Горького, д. 89 Б, блок V, бокс 1, г. Камызяк, Камызякский р-н, Астраханская обл. (ориентировочная протяженность - 0,075 км) |  |  | 70 |  |  |  | 5
163 | [6 empty] | Строительство ВЛИ-0,38 кВ от ближайшей опоры ВЛ-0,4 кВ ТП 423 ф. 5 ПС 35/6 кВ Кировская для электроснабжения жилого дома пер. 1-й Соколова, д.7, Ленинский р-н, г. Астрахань (ориентировочная протяженность – 0,17 км) |  |  | 169 |  |  |  | 10
164 | [6 empty] | Строительство ВЛИ-0,38 кВ от ближайшей опоры ВЛ-0,4 кВ, КТП-796, ф. 5, ПС 110/10 кВ Камызяк для электроснабжения жилого дома по ул. Солнечная, д. 26, г. Камызяк, Камызякский р-н, Астраханская обл. (ориентировочная протяженность-0,045 км) |  |  | 40 |  |  |  | 15
165 | [6 empty] | Строительство ВЛИ-0,38 кВ от ближайшей опоры ВЛ-0,4 кВ, КТП-796, ф. 5, ПС 110/10 кВ Камызяк для электроснабжения жилого дома по ул. Восточная, д. 24, г. Камызяк, Камызякский р-н, Астраханская обл. (ориентировочная протяженность - 0,043 км) |  |  | 42 |  |  |  | 15
166 | [6 empty] | Строительство ВЛИ-0,38 кВ от ВЛ-0,4 кВ ЗТП-5 ф.2 ЦРП ПС 220/110/35/6 кВ Владимировка для электроснабжения жилого дома (стройплощадка), расположенного по ул. Октябрьская, д. 142, г. Ахтубинск, Ахтубинский р-н, Астраханская обл. (ориентировочная протяженность - 0,075 км) |  |  | 93 |  |  |  | 12
167 | [6 empty] | Строительство ВЛИ-0,38 кВ от ближайшей опоры ВЛИ-0,38 кВ ТП 1626 ф. 7 ПС 110/6 кВ Окрасочная для электроснабжения садовых домов, расположенных по адресу: ул. Каштановая, д. 7, д. 11; пер. Мечтателей, д. 20, д. 24 СНТ «Полет», Трусовский р-н, г. Астрахань |  |  | 102 |  |  |  | 15
168 | [6 empty] | Строительство ВЛ-0,4 кВ от ближайшей опоры ВЛ-0,4 кВ РП 12 ф. 107, ф. 204 ПС 110/10-10 кВ Юбилейная для электроснабжения жилого дома, расположенного по адресу: пер. Озерный, д. 3, Кировский р-н, г. Астрахань (ориентировочная протяженность - 0,04 км) |  |  | 53 |  |  |  | 15
169 | [6 empty] | Строительство ВЛИ-0,38 кВ от ближайшей опоры ВЛИ-0,38 кВ ТП 1378 ф. 6 ПС 110/35/6 кВ Лесная для электроснабжения жилого дома, расположенного по адресу: ул. Тухачевского, д. 130, Трусовский р-н, г. Астрахань. (ориентировочная протяженность - 0,05 км) |  |  | 58 |  |  |  | 15
170 | [6 empty] | Строительство ВЛИ-0,38 кВ от ближайшей опоры ВЛИ-0,38 кВ ТП 1501 ф. 52 ПС 110/6 кВ Судостроительная для электроснабжения садового дома, расположенного по адресу: уч. 112, с/т «Дружба», расположенного по ул. Тульской, Советский р-н, г. Астрахань (ориентировочная протяженность - 0,16 км) |  |  | 156 |  |  |  | 15
171 | [6 empty] | Строительство ВЛИ-0,38 кВ от ближайшей опоры ВЛИ-0,38 кВ ТП 1505 ф.52 ПС 110/6 кВ Судостроительная для электроснабжения садового дома, расположенного по адресу: б/н (к/н 30:12:032107:176), с/т «Авангард» ССЗ «30 лет Октября», Советский р-н, г. Астрахань (ориентировочная протяженность - 0,06 км) |  |  | 57 |  |  |  | 10
172 | [6 empty] | Строительство ВЛИ-0,4 кВ от оп. №11, Л-5, КТП-61, ф.68 ПС 220/110/10 кВ Харабали для электроснабжения жилого дома по ул. Волгоградская д.3, г. Харабали, Харабалинский р-н, Астраханская обл. (ориентировочная протяженность – 0,06 км) |  |  | 35 |  |  |  | 8
173 | [6 empty] | Строительство ВЛИ-0,38 кВ от ближайшей опоры ВЛ-0,4 кВ КТП 320А ф. 6 ПС 110/35/6 кВ Лесная для электроснабжения жилого дома, расположенного по адресу: ул. Староастраханская, д. 2В, Трусовский р-н, г. Астрахань. (ориентировочная протяженность-0,065 км) |  |  | 86 |  |  |  | 15
174 | [6 empty] | Строительство ВЛИ-0,22 кВ от ближайшей опоры ВЛ-0,4 кВ РП 6 ф. 607/619 ПС 110/10/6 кВ Царевская для электроснабжения нежилого помещения (гараж), расположенного по адресу: ул. Богдана Хмельницкого, д. 1 «б», Гаражный кооператив №30 «Нептун», блок 5, бокс 20, Советский р-н, г. Астрахань. (ориентировочная протяженность - 0,07 км) |  |  | 125 |  |  |  | 6
175 | [6 empty] | Строительство ВЛИ-0,38 кВ от ближайшей опоры ВЛ-0,4 кВ ТП 95, ф. 15 ПС 35/6 кВ Кировская для электроснабжения жилого дома, расположенного по адресу: ул. Виктора Талалихина, д. 7, Ленинский район, г. Астрахань (ориентировочная протяженность – 0,085 км) |  |  | 92 |  |  |  | 6
176 | [6 empty] | Строительство ВЛИ-0,38 кВ от ближайшей опоры ВЛ-0,4 кВ ТП 260 ф. 16 ПС 35/6 кВ Трусовская для электроснабжения земельного участка, расположенного по адресу: уч. б/н (к/н 30:12:040764:43), пер. Ленинградский, Трусовский р-н, г. Астрахань (ориентировочная протяженность - 0,13 км) |  |  | 121 |  |  |  | 15
177 | [6 empty] | Строительство ВЛИ-0,4 кВ от проектируемой опоры ВЛИ-0,4 кВ, Л-1, КТП-82, ф.19 ПС 220/110/10 кВ Харабали для электроснабжения жилого дома по ул. Дальняя д.60, г. Харабали, Харабалинский р-н, Астраханская обл. (ориентировочная протяженность - 0,17 км) |  |  | 192 |  |  |  | 10
178 | [6 empty] | Строительство ВЛИ-0,38 кВ от РУ-0,4 кВ проектируемой КТП-6/0,4 кВ, ф. 7 ПС 110/6 кВ Окрасочная для электроснабжения земельного участка, расположенного по адресу: ул. Детства, д. 45, с/т «Полет», Трусовский р-н, г. Астрахань, Астраханская обл. (ориентировочная протяженность – 0,31 км) |  |  | 296 |  |  |  | 14
179 | [6 empty] | Строительство ВЛИ - 0,38 кВ от ближайшей опоры ВЛИ - 0,38 кВ КТП - 1398, ф.9 ПС 35/6 кВ Трусовская для электроснабжения садовых домов уч. № 181, 182, снт "Здоровье", Трусовский район, г. Астрахань (ориентировочная протяженность - 0,235) |  |  | 255 |  |  |  | 45
180 | [6 empty] | Строительство ВЛИ-0,38 кВ от опоры № 1/3, ВЛИ-0,38 кВ ТП 34 ф. 17 ПС 35/6 кВ Кировская для электроснабжения строительной площадки, расположенной по адресу: ул. Дачная, уч. 37, Кировский р-н, г. Астрахань (ориентировочная протяженность - 0,05 км) |  |  | 50 |  |  |  | 15
181 | [6 empty] | Строительство ВЛИ-0,22 кВ от ближайшей опоры ВЛ-0,4 кВ, КТП-66, ф. 4, ПС 110/10 кВ Камызяк для электроснабжения гаража по ул. М. Горького, д. 89 Б, блок II, бокс 9, г. Камызяк, Камызякский р-н, Астраханская обл. (ориентировочная протяженность - 0,1 км) |  |  | 84 |  |  |  | 5
182 | [6 empty] | Строительство ВЛИ-0,38 кВ от ближайшей опоры ВЛ-0,4 кВ, КТП-215, ф.5, ПС 110/10 кВ Табола для электроснабжения нежилого помещения по ул. Молодежная, д.36 Б, г. Камызяк, Камызякский р-н, Астраханская обл. (ориентировочная протяженность - 0,074 км) |  |  | 68 |  |  |  | 15
183 | [6 empty] | Строительство ВЛИ-0,38 кВ от ближайшей опоры ВЛ-0,4 кВ, КТП-784 ф. 4 ПС 110/10 кВ Камызяк для электроснабжения жилого дома по ул. Целинная, д. 21, г. Камызяк, Камызякский р-н, Астраханская обл. (ориентировочная протяженность – 0,07 км) |  |  | 126 |  |  |  | 15
184 | [6 empty] | Строительство ВЛИ-0,38 кВ от ближайшей опоры ВЛ-0,4 кВ, КТП-796, ф. 5, ПС 110/10 кВ Камызяк для электроснабжения жилого дома по ул. Восточная, д. 39, г. Камызяк, Камызякский р-н, Астраханская обл. (ориентировочная протяженность-0,035 км) |  |  | 25 |  |  |  | 15
185 | [6 empty] | Строительство ВЛИ-0,38 кВ от ближайшей опоры ВЛИ-0,38 кВ ТП 553 ф. 2 ПС 35/6 кВ Кировская для электроснабжения жилого дома, расположенного по адресу: ул. Тихореченская, д. 17а, Кировский р-н, г. Астрахань. (ориентировочная протяженность - 0,09 км) |  |  | 88 |  |  |  | 5
186 | [6 empty] | Строительство ВЛИ-0,38 кВ от ближайшей опоры ВЛ-0,4 кВ ТП 70, ф. 629 ПС 110/10-6 кВ Царевская для электроснабжения нежилого помещения, расположенного по ул. Богдана Хмельницкого, д. 49, пом. 69, Советский р-н, г. Астрахань (ориентировочная протяженность - |  |  | 186 |  |  |  | 6
187 | [6 empty] | Строительство ВЛИ-0,38 кВ от ближайшей опоры ВЛИ-0,38 кВ ТП 1398 ф. 9 ПС 35/6 кВ Трусовская для электроснабжения садовых домов, расположенных по адресу: ул. Детства, уч. 27, уч. 29, уч. 32, СНТ «Полет», Трусовский р-н, г. Астрахань |  |  | 160 |  |  |  | 58
188 | [6 empty] | Строительство ВЛИ-0,38 кВ от ближайшей опоры ВЛИ-0,38 кВ ТП 1177 ф. 10 ПС 110/6 кВ Судостроительная для электроснабжения садового дома, расположенного по адресу: с/т «Механизатор» Астраханского ВПУ-23, уч. 113, Советский р-н, г. Астрахань (ориентировочная протяженность - 0,1 км) |  |  | 125 |  |  |  | 14.5
189 | [6 empty] | Строительство ВЛИ-0,38 кВ от ближайшей опоры ВЛ-0,4 кВ ТП 1170 ф. 23 ПС 110/6 кВ Судостроительная для электроснабжения жилого дома, расположенного по адресу: уч. № 5, с/т «Садовод», Советский р-н, г. Астрахань (ориентировочная протяженность - 0,035км) |  |  | 43 |  |  |  | 15
190 | [6 empty] | Строительство ВЛИ-0,38 кВ от проектируемой опоры ВЛИ-0,38 кВ ТП-32 ф.41 ПС 220/110/35/6 кВ Владимировка для электроснабжения жилого дома по ул. Черно-Иванова, уч. 4, г. Ахтубинск, Ахтубинский р-н, Астраханская обл. (ориентировочная протяженность - ВЛИ-0,38 кВ – 0,055 км) |  |  | 57 |  |  |  | 15
191 | [6 empty] | Строительство ВЛИ-0,38 кВ от опоры №13, Л-5, ВЛИ-0,38 кВ ТП 149 А ф. 7 ПС 110/35/10 кВ Первомайская для электроснабжения садовых домов, расположенных по адресу: Межболдинский район, уч. 28 и с/т «Электрик», расположенное на правом берегу Кривая Болда, уч. 385, Ленинский р-н, г. Астрахань (ориентировочная протяженность - 0,48 км) |  |  | 462 |  |  |  | 21
192 | [6 empty] | Строительство ЛЭП-0,4 кВ от РУ-0,4 кВ ТП 1152 ф. 50, 51 ПС 110/10 кВ Кири-Кили для электроснабжения жилого дома, расположенного по адресу: ул. 1-я Железнодорожная, д. 41а, Ленинский р-н, г. Астрахань (ориентировочная протяженность ЛЭП - 0,4 кВ: КЛ-0,4 кВ – 0,01 км; ВЛИ-0,38 кВ - 0,16 км) |  |  | 65 |  |  |  | 10
193 | [6 empty] | Строительство ВЛИ-0,38 кВ от опоры №2/2/8, Л3, ВЛИ-0,38 кВ ТП 1303 ф. 10 ПС 35/6 кВ Трусовская для электроснабжения жилого дома, расположенного по адресу: ул. Авангардная, д. 123, Трусовский р-н, г. Астрахань (ориентировочная протяженность - 0,04 км) |  |  | 42 |  |  |  | 15
194 | [6 empty] | Строительство ВЛИ-0,38 кВ от ближайшей опоры ВЛ-0,4 кВ КТП 42 ф.26 ПС 110/35/10 кВ Капустин Яр для электроснабжения жилого дома по ул.Астраханская, 2а, г.Знаменск, Астраханская область. (ориентировочная протяженность – 0,34 км) |  |  | 123 |  |  |  | 23
195 | [6 empty] | Строительство ВЛИ-0,38 кВ от опоры №4, Л-1, ВЛИ-0,38 кВ ТП 42 ф. 614 ПС 110/10/6 кВ Царевская для электроснабжения торгового павильона, расположенного по адресу: б/н (к/н 30:12:010293:82), ул. Сен-Симона/ пер. Щекина, Кировский р-н, г. Астрахань (ориентировочная протяженность - 0,07 км) |  |  | 102 |  |  |  | 10
196 | [6 empty] | Строительство 2КЛ-10 кВ, ВЛИ-0,38 кВ и установка КТП-10/0,4 кВ, ф. 18 ПС 110/35/10 кВ Первомайская для электроснабжения садового и жилого дома, расположенных по адресу: уч. 238, уч. 284, уч. 312, уч. 313, уч. 316, уч. 322, уч. 330, уч. 331, уч. 333, уч. 324, с/т Болдинское, расположенное в районе п. Янго-Аул, Ленинский р-н, г. Астрахань (проектная протяженность КЛ-10 кВ – 2х0,07 км и ВЛИ-0,38 кВ – 0,71 км, проектная мощность – 0,4 МВА) |  |  | 758 |  |  |  | 15
197 | [6 empty] | Строительство ВЛ-10 кВ, ВЛИ-0,4 кВ и установка КТП-10/0,4 кВ, ф. 12 ПС 220/110/10 кВ Харабали для электроснабжения жилого дома, расположенного по ул. Б. Мендагазиева, д. 73, г. Харабали, Харабалинский р-н, Астраханская обл. (ориентировочная протяженность ВЛ-10 кВ-0,02 км, ВЛИ-0,4 кВ-0,12 км, ориентировочная мощность-0,1 МВА) |  |  | 86 |  |  |  | 15
198 | [6 empty] | Строительство ВЛИ-0,38 кВ от РУ-0,4 кВ ТП 447 ф. 605 ПС 110/10/6 кВ Южная для электроснабжения парикмахерской по ул. Баха, 10, пом. 157, Советский район, г. Астрахань (ориентировочная протяженность – 0,45 км) | 156 |  |  |  | 20
199 | [6 empty] | Строительство ВЛИ-0,38 кВ от ближайшей опоры ВЛ-0,4 кВ ТП-757, ф. 7 ПС 110/6 кВ Окрасочная для электроснабжения магазина по ул. Молдавская, д. 9 А, Трусовский район, г. Астрахань (ориентировочная протяженность - 0,07 км) | 77 |  |  |  | 15
200 | [6 empty] | Строительство ВЛ-0,38 кВ от РУ-0,4 кВ ТП 6, ф. 111, 128 ПС 110/10/6 кВ Северная для электроснабжения помещения по ул. Ахматовская, д. 7, ул. Кирова, д. 14, литер Б, пом. 002, 003 в Кировском районе, г. Астрахань (ориентировочная протяженность – 0,22 км) | 164 |  |  |  | 60
201 | [6 empty] | ВЛИ-0,38 от РУ-0,4 ТП 206 ф.603 ПС 110/10/6 Городская элснаб админ.здания ул.Красная Набережная д.83 литер Д,Е | 337 |  |  |  | 100
202 | [6 empty] | Строительство ВЛИ-0,38 кВ от РУ-0,4 кВ ТП-1388, ф. 11 ПС 110/6 кВ Окрасочная для электроснабжения административного здания по ул. 5-я Керченская, д. 2 «в», Трусовский район, г. Астрахань (ориентировочная протяженность – 0,21 км) | 158 |  |  |  | 25
203 | [6 empty] | Строительство ВЛИ-0,38 кВ от РУ-0,4 кВ ТП 2, ф. 111, ф. 128 ПС 110/10-6 кВ Северная для электроснабжения нежилого помещения ул. Свердлова/ ул. Ульяновых/ул. Красная Набережная/ул. Фиолетова, д. 5/2-4/ 6-4/1-3, пом. 004, Кировский район, г. Астрахань (ориентировочная протяженность – 0,08 км) | 81 |  |  |  | 50
204 | [6 empty] | «Строительство ВЛИ-0,38 кВ от ближайшей опоры ВЛИ-0,38 кВ ТП 368, ф. 7 ПС 110/35/10 кВ Первомайская для электроснабжения нежилого здания (склад цемента), расположенного по ул. Вольная 3-я, д. 5, Ленинский район, г. Астрахань (ориентировочная протяженность – 0,12 км)» | 175 |  |  |  | 20
205 | [6 empty] | Строительство ВЛИ-0,38 кВ от РУ-0,4 кВ ТП 300, ф. 19 ПС 35/6 кВ Кировская для электроснабжения здания дома быта, расположенного по ул. Нововосточная, д. 10, Кировский район, г. Астрахань (ориентировочная протяженность – 0,1 км) | 66 |  |  |  | 100
206 | [6 empty] | «Строительство ВЛИ-0,38 кВ от РУ-0,4 кВ РП 4, ф. 36 ПС 220/110/35/6 кВ Владимировка для электроснабжения нежилого помещения по ул. Нестерова, д. 6, кв./оф. 38 г. Ахтубинск, Ахтубинский р-н, Астраханская обл. (ориентировочная протяженность 0,1 км)» | 219 |  |  |  | 80
207 | [6 empty] | «Строительство 2 ВЛИ-0,38 кВ от ТП 981 ф. 615, ф. 622 ПС 110/10-6 кВ Царевская для электроснабжения многоквартирного жилого дома по ул. Днепровская, д. 4, Советский район, г. Астрахань (ориентировочная протяженность 2КЛ-0,4 кВ – 0,2 км)» | 306 |  |  |  | 150
208 | [6 empty] | Строительство ВЛИ-0,4 кВ от РУ-0,4 кВ ТП-26 ПС 35/6 кВ 60А для электроснабжения магазина (стройплощадка) по ул. Агурина, д. 22, г. Ахтубинск, Ахтубинский р-н, Астраханская обл. (ориентировочная протяженность - 0,073 км) | 96 |  |  |  | 85
209 | [6 empty] | ВЛИ-0,38 кВ от РУ-0,4кВ ТП - 729 ф. 603, 624 ПС 110/10/6кВ Городская для электроснабжения 1 этапа группы жилых домов, квартал ограниченный ул, Вагнера, ул, Кутумная, ул С.Перовской, ул. Мопровкая по ул. С.Перовкой д 66 Кировский р-н г Астрахань | 282 |  |  |  | 149
210 | [6 empty] | Строительство ВЛИ-0,38 кВ от РУ-0,4 кВ ТП-1575, ф. 614 ПС 110/10/6 кВ Северная для электроснабжения нежилого помещения по ул. Урицкого, д. 20, пом. 010, Кировский район, г. Астрахань (ориентировочная протяженность – 0,2км) | 177 |  |  |  | 50
211 | [6 empty] | «Строительство ВЛИ-0,38 кВ от РУ-0,4 кВ ТП 617, ф. 625 ПС 110/10-6 кВ Северная для электроснабжения нежилого помещения, расположенного по ул. Ленина/ул. Кирова/ул. Красного Знамени, д. 11/27/12, литер А, помещение № 47, Кировский район, г. Астрахань (ориентировочная протяженность – 0,2 км)» | 168 |  |  |  | 60
212 | [6 empty] | Строительство ВЛИ-0,38 кВ от РУ-0,4 кВ РП 4, ф. 614 ПС 110/10/6 кВ Царевская для электроснабжения административного здания, расположенного по ул. Бехтерева, д. 8, Кировский район, г. Астрахань (ориентировочная протяженность -0,14 км) | 151 |  |  |  | 120
213 | [6 empty] | «Строительство ВЛИ-0,38 кВ от РУ-0,4 кВ ТП 600, ф. 128 ПС 110/10-6 кВ Северная для электроснабжения ресторана по ул. М. Горького, д. 7 литер А, Кировский район, г. Астрахань (ориентировочная протяженность – 0,28 км)» | 307 |  |  |  | 150
214 | [6 empty] | Строительство КЛ-0,4 кВ от РУ-0,4 кВ ТП 536, ф. 107 ПС 110/10 кВ Юбилейная для электроснабжения дополнительного офиса № 8625/0192 ОАО «Сбербанк России» по ул. Победы, д. 48 А, Кировский район, г. Астрахань | 72 |  |  |  | 43
215 | [6 empty] | Строительство КЛ-0,4 кВ от РУ-0,4 кВ ТП 251, ф. 27 ПС 35/6 кВ Стекловолокно для электроснабжения нежилого помещения по ул. Латышева, д. 8, литер 3, пом. 7, 8, Ленинский район, г. Астрахань | 582 |  |  |  | 35
216 | [6 empty] | Строительство КЛ-6 кВ от РУ-6 кВ ТП 273, ПС 35/6 кВ Прогресс для электроснабжения механической мастерской по ул. Спортивная, д. 39 «а», литер строения А, Ленинский район, г. Астрахань (ориентировочная протяженность КЛ-6 кВ – 0,16 км) | 179 |  |  |  | 50
217 | [6 empty] | Установка КТП-10/0,4 кВ от опоры проектируемой ВЛ-10 кВ для электроснабжения РЭП и Дома оператора в г. Харабали по объекту «Газопровод-отвод «Макат Северный Кавказ-Хошеутово-Вольное-Харабали», г. Харабали, Астраханская обл. (Установка СТП-10/0,4 кВ от опоры проектируемой ВЛ-10 кВ для электроснабжения РЭП и Дома оператора в г. Харабали по объекту «Газопровод-отвод «Макат Северный Кавказ-Хошеутово-Вольное-Харабали», г. Харабали, Астраханская обл).(Установка СТП-10/0,4 кВ от опоры проектируемой ВЛ-10 кВ для электроснабжения Дома оператора в г. Харабали по объекту "Газопровод-отвод "Макат Северный Кавказ - Хошеутово-Вольное-Харабали", г. Харабали, Астраханская обл.") | 154 |  |  |  | 15
218 | [6 empty] | Строительство КЛ-6 кВ и установка КТП-6/0,4 кВ, ф. 20 ША ГРУ-6 кВ АГРЭС для электроснабжения дополнительного офиса № 8625/0121 по ул. Яблочкова, д. 1 а, Ленинский р-н, г. Астрахань | 275 |  |  |  | 32
219 | [6 empty] | «Строительство КЛ-6 кВ, установка СТП-6/0,4 кВ и строительство ВЛИ-0,38 кВ, ф. 415 ПС 110/35/6 кВ Лесная-Новая для электроснабжения жилого дома по ул. Гаванская, 33, литер А, Трусовский район, г. Астрахань (ориентировочная протяженность КЛ-6 кВ – 0,4 км, ВЛИ-0,38 кВ – 0,25 км, ориентировочная мощность – 0,025 МВА)» | 380 |  |  |  | 16
220 | [6 empty] | Строительство ВЛ-6 кВ и установка КТП-6/0,4 кВ, ф. 415 ПС 110/35/6 кВ Лесная-Новая для электроснабжения нежилое помещение по ул. Магистральная, д. 24 «ж», Трусовский район, г. Астрахань (ориентировочная протяженность ВЛ-6 кВ – 0,15 км, ориентировочная мощность – 0,1 МВА) | 128 |  |  |  | 60
221 | [6 empty] | Строительство ВЛИ-0,4 кВ от РУ-0,4кВ ТП-44 ф.25, ПС 110/35/10 Капустин Яр для электроснабжения «ПАО Мобильные ТелеСистемы» г. Знаменск, ул Янгеля, д. «а», литер строения А Астраханская обл. (фактическая протяженность ВЛ-0,4 кВ - 0,177 км) |  | 177 |  |  |  | 30
222 | [6 empty] | Строительство ВЛИ-0,38 кВ от ближайшей опоры ВЛ-0,4 кВ ТП-435, ф. 41 ПС 110/6 кВ Судостроительная для электроснабжения павильона по ул. Немова, д. 24г, Советский район, г. Астрахань (фактическая протяженность - 0,245 км) |  | 154 |  |  |  | 21
223 | [6 empty] | Строительство ВЛИ-0,4 кВ от оп №1 ВЛИ-0,4кВ ТП 9, ф. 12 ПС 110/35/10 кВ Капустин Яр для электроснабжения магазина, расположенного по ул Ленина д.35А, г. Знаменск, Астраханская обл. (фактическая протяженность ВЛ-0,4 кВ - 0,03 км) |  | 30 |  |  |  | 40
224 | [6 empty] | Строительство ВЛИ-0,38 кВ от РУ-0,4 кВ ТП-246, ф. 628 ПС 110/10/6 кВ Северная для электроснабжения Административно-офисного здания, расположенного по адресу: ул. Чехова, (кад. № 30:12:0200333:337), Ленинский р-н, г. Астрахань (фактическая протяженность ВЛ-0,38 кВ - 0,53 км) |  | 530 |  |  |  | 150
225 | [6 empty] | Строительство ВЛИ-0,38 кВ от ближайшей опоры ВЛИ-0,38 кВ ТП 556, ф. 3 ПС 35/6 кВ Октябрьская для электроснабжения телекоммуникационного оборудования, расположенного по пер. Горный, д. 3, Трусовский р-н, г. Астрахань (фактическая протяженность ВЛ-0,38 кВ - 0,064 км) |  | 64 |  |  |  | 15
226 | [6 empty] | Строительство ВЛИ-0,38 кВ от РУ-0,4 кВ ЦРП-3, ф. 36 ПС 220/110/35/6 кВ Владимировка для электроснабжения нежилого помещения по ул. Циолковского, д. 8, корпус Б, г. Ахтубинск, Ахтубинский р-н, Астраханская обл. (фактическая протяженность - 0,264 км) |  | 264 |  |  |  | 50
227 | [6 empty] | Строительство ВЛИ-0,38 от РУ-0,4 кВ проектируемой КТП-6/0,4 кВ, ф. 16 ПС 35/6 кВ Трусовская для электроснабжения нежилого помещения, расположенного по ул. Хибинская, д. 45 «ж», Трусовский р-н, г. Астрахань (фактическая протяженность ВЛИ-0,38 кВ – 0,285 км) |  | 285 |  |  |  | 90
228 | [6 empty] | Строительство ВЛИ-0,38 кВ от РУ-0,4 кВ ТП 603, ф. 628 ПС 110/10-6 кВ Северная для электроснабжения административного здания по ул. Коммунистическая, д. 27, литер А, литер А2, Кировский район, г. Астрахань (фактическая протяженность - 0,115 км) |  | 115 |  |  |  | 40
229 | [6 empty] | Строительство ВЛИ-0,38 кВ от ближайшей опоры ВЛИ-0,38 кВ ТП 930 ф. 25 ПС 35/6 кВ Прогресс для электроснабжения операторской, расположенной по адресу: ул. Латышева, д. 5Л, Ленинский р-н, г. Астрахань (фактическая протяженность - 0,077 км) |  | 77 |  |  |  | 50
230 | [6 empty] | Строительство ВЛИ-0,38 кВ от опоры ВЛ – 0,4 кВ КТП-529, № 15/12, Л – 2, ф. 4 ПС 220/110/35/10 кВ Лиман для электроснабжения телекоммуникационного оборудования по адресу ул. Калинина, д. 1, р.п. Лиман, Лиманский р-н, Астраханская обл. (проектная протяженность – 0.13 км) |  | 119 |  |  |  | 15
231 | [6 empty] | Строительство ВЛИ-0,38 кВ от РУ-0,4 кВ ТП-7, ф. 38 ПС 220/110/35/6 кВ Владимировка для электроснабжения магазина по ул. Волгоградская, д. № 43, г. Ахтубинск, Ахтубинский р-н, Астраханская обл. (проектная протяженность 0,25 км) |  | 422 |  |  |  | 50
232 | [6 empty] | Строительство ВЛИ-0,38 кВ от РУ-0,4 кВ ТП 1146, ф. 54 ПС 110/10 кВ Кири-Кили для электроснабжения автозаправочная станция, расположенного по ул. Автозаправочная, д. 8, Ленинский район, г. Астрахань (фактическая протяженность - 0,382 км) |  | 382 |  |  |  | 35
233 | [6 empty] | Строительство ВЛИ-0,38 кВ от ближайшей опоры ВЛ-0,4 кВ, КТП 830, ф. 19, ПС 110/10 кВ Камызяк для электроснабжения садового дома снт. «Наука», д. 21, г. Камызяк, Камызякский р-н, Астраханская обл. (фактическая протяженность - 0,62 км) |  | 620 |  |  |  | 30
234 | [6 empty] | Строительство ВЛИ-0,38 кВ от ближайшей опоры ВЛ-0,4 кВ ТП 460 ф. 19 ПС 35/6 кВ Кировская для электроснабжения жилого дома, расположенного по адресу: ул. 3-я Зеленгинская, д. 58а, Кировский р-н, г. Астрахань. (фактическая протяженность - 0,038 км) |  | 38 |  |  |  | 35
235 | [6 empty] | Строительство ВЛИ-0,38 кВ от ближайшей опоры ВЛИ-0,38 кВ ТП 514, ф. 416 ПС 110/35/6 кВ Лесная-Новая для электроснабжения телекоммуникационного оборудования, расположенного по ул. Флеминга, д. 39, Трусовский район, г. Астрахань (фактическая протяженность - 0,03 км) |  | 30 |  |  |  | 15
236 | [6 empty] | Строительство ВЛИ-0,38 кВ от РУ-0,4 кВ РП 49 ф. 26, 7, 4, 9 ПС 110/6 кВ Окрасочная для электроснабжения магазина, расположенного по адресу: пер. Грановский, д. 59 «д», Трусовский р-н, г. Астрахань. (фактическая протяженность - 0,19 км) |  | 190 |  |  |  | 50
237 | [6 empty] | Строительство ВЛИ-0,38 кВ от ближайшей опоры ВЛИ-0,38 кВ ТП 904, ф. 412 ПС 110/35/6 кВ Лесная-Новая для электроснабжения телекоммуникационного оборудования по ул. Промышленная, д. 12 Б, Трусовский район, г. Астрахань (фактическая протяженность – 0,047 км) |  | 47 |  |  |  | 15
238 | [6 empty] | Строительство ВЛИ-0,38 кВ от ближайшей опоры ВЛ-0,4 кВ ТП 320, ф. 6 ПС 110/35/6 кВ Лесная для электроснабжения телекоммуникационного оборудования, расположенного по ул. Староастраханская/ ул. Наб. Волжских Зорь/ пер. Орский, Трусовский район, г. Астрахань (фактическая протяженность - 0,045 км) |  | 45 |  |  |  | 15
239 | [6 empty] | Строительство ВЛИ-0,38 кВ от ближайшей опоры ВЛИ-0,38 кВ ТП 406 ф. 621 ПС 110/10-6 кВ Царевская для электроснабжения нежилого помещения, расположенного по адресу: ул. Пороховая, д. 10/ул. Генерала Епишева, д.61, Советский р-н, г. Астрахань (фактическая протяженность - 0,104 км) |  | 104 |  |  |  | 30
240 | [6 empty] | Строительство ВЛИ-0,38 кВ от РУ-0,4 кВ ТП 158 ф. 610 ПС 110/10-6 кВ Царевская для электроснабжения магазина, расположенного по адресу: ул. Ахшарумова, д. 105, Советский р-н, г. Астрахань (фактическая протяженность - 0,221 км) |  | 221 |  |  |  | 70
241 | [6 empty] | Строительство ВЛИ-0,38 кВ от РУ-0,4 кВ ТП 578 ф. 44 ПС 110/6 кВ Восточная для электроснабжения торгового павильона, расположенного по адресу: ул. М. Луконина, д. 12 «Д», Советский р-н, г. Астрахань. (фактическая протяженность - 0,222 км) |  | 215 |  |  |  | 40
242 | [6 empty] | Строительство ВЛИ-0,22 кВ от ближайшей опоры ВЛИ-0,38 кВ ТП 118 ф. 9 ПС 35/6 кВ Трусовская для электроснабжения комплекса фото-видеофиксации нарушений ПДД «Арена», расположенного по адресу: ул. 5-я Керченская, д. 31, Трусовский р-н, г. Астрахань. (фактическая протяженность - 0,210 км) |  | 210 |  |  |  | 1
243 | [6 empty] | Строительство ВЛИ-0,38 кВ от ближайшей опоры ВЛИ-0,38 кВ КТП 1375 ф. 8 ПС 110/10-6 кВ Резиновая для электроснабжения телекоммуникационного оборудования, расположенного по адресу: уч. б/н (к/н 30:12:040009:454), ул. Мелиоративная, Трусовский р-н, г. Астрахань. (фактическая протяженность - 0,272 км) |  | 272 |  |  |  | 15
244 | [6 empty] | Строительство ВЛИ-0,38 кВ от ближайшей опоры ВЛ-0,4 кВ ТП 103А, ф. 10 ПС 35/6 кВ Трусовская для электроснабжения телекоммуникационного оборудования, по пер. Гаршина/ул. Пушкина, д. 2/д. 46, Трусовский район, г. Астрахань (фактическая протяженность – 0,104 км) |  | 104 |  |  |  | 15
245 | [6 empty] | Строительство ВЛИ-0,38 кВ от РУ-0,4 кВ проектируемой КТП-10/0,4 кВ, ф. 54, 55 ПС 110/10 кВ Кири-Кили для электроснабжения бытового корпуса, расположенного по адресу: ул. Автозаправочная, д. 13, Ленинский р-н, г. Астрахань (ориентировочная протяженность - 0,25 км) |  | 137 |  |  |  | 90
246 | [6 empty] | Строительство ВЛИ-0,38 кВ от РУ-0,4 кВ РП 5 ф. 20 А, ф. 20 Б ГРУ-6 кВ ПС АГРЭС для электроснабжения остановочно-торгового комплекса №5, расположенного по адресу: ул. Яблочкова, д. 17, корп. Б, литер строения А, Ленинский район, г. Астрахань (ориентировочная протяженность - 0,08 км) |  | 29 |  |  |  | 95
247 | [6 empty] | Строительство ВЛИ-0,38 кВ от опоры № 6 Л-4 ВЛИ-0,38 кВ ТП 396 ф. 615 ПС 110/10-6 Царевская для электроснабжения здания пункта охраны правопорядка, расположенного по адресу: ул. Богдана Хмельницкого, Советский р-н, г. Астрахань. (ориентировочная протяженность-0,12 км) |  | 150 |  |  |  | 15
248 | [6 empty] | Строительство ВЛИ-0,38 кВ от ближайшей опоры ВЛ-0,4 кВ ТП 177 ф. 606 ПС 110/10-6 кВ Царевская для электроснабжения здания пункта охраны правопорядка, расположенного по адресу: ул. Николая Островского, д. 57, Советский р-н, г. Астрахань. (ориентировочная протяженность-0,12 км) |  | 153 |  |  |  | 15
249 | [6 empty] | Строительство ЛЭП-0,4 кВ от РУ-0,4 кВ ТП 673 ф. 608 ПС 110/10-6 кВ Южная для электроснабжения здания пункта охраны правопорядка, расположенного по адресу: ул. Кубанская, д. 72, Советский р-н, г. Астрахань. (ориентировочная протяженность ЛЭП-0,4 кВ: КЛ-0,4 кВ-0,03 км; ВЛИ-0,38 кВ-0,05 км) |  | 66 |  |  |  | 15
250 | [6 empty] | Строительство ВЛИ-0,38 кВ от ближайшей опоры ВЛ-0,4 кВ ТП 590 ф. 12 ПС 110/6 Судостроительная для электроснабжения здания пункта охраны правопорядка, расположенного по адресу: ул. Адмирала Нахимова, д. 139 А, Советский р-н, г. Астрахань. (ориентировочная протяженность-0,1 км) |  | 114 |  |  |  | 15
251 | [6 empty] | Строительство ВЛИ-0,38 кВ от РУ-0,4 кВ ТП 801 ф. 413 ПС 110/35/6 кВ Трикотажная для электроснабжения административно-торгового здания, расположенного по адресу: ул. Куликова, уч. б/н (к/н 30:12:010434:3654), Кировский р-н, г. Астрахань (ориентировочная протяженность - 0,075 км) |  | 65 |  |  |  | 40
252 | [6 empty] | Строительство ВЛИ-0,38 кВ от РУ – 0,4 кВ КТП-525,ф. 4 ПС 220/110/35/10 кВ Лиман для электроснабжения жилого дома по адресу ул. Мира, д. 42, р.п. Лиман, Лиманский р-н, Астраханская обл. (ориентировочная протяженность – 0.4 км) |  | 343 |  |  |  | 80
253 | [6 empty] | Строительство ВЛИ-0,38 кВ от РУ-0,4 кВ проектируемой КТП-6/0,4 кВ, ф. 16 ПС 35/6 кВ Трусовская для электроснабжения здания пункта охраны правопорядка, расположенного по адресу: ул. Молдавская, Трусовский р-н, г. Астрахань. (ориентировочная протяженность-0,05 км) |  | 45 |  |  |  | 15
254 | [6 empty] | Строительство ВЛИ-0,38 кВ от ближайшей опоры ВЛ-0,4 кВ ТП 166 ф. 3 ПС 35/6 кВ Октябрьская для электроснабжения здания пункта охраны правопорядка, расположенного по адресу: ул. Николая Ветошникова, Трусовский р-н, г. Астрахань. (ориентировочная протяженность-0,075 км) |  | 84 |  |  |  | 15
255 | [6 empty] | Строительство ВЛИ-0,38 кВ от ближайшей опоры ВЛ-0,4 кВ ТП 384 ф. 5 ПС 35/6 кВ Трусовская для электроснабжения здания пункта охраны правопорядка, расположенного по адресу: пл. Заводская, Трусовский р-н, г. Астрахань. (ориентировочная протяженность-0,13 км) |  | 166 |  |  |  | 15
256 | [6 empty] | Строительство ВЛ-6 кВ и установка КТП-6/0,4 кВ ф. 315 ПС 35/6 кВ Нефтебаза для электроснабжения двух магазинов, расположенных по адресу: рп. Ильинка, ул. Кирова д. 1а, 6а, Икрянинский р-н, Астраханская обл. (фактическая протяженность ВЛ-6 кВ - 0,208 км, ВЛ-0,4 кВ - 0,129 км, фактическая мощность - 0,25 МВА) |  | 129 |  |  |  | 160
257 | [6 empty] | Строительство ВЛИ-0,38 кВ от РУ-0,4 кВ ТП 550, ф. 15 ПС 35/6 кВ Кировская для электроснабжения ЦУТ-10 на тепловой сети магистральной в районе котельной № 10 по ул. Космонавта Комарова, Ленинский район, г. Астрахань (фактическая протяженность - 0,042 км) |  | 31 |  |  |  | 75
258 | [6 empty] | Строительство ВЛ-10 кВ и установка КТП-10/0,4 кВ ф. 4 ПС 110/10 кВ Камызяк для электроснабжения нежилого помещения по ул. М.Горького между домами 100 и 102, восточнее земельного участка с кадастровым номером 30:05:040131:381, г. Камызяк, Камызякский р-н, Астраханская обл. (ориентировочная протяженность ВЛ-10 кВ – 0,05 км, ориентировочная мощность трансформатора – 0,1 МВА) |  | 17 |  |  |  | 70
259 | [6 empty] | Строительство ВЛЗ-6 кВ и установка КТП-6/0,4 кВ, ф. 13 ПС 110/6 кВ Судостроительная для электроснабжения торгово-офисного здания, расположенного по адресу: ул. Адмирала Нахимова/ул. Владикавказская, д. 47/ д. 26, Советский район, г. Астрахань (ориентировочная протяженность ВЛЗ-6 кВ – 0,05 км, ориентировочная мощность – 0,25 МВА) |  | 154 |  |  |  | 150
260 | [6 empty] | Строительство ВЛЗ-10 кВ, ВЛИ-0,38 кВ и установка СТП-10/0,4 кВ, ф. 4 ПС 110/35/10 кВ ЦРП для электроснабжения садового дома, расположенного по адресу: уч. 37, с/т «Декоратор» совхоза «Декоративные культуры», Приволжский район, г. Астрахань (ориентировочная протяженность ВЛЗ-10 кВ – 0,6 км, ВЛИ-0,38 кВ – 0,05 км, ориентировочная мощность – 0,025 МВА) |  | 120 |  |  |  | 15
261 | [6 empty] | Строительство ВЛЗ-6 кВ и установка СТП-6/0,4 кВ, ф. 415 ПС 110/35/6 кВ Лесная-Новая для электроснабжения здания пункта охраны правопорядка, расположенного по адресу: ул. Магистральная, Трусовский р-н, г. Астрахань. (ориентировочная протяженность ВЛЗ-6 кВ-0,025 км, ориентировочная мощность-0,025 МВА) |  | 20 |  |  |  | 15
262 | [6 empty] | Строительство ВЛИ-0,38 кВ от ближайшей опоры ВЛ-0,4 кВ, КТП-418, ф. 9, ПС 110/10 кВ Камызяк для электроснабжения нежилого помещения по ул. Ульянова, д. 10, г. Камызяк, Камызякский р-н, Астраханская обл. (ориентировочная протяженность - 0,053 км) |  |  | 53 |  |  |  | 49
263 | [6 empty] | Строительство ВЛИ-0,38 кВ от РУ-0,4 кВ ТП 1370, ф. 21 ПС 35/6 кВ Трусовская для электроснабжения сушильного отделения, расположенного по адресу: ул. Дзержинского, д. 80, литер 23, Трусовский р-н, г. Астрахань. (ориентировочная протяженность-0,314 км) |  |  | 307 |  |  |  | 150
264 | [6 empty] | Строительство ВЛИ-0,38 кВ от опоры № 16, Л4, ВЛ-0,4 кВ ТП 335 ф. 15 ПС 35/6 кВ Трусовская для электроснабжения нежилого строения АО «ПБК» АМС № 30-4424 «Нефтебаза», расположенного по адресу: пер. 12-й Сквозной (координаты: СШ-46,33773; ВД-47,972822), Трусовский р-н, г. Астрахань. (ориентировочная протяженность-0,052 км) |  |  | 52 |  |  |  | 15
265 | [6 empty] | Строительство ВЛИ-0,38 кВ от РУ-0,4 кВ ЗТП-30 ф. 7 ПС 110/6 кВ Ахтуба для электроснабжения магазина по ул. Космическая, д. 9, г. Ахтубинск, Ахтубинский р-н, Астраханская обл. (ориентировочная протяженность - 0,284 км) |  |  | 284 |  |  |  | 45
266 | [6 empty] | Строительство ВЛИ-0,38 кВ от опоры № 1/5, Л1, ВЛ-0,4 кВ ТП 360 ф. 16 ПС 35/6 кВ Кировская для электроснабжения АМС №30-4419 «Садовод», расположенного по адресу: ул. Сурепская (координаты: СШ-46.350939; ВД- 48,123013), Кировский р-н, г. Астрахань |  |  | 164 |  |  |  | 15
267 | [6 empty] | Строительство ВЛИ-0,38 кВ от опоры № 5/3 Л-4 ВЛ-0,4 кВ ТП 219 ф. 10 ПС 35/6 Прогресс для электроснабжения здания пункта охраны правопорядка, расположенного по адресу: ул. Татищева, д. 56, Ленинский р-н, г. Астрахань. (ориентировочная протяженность-0,086 км) |  |  | 86 |  |  |  | 15
268 | [6 empty] | Строительство ЛЭП-0,4 кВ от РУ-0,4 кВ ТП 816 ф. 107 ПС 110/35/6 кВ Трикотажная для электроснабжения здания пункта охраны правопорядка, расположенного по адресу: ул. Куликова, д. 63, Кировский р-н, г. Астрахань. (ориентировочная протяженность ЛЭП-0,4 кВ: - 0,144 км) |  |  | 127 |  |  |  | 15
269 | [6 empty] | Строительство ВЛИ-0,38 кВ от опоры № 1/1, Л4, ВЛИ-0,38 кВ ТП 1455 ф. 2 ПС 35/6 кВ Кировская для электроснабжения автосервиса, расположенного по адресу: ул. Началовское шоссе, д. 13, Кировский р-н, Астраханская обл. (ориентировочная протяженность-0,308 км) |  |  | 308 |  |  |  | 20
270 | [6 empty] | Строительство ЛЭП-0,4 кВ от РУ-0,4 кВ ТП 605 ф. 29 ПС 110/35/6 кВ Первомайская для электроснабжения магазина, расположенного по адресу: б/н (к/н 30:12:020597:120), ул.Днепростроя, Ленинский р-н, г.Астрахань (ориентировочная протяженность ЛЭП - 0,16 км) |  |  | 160 |  |  |  | 50
271 | [6 empty] | Строительство ВЛИ-0,38 кВ от ближайшей опоры ВЛИ-0,38 кВ, ТП-8-1, ф. 12 ПС 110/10 кВ Заводская для электроснабжения жилых домов по пер. Звездный, 3, 4, 12 «а», 14, пер. Мирный, 10, пер. Садовый, 1, г. Нариманов, Наримановский р-н, Астраханская обл. (ориентировочная протяженность-1,02 км) |  |  | 772 |  |  |  | 85
272 | [6 empty] | Строительство ВЛИ-0,38 кВ от опоры №14, Л1, ВЛИ-0,38 кВ ТП 174 ф. 4 ПС 110/6 кВ Судостроительная для электроснабжения строительной площадки и жилого дома, расположенных по адресу: ул. 2-я Котельная, д. 75 «а», д.75 «б», Советский р-н, Астраханская обл. (ориентировочная протяженность - 0,05 км) |  |  | 46 |  |  |  | 37
273 | [6 empty] | Строительство ЛЭП-0,4 кВ от РУ-0,4 кВ ТП 370 ф. 313 ПС 110/35/6 кВ Трикотажная для электроснабжения нежилого здания, расположенного по адресу: ул. Яблочкова, д. 31В, Кировский р-н, г. Астрахань. (ориентировочная протяженность ЛЭП - 0,23 км: КЛ-0,4 кВ – 0,03 км; ВЛИ-0,38 кВ - 0,2 км) |  |  | 611 |  |  |  | 50
274 | [6 empty] | Строительство ВЛИ-0,38 кВ от ближайшей опоры ВЛ-0,38 кВ ТП 12 ф. 603 ПС 110/10-6 кВ Царевская для электроснабжения насосной станции, расположенной по адресу: ул. Набережная 1 Мая, д. 110, (четная сторона), Кировский р-н, г. Астрахань (ориентировочная протяженность - 0,1 км) |  |  | 128 |  |  |  | 15.5
275 | [6 empty] | Строительство ВЛИ-0,38 кВ от опоры № 6, Л-4, ВЛИ-0,38 кВ ТП 13 ф. 604 ПС 110/10/6 кВ Северная для электроснабжения насосной станции, расположенной по адресу: ул. Набережная 1 Мая, д. 136, д. 124, (четная сторона), Кировский р-н, г. Астрахань (ориентировочная протяженность - 0,25 км) |  |  | 276 |  |  |  | 15.5
276 | [6 empty] | Строительство ВЛИ-0,38 кВ от РУ-0,4 кВ КТП 468 ф.9 ПС 110/10 кВ Урусовка для электроснабжения рыбной фермы, расположенной на реке Волга Наримановский р-н, г.Астрахань, Астраханская обл. (ориентировочная протяженность ВЛ-0,38 кВ - 0,16 км) |  |  | 181 |  |  |  | 100
277 | [6 empty] | Строительство ВЛИ-0,38 кВ от РУ-0,4 кВ ЗТП-21 ф.41 ПС 220/110/35/6 кВ Владимировка для электроснабжения магазина по ул. В.Г. Иванова, (к/н: 30:01:150101:3430) г. Ахтубинск, Ахтубинский р-н, Астраханская обл. (ориентировочная протяженность -0,055 км) |  |  | 50 |  |  |  | 50
278 | [6 empty] | Строительство ВЛИ-0,38 кВ от ближайшей опоры ВЛ-0,4 кВ ТП 333 ф. 603 ПС 110/10-6 кВ Северная для электроснабжения рекламной конструкции, расположенной по адресу: ул. Савушкина/Анри Барбюса (в начале аллеи), Ленинский р-н, г. Астрахань. (ориентировочная протяженность-0,1 км) |  |  | 100 |  |  |  | 5
279 | [6 empty] | Строительство ВЛИ-0,38 кВ от РУ- 0,4 кВ ТП 487, ф.29 ПС 110/10 кВ Промстройматериалы для электроснабжения здания блочно-модульной котельной по ул.2-й проезд Мостостроителей, г.Астрахань, Астраханская обл. (к/н 30:12:040486:399) (ориентировочная протяженность - 0,19 км) |  |  | 258 |  |  |  | 20
280 | [6 empty] | Строительство ВЛИ-0,38 кВ от РУ-0,4 кВ ТП-21 ф.41 ПС 220/110/35/6 кВ Владимировка для электроснабжения межшкольного стадиона (ФОК) по ул. Нестерова, д.5, г. Ахтубинск, Ахтубинский р-н, Астраханская обл. |  |  | 99 |  |  |  | 149
281 | [6 empty] | Строительство ВЛИ-0,22 кВ от опоры № 3, Л2, ВЛ-0,4 кВ ТП 705 ф. 608 ПС 110/10-6 кВ Северная для электроснабжения киоска, расположенного по адресу: ул. Победы, д. 53, Кировский р-н, г. Астрахань. (ориентировочная протяженность - 0,09 км) |  |  | 130 |  |  |  | 6
282 | [6 empty] | Строительство ВЛИ-0,38 кВ от РУ-0,4 кВ ТП 890, ф. 208 ПС 110/35/6 кВ Лесная-Новая для электроснабжения нежилого здания, по ул. Варшавская, д. 6а, Трусовский р-н, г. Астрахань (ориентировочная протяженность – 0,15 км) |  |  | 152 |  |  |  | 120
283 | [6 empty] | Строительство ЛЭП-0,4 кВ от РУ-0,4 кВ ТП 159 ф.624 ПС 110/35/6 кВ Царевская для электроснабжения нежилого помещения, расположенного по адресу: ул.Пороховая, д.6, Советский р-н, г.Астрахань. (ориентировочная протяженность ЛЭП-0,4 кВ – 0,25 км: КЛ-0,4 кВ – 0,03 км; ВЛИ-0,38 кВ – 0,22 км) |  |  | 258 |  |  |  | 65
284 | [6 empty] | Строительство ЛЭП-0,4 кВ от РУ-0,4 кВ ТП 828 ф. 413 ПС 110/35/6 Трикотажная для электроснабжения автомойки, расположенной по адресу: ул. Медиков, д. 16, Ленинский р-н, г. Астрахань. (ориентировочная протяженность ЛЭП-0,4 кВ – 0,33 км: КЛ-0,4 кВ – 0,03 км; ВЛИ-0,38 кВ – 0,3 км) |  |  | 310 |  |  |  | 85
285 | [6 empty] | Строительство ЛЭП-0,4 кВ от РУ-0,4 кВ ТП 11 ф. 603 ПС 110/10/6 кВ Царевская для электроснабжения нежилого помещения, расположенного по адресу: ул.Гилянская/ул. Кирова/ул.Лычманова, дом №22/49/23, помещение 14, Кировский р-н, г.Астрахань. (ориентировочная протяженность ЛЭП - 0,11 км: КЛ-0,4 кВ – 0,03 км; ВЛИ-0,38 кВ - 0,08 км) |  |  | 96 |  |  |  | 50
286 | [6 empty] | Строительство ВЛИ-0,38 кВ от ближайшей опоры ВЛ-0,4 кВ Л-2, КТП-899, ф.19 ПС 220/110/10 кВ Харабали для электроснабжения здания магазина расположенного по адресу: кв-л, 5-й, д.58а, г.Харабали, Харабалинский р-н, Астраханская обл. (ориентировочная протяженность – 0,15 км.) |  |  | 140 |  |  |  | 35
287 | [6 empty] | Строительство ВЛ-0,4 кВ от ближайшей опоры ВЛ-0,4 кВ ТП 828 ф.413 ПС 110/35/6 кВ Трикотажная для электроснабжения нежилого помещения, расположенного по адресу: ул. Набережная Казачьего ерика, д. 1 Б, литер А, помещение 003, Ленинский р-н, г. Астрахань (ор |  |  | 40 |  |  |  | 40
288 | [6 empty] | Строительство ВЛИ-0,38 кВ от РУ-0,4 кВ ТП 21 ф.21 ПС 110/35/10 кВ Капустин Яр для электроснабжения здания столовой №1 по ул.Ленина, д.44, г.Знаменск, Астраханская обл. (ориентировочная протяженность - 0,133 км) |  |  | 118 |  |  |  | 113
289 | [6 empty] | Строительство ВЛИ-0,38 кВ от РУ-0,4 кВ, ТП-8-3, ф. 31 ПС 110/10 кВ Заводская для электроснабжения нежилого помещения по ул.Волгоградская, д.16, корп.е, г.Нариманов, Наримановский р-н, Астраханская обл. (ориентировочная протяженность-0,17 км) |  |  | 203 |  |  |  | 75
290 | [6 empty] | Строительство ВЛИ-0,38 кВ от оп. № 6 ВЛ-0,4 кВ ЗТП-40 ф. 26 ПС 110/35/10 кВ Капустин Яр для электроснабжения магазина по ул. Волгоградская, напротив торца жилого дома № 9 по ул. Астраханская, г. Знаменск, Астраханская обл. (ориентировочная протяженность-0,036 км) |  |  | 36 |  |  |  | 15
291 | [6 empty] | Строительство ЛЭП-0,4 кВ от РУ-0,4 кВ ТП 1766 ф. 606 ПС 110/10/6 кВ Южная для электроснабжения склада, расположенного по адресу: проезд 1-й Рождественского, д. 13, «а», Советский р-н, г. Астрахань (ориентировочная протяженность ЛЭП-0,4 кВ – 0,34 км: КЛ-0,4 кВ – 0,03 км; ВЛИ-0,38 кВ – 0,31 км) |  |  | 326 |  |  |  | 20
292 | [6 empty] | Строительство КЛ-0,4 кВ от РУ-0,4 кВ ТП 2 ф. 111, ф.128 ПС 110/10/6 кВ Северная для электроснабжения нежилого помещения, расположенного по адресу: ул.Свердлова, Ульяновых/ Кр. Набережная, д.7/1/8 пом. 2, Кировский р-н, г. Астрахань. (ориентировочная протяженность КЛ-0,4 кВ – 0,02 км) |  |  | 22 |  |  |  | 80
293 | [6 empty] | Строительство 2КЛ-0,4 кВ от РУ-0,4 кВ ТП 287 ф.10 и от ближайшей опоры ВЛ-0,4 кВ РП 5 ф.20Б ПС 110/6 ГРУ-6 кВ АГРЭС для электроснабжения дома причта с домовой церковью, расположенного по адресу: ул. Яблочкова, д. 7а, Ленинский р-н, г. Астрахань (ориентировочная протяженность КЛ-0,4 кВ – 0,4 км) |  |  | 138 |  |  |  | 35
294 | [6 empty] | Строительство ВЛЗ-6 кВ, ВЛИ-0,38 кВ и установка СТП-6/0,4 кВ, ф. 10 ПС 110/6 кВ Судостроительная для электроснабжения жилого дома, расположенного по адресу: ул. 4-я Природная, д. 11, Советский р-н, г. Астрахань. (ориентировочная протяженность ВЛЗ-6 кВ – 1 км и ВЛИ-0,38 кВ – 0,06 км, ориентировочная мощность – 0,025 МВА) |  |  | 70 |  |  |  | 15
295 | [6 empty] | Строительство КЛ-6 кВ, 2КЛ-0,4 кВ и установка КТП-6/0,4 кВ, ф. 18 ПС 35/6 кВ ЖБК для электроснабжения объектов:- нежилое помещение, расположенного по адресу: ул. Рыбинская д.9, Ленинский р-н, г. Астрахань; -здание и сооружение по торговле транспортными средствами, расположенного по адресу: ул. Рыбинская д.9, Ленинский р-н, г. Астрахань (к/н 30:12:021133:290) (ориентировочная протяженность КЛ-6 кВ – 0,01 км и 2КЛ-0,4 кВ -0,24 км, ориентировочная мощность – 0,4 МВА) |  |  | 42 |  |  |  | 150
296 | [6 empty] | Строительство ВЛЗ-6 кВ, ВЛИ-0,38 кВ и установка КТП-6/0,4 кВ, ф. 10 ПС 110/6 кВ Судостроительная для электроснабжения садового дома, расположенного по адресу: уч. б/н (к/н 30:12:032096:48), уч б/н (к/н 30:12:032096:100) с/т «Факел» Управления буровых работ №2 концерна «Астраханьгазпром» и д. 51, д. 58 с/т «Солнышко» Астраханского пассажирского автопредприятия №1, Советский район, г. Астрахань (ориентировочная протяженность ВЛЗ-6 кВ – 1,45 км, ВЛИ-0,38 кВ – 0,5 км, ориентировочная мощность – 0,063 МВА) |  |  | 590 |  |  |  | 15
297 | [6 empty] | Строительство КЛ-10 кВ, ВЛИ-0,38 кВ и установка КТП-10/0,4 кВ, ф. 48, 49 ПС 110/10 кВ Кири-Кили для электроснабжения склада, расположенного по адресу: проезд 7-й Энергетический, д. 7, Ленинский р-н, г. Астрахань (ориентировочная протяженность КЛ-10 кВ – 0,03 км и ВЛИ-0,38 кВ – 0,05 км, ориентировочная мощность – 0,25 МВА) |  |  | 96 |  |  |  | 150
100 - 200
200-500
500-800
свыше 800
|  |  | неизолированный | сталеалюминиевый | до 50 вкл.
50 - 100
100 - 200
200-500
500-800
свыше 800
|  |  |  | алюминиевый | до 50 вкл.
50 - 100
100 - 200
200-500
500-800
свыше 800
| территории, не относящиеся к территориям городских населенных пунктов | железобетонные опоры | изолированный | сталеалюминиевый | до 50 вкл.
50 - 100
100 - 200
200-500
500-800
свыше 800
|  |  |  | алюминиевый | до 50 вкл. | 1 |  | 15824 | 8396 | 5842 |  | 1201.5 | 755 | 666.7
1 | [6 empty] | ВЛИ-0,38 кВ от опоры № 4, ВЛ-0,4 кВ, Л-1, ТП- 9/100 кВА для электроснабжения садового участка № 28 в с.т. «Механизатор» УМР №1 треста «Астраханспецстрой», с. Осыпной Бугор, Приволжский р-н. Астраханская обл. | 183 |  |  |  | 10
2 | [6 empty] | Строительство ВЛИ-0,38 кВ от опоры ВЛИ-0,38 кВ ТП-618, ф. 4 ПС 110/35/6 кВ ЦРП для электроснабжения жилого дома по ул. Вольная, д.17, п. Новоначаловский, Приволжский р-н, Астраханская обл. | 118 |  |  |  | 15
3 | [6 empty] | Строительство ВЛИ-0,38 кВ от опоры проектируемой ВЛИ-0,38 кВ КТП № 1502, ф. 15 ПС 35/6 кВ Кировская для электроснабжения садового дома на уч. № 71 в с/т «Кировец-5», расположенном по ул. Соколова в п. Мошаик, Ленинский р-н, г. Астрахань. | 112 |  |  |  | 21
4 | [6 empty] | Строительство ВЛ-0,38кВ от проектируемой опоры ВЛИ-0,38кВ проектируемой КТП-10/0,4 кВ, ф. 14 ПС 110/10 кВ Фунтово для электроснабжения жилого дома по ул. Береговая № 23, п. Кирпичного завода №1, Приволжский район, Астраханская обл. | 134 |  |  |  | 15
5 | [6 empty] | Строительство ВЛИ-0,38 кВ от опоры проектируемой ВЛИ-0,38кВ проектируемой КТП-6/0,4кВ для электроснабжения садового дома на уч. № 87 в с/т "Садовод" плодосовхоза "Началовский", Приволжский р-н, Астраханская обл. | 573 |  |  |  | 5
6 | [6 empty] | Строительство ВЛИ-0,38 кВ от опоры проектируемой ВЛИ-0,38 кВ КТП-426, ф.20 ПС 35/6 кВ Началово для электроснабжения жилых домов по ул.Амурская, д. 2, и ул. Иртышская, д.6,д.12,с.Началово, Приволжский р-н, Астраханская обл. | 292 |  |  |  | 48
7 | [6 empty] | Строительство ВЛИ-0,38 кВ от РУ-0.4 кВ ТП 708/250 кВА РП Растопуловка, ф. 3, 15 ПС 110/10 кВ Растопуловка для электроснабжения жилого дома по ул. Строителей, д. 17, с. Растопуловка, Приволжский р-н, Астраханская обл.(Строительство ВЛИ-0,38 кВ от ближайшей опоры ВЛИ-0,38 кВ, Л-1, ТП-708/250 кВА, ВЛ-7 РП Растопуловка, ф. 3, 15 ПС 110/10 кВ Растопуловка для электроснабжения жилого дома по ул. Строителей, д. 17, с. Растопуловка, Приволжский р-н, Астраханская обл.) | 533 |  |  |  | 15
8 | [6 empty] | Строительство ВЛИ-0,38 кВ от опоры № 1, Л-1, ВЛ-0,4 кВ СТП-750/40 кВА, ф. 17 ПС 35/6 кВ Началово для электроснабжения жилого дома на уч. № 36 в с/т «Патриот», Приволжский р-н, Астраханская обл. | 395 |  |  |  | 30
9 | [6 empty] | Строительство ВЛИ-0,38 кВ от опоры проектируемой ВЛИ-0,38 кВ проектируемой КТП-6/0,4 кВ, ф. 17 ПС 35/6 кВ Началово для электроснабжения садового дома на уч. № 30 в с/т «Электрик-2», Приволжский р-н, Астраханская обл. | 314 |  |  |  | 5
10 | [6 empty] | Строительство ВЛИ-0,38 кВ от опоры № 20, Л-4, ВЛИ-0,38 кВ КТП-523/160 кВА, ф. 22 ПС 35/6 кВ Началово для электроснабжения садового дома на уч. № 67 в с/т «Пекарь», Приволжский р-н, Астраханская обл. | 278 |  |  |  | 30
11 | [6 empty] | Строительство ВЛИ-0,38 кВ от ближайшей опоры ВЛИ-0,38 кВ, Л-2, ТП 135, ф. 21 ПС 35/10 кВ Бирюковка для электроснабжения крестьянско-фермерского хозяйства, расположенного на орошаемом участке «Яр-Яманцуг»: в 200 м от левого берега р. Болда, в 750 м севернее границы п. Болдинский, Приволжский район, Астраханская область | 492 |  |  |  | 15
12 | [6 empty] | Строительство ВЛИ-0,38 кВ от опоры № 15 ВЛ-0,4 кВ, Л-2, КТП-530/250 кВА, ф. 4 ПС 220/110/35/10 кВ Лиман для электроснабжения гаража по ул. Мира, д. 3 «б», п. Лиман, Лиманский р-н, Астраханская обл. | 45 |  |  |  | 3
13 | [6 empty] | Строительство ВЛИ-0,38 кВ от РУ-0,4 кВ проектируемой КТП-10/0,4 кВ, ф. 12,35 ПС 110/10 кВ Фунтово для электроснабжения жилых домов по ул. Гагарина, д. 30, ул. Клубная, д. 105, д. 106, д. 112 и ул. Виноградная, д. 4, с. Осыпной Бугор, Приволжский р-н, Астраханская обл. | 435 |  |  |  | 96
14 | [6 empty] | Строительство ВЛИ-0,38 кВ от опоры проектируемой ВЛИ-0,38 кВ проектируемой СТП 6/0,4 кВ, ф. 16 ПС 35/6 кВ Началово для электроснабжения личного подсобного хозяйства, расположенного на орошаемом участке «Болдинский»: в 760 м от правого берега р. Болда, примыкает к западной границе с. Началово, Приволжский р-н, Астраханская обл. | 190 |  |  |  | 15
15 | [6 empty] | Строительство ВЛИ-0,38 кВ от РУ-0,4 кВ КТП-239, ф. 27 ПС 110/35/10 кВ Володаровка для электроснабжения жилого дома по ул. Молодой Гвардии, д. 1 «г», п. Трубный, Володарский р-н, Астраханская обл. | 86 |  |  |  | 6
16 | [6 empty] | Строительство ВЛИ-0,38 кВ от опоры № 12 ВЛИ-0,38 кВ КТП 238, ф. 27 ПС 110/35/10 кВ Володаровка для электроснабжения жилого дома по ул. Молодёжная, д. 25, п. Трубный, Володарский р-н, Астраханская обл. | 63 |  |  |  | 6
17 | [6 empty] | ВЛИ-0,22 кВ от опоры № 9 КТП 511/100 кВА для электроснабжения газопроводов межпоселковых ГРС «Енотаевка-с.Владимировка-с.Восток-с.Косика» Енотаевского района Астраханской области(Автоматизированная система диспетчерского контроля и управления ГРПШ) по с. Владимировка, Енотаевский р-он, Астраханская обл. | 45 |  |  |  | 1
18 | [6 empty] | Строительство ВЛИ-0,38 кВ от опоры № 8-4, гр.-2, ВЛ-0,4 кВ КТП-319,ф. 13 ПС 110/35/10 кВ Володаровка для электроснабжения жилого дома по ул. Д. Нурпеисовой, д. 3, с. Новый Рычан, Володарский р-н,Астраханская обл. | 128 |  |  |  | 12
19 | [6 empty] | Строительство ВЛИ-0,38 кВ от опоры ВЛ-0,4 кВ КТП-319, ф. 13 ПС 110/35/10 кВ Володаровка для электроснабжения жилого дома по ул. Энергетическая, д.10, с. Новый Рычан, Володарский район, Астраханская обл. | 35 |  |  |  | 5
20 | [6 empty] | Строительство ВЛИ-0,38 кВ от опоры ВЛ-0,4 кВ КТП-229, ф. 21 ПС 110/35/10 кВ Володаровка для электроснабжения магазина по ул. Молодежная, 3-Г, п. Паромный, Володарский район, Астраханская обл. (Строительство ВЛИ-0,38 кВ от РУ-0,4 кВ КТП 229, ф. 21 ПС 110/35/10 кВ Володаровка для электроснабжения магазина по ул. Молодежная, 3-Г, п. Паромный, Володарский район, Астраханская обл.) | 387.5 |  |  |  | 15
21 | [6 empty] | Строительство ВЛИ-0,38 кВ от опоры № 11, гр.-1, ВЛ-0,4 кВ КТП-405, ф. 16 ПС 110/35/10 кВ Володаровка для электроснабжения жилого дома по ул. Береговая, д. 55 «а» , п. Володарский, Володарский р-н, Астраханская обл. | 171 |  |  |  | 5
22 | [6 empty] | Строительство ВЛИ-0,38 кВ от опоры № 6, гр.-1, ВЛ-0,4 кВ КТП-301, ф. 29 ПС 110/35/10 кВ Володаровка для электроснабжения гаража по ул. Фрунзе, 24 «о», п. Володарский, Володарский район, Астраханская обл. | 33 |  |  |  | 1
23 | [6 empty] | Строительство ВЛИ-0,38 кВ от опоры № 13 ВЛИ-0,38 кВ КТП 450, ф. 5 ПС 35/10 кВ Новинка для электроснабжения жилых домов по ул. Набережная, д. 9 «г», 9 «д», с. Новинка, Володарский р-н, Астраханская обл. | 214 |  |  |  | 10
24 | [6 empty] | Строительство ВЛИ-0,38 кВ от опоры проектируемой ВЛИ-0,38 кВ проектируемой СТП-6/0,4 кВ, ф. 22 ПС 35/6 кВ Началово для электроснабжения жилого дома по ул. Виноградная, д. 13, п.Новоначаловский, Приволжский р-н, Астраханская обл. | 252 |  |  |  | 6
25 | [6 empty] | Строительство ВЛИ-0,38 кВ от ближайшей опоры ВЛИ-0,38 кВ ТП 43, ВЛ-41 РП-1, ф. 24 ПС 110/10 кВ Фунтово для электроснабжения жилого дома по ул. М. Джалиля, д. 26, с. Атал, Приволжский р-н, Астраханская обл. | 121 |  |  |  | 10
26 | [6 empty] | Строительство ВЛИ-0,38 кВ от РУ-0,4 кВ ТП-115/160 кВА, ф. 611 ПС 110/6 кВ Городская для электроснабжения жилого дома на уч. № 10 в с/т «Рыбовод», Приволжский р-н, Астраханская обл. | 312 |  |  |  | 15
27 | [6 empty] | Строительство ВЛИ-0,38 кВ от опоры №29, Л-1, ВЛИ-0,38 кВ КТП-12/400 кВА ф.17 ПС 110/35/10 кВ Сасыколи для электроснабжения жилого дома по ул.Степная, д.46, с.Сасыколи, Харабалинский район, Астраханская обл. | 68 |  |  |  | 15
28 | [6 empty] | Строительство ВЛИ-0,38 кВ от опор ВЛИ-0,38 кВ КТП-553, ф. 18 ПС 110/10 кВ Красный Яр для электроснабжения жилых домов по ул. Петрова, д. 12, ул. Спортивная, д. 3, ул. 1-я Спортивная, д. 6, с. Черемуха, Красноярский р-н, Астраханская обл. | 463 |  |  |  | 30
29 | [6 empty] | Строительство ВЛИ-0,38 кВ от ближайшей опоры ВЛИ-0,38 кВ ТП-737/63 кВА, ф. 19 ПС 35/10 кВ Бирюковка для электроснабжения садового дома на уч. № 113 в с/т «Рычанка», Приволжский р-н, Астраханская обл. (Строительство ВЛИ-0,38 кВ от РУ-0,4 кВ ТП 737/63 кВА, ф. 19 ПС 35/10 кВ Бирюковка для электроснабжения садового дома на уч. № 113 в с/т "Рычанка", Приволжский р-н, Астраханская обл.) | 610 |  |  |  | 7
30 | [6 empty] | Строительство ВЛИ-0,38 кВ от опоры проектируемой ВЛИ-0,38 кВ СТП-340, ф. 16 ПС 35/6 кВ Началово для электроснабжения жилых домов по ул. Дубовая, д.5,д.10 и ул. Тургенева, д. 9, с. Началово, Приволжский р-н, Астраханская обл. (Строительство ВЛИ-0,38 кВ от опоры №9 ВЛИ-0,38 кВ СТП-340, ф. 16 ПС 35/6 кВ Началово для электроснабжения жилого дома по ул. Тургенева, д. 9, с. Началово, Приволжский р-н, Астраханская обл.) | 256 |  |  |  | 6
31 | [6 empty] | Строительство ВЛИ-0,38 кВ от опоры № 3, Л-1, ВЛ-0,38 кВ КТП-928/100 кВА, ф.17 ПС 110/35/10 Тамбовка для электроснабжения жилого дома в мкр. Новый, д. 10, с. Тамбовка, Харабалинский район, Астраханская обл. | 246 |  |  |  | 15
32 | [6 empty] | Строительство ВЛИ-0,38 кВ от опоры проектируемой ВЛИ-0,38 кВ проектируемой КТП-10/0,4 кВ, ф. 3,15 ПС 110/10 кВ Растопуловка для электроснабжения жилого дома по ул. Народная, д. 11, с. Растопуловка, Приволжский р-н, Астраханская обл.(Строительство ВЛИ-0,38 кВ от опоры проектируемой ВЛИ-0,38 кВ проектируемой СТП-10/0,4 кВ,ВЛ-7 РП Растопуловка, ф. 3,15 ПС 110/10 кВ Растопуловка для электроснабжения жилого дома по ул. Народная, д. 11, с. Растопуловка, Приволжский р-н, Астраханская обл.) | 263 |  |  |  | 30
33 | [6 empty] | Строительство ВЛИ-0,38 кВ от опоры № 6/10, Л-1, ВЛИ-0,38 кВ КТП-340/63 кВА, ф. 16 ПС 35/6 кВ Началово для электроснабжения жилого дома по ул. Ореховая, д. 33, с. Началово, Приволжский р-н, Астраханская обл. | 470 |  |  |  | 15
34 | [6 empty] | Строительство ВЛИ-0,38 кВ от опоры проектируемой ВЛИ-0,38 кВ ТП-520, ф. 20 ПС 35/6 кВ Началово для электроснабжения жилых домов по ул. Озерная, д. 28 и ул. Прудовая, д. 28, с. Началово, Приволжский р-н, Астраханская обл. | 475 |  |  |  | 45
35 | [6 empty] | Строительство ВЛИ-0,38 кВ от ближайшей опоры ВЛ-0,4 кВ ТП-72/400 кВА, ВЛ-68 РП-2, ф. 27 ПС 110/10 кВ Фунтово для электроснабжения жилого дома по ул. Абдрахманова, д. 6, с. Карагали, Приволжский р-н, Астраханская обл. (Строительство ВЛИ-0,38 кВ от РУ-0,4 кВ ТП-72/400 кВА, ВЛ-68 РП-2, ф. 27 ПС 110/10 кВ Фунтово для электроснабжения жилого дома по ул. Абдрахманова, д. 6, с. Карагали, Приволжский р-н, Астраханская обл.) | 205 |  |  |  | 15
36 | [6 empty] | Строительство ВЛИ-0,38 кВ от опоры № 86, Л-1, ВЛИ-0,4 кВ КТП-532/160 кВА, ф. 4 ПС 220/110/35/10 кВ Лиман для электроснабжения жилого дома по ул. Ленина, д. 57 «б», п. Лиман, Лиманский р-н, Астраханская обл. | 254 |  |  |  | 8.5
37 | [6 empty] | Строительство ВЛИ-0,38 кВ от опоры проектируемой ВЛИ-0,4 кВ КТП-704, ф. 29 ПС 110/10 кВ Енотаевка для электроснабжения жилого дома по ул. Западная, д. 24, с. Енотаевка, Енотаевский р-н, Астраханская обл. | 76 |  |  |  | 11
38 | [6 empty] | Строительство ВЛИ-0,38 кВ от опоры № 5 ВЛИ-0,38 кВ, Л-1,ТП-761/40 кВА, ф. 14 ПС 110/10 кВ Фунтово для электроснабжения жилого дома по ул. Осенняя, д. 15, п. Кирпичного завода № 1, Приволжский р-н, Астраханская обл. | 426 |  |  |  | 75
39 | [6 empty] | ВЛИ-0,22 кВ от КТП 450/400 кВА для электроснабжения Автоматизированной системы диспетчерского контроля и управления ПГБ газопроводов межпоселковых от ГРС Вольное на с. Вольное, с. Селитренное, с. Сероглазово. п. Сероглазово Харабалинский района Астраханская область | 548 |  |  |  | 1
40 | [6 empty] | Строительство ВЛИ-0,38 кВ от опоры проектируемой ВЛИ-0,38 кВ проектируемой КТП-10/0,4 кВ, ф. 3,15 ПС 110/10 кВ Растопуловка для электроснабжения жилого дома по ул. им. Расула Сабъяева, д. 16, с. Растопуловка, Приволжский р-н, Астраханская обл. | 269 |  |  |  | 15
41 | [6 empty] | Строительство ВЛИ-0,38 кВ от ближайшей опоры ВЛИ-0,38 кВ, Л-1, ТП-741/160 кВА, ф. 20 ПС 35/6 кВ Началово для электроснабжения жилого дома по ул. Королева, д. 13, с. Началово, Приволжский р-н, Астраханская обл. | 290 |  |  |  | 15
42 | [6 empty] | Строительство ВЛИ-0,38 кВ от ближайшей опоры ВЛИ-0,38 кВ, Л-2, ТП-110/160 кВА, ВЛ-13 РП-9, ф. 35 ПС 110/10 кВ Фунтово для электроснабжения жилых домов по ул. Юбилейная, д. 4, д. 9, с. Осыпной Бугор, Приволжский р-н, Астраханская обл. | 180 |  |  |  | 30
43 | [6 empty] | Строительство ВЛИ-0,38 кВ от ближайшей опоры ВЛ-0,4 кВ, Л-2, ТП-39/100 кВА, ф. 19 ПС 110/35/6 кВ Евпраксино для электроснабжения жилого дома по ул. Тульская д. 46, с. Килинчи, Приволжский р-н, Астраханская обл. | 66 |  |  |  | 10
44 | [6 empty] | Строительство ВЛИ-0,38 кВ от опоры ВЛ-0,4 кВ ТП-477, ф. 12 ПС 220/110/35/6 кВ Баррикадная для электроснабжения гаража по ул. Южная, 1 Г, блок IV, бокс 259, рп. Кр.Баррикады, Икрянинский р-н, Астраханская обл. | 152 |  |  |  | 3
45 | [6 empty] | Строительство ВЛИ-0,38 кВ от опоры ВЛ-0,4 кВ КТП-32, ф. 20 ПС 110/35/10 кВ Володаровка для электроснабжения жилого дома по ул. Мичурина, д. 20 «и», п. Володарский, Володарский р-н, Астраханская обл. (ориентировочная протяженность – 0,22 км) | 140 |  |  |  | 22
46 | [6 empty] | Строительство ВЛИ-0,38 кВ от опоры проектируемой ВЛИ-0,38 кВ проектируемой КТП-6/0,4 кВ, ф. 18 ПС 35/6 кВ Началово для электроснабжения жилого дома по ул. Грушевая, д. 22, п. Начало, Приволжский р-н, Астраханская обл. | 78 |  |  |  | 15
47 | [6 empty] | Строительство ВЛИ-0,38 кВ от опоры проектируемой ВЛИ-0,38 кВ проектируемой СТП-10/0,4 кВ, ВЛ-82 РП-6 Береговая, ф. 5 ПС 110/10 кВ Николо-Комаровка для электроснабжения жилых домов по ул. Башмаковская, д. 2, ул. Астраханская, д. 4, д. 11, д. 13, д. 17, ул. Приволжская, д. 12, с. Татарская Башмаковка, Приволжский р-н, Астраханская обл.(Строительство ВЛИ-0,38 кВ от опоры проектируемой ВЛИ-0,38 кВ проектируемой КТП-10/0,4 кВ, ВЛ-82 РП-6 Береговая, ф. 5 ПС 110/10 кВ Николо-Комаровка для электроснабжения жилых домов по ул. Башмаковская, д. 2, ул. Астраханская, д. 4, д. 11, д. 13, д. 17, ул. Приволжская, д. 12, с. Татарская Башмаковка, Приволжский р-н, Астраханская обл.) | 357.5 |  |  |  | 231
48 | [6 empty] | Строительство ВЛИ-0,38 кВ от ближайшей опоры ВЛ-0,4 кВ, Л-3, ТП 78, ВЛ-41 РП-1, ф. 24 ПС 110/10 кВ Фунтово для электроснабжения жилого дома по ул. Полевая, д. 2, с. Атал, Приволжский р-н, Астраханская обл. | 574 |  |  |  | 14
49 | [6 empty] | Строительство ВЛИ-0,38 кВ от опоры проектируемой ВЛИ-0,38 кВ проектируемой КТП-10/0,4 кВ, ф. 3,15 ПС 110/10 кВ Растопуловка для электроснабжения базы по ул. Астраханская, д. 2 «н», с. Растопуловка, Приволжский р-н, Астраханская обл. | 228 |  |  |  | 15
50 | [6 empty] | Строительство ВЛИ-0,38 кВ от ближайшей опоры ВЛ-0,4 кВ, Л-2, ТП 93, ф. 8 ПС 110/6-10 кВ Чапаевская для электроснабжения жилого дома по ул. Зеленый Остров, д. 4 «А», с. Каралат, Камызякский р-н, Астраханская обл. | 503 |  |  |  | 15
51 | [6 empty] | Строительство ВЛИ-0,38 кВ от РУ-0,4 кВ ТП-428/160 кВА, ВЛ-68 РП-2, ф. 27 ПС 110/10 кВ Фунтово для электроснабжения садового дома на уч. № 28 в с/т "Медик", Приволжский р-н, Астраханская обл. | 462 |  |  |  | 15
52 | [6 empty] | Строительство ВЛИ-0,38 кВ от ближайшей опоры Л-2 ТП-214, ВЛ-68 РП-2 ф. 27 ПС 110/10 кВ Фунтово для электроснабжения жилого дома по ул. Мунглашская, д. 7, с. Карагали, Приволжский р-н, Астраханская обл. (ориентировочная протяженность – 0,23 км) | 308 |  |  |  | 15
53 | [6 empty] | ВЛИ-0,38 кВ от опоры ВЛ-0,4 кВ КТП 157 для электроснабжения жилого дома по ул. Ленина, д. 11 а, с. Старокучергановка, Наримановский р-н, Астраханская обл. | 122 |  |  |  | 15
54 | [6 empty] | Строительство ВЛИ-0,38 кВ от РУ-0,4 кВ КТП 183, ф. 5 ПС 110/10 кВ Ленино для электроснабжения земельного участка, расположенного в 2,8 км юго-восточнее с. Табун-Арал, Енотаевский район, Астраханская обл. | 405 |  |  |  | 5
55 | [6 empty] | Строительство ВЛИ-0,38 кВ от ближайшей опоры ВЛ-0,4 кВ КТП 230, ф. 23 ПС 35/6 кВ Октябрьская для электроснабжения жилого дома по ул. Бакинская, д. 152, с. Старокучергановка, Наримановский район, Астраханская область | 216 |  |  |  | 15
56 | [6 empty] | Строительство ВЛИ-0,38 кВ от опоры № 3-8 ВЛ-0,4 кВ ТП-509, ф. 24 ПС 110/10 кВ Икряное для электроснабжения гаражей по ул. Молодой Гвардии, д. 2, д. 3, д. 4, с. Икряное, Икрянинский р-н, Астраханская обл. | 100 |  |  |  | 15
57 | [6 empty] | Строительство ВЛИ-0,38 кВ от ближайшей опоры ВЛИ-0,38 кВ, Л-1, КТП-741, ф. 20 ПС 35/6 кВ Началово для электроснабжения жилых домов по ул. Дубовая, д. 5, д. 10, с. Началово, Приволжский р-н, Астраханская обл. | 148 |  |  |  | 30
58 | [6 empty] | Строительство ВЛИ-0,38 кВ от РУ-0,4 кВ КТП-501/160 кВА, ф. 27 ПС 220/110/35/10 кВ Лиман для электроснабжения жилого дома по ул. Тургенева, д. 7, п. Лиман, Лиманский р-н, Астраханская обл. | 279 |  |  |  | 8
59 | [6 empty] | Строительство ВЛИ-0,38 кВ от РУ-0,4 кВ КТП-237, ф. 27 ПС 110/35/10 кВ Володаровка для электроснабжения жилого дома по ул. Солнечная, д. 10, п. Трубный, Володарский р-н, Астраханская обл. | 206 |  |  |  | 5
60 | [6 empty] | Строительство ВЛИ-0,38 кВ от опоры № 3-3 ВЛ-0,4 кВ Л-1 КТП-112, ф. 17 ПС 35/6 кВ Началово для электроснабжения жилого дома по ул. Дальняя, д. 5, с. Три протока, Приволжский р-н, Астраханская обл.(Строительство ВЛИ-0,38 кВ от опоры № 1 ВЛИ-0,4 кВ Л-1 КТП-112, ф.17 ПС 35/6 кВ Началово для электроснабжения жилого дома по ул. Дальняя, д.5, с. Три протока, Приволжский р-н, Астраханская обл.) | 439 |  |  |  | 5
61 | [6 empty] | ВЛИ-0,38 кВ от опоры № 28 ВЛ-0,4 кВ ТП 214 для электроснабжения жилых домов по ул. Гагарина, д. 41, кв. 1 и д. 52, кв. 3; ул. Мира, д. 16, кв. 2 и д. 23, кв. 1, с. Байбек, Красноярский р-н, Астраханская обл. (фактическая протяженность - 0,448 км) |  | 448 |  |  |  | 54
62 | [6 empty] | Строительство ВЛИ-0,22 кВ от опоры № 3/4, Л-3, ВЛ-0,4 кВ КТП-321/100 кВА, ф. 7 ПС 110/35/10 кВ Хошеутово для электроснабжения земельного участка, расположенного в 100 м от р. Малый Ашулук, в 1 км на юго-запад от с. Хошеутово, с. Хошеутово, Харабалинский р-н, Астраханская обл. (фактическая протяженность ВЛ-0,38 кВ - 0,158 км) |  | 158 |  |  |  | 5
63 | [6 empty] | Строительство ВЛИ-0,38 кВ от ближайшей опоры ВЛИ-0,38 кВ КТП-674, ф. 3 ПС 110/35/10 кВ Хошеутово для электроснабжения жилого дома по ул. Мира, д. 15, с. Лапас, Харабалинский р-н, Астраханская обл. (фактическая протяженность ВЛ-0,38 кВ - 0,142 км) |  | 142 |  |  |  | 15
64 | [6 empty] | Строительство ВЛИ-0,38 кВ от РУ-0,4 кВ КТП 532/400 кВА для электроснабжения жилого дома по ул. Лесная, д. 12-г,п. Диановка, Володарский р-н, Астраханская обл. (проектная протяженнность 0.52 км) |  | 517 |  |  |  | 5
65 | [6 empty] | Строительство ВЛИ-0,38 кВ от опоры проектируемой ВЛ-0,4 кВ КТП 319 для электроснабжения жилых домов по ул. Луговая, д. 2, 3, с. Новый Рычан, Володарский р-н, Астраханская обл. (фактическая протяженность - 0,192 км) |  | 192 |  |  |  | 30
66 | [6 empty] | Строительство ВЛИ-0,38 кВ от опоры №1, гр.-1, ВЛ-0,4 кВ КТП-194, ф. 5 ПС 35/10 кВ Мултаново для электроснабжения жилого дома по ул. С. Сахипова, д.14, с. Мултаново, Володарский район, Астраханская обл. (проектная протяженнность 0.95 км) |  | 95 |  |  |  | 10
67 | [6 empty] | Строительство ВЛИ-0,38 кВ от ближайшей опоры ВЛИ-0,38 кВ КТП 200, ф. 3 ПС 110/35/10 кВ Володаровка для электроснабжения жилого дома по ул. Парковая, д. 15 «д», с. Козлово, Володарский р-н, Астраханская обл. (фактическая протяженность ВЛ-0,38 кВ - 0,044 км) |  | 44 |  |  |  | 7
68 | [6 empty] | Строительство ВЛИ-0,38 кВ от ближайшей опоры ВЛ-0,4 кВ КТП-319, ф. 13 ПС 110/35/10 кВ Володаровка для электроснабжения жилого дома по ул. Такишевых, д. 7, с. Новый Рычан, Володарский р-н, Астраханская обл. (проектная протяженнность 0.11 км) |  | 110 |  |  |  | 7
69 | [6 empty] | Строительство ВЛИ-0,38 кВ от опоры № 28 ВЛ-0,4 кВ КТП-248, ф. 27 ПС 110/35/10 кВ Володаровка для электроснабжения жилого дома по ул. Молодежная, д. 11, с. Болдырево, Володарский р-н, Астраханская обл. (фактическая протяженность - 0,04 км) |  | 40 |  |  |  | 10
70 | [6 empty] | Строительство ВЛИ-0,38 кВ от РУ-0,4 кВ КТП-267, ф. 18 ПС 110/10 кВ Красный Яр для электроснабжения жилого дома по ул. Гагарина, д. 28, с. Черемуха, Красноярский р-н, Астраханская обл. (фактическая протяженность ВЛ-0,38 кВ - 0,205 км) |  | 205 |  |  |  | 10
71 | [6 empty] | Строительство ВЛИ-0,38 кВ от опоры № 35 ВЛИ-0,38 кВ КТП-257, ф. 13 ПС 110/35/10 кВ Володаровка для электроснабжения жилого дома по ул. Победы, д.19, п. Костюбе, Володарский р-н, Астраханская обл. (фактическая протяженность - 0,07 км) |  | 70 |  |  |  | 20
72 | [6 empty] | Строительство ВЛИ-0,38 кВ от ВЛ-0,4 кВ Л-3 оп. 7 КТП 224/100 кВА, ф. 7 ПС 110/10 кВ Красный Яр для электроснабжения магазина по адресу ул. Молодежная, дом 2«А», с. Джанай, Красноярского р-на, Астраханской обл. (фактическая протяженность ВЛ-0,38 кВ - 0,87 км) |  | 87 |  |  |  | 15
73 | [6 empty] | Строительство ВЛИ-0,38 кВ от РУ-0,4 кВ ТП-237, ф. 16 ПС 110/10 кВ Икряное для электроснабжения жилых домов по ул. Солнечная, д. 5, 7, 13, с. Икряное, Икрянинский р-н, Астраханская обл. (фактическая протяженность ВЛ-0,38 кВ - 0,292 км) |  | 292 |  |  |  | 45
74 | [6 empty] | Строительство ВЛИ-0,38 кВ от ближайшей опоры ВЛИ-0,38 кВ КТП-125, ф. 11 ПС 35/10 кВ Тумак для электроснабжения жилого дома по ул. Нариманова, д. 148 «б», с. Сизый Бугор, Володарский р-н, Астраханская обл. (ориентировочная протяженность – 0,08 км) |  | 80 |  |  |  | 15
75 | [6 empty] | Строительство ВЛИ-0,38 кВ от РУ-0,4 кВ КТП-233/400 кВА, ф. 15 ПС 110/35/10 кВ Тамбовка и для электроснабжения жилого дома по ул. Гагарина, д. 26, с. Селитренное, Харабалинский район, Астраханская обл. (фактическая протяженность - 0,65 км) |  | 650 |  |  |  | 12
76 | [6 empty] | Строительство ВЛИ-0,22 кВ от ближайшей опоры ВЛИ-0,22 кВ Л-5 КТП-428, ВЛ-68 РП-2 ф. 27 ПС 110/10 кВ Фунтово для электроснабжения жилого дома по ул. Айвазовского, д. 4, с. Карагали (СНТ «Экос»), Приволжский р-н, Астраханская обл. (фактическая протяженность ВЛ-0,38 кВ - 0,42 км) |  | 420 |  |  |  | 15
77 | [6 empty] | Строительство ВЛИ-0,38 кВ от опоры ВЛ-0,4 кВ КТП-148, ф.14 ПС 110/35/10 кВ Володаровка для электроснабжения жилого дома по ул. Набережная, д. 2 «д», с. Цветное, Володарский р-н, Астраханская обл. (фактическая протяженность ВЛ-0,38 кВ - 0,402 км) |  | 402 |  |  |  | 15
78 | [6 empty] | Строительство ВЛИ-0,38 кВ от ближайшей опоры ВЛИ-0,38 кВ КТП-781, ВЛ-82 РП-6 Береговая ф. 5 ПС 110/10 кВ Николо-Комаровка для электроснабжения жилого дома по ул. Салавата Юлаева, д. 100, с. Татарская Башмаковка, Приволжский р-н, Астраханская обл. (фактическая протяженность ВЛ-0,38 кВ - 0,114 км) |  | 114 |  |  |  | 4
79 | [6 empty] | Строительство ВЛИ-0,38 кВ от ближайшей опоры ВЛИ-0,38 кВ КТП-428, ВЛ-68 РП-2 ф. 27 ПС 110/10 кВ Фунтово для электроснабжения жилого дома по ул. Тукая, д. 128, с. Карагали, Приволжский р-н, Астраханская обл. (фактическая протяженность ВЛ-0,38 кВ - 0,156 км) |  | 156 |  |  |  | 20
80 | [6 empty] | Строительство ВЛИ-0,22 кВ от ближайшей опоры ВЛИ-0,22 кВ ЗТП-200, ф. 22 ПС 35/6 кВ Началово для электроснабжения садового дома на участке № 58 в с/т. Меховщик, Приволжский р-н, Астраханская обл. (фактическая протяженность ВЛ-0,38 кВ - 0,135 км) |  | 135 |  |  |  | 6
81 | [6 empty] | Строительство ВЛИ-0,22 кВ от ближайшей опоры ВЛИ-0,22 кВ ТП-428, ВЛ-68 РП-2 ф. 27 ПС 110/10 кВ Фунтово для электроснабжения жилого дома № 4 в с/т. «Нефтянник», Приволжский р-н, Астраханская обл. (фактическая протяженность ВЛ-0,38 кВ - 0,087 км) |  | 87 |  |  |  | 6
82 | [6 empty] | Строительство ВЛИ-0,22 кВ от ближайшей опоры ВЛИ-0,38 кВ ТП-131, ф. 21 ПС 35/10 кВ Бирюковка для электроснабжения жилых домов по ул. Набережная, д. 32 и д. 33, п. Бушма, Приволжский р-н, Астраханская обл. (фактическая протяженность ВЛ-0,38 кВ - 0,13 км) |  | 130 |  |  |  | 12
83 | [6 empty] | Строительство ВЛИ-0,38 кВ от РУ-0,4 кВ ТП-72, ВЛ-68 РП-2 ф. 27 ПС 110/10 кВ Фунтово для электроснабжения жилого дома по ул. Абдрахманова, д. 14, с. Карагали, Приволжский р-н, Астраханская обл. (фактическая протяженность ВЛ-0,38 кВ - 0,58 км) |  | 58 |  |  |  | 15
84 | [6 empty] | Строительство ВЛИ-0,38 кВ от ближайшей опоры ВЛ-0,4 кВ, Л-2, КТП 201, ф. 7, ПС 35/10 кВ Травино для электроснабжения жилого дома по ул. Калинина д. 52, с. Гандурино, Камызякский р-н, Астраханская обл. (фактическая протяженность ВЛ-0,38 кВ - 0,105 км) |  | 105 |  |  |  | 15
85 | [6 empty] | Строительство ВЛИ-0,38 кВ от ВЛ- 0,38 КТП 238/100 кВА ф 27 ПС Володаровка для электроснабжения жилого дома по ул. Солнечная, д. 7, п. Трубный, Володарский р-н, Астраханская обл. (проектная протяженнность 0.035 км) |  | 65 |  |  |  | 5
86 | [6 empty] | Строительство ВЛИ-0,38 кВ от опоры проектируемой ВЛИ-0,38 кВ КТП-428, ВЛ-68 РП-2 ф. 27 ПС 110/10 кВ Фунтово для электроснабжения жилого дома на участке № 33 в с/т. Дельта, Приволжский р-н, Астраханская обл. (фактическая протяженность ВЛ-0,38 кВ - 0,185 км) |  | 185 |  |  |  | 15
87 | [6 empty] | Строительство ВЛИ-0,38 кВ от ближайшей опоры ВЛИ-0,38 кВ, Л-2, ТП-135, ф. 21 ПС 35/10 кВ Бирюковка для электроснабжения жилого дома по ул. Лазурная, д. 2, п. Болдинский, Приволжский р-н, Астраханская обл. (фактическая протяженность ВЛ-0,38 кВ - 0,127 км) |  | 127 |  |  |  | 15
88 | [6 empty] | Строительство ВЛИ-0,38 кВ от ближайшей опоры ВЛИ-0,38 кВ ТП 1465, ф. 52 ПС 110/6 кВ Судостроительная для электроснабжения жилого дома, расположенного на уч. 11 в с/т «Лайнер» Астраханского объединенного авиаотряда, с. Карагали, Приволжский р-н, Астраханская обл. (фактическая протяженность ВЛ-0,38 кВ - 0,093 км) |  | 93 |  |  |  | 10
89 | [6 empty] | Строительство ВЛ-0,38 кВ от КТП 138/400 кВа, ф. 13 ПС 110/10 Бузанская для электроснабжения жилого дома по ул. Молодежная, д.27, п. Верхний Бузан, Красноярский р-н, Астраханская обл. (фактическая протяженость - 0,233 км) |  | 233 |  |  |  | 5
90 | [6 empty] | Строительство ВЛИ-0,38 кВ от ближайшей опоры ВЛИ-0,38 кВ КТП-763, ф. 18 ПС 35/6 кВ Началово для электроснабжения жилого дома по ул. Грушевая, д. 2, п. Начало, Приволжский р-н, Астраханская обл. (фактическая протяженность ВЛ-0,38 кВ - 0,184 км) |  | 184 |  |  |  | 15
91 | [6 empty] | Строительство ВЛ-0,38 кВ от опоры № 13 КТП 606/63 кВА, ф. 13 ПС 110/10 Бузанская для электроснабжения жилых домов по ул. Мира, д.11 А, 11 п. Верхний Бузан, Красноярский р-н, Астраханская обл. (фактическая длина трассы – 0,214 км) |  | 214 |  |  |  | 25
92 | [6 empty] | Строительство ВЛИ-038 кВ от ближайшей опоры ВЛ-0,4 кВ СТП-686/40 кВА, ф. 29 ПС 110/6 кВ Вододелитель для электроснабжения жилого дома по ул. Солнечная, д. 47, с Волжское, Наримановский р-н, Астраханская обл. (фактическая протяженность ВЛ-0,38 кВ - 0,146 км) |  | 146 |  |  |  | 15
93 | [6 empty] | Строительство ВЛИ-0,22 кВ от ближайшей опоры ВЛИ-0,38 кВ КТП-254, ф. 611 ПС 110/10-6 кВ Городская для электроснабжения жилого дома по ул. Лесная, д. 21, п. Поляна, Приволжский р-н, Астраханская обл. (фактическая протяженность ВЛ-0,38 кВ - 0,087 км) |  | 87 |  |  |  | 5
94 | [6 empty] | Строительство ВЛИ-0,38 кВ от опоры проектируемой ВЛИ-0,38 кВ Л-1 ТП-793, ВЛ-14 РП-9 ф. 12,35 ПС 110/10 кВ Фунтово для электроснабжения жилого дома по ул. Звездная, д. 1, с. Осыпной Бугор, Приволжский р-н, Астраханская обл. (фактическая протяженность ВЛ-0,38 кВ - 0,122 км) |  | 122 |  |  |  | 15
95 | [6 empty] | Строительство ВЛИ-0,38 кВ от ближайшей опоры ВЛ-0,4 кВ, Л-1, КТП 407, ф. 10, ПС 110/10 кВ Чаганская для электроснабжения жилого дома по ул. Ленина д. 20, с. Чаган, Камызякский р-н, Астраханская обл. (фактическая протяженность ВЛ-0,38 кВ - 0,11 км) |  | 110 |  |  |  | 15
96 | [6 empty] | Строительство ВЛИ-0,22 кВ от ближайшей опоры ВЛИ-0,22 кВ КТП-301, ВЛ-13 РП-6 Береговая ф. 5,10 ПС 110/10 кВ Николо-Комаровка для электроснабжения жилого дома по ул. Садовая, д. 1/4, п. Мансур, Приволжский р-н, Астраханская обл. (фактическая протяженность ВЛ-0,38 кВ - 0,09 км) |  | 90 |  |  |  | 10
97 | [6 empty] | Строительство ВЛИ-0,38 кВ от ближайшей опоры ВЛИ-0,38 кВ ТП-742, ф. 21 ПС 35/6 кВ Началово для электроснабжения жилого дома по ул. Кутузова, д. 28, с. Началово, Приволжский р-н, Астраханская обл. (фактическая протяженность ВЛ-0,38 кВ - 0,086 км) |  | 86 |  |  |  | 20
98 | [6 empty] | Строительство ВЛИ-0,38 кВ от ближайшей опоры ВЛИ-0,38 кВ ТП-763, ф.18 ПС 35/6 кВ Началово для электроснабжения жилого дома по ул. М. Цветаевой, д.8, п. Начало, Приволжский р-н, Астраханская обл. (фактическая протяженность ВЛ-0,38 кВ - 0,115 км) |  | 115 |  |  |  | 15
99 | [6 empty] | Строительство ВЛИ-0,4 кВ от ВЛ-0,4 кВ гр-1от КТП-163, ф.1 ПС 35/10 кВ Садовая для электроснабжения жилого дома с. Садовое, ул. Набережная (х. Маркин), д. 239 Е, Ахтубинский р-н, Астраханская обл. (фактическая протяженность ВЛ-0,38 кВ - 0,106 км) |  | 106 |  |  |  | 5
100 | [6 empty] | Строительство ВЛИ-0,38 кВ от опоры проектируемой ВЛ-0,38 кВ от проектируемой КТП-6/0,4 кВ, ф. 22 ПС 35/6 кВ Началово для электроснабжения жилого дома по ул. Началовская, д. 59, в с/т Монолит, Приволжский р-н, Астраханская обл. (фактическая протяженность - 0,184 км) |  | 184 |  |  |  | 30
101 | [6 empty] | Строительство ВЛИ-0,38 кВ от ближайшей опоры ВЛИ-0,38 кВ КТП-244, ф. 13 ПС 110/35/10 кВ Володаровка для электроснабжения жилого дома по ул. Солнечная, д. 27, с. Новый Рычан, Володарский р-н, Астраханская обл. (фактическая протяженность - 0,035 км) |  | 35 |  |  |  | 7
102 | [6 empty] | Строительство ВЛИ-0,38 кВ от ближайшей опоры ВЛИ-0,38 кВ ТП-176, ф. 3 ПС 110/35/6 кВ Евпраксино для электроснабжения жилого дома по пер. 1-й Тепличный д. 9, с. Килинчи, Приволжский р-н, Астраханская обл. (фактическая протяженность ВЛ-0,38 кВ - 0,054 км) |  | 54 |  |  |  | 5
103 | [6 empty] | Строительство ВЛИ-0,38 кВ от ближайшей опоры ВЛ-0,4 кВ КТП-258, ф. 13 ПС 110/35/10 кВ Володаровка для электроснабжения личного подсобного хозяйства по адресу: Астраханская обл., Володарский р-н, в 300м восточнее с. Актюбе (проектная протяженность – 0,035 км) |  | 319 |  |  |  | 5
104 | [6 empty] | Строительство ВЛИ-0,38 кВ от ближайшей опоры ВЛ-0,4 кВ КТП-404, ф.11 ПС 35/10 кВ Тумак для электроснабжения жилого дома по ул. Нариманова, д. 260, с. Сизый Бугор, Володарский р-н, Астраханская обл. (проектная протяженность – 0,034 км) |  | 34 |  |  |  | 15
105 | [6 empty] | Строительство ВЛИ-0,38 кВ от ближайшей опоры ВЛ-0,4 кВ ТП 27, ф. 9 ПС 110/10 кВ Старица-2 для электроснабжения жилого дома по ул. Турецкая, д. 4, с. Поды, Черноярский р-н, Астраханская обл. (фактическая протяженность ВЛ-0,38 кВ - 0,194 км) |  | 194 |  |  |  | 12
106 | [6 empty] | Строительство ВЛИ-0,38 кВ от опоры проектируемой ВЛ-0,4 кВ ТП 928/100 кВА, ф. 17 ПС 110/35/10кВ Тамбовка для электроснабжения жилого дома № 37 в мкр. Новый, с. Тамбовка, Харабалинский р-н, Астраханская обл. |  | 240 |  |  |  | 15
107 | [6 empty] | Строительство ВЛИ-0,4 кВ от опоры № 44, Л-1, КТП-28/160 кВА, ф. 14 ПС 35/10/6 кВ Присельская для электроснабжения жилого дома по ул. Кирпичная д. 1, п. Бугор, Харабалинский р-н, Астраханская обл. (проектная протяженность – 0,08 км) |  | 80 |  |  |  | 3
108 | [6 empty] | Строительство ВЛИ-0,38 кВ от ближайшей опоры ВЛИ-0,38 кВ КТП-523, ф. 22 ПС 35/6 кВ Началово для электроснабжения садового дома на участке № 34 в с/т. Солнечный, Приволжский р-н, Астраханская обл. (фактическая протяженность ВЛ-0,38 кВ - 0,17 км) |  | 170 |  |  |  | 15
109 | [6 empty] | Строительство ВЛИ-0,38 кВ от ближайшей опоры ВЛИ-0,38 кВ проектируемой КТП-6/0,4 кВ ф. 17 ПС 35/6 кВ Началово для электроснабжения садовых домов № 4 и № 59 в с/т. «Патриот», Приволжский р-н, Астраханская обл. (фактическая протяженность ВЛ-0,38 кВ - 0,309 км) |  | 309 |  |  |  | 45
110 | [6 empty] | Строительство ВЛИ-0,38 кВ от опоры проектируемой ВЛИ-0,38 кВ КТП 1435 для электроснабжения жилых домов по ул. Юбилейная, д. 61, д. 61 «а», д. 63, п. Пригородный, Наримановский р-н, Астраханская обл. (фактическая протяженость - 0,077 км) |  | 77 |  |  |  | 45
111 | [6 empty] | Строительство ВЛИ-0,38 кВ от опоры № 6, гр.-1, ВЛ-0,4 кВ КТП-200, ф. 3 ПС 110/35/10 кВ Володаровка для электроснабжения ателье по ул. Центральная, д. 6 «в», с. Козлово, Володарский район, Астраханская обл. (проектная протяженнность 0.07 км) |  |  | 74 |  |  |  | 15
112 | [6 empty] | Строительство ВЛ-0,4 кВ от опоры № 8 ВЛ-0,4 кВ ТП 335/63 кВА для электроснабжения крестьянско-фермерского хозяйства, расположенного 3,1 км юго-восточнее с. Актюбе, Володарский р-н, Астраханская обл. (проектная протяженнность 0.23 км) |  |  | 230 |  |  |  | 15
113 | [6 empty] | Строительство ВЛИ-0,38 кВ от опоры ВЛ-0,4 кВ КТП-240А, ф. 27 ПС 110/35/10 кВ Володаровка для электроснабжения жилого дома по ул. Новостройная, д. 16, п. Таловинка, Володарский р-н, Астраханская обл. (проектная протяженность – 0,288 км) |  |  | 288 |  |  |  | 5
114 | [6 empty] | Строительство ВЛИ-0,22 кВ от опоры № 54, Л-1, ВЛ-0,38 кВ КТП-321/100 кВА, ф. 7 ПС 110/35/10 кВ Хошеутово для электроснабжения жилого дома по ул. Д.Калиевой, д. 9, с.Хошеутово, Харабалинский район, Астраханская обл. (ориентировочная протяженность – 0,208 км) |  |  | 208 |  |  |  | 6
115 | [6 empty] | Строительство ВЛИ-0,38 кВ от ближайшей опоры ВЛИ-0,38 кВ ТП-43, ВЛ-41 РП-1 ф. 24 ПС 110/10 кВ Фунтово для электроснабжения жилого дома по ул. Советская, д. 36, с. Атал, Приволжский р-н, Астраханская обл. (ориентировочная протяженность – 0,06 км) |  |  | 173 |  |  |  | 15
116 | [6 empty] | Строительство ВЛИ-0,38 кВ от ближайшей опоры ВЛИ-0,38 кВ ТП-708, ВЛ-7 РП-Растопуловка, ф. 3,15 ПС 110/10 кВ Растопуловка для электроснабжения жилого дома по ул. Раздольная, д. 6, с. Растопуловка, Приволжский р-н, Астраханская обл. (ориентировочная протяженность – 0,07 км) |  |  | 54 |  |  |  | 15
117 | [6 empty] | Строительство ВЛИ-0,38 кВ от ближайшей опоры ВЛИ-0,38 кВ КТП-72, ВЛ-68 РП-2 ф. 27 ПС 110/10 кВ Фунтово для электроснабжения автосервиса по ул. Зеленая, д. 20 А, с. Карагали, Приволжский р-н, Астраханская обл. (проектная протяженность – 0,112 км) |  |  | 112 |  |  |  | 15
118 | [6 empty] | Строительство ВЛИ-0,38 кВ от ближайшей опоры ВЛИ-0,38 кВ КТП-104, ВЛ-14, РП-9 ф. 12, 35 ПС 110/10 кВ Фунтово для электроснабжения жилого дома по ул. Восточная, д. 17, с. Осыпной Бугор, Приволжский р-н, Астраханская обл. (ориентировочная протяженность - 0,14 км) |  |  | 123 |  |  |  | 30
119 | [6 empty] | Строительство ВЛИ-0,38 кВ от ближайшей опоры ВЛИ-0,38 кВ ЗТП-200, ф. 22 ПС 35/6 кВ Началово для электроснабжения земли промышленности на участке в 30 м южнее автодороги Астрахань-Зеленга км 10+580 м, в 250 м. восточной границы п. Новоначаловский, Приволжский р-н, Астраханская обл. (ориентировочная протяженность – 0,2 км) |  |  | 182 |  |  |  | 15
120 | [6 empty] | Строительство ВЛИ-0,38 кВ от ближайшей опоры ВЛИ-0,38 кВ КТП-207, ф. 17 ПС 35/6 кВ Началово для электроснабжения садового дома на участке № 117 в с/т. Электрик-2, Приволжский р-н, Астраханская обл. |  |  | 157 |  |  |  | 15
121 | [6 empty] | Строительство ВЛИ-0,22 кВ от ближайшей опоры ВЛИ-0,38 кВ ТП-110, ВЛ-13 РП-9 ф. 12,35 ПС 110/10 кВ Фунтово для электроснабжения жилого дома по ул. Чкалова д. 19 Г, с. Осыпной Бугор, Приволжский р-н, Астраханская обл. (ориентировочная протяженность – 0,08 км) |  |  | 64 |  |  |  | 6
122 | [6 empty] | Строительство ВЛИ-0,38 кВ от ближайшей опоры ВЛИ-0,38 кВ ТП-27, ВЛ-16 РП-9 ф. 12,35 ПС 110/10 кВ Фунтово для электроснабжения производственной базы по ул. Астраханская, д. 69 а, с. О. Бугор, Приволжский р-н, Астраханская обл. (проектная протяженность – 0,09 км) |  |  | 67 |  |  |  | 15
123 | [6 empty] | Строительство ВЛИ-0,38 кВ от ближайшей опоры ВЛИ-0,38 кВ СТП-770, ф. 35 ПС 110/10 кВ Фунтово для электроснабжения жилого дома по пер. Титова, д. 2, п. Кирпичного завода №1, Приволжский р-н, Астраханская обл. (проектная протяженность – 0,11 км) |  |  | 135 |  |  |  | 4
124 | [6 empty] | Строительство ВЛИ-0,38 кВ от ближайшей опоры ВЛИ-0,38 кВ ТП-247, ВЛ-62 РП-1 ф. 24 ПС 110/10 кВ Фунтово для электроснабжения жилого дома по ул. Степная, д. 31 Б, с. Яксатово, Приволжский р-н, Астраханская обл. (проектная протяженность – 0,15 км) |  |  | 234 |  |  |  | 15
125 | [6 empty] | Строительство ВЛИ-0,38 кВ от ближайшей опоры ВЛИ-0,38 кВ ТП-33, ф. 18 ПС 110/10 кВ Трудфронт для электроснабжения жилых домов по ул. Камчатская, д. 20, д. 18а, с. Ямное, Икрянинский р-н, Астраханская обл. (проектная протяженность – 0,37 км) |  |  | 406 |  |  |  | 30
126 | [6 empty] | Строительство ВЛИ-0,38 кВ от опоры проектируемой ВЛИ-0,38 кВ ТП-352, ВЛ-82 РП-6 Береговая, ф. 5,10 ПС 110/10 кВ Николо-Комаровка для электроснабжения жилого дома по ул. Песочная, д. 21 а, п. Ассадулаево, Приволжский р-н, Астраханская обл. (проектная протяженность - 0,1 км) |  |  | 121 |  |  |  | 30
127 | [6 empty] | Строительство ВЛИ-0,38 кВ от ближайшей опоры ВЛИ-0,38 кВ ТП-527, ф. 22 ПС 35/6 кВ Началово для электроснабжения жилых домов по ул. Рождественского д. 1 и д. 3, п. Садовый, Приволжский р-н, Астраханская обл. (проектная протяженность – 0,2 км) |  |  | 27 |  |  |  | 30
128 | [6 empty] | Строительство ВЛИ-0,38 кВ от ближайшей опоры ВЛИ-0,38 кВ ТП-764, ф. 12 ПС 110/10 кВ Фунтово для электроснабжения жилого дома по ул. Клубная, д. 78 А, с. Осыпной Бугор, Приволжский р-н, Астраханская обл. (проектная протяженность – 0,09 км) |  |  | 38 |  |  |  | 15
129 | [6 empty] | Строительство ВЛИ-0,22 кВ от ближайшей опоры ВЛИ-0,22 кВ ТП-668, ф. 7 ПС 110/6 кВ Водозабор для электроснабжения жилого дома по ул. Новая, д. 9, п. Караагаш, Приволжский р-н, Астраханская обл. (проектная протяженность – 0,1 км) |  |  | 102 |  |  |  | 36.8
130 | [6 empty] | Строительство ВЛИ-0,22 кВ от ближайшей опоры ВЛИ-0,38 кВ ТП-703, ВЛ-7 РП-Растопуловка, ф. 3, 15, ПС 110/10 кВ Растопуловка для электроснабжения жилого дома по ул. Строителей, д. 24, с. Растопуловка, Приволжский р-н, Астраханская обл. (ориентировочная протяженность – 0,1 км) |  |  | 136 |  |  |  | 6
131 | [6 empty] | Строительство ВЛИ-0,38 кВ от ближайшей опоры ВЛИ-0,38 кВ ТП-122, ф. 21 ПС 35/10 кВ Бирюковка для электроснабжения жилого дома по ул. Айвовая, д. 3, п. Ивановский, Приволжский р-н, Астраханская обл. (ориентировочная протяженность – 0,24 км) |  |  | 136 |  |  |  | 15
132 | [6 empty] | Строительство ВЛИ-0,38 кВ от ближайшей опоры ВЛ-0,4 кВ, КТП-198, ф. 3 ПС 110/35/10 кВ Володаровка для электроснабжения жилого дома, расположенного по ул. Молодежная, д. 26 Б, п. Паромный, Володарский р-н, Астраханская обл. (ориентировочная протяженность - 0,075 км) |  |  | 103 |  |  |  | 15
133 | [6 empty] | Строительство ВЛИ-0,38 кВ от ближайшей опоры № 6 ВЛ-0,4 кВ КТП 195/100 ф. 9 ПС 110/10 кВ Красный Яр для электроснабжения жилого дома по адресу: ул. Абая д.30, с. Ватажное, Красноярский р-н, Астраханская обл. (ориентировочная протяженность ВЛИ-0,105 км) |  |  | 184 |  |  |  | 15
134 | [6 empty] | Строительство ВЛИ-0,4 кВ от оп. №34, Л-1, КТП-237/250 кВА, ф.15 ПС 110/35/10 кВ Тамбовка для электроснабжения жилого дома по ул. Набережная д.111б, с. Селитренное, Харабалинский район, Астраханская обл. (ориентировочная протяженность – 0,110 км) |  |  | 146 |  |  |  | 15
135 | [6 empty] | Строительство ВЛИ-0,38 кВ от РУ-0,4кВ, КТП-62/25 кВА, ф. 15 ПС 110/135/10 кВ Сасыколи для электроснабжения нежилого здания по адресу участок Лесной, с. Кочковатка, Харабалинский район, Астраханская обл. (ориентировочная протяженность – 0,35 км) |  |  | 312 |  |  |  | 15
136 | [6 empty] | Строительство ВЛИ-0,4 кВ от оп. №35, Л-1, КТП-12/400 кВА, ф.17 ПС 110/35/10 кВ Сасыколи для электроснабжения магазина по ул. Степная д.4, с. Сасыколи, Харабалинский район, Астраханская обл. |  |  | 213 |  |  |  | 15
137 | [6 empty] | Строительство ВЛИ-0,38 кВ от ближайшей опоры ВЛИ-0,38 кВ ТП-434, ф. 18 ПС 35/6 кВ Началово для электроснабжения жилого дома по ул. Степная д. 11, п. Начало, Приволжский р-н, Астраханская обл. (ориентировочная протяженность – 0,27 км) |  |  | 207 |  |  |  | 15
138 | [6 empty] | Строительство ВЛИ-0,38 кВ от ближайшей опоры ВЛИ-0,38 кВ, ТП-798, ф. 22 ПС 35/6 кВ Началово для электроснабжения садового дома по ул. Дорожная, д. 56 в с/т. Монолит, Приволжский р-н, Астраханская обл. (ориентировочная протяженность - 0,08 км) |  |  | 95 |  |  |  | 29
139 | [6 empty] | Строительство ВЛИ-0,38 кВ от ближайшей опоры ВЛ-0,4 кВ ТП-484, ф. 12 ПС 220/110/35/6 кВ Баррикадная для электроснабжения жилого дома по ул. 70 лет Победы, д. 12, рп. Красные Баррикады, Икрянинский р-н, Астраханская обл. (ориентировочная протяженность – 0,200 км) |  |  | 185 |  |  |  | 15
140 | [6 empty] | Строительство ВЛИ-0,38 кВ от ближайшей опоры ВЛ-0,4 кВ ТП-346, ф. 13 ПС 110/10 кВ Икряное для электроснабжения магазина по ул. Победы, д. 46 «б» и нежилого помещения по адресу ул. Победы, д. 46 «в», с. Икряное, Икрянинский р-н, Астраханская обл. (ориентировочная протяженность – 0,11 км) |  |  | 93 |  |  |  | 30
141 | [6 empty] | Строительство ВЛИ-0,38 кВ от опоры ВЛ – 0,4 кВ КТП-536, № 10, Л – 1, ф. 9 ПС 220/110/35/10 кВ Лиман для электроснабжения магазина по адресу ул. Н. Островского, д. 2Г, р.п. Лиман, Лиманский р-н, Астраханская обл. (ориентировочная протяженность – 0.095 км) |  |  | 83 |  |  |  | 15
142 | [6 empty] | Строительство ВЛИ-0,38 кВ от РУ-0,4 кВ ТП 127 ф. 406, ПС 35/6 кВ Нефтебаза для электроснабжения здания, расположенного по ул. Молодежная, д. 7 А, рп. Ильинка, Икрянинский р-н, Астраханская обл. (ориентировочная протяженность - 0,23 км) |  |  | 281 |  |  |  | 15
143 | [6 empty] | Строительство ВЛИ-0,38 кВ от РУ-0,4 кВ ТП 230 ф. 17 ПС 110/10 кВ Икряное для электроснабжения Производствееной базы, расположенного по адресу: ул. Победы, д. 44, с. Икряное, Икрянинский р-н, Астраханская обл. (ориентировочная протяженность - 0,13 км) |  |  | 130 |  |  |  | 15
144 | [6 empty] | Строительство ВЛИ-0,4 кВ от оп. №36, Л-3, КТП-41/250 кВА, ф. 17 ПС 110/35/10 кВ Тамбовка для электроснабжения жилого дома по ул. Грейдерная д. 1в, с Тамбовка, Харабалинский район, Астраханская обл. (ориентировочная протяженность - 0,120 км) |  |  | 120 |  |  |  | 15
145 | [6 empty] | Строительство ВЛИ-0,38 кВ от ближайшей опоры ВЛИ-0,38 кВ, ТП-750, ф. 17 ПС 35/6 кВ Началово для электроснабжения жилого и садового дома по ул. Строительная д. 63 и 65 в с/т. Монолит, Приволжский р-н, Астраханская обл. (ориентировочная протяженность-0,11 км) |  |  | 166 |  |  |  | 30.9
146 | [6 empty] | Строительство ВЛИ-0,38 кВ от ближайшей опоры ВЛИ-0,38 кВ ТП-69, ВЛ-92 РП-6 Береговая ф. 4 ПС 110/10 кВ Чаганская для электроснабжения жилого дома по ул. Центральная, д. 12 А, п. Придорожный, Приволжский р-н, Астраханская обл. (ориентировочная протяженность - 0,07 км) |  |  | 54 |  |  |  | 15
147 | [6 empty] | Строительство ВЛИ-0,38 кВ от ближайшей опоры ВЛ-0,4 кВ КТП-119, ф. 11 ПС 35/10 кВ Тумак для электроснабжения жилого дома по ул. Береговая, д. 34, п. Береговой, Володарский р-н, Астраханская обл. (ориентировочная протяженность – 0,07 км) |  |  | 64 |  |  |  | 13
148 | [6 empty] | Строительство ВЛИ-0,38 кВ от ближайшей опоры ВЛИ-0,38 кВ КТП-172, ф. 19 ПС 110/35/6 кВ Евпраксино для электроснабжения жилого дома по ул. Изобильная, д. 3, с. Килинчи, Приволжский р-н, Астраханская обл. (ориентировочная протяженность – 0,13 км) |  |  | 149 |  |  |  | 15
149 | [6 empty] | Строительство ВЛИ-0,38 кВ от ближайшей опоры ВЛИ-0,38 кВ Л-1 ТП-214, ВЛ-68 РП-2 ф. 27 ПС 110/10 кВ Фунтово для электроснабжения жилого дома по пер. 2-й Нижегородский, д. 4, с. Карагали, Приволжский р-н, Астраханская обл. (ориентировочная протяженность – 0,15 км) |  |  | 122 |  |  |  | 15
150 | [6 empty] | Строительство ВЛИ-0,38 кВ от РУ-0,4 кВ ТП-830, ф. 14 ПС 110/10 кВ Фунтово для электроснабжения Хозяйственной постройки, расположенной в 150 м северо-восточнее с. Фунтово-1, в 620 м от левого берега р. Царев, Приволжский р-н, Астраханская обл. (ориентировочная протяженность - 0,07 км) |  |  | 68 |  |  |  | 5
[5 empty] | 50 - 100 | 1 |  | 30746.3 | 31101 | 29454.6 |  | 3507 | 3379.6 | 5109.2
1 | [6 empty] | Строительство ВЛИ-0,38 кВ от ближайшей опоры ВЛ-0,4 кВ КТП-355, ф. 33 ПС 110/6 кВ Окрасочная для электроснабжения жилого дома по ул. Речная, д. 4, п. Мирный, Наримановский р-н, Астраханская обл. | 306 |  |  |  | 15
2 | [6 empty] | Строительство ВЛИ-0,38 кВ от опоры ВЛ-0,4 кВ КТП-686, ф. 20 ПС 110/6 кВ Вододелитель для электроснабжения жилого дома по ул. Солнечная, д. 87, с. Волжское, Наримановский район, Астраханская обл. | 360 |  |  |  | 15
3 | [6 empty] | Строительство ВЛИ-0,38 кВ от опоры № 24, Л-4, ВЛ-0,4 кВ КТП-124/250 кВА, ф. 13 ПС 110/35/10 кВ Камышово для электроснабжения шиномонтажа по ул. Советская, д. 26/1 «а», с. Заречное, Лиманский р-н, Астраханская обл. | 96 |  |  |  | 7
4 | [6 empty] | Строительство ВЛИ-0,38 кВ от опоры проектируемой ВЛИ-0,38 кВ ТП 645, ф. 15 ПС 110/10 кВ Николо-Комаровка для электроснабжения жилого дома по ул. Чилимка, д. 3/2 и магазина по ул. Заводская, д. 30, пгт. Волго-Каспийский, Камызякский р-н, Астраханская обл. | 280 |  |  |  | 25
5 | [6 empty] | Строительство ВЛИ-0,38 кВ от ближайшей опоры ВЛИ-0,38 кВ ТП 83, ф. 27 ПС 110/10 кВ Фунтово для электроснабжения жилого дома по ул. Южная, д. 9, с. Яксатово, Приволжский р-н, Астраханская обл. | 132 |  |  |  | 15
6 | [6 empty] | Строительство ВЛИ-0,38 кВ от опоры № 12 ВЛИ-0,38 кВ, Л-2, ТСН 2-10, РП Школа Ф18, ф. 17 ПС 110/10 кВ Красный Яр для электроснабжения гаража по ул. Заречная, д. 29, с. Красный Яр, Красноярский р-н, Астраханская обл. | 107 |  |  |  | 6
7 | [6 empty] | Строительство ВЛИ-0,38 кВ от опоры проектируемой ВЛИ-0,38 кВ проектируемой КТП-6/0,4 кВ, ф. 17 ПС 35/6 кВ Началово для электроснабжения жилых домов по ул. Сосновая, д. 1, д. 3, п. Новый Кутум, Приволжский р-н, Астраханская обл. | 337 |  |  |  | 30
8 | [6 empty] | Строительство ВЛИ-0,38 кВ от ближайшей опоры ВЛИ-0,38 кВ ТП-493, ф. 35 ПС 110/10 кВ Фунтово для электроснабжения жилого дома по ул. Суворова, д. 20 «а», с. Осыпной Бугор, Приволжский р-н, Астраханская обл. | 222 |  |  |  | 15
9 | [6 empty] | Строительство ВЛИ-0,38 кВ от опоры № 16 ВЛ-0,4 кВ КТП 576 для электроснабжения жилого дома по ул. Солнечная, д. 38, с. Три Протока, Приволжский р-н, Астраханская обл.(Строительство ВЛИ-0,38 кВ от опоры №2 ВЛ-0,4 кВ, Л-1, ТП 117/100 кВА, ф.17 ПС 35/6 кВ Началово для электроснабжения жилого дома по ул. Солнечная, д.38, с. Три Протока, Приволжский р-н, Астраханская обл.) | 295 |  |  |  | 4
10 | [6 empty] | Строительство ВЛИ-0,38 кВ от ближайшей опоры ВЛИ-0,38 кВ, Л-2, ТП-446, ф. 20 ПС 35/6 кВ Началово для электроснабжения садового дома на уч. № 5 в с/т «Березка», Приволжский р-н, Астраханская обл. (ориентировочная протяженность – 0,18 км) | 195.3 |  |  |  | 15
11 | [6 empty] | Строительство ВЛИ-0,38 кВ от РУ-0,4 кВ КТП-28, ф. 19 ПС 110/10 кВ Фунтово для электроснабжения жилого дома по ул. Садовая, д. 6 «а», с. Водяновка, Приволжский р-н, Астраханская обл. | 312 |  |  |  | 15
12 | [6 empty] | Строительство ВЛИ-0,38 кВ от опоры проектируемой ВЛИ-0,38 кВ КТП-428/160 кВА, ВЛ-68 РП-2, ф. 27 ПС 110/10 кВ Фунтово для электроснабжения жилого дома по ул. Солнечная, д. 88 «б» с. Карагали, Приволжский р-н, Астраханская обл. | 121 |  |  |  | 15
13 | [6 empty] | Строительство ВЛИ-0,38 кВ от опоры проектируемой ВЛИ-0,38 кВ КТП-115/160 кВА, ф. 611 ПС 110/10-6 кВ Городская для электроснабжения жилого дома на уч. № 49 в с/т «Ветеран», Приволжский р-н, Астраханская обл. | 291 |  |  |  | 6
14 | [6 empty] | Строительство ВЛИ-0,38 кВ от опоры № 2, Л-2, ВЛ-0,38 кВ КТП 392/100 кВА, ф. 3 ПС 110/10 кВ Дружба для электроснабжения жилого дома по ул. Кооперативная, д. 4, п. Воробьевский, Красноярский р-н, Астраханская обл. | 558 |  |  |  | 15
15 | [6 empty] | ВЛИ-0,22 кВ от опоры ВЛ-0,4 кВ ТП- 80 для электроснабжения Автоматизированной системы диспетчерского контроля и управления ГРПШ по объекту «Газопроводы межпоселковые ГРС Кочковатка- с. Кочковатка- с. Сасыколи – п. Бугор-. С. Михайловка с отводом на п. Чапчали» с. Кочковатка, Харабалинский р-н. Астраханская обл. | 18 |  |  |  | 1
16 | [6 empty] | ВЛИ-0,22 кВ от РУ-0,4 кВ КТП-184/160 кВа для электроснабжения Автоматизированной системы диспетчерского контроля и управления ГРПШ по объекту: «Газопровод межпоселковый п. Болдинский – п. Кафтанка-1 - п. Кафтанка-2 Приволжского района Астраханской области» п. Кафтанка-1, Приволжский р-н, Астраханская обл. | 649 |  |  |  | 1
17 | [6 empty] | Строительство ВЛИ-0,38 кВ от ближайшей опоры ВЛ-0,4 кВ, Л-1, ТП 741, ф. 20 ПС 35/6 кВ Началово для электроснабжения жилого дома по ул. Кленовая, д. 5, с. Началово, Приволжский р-н, Астраханская обл. | 61 |  |  |  | 15
18 | [6 empty] | Строительство ВЛИ-0,38 кВ от опоры проектируемой ВЛИ-0,38 кВ КТП-374, ф. 27 ПС 110/10 кВ Енотаевка для электроснабжения нежилого помещения по ул. Днепровская, д. 13 «д», с. Енотаевка, Енотаевский р-н, Астраханская обл. | 105 |  |  |  | 15
19 | [6 empty] | Строительство ВЛИ-0,38 кВ от РУ-0,4 кВ КТП 195/100 кВА, ф. 9 ПС 110/10 кВ Красный Яр для электроснабжения жилых домов по ул. Абая, д. 21, д. 24, с. Ватажное, Красноярский р-н, Астраханская обл. | 264 |  |  |  | 10
20 | [6 empty] | Строительство ВЛИ-0,38 кВ от ближайшей опоры ВЛИ-0,38 кВ Л-1 ТП-252, ф. 17 ПС 35/6 кВ Бирюковка для электроснабжения жилого дома по ул. Центральная, д. 31, п. Кульпа, Приволжский р-н, Астраханская обл. (ориентировочная протяженность – 0,15 км) | 247 |  |  |  | 5
21 | [6 empty] | Строительство ВЛИ-0,38 кВ от опоры № 22, Л-1, ВЛ-0,38 кВ КТП-28/160 кВА, ф. 14 ПС 35/10-6 кВ Присельская для электроснабжения жилого дома по ул. Ахтубинская, д. 2 «В», п. Бугор, Харабалинский район, Астраханская обл. | 184 |  |  |  | 15
22 | [6 empty] | Строительство ВЛИ-0,38 кВ от опоры № 10, Л-1, ВЛИ-0,38 кВ СТП-544/40 кВА, ф. 21 ПС 35/6 кВ Началово для электроснабжения садового дома на уч. № 25 в с/т «Колхозник», Приволжский р-н, Астраханская обл. | 182 |  |  |  | 15
23 | [6 empty] | Строительство ВЛИ-0,38 кВ от опоры проектируемой ВЛИ-0,38 кВ ЗТП-200, ф. 22 ПС 35/6 кВ Началово для электроснабжения садовых домов на уч. № 2, № 44 в с/т «Лотос», Приволжский р-н, Астраханская обл. | 288 |  |  |  | 47
24 | [6 empty] | Строительство ВЛИ-0,38 кВ от РУ-0,4 кВ КТП 1355, ф. 6 ПС 110/35/6 кВ Лесная для электроснабжения жилого дома по ул. Репина, д. 25, с. Солянка, Наримановский р-н, Астраханская обл. | 204 |  |  |  | 20
25 | [6 empty] | Строительство ВЛИ-0,38 кВ от опоры № 13, Л-2, ВЛ-0,4 кВ КТП-33, ф. 17 ПС 110/10 кВ Енотаевка для электроснабжения жилого дома по ул. Донская, д. 11 «б», с. Енотаевка, Енотаевский р-н, Астраханская обл. | 67 |  |  |  | 15
26 | [6 empty] | Строительство ВЛИ-0,38 кВ от ближайшей опоры ВЛИ-0,38 кВ КТП-319, ф. 13 ПС 110/35/10 кВ Володаровка для электроснабжения жилого дома по ул. Энергетическая, д. 11, с. Новый Рычан, Володарский р-н, Астраханская обл. (ориентировочная протяженность – 0,06 км) | 60 |  |  |  | 12
27 | [6 empty] | Строительство ВЛИ-0,38 кВ от опоры проектируемой ВЛИ-0,38 кВ проектируемой КТП-10/0,4 кВ, ф. 19 ПС 110/10 кВ Фунтово для электроснабжения жилых домов по ул. Березовая, д. 4/9, д. 3/11, с. Водяновка, Приволжский р-н, Астраханская обл. | 55 |  |  |  | 12
28 | [6 empty] | Строительство ВЛИ-0,38 кВ от ближайшей опоры ВЛИ-0,38 кВ Л-3 ТП-779, ф. 21 ПС 35/6 кВ Началово для электроснабжения жилого дома по мкр. Барский, д. 35, с. Началово, Приволжский р-н, Астраханская обл. (ориентировочная протяженность – 0,55 км) | 552 |  |  |  | 15
29 | [6 empty] | ВЛИ-0,22 кВ от РУ-0,4 кВ КТП-182/63 кВА, ф 3 ПС 110/35/6кВ Евпраксино для электроснабжения Автоматизированной системы диспетчерского контроля и управления ГРПШ по объекту: «Газопровод межпоселковый п. Болдинский – п. Кафтанка-1 - п. Кафтанка-2 Приволжского района Астраханской области» п. Кафтанка-2, Приволжский р-н, Астраханская обл. | 72 |  |  |  | 1
30 | [6 empty] | Строительство ВЛИ-0,38 кВ от РУ-0,4 кВ КТП 405/160 кВА, ф. 10 ПС 110/10 кВ Красный Яр для электроснабжения жилого дома по ул. Молодежная, д. 39, с. Малый Арал, Красноярский р-н, Астраханская обл. (ориентировочная протяженность ВЛИ-0,38 кВ – 0,2 км) | 177 |  |  |  | 5
31 | [6 empty] | Строительство ВЛИ-0,38 кВ от опоры №13/6/7/5, Л-1, ТП-214, ВЛ-68 РП-2, ф. 27 ПС 110/10 кВ Фунтово для электроснабжения жилого дома по ул. Минская, д. 3, с. Карагали, Приволжский р-н, Астраханская обл. | 136 |  |  |  | 15
32 | [6 empty] | Строительство ВЛИ-0,38 кВ от РУ-0,4 кВ КТП-172/160 кВА, ф. 19 ПС 110/35/6 кВ Евпраксино для электроснабжения жилого дома по ул. Целинная, д. 1, с. Килинчи, Приволжский р-н, Астраханская обл. | 72 |  |  |  | 4
33 | [6 empty] | Строительство ВЛИ-0,38 кВ от ближайшей опоры ВЛИ-0,38 кВ ТП-708, ВЛ-7 РП-Растопуловка, ф. 3,15 ПС 110/10 кВ Растопуловка для электроснабжения жилого дома по ул. Юбилейная, д. 14, с. Растопуловка, Приволжский р-н, Астраханская обл. | 158 |  |  |  | 15
34 | [6 empty] | Строительство ВЛИ-0,38 кВ от ближайшей опоры ВЛИ-0,38 кВ ТП-268, ВЛ-13 РП-6 Береговая, ф. 5 ПС 110/10 кВ Николо-Комаровка для электроснабжения жилого дома по ул. Солнечная, д. 13 , п. Стеклозавода, Приволжский р-н, Астраханская обл. | 163 |  |  |  | 15
35 | [6 empty] | «Строительство ВЛИ-0,38 кВ от ближайшей опоры ВЛИ-0,38 кВ, Л-1, ТП-117, ф. 611 ПС 110/10-6 кВ Городская для электроснабжения жилого дома по ул. Земляничная, д. 20, с. Три Протока, Приволжский р-н, Астраханская обл. | 76 |  |  |  | 15
36 | [6 empty] | Строительство ВЛИ-0,38 кВ от РУ-0,4 кВ КТП 598/40 кВА, ф. 3 ПС 110/10 кВ Дружба для электроснабжения жилого дома по ул. Полевая, д. 26, с. Раздор, Володарский р-н, Астраханская обл. | 347 |  |  |  | 15
37 | [6 empty] | Строительство ВЛИ-0,38 кВ от ближайшей опоры ВЛИ-0,38 кВ, Л-3, ТП-472, ВЛ-67 РП-2, ф. 27 ПС 110/10 кВ Фунтово для электроснабжения жилых домов по ул. 4-я Кизанская, д. 5, д. 7, с. Карагали, Приволжский р-н, Астраханская обл. | 198 |  |  |  | 60
38 | [6 empty] | Строительство ВЛИ-0,38 кВ от опоры № 19 ВЛИ-0,38 кВ, Л-1, ТП-176/160 кВА, ф. 3 ПС 110/35/6 кВ Евпраксино для электроснабжения жилого дома по ул. Октябрьская, д. 1 «г», с. Килинчи, Приволжский р-н, Астраханская обл. | 87 |  |  |  | 15
39 | [6 empty] | Строительство ВЛИ-0,38 кВ от ближайшей опоры ВЛИ-0,38 кВ КТП-281/400 кВА, ф. 19 ПС 110/10 кВ Фунтово для электроснабжения жилого дома по ул. Березовая, д. 46, с. Водяновка, Приволжский р-н, Астраханская обл. | 209 |  |  |  | 30
40 | [6 empty] | Строительство ВЛИ-0,38 кВ от опоры проектируемой ВЛИ-0,38 кВ проектируемой СТП-6/0,4 кВ, ф. 22 ПС 35/6 кВ Началово для электроснабжения садового дома в с/т "Монолит" ул. Строительная, д. 4 "а", Приволжский р-н, Астраханская обл. (ориентировочная протяженность - 0,3 км) | 96 |  |  |  | 15
41 | [6 empty] | Строительство ВЛИ-0,38 кВ от опоры проектируемой ВЛИ-0,38 кВ ТП 1371, ПС 35/6 кВ Трусовская для электроснабжения подсобного хозяйства по ул. Учительская, д. 30 "г", с. Солянка, Наримановский р-н, г. Астрахань (ориентировочная протяженность - 0,096 км) | 52 |  |  |  | 15
42 | [6 empty] | Строительство ВЛИ-0,38 кВ от ближайшей опоры ВЛ-0,38 кВ ТП 333, ф. 19 ПС 110/10 кВ Икряное для электроснабжения жилого дома, расположенного по ул. Мира, д. 63е, с. Икряное, Икрянинский р-н, Астраханская обл.(ориентировочная протяженность – 0,08 км.) | 67 |  |  |  | 15
43 | [6 empty] | Строительство ВЛИ-0,38 кВ от ближайшей опоры ВЛИ-0,38 кВ ТП 1435, ПС 35/6 кВ Трусовская для электроснабжения жилого дома по ул. Казанская, д. 5 «а», п. Пригородный, Наримановский р-н, Астраханская обл. (ориентировочная протяженность – 0,13 км) | 129 |  |  |  | 15
44 | [6 empty] | Строительство ВЛИ-0,38 кВ от опоры проектируемой ВЛИ-0,38 кВ проектируемой СТП-6/0,4 кВ, ф. 22 ПС 35/6 кВ Началово для электроснабжения садового дома на уч. № 48 по ул. Дорожная в с/т «Монолит», Приволжский р-н, Астраханская обл. (ориентировочная протяженность – 0,23 км) | 226 |  |  |  | 35
45 | [6 empty] | Строительство ВЛИ-0,38 кВ от опоры проектируемой ВЛИ-0,38 кВ, Л-1, ТП-214, ВЛ-68 РП-2, ф. 27 ПС 110/10 кВ Фунтово для электроснабжения жилого дома по ул. Минская, д. 11, с. Карагали, Приволжский р-н, Астраханская обл. (ориентировочная протяженность – 0,1 км) | 80 |  |  |  | 15
46 | [6 empty] | Строительство ВЛИ-0,38 кВ от опоры проектируемой ВЛИ-0,38 кВ проектируемой СТП-6/0,4 кВ, ф. 22 ПС 35/6 кВ Началово для электроснабжения садового дома на уч. № 2 по ул. Началовская в с/т «Монолит», Приволжский р-н, Астраханская обл. (ориентировочная протяженность – 0,08 км) | 80 |  |  |  | 10
47 | [6 empty] | ВЛИ-0,22 кВ от опоры ВЛ-0,4 кВ КТП-160 для электроснабжения Автоматизированной системы диспетчерского контроля и управления ГРПШ по объекту «Разводящие сети газоснабжения (II очередь)», по ул. Газовиков, с. Красный Яр, Красноярский р-н., Астраханская обл. | 17 |  |  |  | 1
48 | [6 empty] | ВЛИ-0,22 кВ от опоры ВЛ-0,4 кВ КТП-384 для электроснабжения Автоматизированной системы диспетчерского контроля и управления ГРПШ по объекту «Разводящие сети газоснабжения (II очередь)», по ул. Ворошилова/ ул. Строителей, с. Красный Яр, Красноярский р-н., Астраханская обл. | 25 |  |  |  | 1
49 | [6 empty] | Строительство ВЛИ-0,38 кВ от опоры № 13, Л-2, ВЛИ-0,38 кВ КТП 216/250 кВА, ф. 10 ПС 110/10 кВ Красный Яр для электроснабжения жилого дома по пер. Яблоневый, д. 5, с. Маячное, Красноярский р-н, Астраханская обл. | 85 |  |  |  | 7
50 | [6 empty] | Строительство ВЛИ-0,38 кВ от опоры проектируемой ВЛИ-0,38 кВ проектируемой КТП-10/0,4 кВ, ф. 3,15 ПС 110/10 кВ Растопуловка для электроснабжения жилого дома по ул. Керменчикская, д. 29, с. Растопуловка, Приволжский р-н, Астраханская обл. | 40 |  |  |  | 36
51 | [6 empty] | Строительство ВЛИ-0,38 кВ от ближайшей опоры ВЛИ-0,38 кВ, Л-1, ТП-665/63 кВА, ф. 7 ПС 110/6 кВ ВОС для электроснабжения жилого дома по ул. Северная, д. 66, с. Растопуловка, Приволжский р-н, Астраханская обл. | 90 |  |  |  | 15
52 | [6 empty] | Строительство ВЛИ-0,38 кВ от ближайшей опоры ВЛИ-0,38 кВ, Л-1, ТП-763, ф. 18 ПС 35/6 кВ Началово для электроснабжения жилого дома по ул. Грушевая, д. 16, п. Начало, Приволжский р-н, Астраханская обл. (ориентировочная протяженность – 0,05 км) | 26 |  |  |  | 15
53 | [6 empty] | Строительство ВЛИ-0,38 кВ от ближайшей опоры ВЛИ-0,38 кВ, Л-3, ТП-493, ф. 35 ПС 110/10 кВ Фунтово для электроснабжения жилого дома по ул. Астраханская, д. 57, с. Осыпной Бугор, Приволжский р-н, Астраханская обл. | 60 |  |  |  | 15
54 | [6 empty] | Строительство ВЛИ-0,38 кВ от ближайшей опоры ВЛ-0,4 кВ ТП-200, ф. 22 ПС 35/6 кВ Началово для электроснабжения жилого дома по ул. Пригородная, д. 6 Б, п. Новоначаловский, Приволжский р-н, Астраханская обл. (ориентировочная протяженность – 0,1 км) | 72 |  |  |  | 6
55 | [6 empty] | Строительство ВЛИ-0,38 кВ от ближайшей опоры ВЛИ-0,38 кВ ТП-1371, ф. 9 ПС 35/6 кВ Трусовская для электроснабжения подсобного хозяйства по ул. Геологическая, д. 97, с. Солянка, Наримановский р-н, Астраханская обл. (ориентировочная протяженность - 0,04 км) | 22 |  |  |  | 6
56 | [6 empty] | Строительство ВЛИ-0,38 кВ от ближайшей опоры ВЛИ-0,38 кВ Л-1 ТП-104, ВЛ-14, РП-9 ф. 12,35 ПС 110/10 кВ Фунтово для электроснабжения жилого дома по ул. Асии Эрембетовой, д. 28 А, с. Осыпной Бугор, Приволжский р-н, Астраханская обл. (ориентировочная протяженность – 0,21 км) | 191 |  |  |  | 6
57 | [6 empty] | Строительство ВЛИ-0,38 кВ от ближайшей опоры ВЛИ-0,38 кВ КТП-1337, ф. 6 ПС 110/35/6 кВ Лесная для электроснабжения жилого дома по ул. Приволжская, д. 33, с. Солянка, Наримановский район, Астраханская область (ориентировочная протяженность – 0,075 км) | 92 |  |  |  | 15
58 | [6 empty] | Строительство ВЛИ-0,38 кВ от опоры проектируемой ВЛИ-0,38 кВ проектируемой КТП-10/0,4 кВ, ВЛ-82 РП-6 Береговая, ф. 5 ПС 110/10 кВ Николо-Комаровка для электроснабжения жилых домов по ул. Майская, д. 14, ул. Ассадулаевская, д. 4, с. Татарская Башмаковка, Приволжский р-н, Астраханская обл. | 92 |  |  |  | 6
59 | [6 empty] | Строительство ВЛИ-0,38 кВ от опоры № 13/6/1/5, Л-1, ВЛИ-0,38 кВ КТП 214, ВЛ-68 РП-2, ф. 27 ПС 110/10 кВ Фунтово для электроснабжения жилого дома по ул. Самарская, д. 14, с. Карагали, Приволжский р-н, Астраханская обл. (ориентировочная протяженность – 0,03 км) | 26 |  |  |  | 15
60 | [6 empty] | Строительство ВЛИ-0,38 кВ от ближайшей опоры ВЛИ-0,38 кВ Л-4 ТП-200, ф. 22 ПС 35/6 кВ Началово для электроснабжения садового дома на участке № 10 в с/т. «Яблонька», Приволжский р-н, Астраханская обл. (ориентировочная протяженность – 0,08 км) | 78 |  |  |  | 15
61 | [6 empty] | Строительство ВЛИ-0,38 кВ от опоры проектируемой ВЛИ-0,38 кВ ЗТП-200, ф. 22 ПС 35/6 кВ Началово для электроснабжения садового дома на уч. № 43 в с/т «Ветерок», Приволжский р-н, Астраханская обл. | 150 |  |  |  | 15
62 | [6 empty] | Строительство ВЛИ-0,38 кВ от опоры № 5/4/5 Л-2, ВЛИ-0,38 кВ КТП 478, ВЛ-68 РП-2, ф. 27 ПС 110/10 кВ Фунтово для электроснабжения жилого дома по ул. Аэродромная, д. 31, с. Карагали, Приволжский р-н, Астраханская обл. (ориентировочная протяженность – 0,11 км) | 100 |  |  |  | 15
63 | [6 empty] | Строительство ВЛИ-0,38 кВ от ближайшей опоры ВЛИ-0,38 кВ Л-1 ТП-122, ф. 21 ПС 35/10 кВ Бирюковка для электроснабжения жилого дома по мкр. Новый, д. 16, п. Ивановский, Приволжский р-н, Астраханская обл. (ориентировочная протяженность – 0,19 км) | 198.5 |  |  |  | 30
64 | [6 empty] | Строительство ВЛИ-0,38 кВ от ближайшей опоры ВЛИ-0,38 кВ Л-1 ТП-708, ВЛ-7, РП-Растопуловка ф. 3,15 ПС 110/10 кВ Растопуловка для электроснабжения жилого дома по ул. Народная, д. 51, с. Растопуловка, Приволжский р-н, Астраханская обл. (ориентировочная протяженность – 0,26 км) | 331 |  |  |  | 15
65 | [6 empty] | Строительство ВЛИ-0,38 кВ от опоры проектируемой ВЛИ-0,38 кВ проектируемой СТП-10/0,4 кВ, ф. 3,15 ПС 110/10 кВ Растопуловка для электроснабжения жилого дома по ул. Сеитовская, д. 3, с. Растопуловка, Приволжский р-н, Астраханская обл. | 56 |  |  |  | 15
66 | [6 empty] | Строительство ВЛИ-0,38 кВ от опоры проектируемой ВЛИ-0,38 кВ проектируемой СТП-6/0,4 кВ, ф. 22 ПС 35/6 кВ Началово для электроснабжения жилого дома на уч. № 17 в с/т «Монолит», Приволжский р-н, Астраханская обл. (ориентировочная протяженность – 0,08 км) | 65 |  |  |  | 4
67 | [6 empty] | «Строительство ВЛИ-0,38 кВ от ближайшей опоры ВЛИ-0,38 кВ ТП-758, ф. 27 ПС 110/10 кВ Фунтово для электроснабжения жилого дома по ул. Казанская, д. 29, с. Карагали, Приволжский р-н, Астраханская обл. (ориентировочная протяженность – 0,15 км)» | 125 |  |  |  | 15
68 | [6 empty] | Строительство ВЛИ-0,38 кВ от РУ-0,4 кВ ТП-181, ф. 20 ПС 35/6 кВ Началово для электроснабжения жилого дома по пер. 5-й Мостовой, д. 1 Б, с. Началово, Приволжский р-н, Астраханская обл. (ориентировочная протяженность – 0,33 км) | 320 |  |  |  | 15
69 | [6 empty] | Строительство ВЛИ-0,38 кВ от опоры № 3 ВЛИ-0,38 кВ Л-1 ТП-764, ф. 12 ПС 110/10 кВ Фунтово для электроснабжения жилого дома по ул. Виноградная, д. 67, с. Осыпной Бугор, Приволжский р-н, Астраханская обл. (ориентировочная протяженность – 0,09 км) | 111 |  |  |  | 15
70 | [6 empty] | Строительство ВЛИ-0,38 кВ от ближайшей опоры ВЛИ-0,4 кВ, Л-1, ТП-167/160 кВА, ф. 3 ПС 110/35/6 кВ Евпраксино для электроснабжения жилого дома по ул. М. Джалиля, д. 30 «а», с. Килинчи, Приволжский р-н, Астраханская обл. | 452 |  |  |  | 15
71 | [6 empty] | Строительство ВЛИ-0,38 кВ от ближайшей опоры ВЛИ-0,38 кВ ТП-523, ф. 22 ПС 35/6 кВ Началово для электроснабжения садового дома на уч. № 36 в с/т «Романтика», Приволжский р-н, Астраханская обл. (ориентировочная протяженность – 0,320 км) | 514 |  |  |  | 15
72 | [6 empty] | Строительство ВЛИ-0,38 кВ от проектируемой ВЛИ-0,38 кВ от РУ-0,4 кВ проектируемой СТП-10/0,4 кВ ф. 12 ПС 110/10 кВ Фунтово для электроснабжения жилого дома по ул. Жукова, д. 3, с. Осыпной Бугор, Приволжский р-н, Астраханская обл. (ориентировочная протяженность – 0,2 км) | 187.5 |  |  |  | 15
73 | [6 empty] | Строительство ВЛИ-0,38 кВ от ближайшей опоры ВЛИ-0,38 кВ Л-1 ТП-146,ф. 7 ПС 35/6 кВ Началово для электроснабжения жилого дома по ул. Придорожная, д. 11 А, с. Началово, Приволжский р-н, Астраханская обл. (ориентировочная протяженность – 0,13 км) | 125 |  |  |  | 15
74 | [6 empty] | Строительство ВЛИ-0,38 кВ от опоры проектируемой ВЛИ-0,38 кВ Л-3 ТП-472, ВЛ-67 РП-2 ф. 27 ПС 110/10 кВ Фунтово для электроснабжения жилого дома по ул. 3-я Кизанская, д. 9, с. Карагали, Приволжский р-н, Астраханская обл. (ориентировочная протяженность – 0,16 км) | 156 |  |  |  | 5
75 | [6 empty] | Строительство ВЛИ-0,38 кВ от ближайшей опоры ВЛИ-0,38 кВ Л-1 ТП-667, ф. 7 ПС 110/6 кВ Водозабор для электроснабжения жилых домов по ул. Солнечная, д. 14, д. 16 и д.18, п. Караагаш, Приволжский р-н, Астраханская обл. (ориентировочная протяженность – 0,23 км) | 271 |  |  |  | 45
76 | [6 empty] | Строительство ВЛИ-0,38 кВ от ближайшей опоры ВЛ-0,4 кВ Л-2 ТП-446, ф. 20 ПС 35/6 кВ Началово для электроснабжения садового дома на участке № 20 в с/т «Березка», Приволжский р-н, Астраханская обл. (ориентировочная протяженность – 0,13 км) | 149 |  |  |  | 15
77 | [6 empty] | Строительство ВЛИ-0,38 кВ от ближайшей опоры ВЛ-0,4 кВ, Л-2, КТП 584, ф.4, ПС 110/10 кВ Камызяк для электроснабжения жилого дома по ул. Российская, д.8, Камызякский р-н, Астраханская обл. (ориентировочная протяженность – 0,1 км) | 62 |  |  |  | 5
78 | [6 empty] | Строительство ВЛИ-0,38 кВ от опоры ВЛ-0,4 кВ КТП-426, ф. 11 ПС 35/10 кВ Тумак для электроснабжения жилого дома по ул. Нариманова, д. 270, с. Сизый Бугор, Володарский р-н, Астраханская обл. (ориентировочная протяженность – 0,065 км) | 83 |  |  |  | 5
79 | [6 empty] | Строительство ВЛИ-0,4 кВ от ближайшей опоры ВЛ - 0,4 кВ ТП-2 ф.22, ПС 110/35/10 Горбаневка-2 для электроснабжения жилого дома с Капустин Яр, ул. Кузнецкая д.1, корп. В Ахтубинский район Астраханская обл. (ориентировочная протяженность – 0.03 км) | 48.5 |  |  |  | 35
80 | [6 empty] | Строительство ВЛИ-0,38 кВ от ближайшей опоры ВЛ-0,4 кВ ТП-762А, ф. 9 ПС 35/6 кВ Трусовская для электроснабжения жилого дома по ул. Геологов, д. 9«г», с. Солянка, Наримановский район, г. Астрахань (ориентировочная протяженность – 0,168 км) | 235 |  |  |  | 6
81 | [6 empty] | Строительство ВЛИ-0,38 кВ от ближайшей опоры ВЛ-0,4 кВ, Л-1, ТП 440, ф.26, ПС 110/35/10 кВ Раздор для электроснабжения жилого дома по ул. Октябрьская, д. 19, с. Раздор, Камызякский р-н, Астраханская обл. (ориентировочная протяженность – 0,05 км) | 40 |  |  |  | 15
82 | [6 empty] | Строительство ВЛИ-0,38 кВ от опоры проектируемой ВЛИ-0,4 кВ КТП-704, ф. 29 ПС 110/10 кВ Енотаевка для электроснабжения жилого дома (стройплощадки) по ул. Днепровская, д. 46, с. Енотаевка, Енотаевский р-н, Астраханская обл.(ориентировочная протяженность – 0,15 км) | 124 |  |  |  | 5
83 | [6 empty] | Строительство ВЛИ-0,38 кВ от ближайшей опоры ВЛ-0,4 кВ КТП-355, ф. 33 ПС 110/6 кВ Окрасочная для электроснабжения жилого дома по ул. Перспективная, д. 27, п. Мирный, Наримановский р-н, Астраханская обл. (ориентировочная протяженность – 0,46 км) | 379 |  |  |  | 15
84 | [6 empty] | Строительство ВЛИ-0,38 кВ от РУ-0,4 кВ КТП-574, ф. 18 РП Школа, ПС 110/10 кВ Красный Яр для электроснабжения жилого дома по ул. Мелиораторов, д. 42, с. Красный Яр, Красноярский р-н, Астраханская обл. | 230 |  |  |  | 20
85 | [6 empty] | Строительство ВЛИ-0,38 кВ от проектируемой ВЛИ-0,38 кВ от РУ-0,4 кВ КТП 195/100 кВА, ф. 9ПС 110/10 кВ Красный Яр (договор № 30-1-17-00307041 от 12.05.2017) для электроснабжения жилого дома по адресу ул. Абая, дом 18, с. Ватажное, Красноярского района, Астраханской области» (ориентировочная протяженность – 0,1 км) | 125 |  |  |  | 15
86 | [6 empty] | Строительство ВЛИ-0,38 кВ от ближайшей опоры ВЛ-0,4 кВ, Л-3, КТП 377, ф.3, ПС 110/10 кВ Чапаевская для электроснабжения нежилого помещения в границах МО «Чапаевский сельсовет», правый берег р. Большая Черная, южнее с. Чапаево, Камызякский р-н, Астраханская обл. (ориентировочная протяженность – 0,26 км) | 299 |  |  |  | 15
87 | [6 empty] | Строительство ВЛИ-0,38 кВ от ближайшей опоры ВЛИ-0,38 кВ Л-1 ТП-763, ф. 18 ПС 35/6 кВ Началово для электроснабжения жилого дома по пер. Тупиковый, д. 2, п. Начало, Приволжский р-н, Астраханская обл. (ориентировочная протяженность – 0,07 км) | 72 |  |  |  | 15
88 | [6 empty] | Строительство ВЛИ-0,38 кВ от ближайшей опоры ВЛ-0,4 кВ Л-4 ТП-434, ф. 18 ПС 35/6 кВ Началово для электроснабжения жилого дома по ул. Мелиоративная, д. 7, п. Начало, Приволжский р-н, Астраханская обл. (ориентировочная протяженность – 0,06 км) | 51 |  |  |  | 15
89 | [6 empty] | Строительство ВЛИ-0,38 кВ от ближайшей опоры ВЛ-0,4 кВ ТП-1337,ф. 6 ПС 110/35/6 кВ Лесная для электроснабжения жилого дома по ул. Приволжская, д. 39, с. Солянка, Наримановский район,Астраханская область (ориентировочная протяженность – 0,13 км) | 43 |  |  |  | 15
90 | [6 empty] | Строительство ВЛИ-0,38 кВ от ближайшей опоры ВЛИ-0,38 кВ Л-1 ТП-103, ВЛ-66 РП-2 ф. 27 ПС 110/10 кВ Фунтово для электроснабжения жилого дома по ул. Фруктовая, д. 9, с. Яксатово, Приволжский р-н, Астраханская обл. (ориентировочная протяженность – 0,49 км) | 421.5 |  |  |  | 21
91 | [6 empty] | Строительство ВЛИ-0,38 кВ от ближайшей опоры ВЛИ-0,38 кВ, ТП-345, ф. 16 ПС 35/6 кВ Началово для электроснабжения жилого дома по пер. Малый, д. 1, с. Яманцуг, Приволжский р-н, Астраханская обл. (ориентировочная протяженность – 0,125 км) | 124 |  |  |  | 30
92 | [6 empty] | Строительство ВЛИ-0,38 кВ от опоры проектируемой ВЛИ-0,38 кВ, Л-1, ТП-146/250 кВА, ф. 7 ПС 35/6 кВ Началово для электроснабжения жилого дома в мкр. Пригородный, д. 48, с. Началово, Приволжский р-н, Астраханская обл. (ориентировочная протяженность – 0,13 км) | 284 |  |  |  | 15
93 | [6 empty] | Строительство ВЛИ-0,38 кВ от ближайшей опоры ВЛИ-0,38 кВ Л-3 ТП-693, ф. 7 ПС 110/6 кВ ВОС для электроснабжения жилого дома по ул. Северная, д. 18, с. Растопуловка, Приволжский р-н, Астраханская обл. (ориентировочная протяженность – 0,04 км) | 29 |  |  |  | 5
94 | [6 empty] | Строительство ВЛИ-0,38 кВ от ближайшей опоры ВЛИ-0,38 кВ, ТП-695, ф. 18 ПС 35/6 кВ Началово для электроснабжения жилого дома по ул. Южная, д. 16, п. Началово, Приволжский р-н, Астраханская обл. (ориентировочная протяженность – 0,14 км) | 72 |  |  |  | 10
95 | [6 empty] | Строительство ВЛИ-0,38 кВ от ближайшей опоры ВЛ-0,4 кВ, Л-2, ТП 163/100 кВА, ф. 16 ПС 110/10 кВ Чаганская для электроснабжения жилого дома по ул. Молодежная, д. 10 Д/2, с. Иванчуг, Камызякский р-н, Астраханская обл. (ориентировочная протяженность – 0,3 км) | 336 |  |  |  | 15
96 | [6 empty] | Строительство ВЛИ-0,38 кВ от РУ-0.4 кВ КТП-337/160кВА ф. 21 ПС 110/10 кВ Урусовка для электроснабжения жилого дома по ул. Спортивная д. 34 «А», п. Бузан, Красноярский р-н, Астраханская обл. (ориентировочная протяженность – 0,21 км) | 288 |  |  |  | 5
97 | [6 empty] | Строительство ВЛИ-0,38 кВ от ближайшей опоры ВЛИ-0,38 кВ Л-1 ТП-349, ф. 16 ПС 35/6 кВ Началово для электроснабжения жилого дома по ул. Магистральная, д. 3, с. Яманцуг, Приволжский р-н, Астраханская обл. (ориентировочная протяженность – 0,06 км) | 85 |  |  |  | 5
98 | [6 empty] | Строительство ВЛИ-0,38 кВ от опоры № 63, Л-2, ВЛ-0,38 кВ КТП-8/400 кВА, ф. 17 ПС 110/35/10 кВ Сасыколи для электроснабжения жилого дома по ул. Почтовая, д. 27, с. Сасыколи, Харабалинский район, Астраханская обл. | 32 |  |  |  | 12
99 | [6 empty] | Строительство ВЛИ-0,38 кВ от ближайшей опоры ВЛ-0,4 кВ КТП-13, ф. 21 ПС 110/10 кВ Косика для электроснабжения жилого дома (стройплощадка) по ул. Южная, д. 10, с. Восток, Енотаевский р-н, Астраханская обл. (ориентировочная протяженность – 0,170 км) | 225 |  |  |  | 5
100 | [6 empty] | Строительство ВЛИ-0,38 кВ от ближайшей опоры ВЛ-0,4 кВ КТП-139, ф. 7 ПС 110/10 кВ Ленино для электроснабжения жилого дома (стройплощадка) по ул. Набережная, д. 55 В, с. Ленино, Енотаевский р-н, Астраханская обл. (ориентировочная протяженность – 0,100 км) | 85 |  |  |  | 10
101 | [6 empty] | Строительство ВЛИ-0,38 кВ от ближайшей опоры ВЛ-0,4 кВ, Л-1, ТП 239/63 кВА, ф.10, ПС 110/35/10 кВ Увары для электроснабжения жилого дома ул. Набережная, д. 1 А, п. Успех, Камызякский р-н, Астраханская обл. (ориентировочная протяженность – 0,06 км) | 53 |  |  |  | 15
102 | [6 empty] | Строительство ВЛИ-0,38 кВ от опоры проектируемой ВЛИ-0,38 кВ ТП-122, ф. 21 ПС 35/10 кВ Бирюковка для электроснабжения жилого дома по мкр. Новый, д. 15, п. Ивановский, Приволжский р-н, Астраханская обл. (ориентировочная протяженность – 0,06 км) | 37 |  |  |  | 15
103 | [6 empty] | Строительство ВЛИ-0,38 кВ от ближайшей опоры ВЛ-0,4 кВ, Л-2, КТП 107, ф.7, ПС 35/10 кВ Калиновка для электроснабжения жилого дома по ул. Кирова, д. 24, с. Жан-Аул, Камызякский р-н, Астраханская обл. (ориентировочная протяженность – 0,085 км) | 76 |  |  |  | 15
104 | [6 empty] | Строительство ВЛИ-0,38 кВ от ближайшей опоры ВЛИ-0,38 кВ Л-5 ТП-696, ф. 17 ПС 110/10 кВ Растопуловка для электроснабжения жилого дома по ул. Аксарайское шоссе,д. 24, с. Тулугановка, Приволжский р-н, Астраханская обл. (ориентировочная протяженность – 0,08 км) | 80 |  |  |  | 15
105 | [6 empty] | Строительство ВЛИ-0,38 кВ от опоры проектируемой ВЛИ-0,38 кВ КТП-553, ф. 18 ПС 110/10 кВ Красный Яр для электроснабжения жилого дома по ул. Петрова, д. 10, с. Черемуха, Красноярский р-н, Астраханская обл. | 51 |  |  |  | 15
106 | [6 empty] | Строительство ВЛИ-0,38 кВ от ближайшей опоры ВЛИ-0,38 кВ Л-1 ТП-793, ВЛ-14 РП-9 ф. 12,35 ПС 110/10 кВ Фунтово для электроснабжения жилого дома по ул. Звездная, д. 6, с. Осыпной Бугор, Приволжский р-н, Астраханская обл. (ориентировочная протяженность – 0,16 км) | 161 |  |  |  | 15
107 | [6 empty] | Строительство ВЛИ-0,22 кВ от оп. 1,Л – 2, КТП 223/100 кВА, ф. 7 ПС 110/10 кВ Красный Яр для электроснабжения жилого дома по адресу ул. Строительная, дом 59, с. Джанай, Красноярского района, Астраханской области» (ориентировочная протяженность – 0,1 км) | 75 |  |  |  | 5
108 | [6 empty] | Строительство ВЛИ-0,38 кВ от опоры проектируемой ВЛИ-0,38 кВ, Л-3, ТП-472, ВЛ-67 РП-2, ф. 27 ПС 110/10 кВ Фунтово для электроснабжения жилого дома по ул. 1-я Кизанская, д. 2, с. Карагали, Приволжский р-н, Астраханская обл. (ориентировочная протяженность – 0,21 км) | 135 |  |  |  | 15
109 | [6 empty] | Строительство ЛЭП-0,38 кВ от ближайшей опоры ЛЭП-0,38 кВ КТП-1434, ф. 9 ПС 35/6 кВ Трусовская для электроснабжения складского помещения по ул. Магистральная, д. 27е, с. Солянка, Наримановский район, Астраханская область (ориентировочная протяженность – 0,205 км) | 148 |  |  |  | 15
110 | [6 empty] | Строительство ВЛИ-0,38 кВ от ближайшей опоры ВЛИ-0,38 кВ Л-1 ТП-214, ВЛ-68 РП-2 ф. 27 ПС 110/10 кВ Фунтово для электроснабжения жилых домов по ул. Нижегородская, д. 11 и д. 13, с. Карагали, Приволжский р-н, Астраханская обл. (ориентировочная протяженность – 0,1 км) | 102 |  |  |  | 30
111 | [6 empty] | Строительство ВЛИ-0,38 кВ от ближайшей опоры ВЛ-0,4 кВ Л-2 ТП-446, ф. 20 ПС 35/6 кВ Началово для электроснабжения садового дома на участке № 55 в с/т «Березка», Приволжский р-н, Астраханская обл. (ориентировочная протяженность – 0,14 км) | 202 |  |  |  | 15
112 | [6 empty] | Строительство ВЛИ-0,38 кВ от опоры проектируемой ВЛИ-0,38 кВ Л-1 ТП-103, ВЛ-66 РП-2 ф. 27 ПС 110/10 кВ Фунтово для электроснабжения жилого дома по ул. Фруктовая,д. 19, с. Яксатово, Приволжский р-н, Астраханская обл. (ориентировочная протяженность – 0,25 км) | 224 |  |  |  | 15
113 | [6 empty] | Строительство ВЛИ-0,38 кВ от опоры ВЛ-0,4 кВ КТП-238, ф. 27 ПС 110/35/10 кВ Володаровка для электроснабжения жилого дома по ул. Молодежная, д. 31, п. Трубный, Володарский р-н, Астраханская обл. (ориентировочная протяженность – 0,14 км) | 70 |  |  |  | 12
114 | [6 empty] | Строительство ВЛИ-0,38 кВ от ближайшей опоры ВЛИ-0,38 кВ Л-4 ТП-200, ф. 22 ПС 35/6 кВ Началово для электроснабжения садового дома в с/т. Ветерок, участок № 12, Приволжский р-н, Астраханская обл. (ориентировочная протяженность – 0,12 км) | 167 |  |  |  | 4
115 | [6 empty] | Строительство ВЛИ-0,38 кВ от опоры проектируемой ВЛИ-0,38 кВ проектируемой СТП-6/0,4 кВ, ф. 22 ПС 35/6 кВ Началово для электроснабжения жилого дома по ул. Началовская, садовый участок № 43 в с/т «Монолит», Приволжский р-н, Астраханская обл. (ориентировочная протяженность – 0,09 км) | 60 |  |  |  | 15
116 | [6 empty] | Строительство ВЛИ-0,38 кВ от ближайшей опоры ВЛИ-0,38 кВ Л-1 ТП-117, ф. 17 ПС 35/6 кВ Началово для электроснабжения жилого дома по ул. Центральная, д. 16, с. Три Протока, Приволжский р-н, Астраханская обл. (ориентировочная протяженность – 0,14 км) | 128 |  |  |  | 15
117 | [6 empty] | Строительство ВЛИ-0,38 кВ от опоры № 24, Л-1, ВЛИ-0,4 кВ КТП-521/250 кВА, ф. 4 ПС 220/110/35/10 кВ Лиман для электроснабжения жилого дома по адресу ул. Солнечная, д. 1 «и» , р.п. Лиман, Лиманский р-н, Астраханская обл.» (Ориентировочная длина трассы – 0.11 км ) | 101 |  |  |  | 5
118 | [6 empty] | Строительство ВЛИ-0,38 кВ от РУ-0,4 кВ КТП 288/100 кВА, ф. 1 РП-10 Сельхозтехника ф.12, 19 ПС 110/10 кВ Красный Яр для электроснабжения жилого дома по адресу ул. Студенческая, дом 1, с. Красный Яр, Красноярского района, Астраханской области | 298 |  |  |  | 10
119 | [6 empty] | «Строительство ВЛИ-0,38 кВ от ближайшей опоры ВЛИ-0,38 кВ ТП-552, ф. 406 ПС 35/6 кВ Нефтебаза для электроснабжения жилого дома по ул. Молодежная, д. 17Б, рп. Ильинка, Икрянинский р-н, Астраханская обл. (ориентировочная протяженность – 0,140 км)» | 108 |  |  |  | 15
120 | [6 empty] | Строительство ВЛИ-0,38 кВ от РУ-0,4 кВ КТП 467/63 кВА, ф. 13 ПС 110/10 кВ Дружба для электроснабжения жилого дома по адресу ул. Речная, дом 52, п. Солнечный, Красноярского района, Астраханской области» (ориентировочная протяженность – 0,28 км) | 281 |  |  |  | 5
121 | [6 empty] | Строительство ВЛИ-0,38 кВ от ближайшей опоры ВЛИ-0,38 кВ ТП-520, ф. 13 ПС 110/10 кВ Икряное для электроснабжения жилого дома по ул. Рыбацкая, д. 83Б, с. Икряное, Икрянинский р-н, Астраханская обл. (ориентировочная протяженность – 0,151 км) | 160 |  |  |  | 15
122 | [6 empty] | «Строительство ВЛИ-0,38 кВ от ближайшей опоры ВЛ-0,4 кВ, Л-2, КТП 80, ф.26, ПС 110/35/10 кВ Раздор для электроснабжения жилого дома восточнее существующего детского сада, с. Раздор, Камызякский р-н, Астраханская обл. (ориентировочная протяженность – 0,153 км)» | 165 |  |  |  | 15
123 | [6 empty] | Строительство ВЛИ-0,38 кВ от ближайшей опоры ВЛ-0,4 кВ, КТП 168, ф.10, ПС 110/35/10 кВ Раздор для электроснабжения жилого дома ул. Степная, д. 3 В, с. Бирючек, Камызякский р-н, Астраханская обл. (ориентировочная протяженность – 0,07 км) | 154 |  |  |  | 15
124 | [6 empty] | Строительство ВЛИ-0,38 кВ от ближайшей опоры ВЛ-0,4 кВ ТП-1309, ф. 18 ПС 110/10 кВ Промстройматериалы для электроснабжения жилого дома пер. Неверова, д. 13, п. Пригородный, Наримановский район, Астраханская область (ориентировочная протяженность – 0,065км) | 77 |  |  |  | 15
125 | [6 empty] | Строительство ВЛИ-0,38 кВ от ближайшей опоры ВЛИ-0,38 кВ ТП-1435, ф. 9 ПС 35/6 кВ Трусовская для электроснабжения жилого дома по ул. Казанская, д. 1, п. Пригородный, Наримановский район, Астраханская обл. (ориентировочная протяженность – 0,161 км) | 35 |  |  |  | 15
126 | [6 empty] | Строительство ВЛИ-0,38 кВ от ближайшей опоры ВЛИ-0,38 кВ Л-3 ТП-345, ф. 16 ПС 35/6 кВ Началово для электроснабжения крестьянско-фермерского хозяйства, на орошаемом участке «Яр - Яманцуг» примыкающий к юго-восточной границе с. Яманцуг и в 390 м от левого берега р. Прямая Болда, участок №2, Приволжский р-н, Астраханская обл. (ориентировочная протяженность – 0,42 км) | 396 |  |  |  | 15
127 | [6 empty] | Строительство ВЛИ-0,22 кВ от ближайшей опоры ВЛИ-0,38 кВ ТП-122, ф. 21 ПС 35/10 кВ Бирюковка для электроснабжения жилого дома по ул. Набережная, д. 10, п. Ивановский, Приволжский р-н, Астраханская обл. (ориентировочная протяженность – 0,15 км) | 128 |  |  |  | 24
128 | [6 empty] | Строительство ВЛИ-0,38 кВ от ближайшей опоры ВЛ-0,4 кВ ТП-176, ф. 3 ПС 110/35/6 кВ Евпраксино для электроснабжения жилого дома по ул. Молодежная, д. 4 А, с. Килинчи, Приволжский р-н, Астраханская обл. (ориентировочная протяженность – 0,15 км) | 123 |  |  |  | 15
129 | [6 empty] | Строительство ВЛИ-0,38 кВ от ближайшей опоры ВЛИ-0,38 кВ ТП-281, ф. 19 ПС 110/10 кВ Фунтово для электроснабжения жилого дома по ул. Школьная, д. 10, с. Водяновка, Приволжский р-н, Астраханская обл. (ориентировочная протяженность – 0,15 км) | 78 |  |  |  | 15
130 | [6 empty] | Строительство ВЛИ-0,38 кВ от ближайшей опоры ВЛИ-0,38 кВ Л-1 ТП-117, ф. 611 ПС 110/10-6 кВ Городская для электроснабжения жилого дома по ул. Земляничная, д. 21, с. Три протока, Приволжский р-н, Астраханская обл. (ориентировочная протяженность – 0,12 км) | 125 |  |  |  | 30
131 | [6 empty] | Строительство ВЛИ-0,38 кВ от опоры проектируемой ВЛИ-0,38 кВ Л-1 ТП-764, ф. 12 ПС 110/10 кВ Фунтово для лектроснабжения жилого дома по ул. Ильгама Шакирова д. 13, с. Осыпной Бугор, Приволжский р-н, Астраханская обл. (ориентировочная протяженность – 0,15 км) | 148 |  |  |  | 15
132 | [6 empty] | Строительство ВЛИ-0,38 кВ от ближайшей опоры ВЛ-0,4 кВ Л-1 ТП-103, ВЛ-66 РП-2 ф. 27 ПС 110/10 кВ Фунтово для электроснабжения жилого дома по ул. Тенистая, д. 9, с. Яксатово, Приволжский р-н, Астраханская обл. (ориентировочная протяженность – 0,48 км) | 331 |  |  |  | 15
133 | [6 empty] | Строительство ВЛИ-0,38 кВ от ближайшей опоры ВЛИ-0,38 кВ КТП-667, ф. 7 ПС 110/6 кВ Водозабор для электроснабжения жилого дома по ул. Дорожная, д. 6, п. Караагаш, Приволжский р-н, Астраханская обл. (ориентировочная протяженность – 0,25 км) | 42 |  |  |  | 15
134 | [6 empty] | «Строитеьство ВЛИ-0,38 кВ от опоры ВЛ – 0,38 кВ КТП-364, № 31, Л – 2, ф. 18 ПС 110/35/10 кВ Яндыки для электроснабжения жилого дома по адресу ул. Кирова, д. 1 «о», с. Яндыки, Лиманский р-н, Астраханская обл.»ориентировочная протяженность – 0.25 км ) | 146 |  |  |  | 15
135 | [6 empty] | Строительство ВЛИ-0,38 кВ от ближайшей опоры ВЛИ-0,38 кВ Л-1 ТП-538, ф. 22 ПС 35/6 кВ Началово для электроснабжения жилого дома по ул. Соколиное поле, д. 5, п. Садовый, Приволжский р-н, Астраханская обл. (ориентировочная протяженность – 0,08 км) | 84 |  |  |  | 15
136 | [6 empty] | Строительство ВЛИ-0,38 кВ от ближайшей опоры ВЛИ-0,38 кВ ТП-719, ВЛ-62 РП-1 ф. 24 ПС 110/10 кВ Фунтово для электроснабжения садового дома на участке № 72 в с/т «Кигач», Приволжский р-н, Астраханская обл. (ориентировочная протяженность – 0,1 км) | 100 |  |  |  | 15
137 | [6 empty] | Строительство ВЛИ-0,38 кВ от ближайшей опоры ВЛ-0,4 кВ КТП-236, ф. 5 ПС 35/10 кВ Новинка для электроснабжения жилого помещения по ул. Клубная, д. 11, кв.1, с. Алтынжар, Володарский р-н, Астраханская обл. (ориентировочная протяженность – 0,065 км) | 56 |  |  |  | 5
138 | [6 empty] | Строительство ВЛИ-0,38 кВ от ближайшей опоры ВЛИ-0,38 кВ Л-1 ТП-613, ф. 12 ПС 110/10 кВ Фунтово для электроснабжения жилого дома по ул. Грибоедова, д. 16, п. Кирпичного завода №1, Приволжский р-н, Астраханская обл. (ориентировочная протяженность – 0,08 км) | 50 |  |  |  | 15
139 | [6 empty] | Строительство ВЛИ-0,38 кВ от опоры проектируемой ВЛИ-0,38 кВ проектируемой СТП-6/0,4 кВ, ф. 22 ПС 35/6 кВ Началово для электроснабжения жилого дома по ул. Дорожная, д.13 в с/т «Монолит», Приволжский р-н, Астраханская обл. (ориентировочная протяженность – 0,06 км) | 128 |  |  |  | 5
140 | [6 empty] | Строительство ВЛИ-0,38 кВ от ближайшей опоры ВЛИ-0,38 кВ КТП-793, ВЛ-14 РП-9 ф. 12,35 ПС 110/10 кВ Фунтово для электроснабжения жилого дома по ул. Дружбы, д. 18, с. Осыпной Бугор, Приволжский р-н, Астраханская обл. (ориентировочная протяженность – 0,04 км) | 25 |  |  |  | 15
141 | [6 empty] | Строительство ВЛИ-0,22 кВ от ближайшей опоры ВЛИ-0,22 кВ КТП-117, ф.17 ПС 110/ 10кВ Фунтово для электроснабжения жилого дома по ул. Земляничная, д. 5, с. Три протока, Приволжский р-н, Астраханская обл. (ориентировочная протяженность – 0,2 км) | 225 |  |  |  | 12
142 | [6 empty] | «Строительство ВЛИ-0,38 кВ от ближайшей опоры ВЛ-0,4 кВ ТП-122, ф. 21 ПС 35/10 кВ Бирюковка для электроснабжения жилого дома по ул. Набережная, д. 14, п. Ивановский, Приволжский р-н, Астраханская обл. (ориентировочная протяженность – 0,07 км)» | 167 |  |  |  | 15
143 | [6 empty] | Строительство ВЛИ-0,38 кВ от ближайшей опоры ВЛИ-0,38 кВ ТП-442, ф. 5 ПС 35/6 кВ Началово для электроснабжения жилого дома по ул. Парниковая, д. 18 А, с. Началово, Приволжский р-н, Астраханская обл. (ориентировочная протяженность – 0,07 км) | 93 |  |  |  | 15
144 | [6 empty] | Строительство ВЛИ-0,38 кВ от ближайшей опоры ВЛИ-0,4 кВ Л-3 ТП-40, ф. 9 ПС 110/10 кВ Фунтово для электроснабжения жилого дома по ул. Багратиона, д. 1, п. Кирпичного завода №1, Приволжский р-н, Астраханская обл. (ориентировочная протяженность – 0,06 км) | 96 |  |  |  | 15
145 | [6 empty] | Строительство ВЛИ-0,22 кВ от опоры проектируемой ВЛИ-0,38 кВ Л-3 ТП-472, ВЛ-67 РП-2 ф. 27 ПС 110/10 кВ Фунтово для электроснабжения жилого дома по ул. 3-я Кизанская, д. 10, с. Карагали, Приволжский р-н, Астраханская обл. (ориентировочная протяженность - 0,03 км) | 25 |  |  |  | 15
146 | [6 empty] | Строительство ВЛИ-0,38 кВ от ближайшей опоры ВЛИ-0,38 кВ КТП-576, ф. 611 ПС 110/10-6 кВ Городская для электроснабжения жилого дома по ул. Ленина, д. 69 г, с. Три протока, Приволжский р-н, Астраханская обл. (ориентировочная протяженность – 0,1 км) | 93 |  |  |  | 15
147 | [6 empty] | Строительство ВЛИ-0,38 кВ от ближайшей опоры ВЛ-0,38 кВ от проектируемой КТП-6/0,4 кВ, ф. 22 ПС 35/6 кВ Началово для электроснабжения жилых домов по ул. Кутумная, д. 15 и д.18, в с/т Монолит, Приволжский р-н, Астраханская обл. (ориентировочная протяженность – 0,18 км) | 70.5 |  |  |  | 45
148 | [6 empty] | Строительство ВЛИ-0,38 кВ от опоры проектируемой ВЛИ-0,38 кВ Л-1 ТП-788, ВЛ-9 РП-Растопуловка ф. 3,15 ПС 110/10 кВ Растопуловка для электроснабжения жилого дома по ул. Керменчикская,д. 32, с. Растопуловка, Приволжский р-н, Астраханская обл. (ориентировочная протяженность – 0,04 км) | 20 |  |  |  | 15
149 | [6 empty] | Строительство ВЛИ-0,38 кВ от ближайшей опоры ВЛИ-0,38 кВ КТП-214, ВЛ-68 РП-2, ф. 27 ПС 110/10 кВ Фунтово для электроснабжения жилого дома по ул. Белгородская, д. 13, с. Карагали, Приволжский р-н, Астраханская обл.(ориентировочная протяженность - 0,08 км) | 56 |  |  |  | 15
150 | [6 empty] | Строительство ВЛИ-0,38 кВ от ближайшей опоры ВЛИ-0,38 кВ КТП-520, ф. 20 ПС 35/6 кВ Началово для электроснабжения жилого дома по ул. Родниковая, д. 3, с. Началово, Приволжский р-н, Астраханская обл. (ориентировочная протяженность – 0,085 км) | 106 |  |  |  | 15
151 | [6 empty] | Строительство ВЛИ-0,38 кВ от ближайшей опоры ВЛИ-0,38 кВ проектируемой КТП-6/0,4 кВ ф. 17 ПС 35/6 кВ Началово для электроснабжения садового дома № 8 в с/т. «Медик-3», Приволжский р-н, Астраханская обл. (ориентировочная протяженность – 0,09 км) | 84 |  |  |  | 15
152 | [6 empty] | Строительство ВЛИ-0,38 кВ от ближайшей опоры ВЛИ-0,38 кВ КТП-664, ф. 46 ПС 110/10/6 кВ Кири-Кили для электроснабжения жилого дома по ул. Новая, д. 15, п. Пойменный, Приволжский р-н, Астраханская обл. (ориентировочная протяженность – 0,07 км) | 94 |  |  |  | 15
153 | [6 empty] | Строительство ВЛИ-0,38 кВ от ближайшей опоры ВЛИ-0,38 кВ КТП-788, ф. 3,15 ПС 110/10 кВ Растопуловка для электроснабжения жилого дома по ул. Благодатная д. 21, с. Растопуловка, Приволжский р-н, Астраханская обл.(ориентировочная протяженность – 0,06 км) | 270 |  |  |  | 25
154 | [6 empty] | «Строительство ВЛИ-0,38 кВ от опоры проектируемой ВЛИ-0,38 кВ Л-5 ТП-696, ф. 17 ПС 110/10 кВ Растопуловка для электроснабжения жилого дома по ул. Аксарайское шоссе, д. 28, с. Тулугановка, Наримановский р-н, Астраханская обл. (ориентировочная протяженность – 0,05 км)» | 55 |  |  |  | 15
155 | [6 empty] | ВЛИ-0,38 от ВЛИ-0,38 Л-5 ТП 696 ф.17 ПС 110/10 Растопуловка элснаб жил дома ул.Дорожная д.33 с.Тулугановка | 90 |  |  |  | 30
156 | [6 empty] | «Строительство ВЛИ-0,38 кВ от ближайшей опоры ВЛИ-0,38 кВ ТП-537, ф. 16 ПС 35/10 кВ Бирюковка для электроснабжения жилого дома по ул. Дорожная, д. 12 А, с. Бирюковка, Приволжский р-н, Астраханская обл. (ориентировочная протяженность – 0,08 км)» | 62 |  |  |  | 15
157 | [6 empty] | Строительство ВЛИ-0,38 кВ от ближайшей опоры ВЛИ-0,38 кВ КТП-401, ф. 16 ПС 110/35/10 кВ Володаровка для электроснабжения жилого дома по ул. Садовая, д. 48 , п. Володарский, Володарский р-н, Астраханская обл. (ориентировочная протяженность – 0,085 км) | 94 |  |  |  | 10
158 | [6 empty] | Строительство ВЛИ-0,38 кВ от ближайшей опоры ВЛИ-0,38 кВ СТП-794, ф. 7 ПС 110/6 кВ ВОС для электроснабжения жилого дома на участке №12 в с/т. Недра, Приволжский р-н, Астраханская обл. (ориентировочная протяженность – 0,05 км) | 47 |  |  |  | 15
159 | [6 empty] | «Строительство ВЛИ-0,38 кВ от ближайшей опоры ВЛИ-0,38 кВ КТП-708, ВЛ-7 РП-Растопуловка ф. 3,15 ПС 110/10 кВ Растопуловка для электроснабжения жилого дома по ул. Астраханская, д. 59, с. Растопуловка, Приволжский р-н, Астраханская обл. (ориентировочная протяженность – 0,16 км)» | 156 |  |  |  | 30
160 | [6 empty] | Строительство ВЛИ-0,38 кВ от ближайшей опоры ВЛИ-0,38 кВ ТП-682, ф. 7 ПС 110/6 кВ ВОС для электроснабжения жилого дома по ул. Звездная, д. 2 В, с. Растопуловка, Приволжский р-н, Астраханская обл. (ориентировочная протяженность – 0,04 км) | 56 |  |  |  | 15
161 | [6 empty] | Строительство ВЛИ-0,38 кВ от ближайшей опоры ВЛИ-0,38 кВ КТП-708, ВЛ-7 РП-Растопуловка ф. 3,15 ПС 110/10 кВ Растопуловка для электроснабжения жилого дома по ул. Зеленая д. 2 А, с. Растопуловка, Приволжский р-н, Астраханская обл.(ориентировочная протяженность – 0,06 км) | 35 |  |  |  | 15
162 | [6 empty] | Строительство ВЛИ-0,38 кВ от РУ-0,4 кВ КТП-325, ф. 27 ПС 110/35/10 кВ Володаровка для электроснабжения хозяйственные постройки по адресу: в 700м восточнее с. Черный Бугор, Володарский р-н, Астраханская обл. (ориентировочная протяженность – 0,38 км) | 415 |  |  |  | 5
163 | [6 empty] | Строительство ВЛИ-0,38 кВ от РУ-0,4 кВ ТП-115, ф. 611 ПС 110/6 кВ Городская для электроснабжения жилого дома на участке №52 в с/т. Ветеран, Приволжский р-н, Астраханская обл. (ориентировочная протяженность – 0,38 км) | 88 |  |  |  | 5
164 | [6 empty] | Строительство ВЛИ-0,38 кВ от ближайшей опоры ВЛИ-0,38 кВ КТП-428/160 кВА ВЛ-68 РП-2, ф. 27 ПС 110/10 кВ Фунтово для электроснабжения жилого дома на уч. № 14 в с/т «Медик», Приволжский р-н, Астраханская обл. (ориентировочная протяженность - 0,08 км) | 52 |  |  |  | 15
165 | [6 empty] | «Строительство ВЛИ-0,38 кВ от ближайшей опоры ВЛИ-0,38 кВ КТП-773, ф. 22 ПС 35/6 кВ Началово для электроснабжения жилого дома, расположенного в с/т «Медик» уч. 165, с. Началово, Приволжский р-н, Астраханская обл. (ориентировочная протяженность – 0,054 км)» | 395 |  |  |  | 30
166 | [6 empty] | Строительство ВЛИ-0,38 кВ от опоры проектируемой ВЛИ-0,38 кВ Л-1 ТП-764, ф. 12 ПС 110/10 кВ Фунтово для электроснабжения жилого дома по ул. Ильгама Шакирова д. 46, с. Осыпной Бугор, Приволжский р-н, Астраханская обл. (ориентировочная протяженность – 0,37 км) | 360 |  |  |  | 15
167 | [6 empty] | Строительство ВЛИ-0,38 кВ от ближайшей опоры ВЛ-0,4кВ, ф.18 ПС 110/10 кВ Сероглазовка для электроснабжения нежилого помещения, п. Волжский, ул. Максима Горького д.10, Енотаевский район, Астраханская область (ориентировочная протяженность – 0,05 км) | 50 |  |  |  | 15
168 | [6 empty] | ВЛИ-0,38 от №5 Л-1 ВЛИ-0,38 ТП 523 ф.22 ПС 35/6 Началово элснаб сад дома уч.№105 с/т "Медик" | 295 |  |  |  | 15
169 | [6 empty] | Строительство ВЛИ-0,38 кВ от ближайшей опоры ВЛ-0,4 кВ КТП-23/250 кВА, ф. 5 ПС 35/6 кВ Октябрьская для электроснабжения жилого дома по ул. Вольная, д. 47 «а», с. Старокучергановка, Наримановский р-н, Астраханская обл. (ориентировочная протяженность - 0,2 км) | 135 |  |  |  | 7
170 | [6 empty] | Строительство ВЛИ-0,38 кВ от опоры ВЛ-0,4 кВ КТП-240, ф. 16 ПС 110/35/10 кВ Володаровка для электроснабжения жилого дома по ул. Абая, д. 3 «а», с. Кзыл-Тан, Володарский р-н, Астраханская обл. (ориентировочная протяженность – 0,03 км) | 27 |  |  |  | 5
171 | [6 empty] | «Строительство ВЛИ-0,38 кВ от ближайшей опоры ВЛ-0,4 кВ КТП-247, ф. 21 ПС 110/35/10 кВ Володаровка для электроснабжения жилого дома по ул. Д. Нурпеисовой, д. 49, с. Разбугорье, Володарский р-н, Астраханская обл. (ориентировочная протяженность – 0,04 км)» | 40 |  |  |  | 6
172 | [6 empty] | Строительство ВЛИ-0,38 кВ от ближайшей опоры ВЛ-0,4 кВ КТП-277, ф. 15 ПС 110/35/10 кВ Володаровка для электроснабжения жилого дома по ул. Магистральная, д. 20, п. Володарский, Володарский р-н, Астраханская обл. | 170 |  |  |  | 15
173 | [6 empty] | «Строительство ВЛИ-0,38 кВ от ближайшей опоры ВЛ-0,4 кВ КТП-32, ф. 20 ПС 110/35/10 кВ Володаровка для электроснабжения магазина по ул. Мичурина, д. 30 «а», п. Володарский, Володарский р-н, Астраханская обл. (ориентировочная протяженность – 0,035 км)» | 30 |  |  |  | 10
174 | [6 empty] | Строительство ВЛИ-0,38 кВ от существующей опоры ВЛ-0,4 кВ КТП-348, ф. 3 ПС 110/35/10 кВ Володаровка для электроснабжения жилого дома по ул. Парковая, д. 16-Е, с. Козлово, Володарский р-н, Астраханская обл. (ориентировочная протяженность – 0,06 км) | 60 |  |  |  | 15
175 | [6 empty] | Строительство ВЛИ-0,38 кВ от опоры ВЛ-0,4 кВ КТП-405, ф. 16 ПС 110/35/10 кВ Володаровка для электроснабжения жилого дома по ул. Береговая, д. 103, п. Володарский, Володарский р-н,Астраханская обл. (ориентировочная протяженность – 0,035 км) | 48 |  |  |  | 15
176 | [6 empty] | Строительство ВЛИ-0,38 кВ от ближайшей опоры ВЛ-0,4 кВ СТП-686 кВА, ф. 29 ПС 110/6 кВ Вододелитель для электроснабжения жилого дома по ул. Плеханова, д. 42, с. Волжское, Наримановский р-н, Астраханская обл. (ориентировочная протяженность - 0,12 км) | 114 |  |  |  | 10
177 | [6 empty] | «Строительство ВЛИ-0,38 кВ от опоры ВЛИ-0,38 кВ КТП-240А, ф. 27 ПС 110/35/10 кВ Володаровка для электроснабжения жилого дома по ул. Дорожная, д. 1, п. Таловинка, Володарский р-н, Астраханская обл. (ориентировочная протяженность – 0,04 км)» | 64 |  |  |  | 10
178 | [6 empty] | Строительство ВЛИ-0,38 кВ от опоры проектируемой ВЛИ-0,38 кВ проектируемой СТП-6/0,4 кВ, ф. 22 ПС 35/6 кВ Началово для электроснабжения садового дома на уч. № 180 в с/т «Медик», Приволжский р-н, Астраханская обл. (ориентировочная протяженность – 0,05 км) | 263 |  |  |  | 15
179 | [6 empty] | «Строительство ВЛИ-0,38 кВ от ближайшей опоры ВЛ-0,4 кВ ТП-561, ф. 315 ПС 35/6 кВ Нефтебаза для электроснабжения жилого дома по ул. Пугачева, д. 25, рп. Ильинка, Икрянинский р-н, Астраханская обл. (ориентировочная протяженность – 0,080 км)» | 72 |  |  |  | 5
180 | [6 empty] | «Строительство ВЛИ-0,38 кВ от опоры ВЛ – 0,4 кВ КТП-501, № 11, Л – 4, ф. 27 ПС 220/110/35/10 кВ Лиман для электроснабжения жилого дома по адресу ул. Тургенева, д. 15, рп Лиман, Лиманский р-н, Астраханская обл.»(ориентировочная протяженность – 0.19 км) | 176 |  |  |  | 30
181 | [6 empty] | «Строительство ВЛИ-0,22 кВ от опоры ВЛ – 0,38 кВ КТП-318, № 13, Л – 3, ф. 16 ПС 110/10 кВ Оля для электроснабжения жилого дома по адресу ул. Садовая, д. 15 «а», с. Бирючья Коса, Лиманский р-н, Астраханская обл.»ориентировочная протяженность – 0.036 км ) | 26 |  |  |  | 5
182 | [6 empty] | «Строительство ВЛИ-0,38 кВ от опоры ВЛ – 0,4 кВ КТП-521, № 19, Л – 3, ф. 4 ПС 220/110/35/10 кВ Лиман для электроснабжения жилого дома по адресу ул. Танина, д. 1 «к», рп Лиман, Лиманский р-н, Астраханская обл.» ориентировочная протяженность – 0.058 км ) | 36 |  |  |  | 15
183 | [6 empty] | Установка СТП-6/0,4 кВА для электроснабжения жилого дома по ул. Чайковского, д. 22 А, с. Три Протока, Приволжский р-н, Астраханская обл. | 188 |  |  |  | 15
184 | [6 empty] | Строительство ВЛ 10кВ и установка КТП-10/0,4кВ, ф.14 ПС 110/10кВ Фунтово для электроснабжения жилых домов по ул. Речная д.4, д.7, д.11 "б", п. Кирпичный завод, Приволжский район, Астраханская область | 281 |  |  |  | 75
185 | [6 empty] | Строительство ВЛ-10 кВ и установка СТП-10/0,4 кВ, ф. 12 ПС 110/10 кВ Фунтово для электроснабжения жилого дома по ул. Звездная, д. 36, п. Кирпичного завода №1, Приволжский район, Астраханская обл. | 179 |  |  |  | 12
186 | [6 empty] | Строительство ВЛ-6 кВ и установка СТП-6/0,4 кВ, ф. 16 ПС 35/6 кВ Началово для электроснабжения личного подсобного хозяйства расположенного в 2,0 км северо-западнее северной черты с.Началово, в 100 м от правого берега р. Болда, Приволжский район, Астраханская обл. | 34 |  |  |  | 15
187 | [6 empty] | Строительство ВЛ-6 кВ и установка СТП-6/0,4 кВ, ф. 16 ПС 35/6 кВ Началово для электроснабжения жилого дома по ул. Новгородская, д. 4, с. Началово, Приволжский район, Астраханская обл. | 33 |  |  |  | 15
188 | [6 empty] | Строительство ВЛ-6 кВ и установка СТП6/0,4кВ,ф.3 ПС 110/35/6 кВ Евпраксино для электроснабжения жилого дома по ул. Юбилейная, д. 3, с. Килинчи, Приволжский район, Астраханская обл. | 13 |  |  |  | 6
189 | [6 empty] | Строительство ВЛ-10 кВ и установка СТП-10/0,4 кВ, ф. 21 ПС 110/10 кВ Фунтово для электроснабжения жилого дома по ул. Губернская, д. 17, с. Фунтово-1, Приволжский р-н, Астраханская обл. | 60 |  |  |  | 15
190 | [6 empty] | Установка силового трансформатора в ЗТП-200/160 кВА и строительство ВЛИ-0,38 кВ, ф. 22 ПС 35/6 кВ Началово для электроснабжения жилого дома на уч. № 5 в с/т «Лотос», Приволжский р-н, Астраханская обл. | 390 |  |  |  | 15
191 | [6 empty] | Строительство ВЛ-10 кВ и установка СТП-10/0,4 кВ, ВЛ-10 РП-Растопуловка ф. 3,15 ПС 110/10 кВ Растопуловка для электроснабжения жилого дома по ул. Сеитовская, д. 1, с. Растопуловка, Приволжский район, Астраханская обл. | 107 |  |  |  | 15
192 | [6 empty] | Строительство ВЛ-10 кВ и установка КТП-10/0,4 кВ, ф. 19 ПС 110/10 кВ Фунтово для электроснабжения жилого дома по ул. Березовая, д. 2/10, с. Водяновка, Приволжский район, Астраханская обл. | 24 |  |  |  | 6
193 | [6 empty] | Строительство ВЛ-6 кВ и установка СТП-6/0,4 кВ, ф. 16 ПС 35/6 кВ Началово для электроснабжения крестьянско-фермерского хозяйства, расположенного на орошаемом участке «Яр-Яманцуг», в 750 м южнее с. Яманцуг, в 400 м от левого берега р. Болда, участок № 1, Приволжский р-н, Астраханская обл.(ориентировочная протяженность – 0,18 км, трансформаторная мощность – 0,025 мВА)» | 28 |  |  |  | 15
194 | [6 empty] | Строительство ВЛ-6 кВ и установка СТП-6/0,4 кВ, ф. 18 ПС 35/6 кВ Началово для электроснабжения жилого дома по ул. Килинчинское шоссе, д. 34, с. Началово, Приволжский р-н, Астраханская обл. (ориентировочная протяженность – 0,06 км, трансформаторная мощность – 0,025 мВА) | 5 |  |  |  | 6
195 | [6 empty] | Строительство ВЛ-10 кВ и установка СТП-10/0,4 кВ, ф. 14 ПС 110/10 кВ Фунтово для электроснабжения садового дома на уч. № 13 в с/т «Отдых» АТП «Астраханское-2», Приволжский район, Астраханская обл. | 29.5 |  |  |  | 15
196 | [6 empty] | Строительство ВЛ-6 кВ и установка СТП-6/0,4 кВ, ф. 9 ПС 35/6 кВ Трусовская для электроснабжения жилого дома по ул. 3-я Пригородная, д. 6, с. Солянка, Наримановский р-н, Астраханская обл. (ориентировочная протяженность – 0,2 км, трансформаторная мощность – 0,025 мВА) | 7 |  |  |  | 15
197 | [6 empty] | Установка КТП 10/0,4 кВ взамен КТП 123/100 кВА, ф.11 ПС 35/10 кВ Тумак для электроснабжения жилого дома по ул. Советская, д.100 «а», с. Сизый Бугор, Володарский р-н, Астраханская обл. | 70 |  |  |  | 15
198 | [6 empty] | Строительство ВЛИ-0,38 кВ от опоры № 3, Л-1, СТП-569, ф. 17 ПС 35/6 кВ Началово для электроснабжения садового дома на участке № 7 в с/т «Обувщик-1» и жилого дома № 19 в с/т «Айболит-89», Приволжский р-н, Астраханская обл. (ориентировочная протяженность – 0,26 км) (Замена силового трансформатора в СТП-569/25 кВА и строительство ВЛИ-0,38 кВ, ф. 17 ПС 35/6 кВ Началово для электроснабжения садового дома на участке № 7 в с/т «Обувщик-1» и жилого дома № 9,№ 19, № 24 в с/т «Айболит-89», Приволжский р-н, Астраханская обл. (ориентировочная протяженность – 0,26 км, трансформаторная мощность - 0,063 МВА ) | 259 |  |  |  | 44
199 | [6 empty] | Установка КТП-6/0,4 кВ взамен СТП-426/25 кВА и строительство ВЛИ-0,38 кВ, ф. 20 ПС 35/6 кВ Началово для электроснабжения жилых домов по ул. Амурская, д. 4 и ул. Енисейская, д. 2 «а», с. Началово, Приволжский р-н, Астраханская обл. | 324 |  |  |  | 30
200 | [6 empty] | Строительство ВЛ-10 кВ и установка СТП-10/0,4 кВ, ф. 14 ПС 110/10 кВ Фунтово для электроснабжения крестьянско-фермерского хозяйства расположенного МО «Фунтовский сельсовет», в 10 м. северо-восточнее с. Фунтово-1, в 700 м. от левого берега р. Царев, Приволжский р-н, Астраханская обл. (ориентировочная протяженность – 0,03 км, трансформаторная мощность – 0,025 мВА) | 4 |  |  |  | 15
201 | [6 empty] | Строительство ВЛ-10 кВ и установка СТП-10/0,4 кВ, ф. 14 ПС 110/35/10 кВ ЦРП для электроснабжения жилого дома по ул. Придорожная, д. 5 «а», с. Кулаковка, Приволжский р-н, Астраханская обл. (ориентировочная протяженность – 0,23 км, трансформаторная мощность – 0,025 мВА) | 235 |  |  |  | 12
202 | [6 empty] | Установка КТП-10/0,4 кВ взамен КТП-500/40 кВА, ф. 21 ПС 35/10 кВ Зеленга для электроснабжения жилых домов по ул. Остров СКРВ, д. 2 «а», 7 «а», 7 «б», с. Зеленга, Володарский р-н, Астраханская обл. | 320 |  |  |  | 40
203 | [6 empty] | Строительство ВЛ-10 кВ и установка КТП-10/0,4 кВ, ВЛ-82 РП-6 Береговая ф. 5 ПС 110/10 кВ Николо-Комаровка для электроснабжения жилых домов по ул. Тополиная, д. 1/2,1/3,1/4,1/5,1/6, п. Ассадулаево, Приволжский р-н, Астраханская обл. (ориентировочная протяженность – 0,09 км, трансформаторная мощность – 0,1 МВА) | 175 |  |  |  | 90
204 | [6 empty] | Строительство ВЛИ-0,38 кВ от ближайшей опоры ВЛ-0,4 кВ, Л-1, КТП 14, ф.10, ПС 110/35/10 кВ Раздор для электроснабжения жилого дома по ул. Южная, д. 2 А, с. Семибугры, Камызякский р-н, Астраханская обл. (фактическая протяженность ВЛ-0,38 кВ - 0,1 км) |  | 100 |  |  |  | 20
205 | [6 empty] | Строительство ВЛИ-0,38 кВ от ближайшей опоры существующей ВЛ-0,4 кВ, Л-2, КТП 411, ф.7, ПС 35/10 кВ Калиновка для электроснабжения жилого дома по ул. Степная, д. 53А, п. Верхнекалиновский, Камызякский р-н, Астраханская обл. (фактическая протяженность ВЛ-0,38 кВ - 0,051 км) |  | 51 |  |  |  | 20
206 | [6 empty] | Строительство ВЛИ-0,38 кВ от ВЛИ-0,38 кВ ТП 1355, ф. 6 ПС 110/35/6 кВ Лесная для электроснабжения жилого дома по ул. Майская, д. 6, с. Солянка, Наримановский р-н, Астраханская обл. (фактическая протяженность ВЛ-0,38 кВ - 0,094 км) |  | 94 |  |  |  | 6
207 | [6 empty] | Строительство ВЛИ-0,38 кВ от опоры проектируемой ВЛИ-0,38 кВ Л-3 ТП-472, ВЛ-67 РП-2 ф. 27 ПС 110/10 кВ Фунтово для электроснабжения жилого дома по ул. Причальная, д. 4, с. Карагали, Приволжский р-н, Астраханская обл. (фактическая протяженность ВЛ-0,38 кВ - 0,051 км) |  | 51 |  |  |  | 15
208 | [6 empty] | Строительство ВЛИ-0,38 от ближайшей опоры ВЛИ-0,38 кВ СТП-819, ВЛ-10 РП-Растопуловка ф. 3,15 ПС 110/10 кВ Растопуловка для электроснабжения жилых домов по ул. Курмангали Иманалиева, д. 12, д. 14 и д. 44, с. Растопуловка, Приволжский р-н, Астраханская обл. (фактическая протяженность ВЛ-0,38 кВ - 0,478 км) |  | 478 |  |  |  | 66
209 | [6 empty] | Строительство ВЛИ-0,22 кВ от опоры проектируемой ВЛИ-0,22 кВ КТП-523, ф. 22 ПС 35/6 кВ Началово для электроснабжения садового дома на участке № 15 и б/н в с/т. Вишенка, Приволжский р-н, Астраханская обл. (фактическая протяженность - 0,369 км) |  | 369 |  |  |  | 40.6
210 | [6 empty] | Строительство ВЛИ-0,38 кВ от РУ-0,4 кВ ТП-301, ф. 6 ПС 110/10 кВ Маячное для электроснабжения жилого дома по ул. 70 лет Октября, д. 27, кв. 1, с. Маячное, Икрянинский р-н, Астраханская обл. (фактическая протяженность ВЛ-0,38 кВ - 0,345 км) |  | 345 |  |  |  | 5
211 | [6 empty] | Строительство ВЛИ-0,22 кВ от ближайшей опоры ВЛ-0,4 кВ КТП-36/160 кВА, ф. 29 ПС 110/6 кВ Вододелитель для электроснабжения жилого дома по ул. Степная, д. 61, с. Волжское, Наримановский р-н, Астраханская обл. (фактическая протяженность ВЛ-0,38 кВ - 0,453 км) |  | 453 |  |  |  | 5
212 | [6 empty] | Строительство ВЛИ-0,22 кВ от ближайшей опоры ВЛ-0,4 кВ ТП-266, ф. 11 ПС 110/10 кВ Икряное для электроснабжения жилого дома по ул. Горелова, д. 10, п. Анатолия Зверева, Икрянинский р-н, Астраханская обл. (фактическая протяженность ВЛ-0,38 кВ - 0,105 км) |  | 105 |  |  |  | 5
213 | [6 empty] | Строительство ВЛИ-0,38 кВ от ближайшей опоры ВЛ-0,4 кВ КТП-319, ф.13 ПС 110/35/10 кВ Володаровка для электроснабжения магазина по ул. Такишевых, д. 11, с. Новый Рычан, Володарский р-н, Астраханская обл. (фактическая протяженность ВЛ-0,38 кВ - 0,079 км) |  | 79 |  |  |  | 12
214 | [6 empty] | Строительство ВЛИ-0,38 кВ от ближайшей опоры ВЛИ-0,38 кВ ТП-122, ф. 21 ПС 35/10 кВ Бирюковка для электроснабжения жилого дома по мкр. Новый, д. 7, п. Ивановский, Приволжский р-н, Астраханская обл. (фактическая протяженность ВЛ-0,38 кВ - 0,313 км) |  | 313 |  |  |  | 30
215 | [6 empty] | Строительство ВЛИ-0,38 кВ от ближайшей опоры ВЛИ-0,38 кВ ТП-152, ф. 7 ПС 35/6 кВ Началово для электроснабжения жилого дома по ул. Фаламеева, д. 15 В, с. Началово, Приволжский р-н, Астраханская обл. (проектная протяженность – 0,025 км) |  | 25 |  |  |  | 15
216 | [6 empty] | Строительство ВЛИ-0,38 кВ от ближайшей опоры ВЛИ-0,38 кВ КТП-442, ф. 5 ПС 35/6 кВ Началово для электроснабжения жилого дома, расположенного в мкр. Южный, д. 16, с. Началово, Приволжский р-н, Астраханская обл. (проектная протяженность – 0,254 км) |  | 254 |  |  |  | 36
217 | [6 empty] | Строительство ВЛИ-0,38 кВ от ближайшей опоры ВЛИ-0,38 кВ КТП-520, ф. 20 ПС 35/6 кВ Началово для электроснабжения жилого дома по ул. И. Репина, д. 4, с. Началово, Приволжский р-н, Астраханская обл. (фактическая протяженность - 0,076 км) |  | 76 |  |  |  | 15
218 | [6 empty] | Строительство ВЛИ-0,38 кВ от ближайшей опоры ВЛ-0,4 кВ КТП-16, ф.11 ПС 35/10 кВ Зеленга для электроснабжения жилого дома по ул. Подгорная, д. 39 «б», с. Маково, Володарский р-н, Астраханская обл. (фактическая протяженность ВЛ-0,38 кВ - 0,037 км) |  | 37 |  |  |  | 5
219 | [6 empty] | Строительство ВЛИ-0,38 кВ от ближайшей опоры ВЛИ-0,38 кВ КТП-523, ф. 22 ПС 35/6 кВ Началово для электроснабжения жилого дома на участке № 63 в с/т Вишенка, Приволжский р-н, Астраханская обл. (фактическая протяженность - 0,12 км) |  | 120 |  |  |  | 15
220 | [6 empty] | Строительство ВЛИ-0,38 кВ от ближайшей опоры ВЛ-0,4 кВ, Л-1, КТП 117, ф.14, ПС 110/10 кВ Н.Комаровка для электроснабжения подсобного хозяйства, расположенного в границах к/за «Дружба», с запада р.Чилимная, с северо-востока ильмень Казалак, с юга ерик Ваулов, Камызякский р-н, Астраханская обл. (фактическая протяженность - 0,147 км) |  | 147 |  |  |  | 10
221 | [6 empty] | Строительство ВЛИ-0,38 кВ от ближайшей опоры ВЛИ-0,38 кВ Л-1 ТП-214, ВЛ-68 РП-2 ф. 27 ПС 110/10 кВ Фунтово для электроснабжения жилого дома по ул. Казачья, д. 18, с. Карагали, Приволжский р-н, Астраханская обл. (ориентировочная протяженность - 0,27 км) |  | 350 |  |  |  | 27
222 | [6 empty] | Строительство ВЛИ-0,38 кВ от ближайшей опоры ВЛИ-0,38 кВ КТП-1371, ф. 9 ПС 35/6 кВ Трусовская для электроснабжения подсобного хозяйства по адресу ул. Геологическая, д. 105 «В», с. Солянка, Наримановский район, Астраханская область (фактическая протяженность - 0,271 км) |  | 271 |  |  |  | 15
223 | [6 empty] | Строительство ВЛИ-0,38 кВ от ближайшей опоры ВЛ-0,4 кВ КТП-380, ф. 8 ПС 110/35/10 кВ Володаровка для электроснабжения жилого дома по ул. Южная, д. 9, п. Володарский, Володарский р-н, Астраханская обл. (фактическая протяженность - 0,679 км) |  | 679 |  |  |  | 14
224 | [6 empty] | Строительство ВЛ-0,38 кВ от опоры №1 КТП 574/63 кВА, Ф. 17 РП «Школа» ф.18 ПС 110/10 Красный Яр для жилого дома участка по ул. Абая, д.51, с. Красный Яр, Красноярский р-н, Астраханская обл.» (фактическая протяженность – 0,096 км) |  | 96 |  |  |  | 5
225 | [6 empty] | Строительство ВЛИ-0,38 кВ от ближайшей опоры ВЛ-0,4 кВ КТП-490, ф.16 ПС 110/35/10 кВ Володаровка для электроснабжения жилого дома по ул. Молодежная, д. 32, п. Володарский, Володарский р-н, Астраханская обл. (фактическая протяженность - 0.132 км) |  | 132 |  |  |  | 13
226 | [6 empty] | Строительство ВЛИ-0,38 кВ от РУ-0,4 кВ, КТП 232, ф. 7, ПС 35/10 кВ Травино для электроснабжения жилого дома по ул. Заводская, д. 76 «а», с. Образцово-Травино, Камызякский р-н, Астраханская обл. (фактическая протяженность – 0,123 км) |  | 123 |  |  |  | 15
227 | [6 empty] | Строительство ВЛИ-0,38 кВ от ближайшей опоры ВЛИ-0,38 кВ ТП-472, ВЛ-67 РП-2 ф. 27 ПС 110/10 кВ Фунтово для электроснабжения жилого дома по ул. Мостовая, д. 39, с. Карагали, Приволжский р-н, Астраханская обл. (проектная протяженность – 0,12 км) |  | 176 |  |  |  | 15
228 | [6 empty] | Строительство ВЛИ-0,22 кВ от ближайшей опоры ВЛ-0,4 кВ КТП 326 ф. 10 ПС 110/10 кВ Красный Яр для электроснабжения жилого дома по адресу: пер. Первомайский д.18, п. Первомайский, Красноярский р-н, Астраханская обл. (фактическая протяженность ВЛИ-0,245 км) |  | 245 |  |  |  | 15
229 | [6 empty] | Строительство ВЛИ-0,38 кВ от ближайшей опоры ВЛИ-0,38 кВ СТП-802, ВЛ-7, РП-Растопуловка ф. 3,15 ПС 110/10 кВ Растопуловка для электроснабжения жилого дома по ул. Народная, д. 3, с. Растопуловка, Приволжский р-н, Астраханская обл. (проектная протяженность – 0,1 км) |  | 105 |  |  |  | 15
230 | [6 empty] | Строительство ВЛИ-0,4 кВ от ближайшей опоры №10 ВЛ-0,4кВ КТП-346 ф.5 ПС 35/10 кВ Садовая для электроснабжения, жилого дома расположенного по ул. Дуюнова, д. 26, х. Дуюнов, Ахтубинский р-н, Астраханская обл. (фактическая протяженность - 0,245 км) |  | 245 |  |  |  | 12
231 | [6 empty] | Строительство ВЛИ-0,22 кВ от ближайшей опоры ВЛИ-0,38 кВ ТП-39, ф. 19 ПС 110/35/6 кВ Евпраксино для электроснабжения жилого дома по ул. Молодежная д. 40, с. Килинчи, Приволжский р-н, Астраханская обл. (фактическая протяженность – 0,032 км) |  | 32 |  |  |  | 6
232 | [6 empty] | Строительство ВЛИ-0,38 кВ от ближайшей опоры ВЛ-0,4 кВ КТП-465, ф. 27 ПС 110/35/10 кВ Володаровка для электроснабжения спортивно-оздоровительного лагеря по ул. Курмангазы, д. 46, с. Крутое, Володарский р-н, Астраханская обл. (фактическая протяженность – 0,225 км) |  | 225 |  |  |  | 15
233 | [6 empty] | Строительство ВЛИ-0,38 кВ от ближайшей опоры ВЛИ-0,38 кВ СТП-819, ВЛ-10 РП-Растопуловка ф. 3,15 ПС 110/10 кВ Растопуловка для электроснабжения жилого дома по ул. Сеитовская, д. 19, с. Растопуловка, Приволжский р-н, Астраханская обл. |  | 176 |  |  |  | 30
234 | [6 empty] | Строительство ВЛИ-0,38 кВ от опоры проектируемой ВЛИ-0,38 кВ ЗТП-104, ф. 12,35 ПС 110/10 кВ Фунтово для электроснабжения садовых домов на участке № 57,61 в с/т Солнечное, Приволжский р-н, Астраханская обл. (фактическая протяженность - 0.285 км) |  | 285 |  |  |  | 30
235 | [6 empty] | Строительство ВЛИ-0,38 кВ от ближайшей опоры ВЛИ-0,38 кВ КТП-115/160 кВА ф. 17 ПС 35/6 кВ Началово для электроснабжения жилого дома на уч. № 31 в с/т «Рыбовод», Приволжский р-н, Астраханская обл. (проектная протяженность – 0,12 км) |  | 126 |  |  |  | 23
236 | [6 empty] | Строительство ВЛИ-0,38 кВ от ближайшей опоры ВЛИ-0,38 кВ КТП-523, ф. 22 ПС 35/6 кВ Началово для электроснабжения садовых домов на участках № 8,14,26,59 и 82 в с/т «Вишенка», Приволжский район, Астраханская обл. (фактическая протяженность – 0,367 км) |  | 367 |  |  |  | 45
237 | [6 empty] | Строительство ВЛИ-0,4 кВ от опоры № 19, Л-2, КТП-28/160 кВА, ф. 14 ПС 35/10/6 кВ Присельская для электроснабжения вагона бытового расположенного по адресу: п. Бугор в 0,55км на юго-восток от п. Бугор в 60м на север от левого берега р. Ашулук, Харабалинский район, Астраханская обл. (проектная протяженность – 0,27 км) |  | 379 |  |  |  | 15
238 | [6 empty] | Строительство ВЛИ-0,4 кВ от РУ-0,4кВ КТП 572/250 кВА ф. 10 ПС 110/10 кВ Красный Яр для электроснабжения жилого дома по адресу: ул. Зеленая д.45, с. Байбек, Красноярский р-н, Астраханская обл. (фактическая протяженность - 0,054 км) |  | 54 |  |  |  | 15
239 | [6 empty] | Строительство ВЛИ-0,38 кВ от ближайшей опоры ВЛИ-0,38кВ ТП-374, ф. 27 ПС 110/10 кВ Енотаевка для электроснабжения магазина (стройплощадки) по ул. Полынная, д. 4, Енотаевский район, с. Енотаевка, Астраханская обл. (фактическая протяженность - 0,151 км) |  | 151 |  |  |  | 13
240 | [6 empty] | Строительство ВЛИ-0,38 кВ от ближайшей опоры ВЛ-0,4 кВ КТП-458 ф.3 ПС 110/10 кВ Дружба для электроснабжения «личного подсобного хозяйства», расположенного 400 м восточнее ер. Харлак, п. Винный, Володарский р-н, Астраханская обл. (проектная протяженность ВЛИ-0,2 км) |  | 187 |  |  |  | 15
241 | [6 empty] | Строительство ВЛИ-0,22 кВ от ближайшей опоры ВЛ-0,22 кВ КТП-2, ф. Воскресеновка ПС 35/10 кВ Михайловская для электроснабжения Производственного рыбоперерабатывающего цеха, расположенного по адресу южнее озера Воскресенский банк, в северо – западной части с. Воскресеновка, муниципальное образование «Воскресеновский сельский совет», Лиманский р-н, Астраханская обл. (проектная длина трассы – 0.112 км) |  | 119 |  |  |  | 5
242 | [6 empty] | Строительство ВЛИ-0,38 кВ от ближайшей опоры ВЛ-0,4 кВ КТП-190, ф.5 ПС 35/10 кВ Мултаново для электроснабжения жилого дома по ул. Гагарина, д. 63 «а», с. Мултаново, Володарский р-н, Астраханская обл. (фактическая протяженность - 0,19 км) |  | 190 |  |  |  | 8
243 | [6 empty] | Строительство ВЛИ-0,38 кВ от ближайшей опоры ВЛ-0,4 кВ КТП-271, ф.16 ПС 35/10 кВ Тумак для электроснабжения жилого дома по ул. Центральная, д. 17 «б», п. Камардан, Володарский р-н, Астраханская обл. (фактическая протяженность – 0,037 км) |  | 37 |  |  |  | 5
244 | [6 empty] | Строительство ВЛИ-0,38 кВ от ближайшей опоры ВЛ-0,4 кВ, Л-1, КТП 824, ф.12, ПС 110/10 кВ Чаганская для электроснабжения жилого дома по ул. Южная, д.51, с. Чаган, Камызякский р-н, Астраханская обл. (проектная протяженность – 0,085 км) |  | 73 |  |  |  | 15
245 | [6 empty] | Строительство ВЛИ-0,38 кВ от ближайшей опоры ВЛ-0,38 кВ № 15 КТП 87 ф. 7 ПС 110/10 кВ Красный Яр для электроснабжения жилого дома по ул. Речная д. 17, п. Переправа Корсака, Красноярский р-н, Астраханская обл. (фактическая протяженность - 0,097 км) |  | 97 |  |  |  | 5
246 | [6 empty] | Строительство ВЛИ-0,38 кВ от ближайшей опоры ВЛИ-0,38 кВ КТП-240, ф.20 ПС 110/10 кВ Никольская для электроснабжения путейской базы, расположенной в 9 км северо–западнее с. Никольское, Енотаевский р-н, Астраханская обл. (фактическая протяженность - 0,396 км) |  | 396 |  |  |  | 15
247 | [6 empty] | Строительство ВЛИ-0,38 кВ от ближайшей опоры ВЛ-0,4 кВ КТП-404, ф.11 ПС 35/10 кВ Тумак для электроснабжения жилого дома по ул. Нариманова, д. 228, с. Сизый Бугор, Володарский р-н, Астраханская обл. (фактическая протяженность – 0,082 км) |  | 82 |  |  |  | 5
248 | [6 empty] | Строительство ВЛИ-0,38 кВ от ближайшей опоры ВЛ-0,4 кВ КТП-426, ф.11 ПС 35/10 кВ Тумак для электроснабжения жилого дома по ул. Нариманова, д. 271, с. Сизый Бугор, Володарский р-н, Астраханская обл. (фактическая протяженность – 0,136 км) |  | 136 |  |  |  | 13
249 | [6 empty] | Строительство ВЛИ-0,38 кВ от РУ-0,4 кВ ТП-9, ВЛ-16 РП-9 ф. 12, 35 ПС 110/10 кВ Фунтово для электроснабжения насосной станций в с/т «Дары природы», с. Осыпной Бугор, Приволжский р-н, Астраханская обл. (проектная протяженность – 0,11 км) |  | 126 |  |  |  | 15
250 | [6 empty] | Строительство ВЛИ-0,22 кВ от ближайшей опоры ВЛИ-0,38 кВ ТП-650, ф. 46 ПС 110/10 кВ Кири-Кили для электроснабжения жилого дома по ул. 2-ая Комсомольская, д. 2, п. Пойменный, Приволжский р-н, Астраханская обл. (проектная протяженность – 0,12 км) |  | 108 |  |  |  | 15
251 | [6 empty] | Строительство ВЛИ-0,38 кВ от ближайшей опоры ВЛИ-0,38 кВ КТП-214, ВЛ-68 РП-2 ф. 27 ПС 110/10 кВ Фунтово для электроснабжения жилых домов по ул. Самарская, д. 19 и ул. Белгородская д. 24, с.Карагали, Приволжский р-н, Астраханская обл. (проектная протяженность – 0,17 км) |  | 207 |  |  |  | 30
252 | [6 empty] | Строительство ВЛИ-0,38 кВ от ближайшей опоры ВЛИ-0,38 кВ ТП-742, ф. 21 ПС 35/6 кВ Началово для электроснабжения жилого дома по ул. Бородинская д. 31, с. Началово, Приволжский р-н, Астраханская обл. (проектная протяженность - 0,2 кВ) |  | 211 |  |  |  | 15
253 | [6 empty] | Строительство ВЛИ-0,22 кВ от ближайшей опоры ВЛИ-0,38 кВ ТП-651, ф. 46 ПС 110/10 кВ Кири-Кили для электроснабжения жилого дома по ул. Цветочная, д. 10, п. Пойменный, Приволжский р-н, Астраханская обл. (проектная протяженность - 0,11 кВ) |  | 114 |  |  |  | 6
254 | [6 empty] | Строительство ВЛИ-0,38 кВ от ближайшей опоры ВЛИ-0,38 кВ ТП-33, ф. 21 ПС 110/10 Фунтово для электроснабжения жилого дома по ул. Фунтовская д. 4, с. Фунтово-2, Приволжский р-н, Астраханская обл. (проектная протяженность - 0,35 км) |  | 329 |  |  |  | 15
255 | [6 empty] | Строительство ВЛИ-0,38 кВ от ближайшей опоры ВЛИ-0,38 кВ ТП-664, ф. 46 ПС 110/10 кВ Кири-Кили для электроснабжения жилого дома по ул. Рычинская, д. 29, п. Пойменный, Приволжский р-н, Астраханская обл. (проектная протяженность - 0,15 км) |  | 138 |  |  |  | 15
256 | [6 empty] | Строительство ВЛИ-0,38 кВ от ближайшей опоры ВЛИ-0,38 кВ ТП-685, ф. 7 ПС 110/6 кВ ВОС для электроснабжения жилого дома по ул. им. Баймурзы Суюнова, д. 15, с. Растопуловка, Приволжский р-н, Астраханская обл. (проектная протяженность - 0,13 км) |  | 110 |  |  |  | 15
257 | [6 empty] | Строительство ВЛИ-0,38 кВ от ближайшей опоры ВЛИ-0,38 кВ ТП-104, ВЛ-14 РП-9 ф. 12,35 ПС 110/10 кВ Фунтово для электроснабжения жилого дома по и ул. Надежды д. 6, с. Осыпной Бугор, Приволжский р-н, Астраханская обл. (ориентировочная протяженность – 0,1 км) |  | 137 |  |  |  | 21
258 | [6 empty] | Строительство ВЛИ-0,22 кВ от ближайшей опоры ВЛИ-0,22 кВ КТП-651, ф. 46 ПС 110/10 кВ Кири-Кили для электроснабжения жилого дома по ул. Комсомольская, д. 4, п. Пойменный, Приволжский р-н, Астраханская обл. (ориентировочная протяженность - 0,25 км) |  | 216 |  |  |  | 6
259 | [6 empty] | Строительство ВЛИ-0,38 кВ от ближайшей опоры ВЛ-0,4 кВ ТП-345, ф. 16 ПС 35/6 кВ Началово для электроснабжения жилого дома по ул. Школьная д. 41, с. Яманцуг, Приволжский р-н, Астраханская обл. (ориентировочная протяженность – 0,16 км) |  | 38 |  |  |  | 15
260 | [6 empty] | Строительство ВЛИ-0,38 кВ от ближайшей опоры ВЛИ-0,38 кВ ТП-743, ф. 12 ПС 110/10 кВ Фунтово для электроснабжения жилого дома по ул. Изумрудная, д. 3, п. Кирпичного завода №1, Приволжский р-н, Астраханская обл. (ориентировочная протяженность – 0,26 км) |  | 334 |  |  |  | 15
261 | [6 empty] | Строительство ВЛИ-0,38 кВ от ближайшей опоры ВЛ-0,4 кВ КТП-300/100 кВА, ф. 5 ПС 35/6 кВ Октябрьская для электроснабжения жилого дома по ул. Советская, д. 130, с. Биштюбинка, Наримановский р-н, Астраханская обл. (фактическая протяженность - 0,162 км) |  | 162 |  |  |  | 15
262 | [6 empty] | Строительство ВЛИ-0,38 кВ от опоры проектируемой ВЛИ-0,38 кВ проектируемой КТП-6/0,4 кВ, ф. 7 ПС 110/6 ВОС для электроснабжения жилого дома по ул. им. П.В. Игнатова, д. 65, с. Растопуловка, Приволжский р-н, Астраханская обл. (ориентировочная протяженность - 0,14 км) |  | 211 |  |  |  | 30
263 | [6 empty] | Строительство ВЛИ-0,4 кВ от ближайшей опоры ВЛ-0,4 кВ КТП-230/160 кВА, ф. 23 ПС 35/6 кВ Октябрьская для электроснабжения жилого дома по ул. Вольная, д. 125, с. Старокучергановка, Наримановский р-н, Астраханская обл. (фактическая протяженность - 0,326 км) |  | 326 |  |  |  | 15
264 | [6 empty] | Строительство ВЛИ-0,38 кВ от опоры проектируемой ВЛИ-0,38 кВ КТП-523, ф. 22 ПС 35/6 кВ Началово для электроснабжения садового дома № 37 в c/т. «Дорожник», Приволжский р-н, Астраханская обл. (ориентировочная протяженность – 0,085 км) |  | 179 |  |  |  | 42
265 | [6 empty] | Строительство ВЛИ-0,38 кВ от РУ-0,4 кВ КТП-122, ф. 12 ПС 35/10 кВ Бирюковка для электроснабжения жилых домов по ул. Абрикосовая, д. 1 и д. 3, п. Ивановский, Приволжский р-н, Астраханская обл. (фактическая протяженность - 0,322 км) |  | 322 |  |  |  | 21
266 | [6 empty] | Строительство ВЛИ-0,38 кВ от ближайшей опоры ВЛИ-0,38 кВ КТП-57, ф. 17 ПС 35/6 кВ Началово для электроснабжения жилых домов по ул. Кутумная, д. 4 А и д. 4 Б, п. Новый Кутум, Приволжский р-н, Астраханская обл. (фактическая протяженность - 0,147 км) |  | 147 |  |  |  | 20
267 | [6 empty] | Строительство ВЛИ-0,22 кВ от ближайшей опоры ВЛИ-0,22 кВ, ТП-523, ф. 22, ПС 35/6 кВ Началово для электроснабжения садового дома на уч. № 9 в с/т «Луч», Приволжский р-н, Астраханская обл. (фактическая протяженность - 0,131 км) |  | 131 |  |  |  | 6
268 | [6 empty] | Строительство ВЛИ-0,38 кВ от ближайшей опоры ВЛ-0,4 кВ ТП 883, ф. 5 ПС 110/10 кВ Промстройматериалы для электроснабжения земельного участка, расположенного по адресу: ул. Димитрова, уч. 9 «а», с. Солянка, Сельское поселение, Солянский сельсовет, Наримановский муниципальный р-н, Астраханская обл. (фактическая протяженность - 0,06 км) |  | 60 |  |  |  | 15
269 | [6 empty] | Строительство ВЛИ-0,4кВ от КТП-20 ф.5 ПС 110/35/10кВ Горбаневка-2 для электроснабжения садового дома, расположенного в СОТ «Флора» уч. № 283 с. Капустин Яр Ахтубинский р-н, Астраханская обл. (фактическая протяженность - 0,303 км) |  | 303 |  |  |  | 29
270 | [6 empty] | Строительство ВЛИ-0,4 кВ от оп. №45 ВЛИ-0,4 кВ КТП-157 ф.7 ПС 35/10 кВ Садовое для электроснабжения жилых домов, по ул. Набережная д.120Л, д. 120Н, с. Садовое, Ахтубинский р-н, Астраханская обл. (ориентировочная протяженность -0,08 км) |  | 92 |  |  |  | 14
271 | [6 empty] | Строительство ВЛИ-0,38 кВ от опоры № 1 СТП-574/63 кВА, ф. 18 РП Школа ф. 17, 20 ПС 110/10 кВ Красный Яр для электроснабжения жилого дома, расположенного по адресу: ул. Абая, д. 47, с. Красный Яр, Красноярский р-н, Астраханская обл. (фактическая протяженность - 0,05 км) |  | 50 |  |  |  | 15
272 | [6 empty] | Строительство ВЛИ-0,38 кВ от ближайшей опоры ВЛ-0,4 кВ, Л-1, КТП 18, ф.5, ПС 35/10 кВ Травино для электроснабжения жилого дома по ул. М.Горького, д. 1 В, с. Образцово-Травино, Камызякский р-н, Астраханская обл. (ориентировочная протяженность – 0,2 км) |  | 162 |  |  |  | 15
273 | [6 empty] | Строительство ВЛИ-0,38 кВ от ближайшей опоры ВЛИ-0,38 кВ ТП-576, ф. 611 ПС 110/10-6 кВ Городская для электроснабжения жилого дома по ул. Садовая, д. 17 В, с. Три протока, Приволжский р-н, Астраханская обл. (фактическая протяженность - 0,087 км) |  | 87 |  |  |  | 15
274 | [6 empty] | Строительство ВЛИ-0,4 кВ от опоры № 31, ВЛ-0,4 кВ, Л-1, КТП-234/160 кВА, ф. 15, ПС 110/35/10 кВ Тамбовка для электроснабжения жилого дома по ул. И. Гурьева, д. 13, с. Селитренное, Харабалинский р-н, Астраханская обл. (ориентировочная протяженность – 0,25 км) |  | 276 |  |  |  | 10
275 | [6 empty] | Строительство ВЛИ-0,38 кВ от ближайшей опоры ВЛИ-0,38 кВ, ТП-144, ф. 7 ПС 110/10 кВ Береговая для электроснабжения нежилого помещения к/н по адресу: ул. Волжская, д. 19, с. Замьяны, Астраханская обл. (ориентировочная протяженность - 0,475 км) |  | 455 |  |  |  | 15
276 | [6 empty] | Строительство ВЛИ-0,38 кВ от КТП-572/250 кВ, ф. 3 ПС 110/10 кВ Красный Яр для электроснабжения жилого дома, расположенных по адресу: ул. Зеленая, д. 16, с. Байбек, Красноярский район, Астраханская обл. (ориентировочная протяженность – 0,28 км) |  | 273 |  |  |  | 15
277 | [6 empty] | Строительство ВЛИ-0,38 кВ от ближайшей опоры ВЛИ-0,38 кВ проектируемой КТП-6/0,4 кВ ф. 22 ПС 35/6 кВ Началово для электроснабжения садовых домов на участке № 52 и № 53 в с/т. «Пекарь», Приволжский р-н, Астраханская обл. (ориентировочная протяженность – 0,27 км) |  | 293 |  |  |  | 60
278 | [6 empty] | Строительство ВЛИ-0,38 кВ от ближайшей опоры ВЛИ-0,38 кВ ТП-744, ВЛ-66 РП-2 ф. 27 ПС 110/10 кВ Фунтово для электроснабжения жилого дома по ул. Заводская, д. 12 Д/1, с. Карагали, Приволжский р-н, Астраханская обл. (ориентировочная протяженность – 0,12 км) |  | 138 |  |  |  | 15
279 | [6 empty] | ВЛИ-0,22 кВ от опоры ВЛ-0,4 кВ КТП-395/630 кВА для электроснабжения Автоматизированной системы диспетчерского контроля и управления ГРПШ по объекту: «Газопроводы межпоселковые ГРС Болхуны- с.Болхуны- с.Батаевка- х.Бутырки- с.Успенка с отводом на с.Ново-Николаевка Ахтубинского района Астраханской области», с. Успенка,Ахтубинский р-н, Астраханская обл. |  | 400 |  |  |  | 1
280 | [6 empty] | ВЛИ-0,22 кВ от опоры ВЛ-0,4 кВ КТП-63/100 кВА для электроснабжения Автоматизированной системы диспетчерского контроля и управления ГРПШ по объекту «Газопроводы межпоселковые ГРС Ахтубинск 2- п.Джелга- р.п.Верхний Баскунчак- п.Средний Баскунчак- р.п.Нижний Баскунчак Ахтубинского района Астраханской области», п. Джелга, Ахтубинский р-н, Астраханская обл. |  | 150 |  |  |  | 1
281 | [6 empty] | ВЛИ-0,22 кВ от опоры ВЛ-0,4 кВ КТП-98/100 кВА для электроснабжения Автоматизированной системы диспетчерского контроля и управления ГРПШ по объекту: «Газопроводы межпоселковые ГРС Болхуны- с.Болхуны- с.Батаевка- х.Бутырки- с.Успенка с отводом на с.Ново-Николаевка Ахтубинского района Астраханской области», х. Бутырки, Ахтубинский р-н, Астраханская обл. |  | 32 |  |  |  | 1
282 | [6 empty] | Строительство ВЛИ-0,38 кВ от ближайшей опоры ВЛИ-0,38кВ ТП-27, ф. 6 ПС 110/10 кВ Енотаевка для электроснабжения жилого дома (стройплощадки) по ул. Совхозная, д. 20, Енотаевский район, с. Енотаевка, Астраханская обл. (ориентировочная протяженность - 0,11 км) |  | 100 |  |  |  | 5
283 | [6 empty] | Строительство ВЛИ-0,38 кВ от ближайшей опоры ВЛИ-0,38 кВ КТП 258, ф. 13 ПС 110/35/10 кВ Володаровка для электроснабжения жилого дома по пер. Победы, д. 7, с. Актюбе, Володарский р-н, Астраханская обл. (ориентировочная протяженность – 0,1 км) |  | 90 |  |  |  | 13
284 | [6 empty] | Строительство ВЛИ-0,38 кВ от ближайшей опоры ВЛИ-0,38кВ ТП-624, ф. 6 ПС 110/10 кВ Енотаевка для электроснабжения жилого дома (стройплощадки) по ул. Зеленая, д. 26, Енотаевский район, с. Восток, Астраханская обл.(ориентировочная протяженность – 0,160 км) |  | 181 |  |  |  | 15
285 | [6 empty] | Строительство ВЛИ-0,38 кВ от ближайшей опоры ВЛ-0,4 кВ, КТП 32, ф. 20 ПС 110/35/10 кВ Володаровка для электроснабжения жилого дома, расположенного по ул. Мичурина, д.60, п. Володарский, Володарский р-н, Астраханская обл. (ориентировочная протяженность ВЛИ-0,38 кВ – 0,047 км) |  | 30 |  |  |  | 15
286 | [6 empty] | Строительство ВЛИ-0,38 кВ от ближайшей опоры ВЛИ-0,38кВ ТП-13, ф. 21 ПС 110/10 кВ Косика для электроснабжения жилого дома (стройплощадки) по ул. Южная, д. 3, Енотаевский район, с. Восток, Астраханская обл. (ориентировочная протяженность – 0,21 км) |  | 73 |  |  |  | 5
287 | [6 empty] | Строительство ВЛИ-0,38 кВ от ближайшей опоры ВЛИ-0,38 кВ от проектируемой КТП-6/0,4 кВ, ф. 22 ПС 35/6 кВ Началово для электроснабжения жилых домов по ул. Дорожная, д. 4 и д. 7, в с/т Монолит, Приволжский р-н, Астраханская обл. (ориентировочная протяженность – 0,1 км) |  | 97 |  |  |  | 30
288 | [6 empty] | ВЛИ-0,22 кВ от опоры ВЛ-0,4 кВ КТП-310/250 кВА для электроснабжения Автоматизированной системы диспетчерского контроля и управления ГРПШ по объекту: «Газопроводы межпоселковые ГРС Болхуны- с.Болхуны- с.Батаевка- х.Бутырки- с.Успенка с отводом на с.Ново-Николаевка Ахтубинского района Астраханской области», с. Ново-Николаевка,Ахтубинский р-н, Астраханская обл. |  | 133 |  |  |  | 1
289 | [6 empty] | ВЛИ-0,22 кВ от опоры ВЛ-0,4 кВ КТП-94 для электроснабжения Автоматизированной системы диспетчерского контроля и управления ГРПШ по объекту: «Газопроводы межпоселковые ГРС Болхуны- с.Болхуны- с.Батаевка- х.Бутырки- с.Успенка с отводом на с.Ново-Николаевка Ахтубинского района Астраханской области», с. Батаевка, Ахтубинский р-н, Астраханская обл. |  | 80 |  |  |  | 1
290 | [6 empty] | ВЛИ-0,22 от ВЛ-0,4 КТП 143/160 элснаб АСДКиУ ГРПШ "Газопроводы межпоселк ГРС Золотуха-с.Золотуха с отводом на с .Пироговка -с.Сокрутовка,с.Удачное -п.Верблюжий Ахтубинского района Астраханской области, с . Сокрутовка |  | 714 |  |  |  | 1
291 | [6 empty] | ВЛИ-0,22 кВ от опоры ВЛ-0,4 кВ КТП-257/250 кВА для электроснабжения Автоматизированной системы диспетчерского контроля и управления ГРПШ по объекту: «Газопроводы межпоселковые ГРС Золотуха- с.Золотуха с отводами на с.Пироговка- с.Сокрутовка, с.Удачное- п.Верблюжий Ахтубинского района Астраханской области», с. Сокрутовка,Ахтубинский р-н, Астраханская обл. |  | 60 |  |  |  | 1
292 | [6 empty] | Строительство ВЛИ-0,38 кВ от ближайшей опоры ВЛИ-0,38 кВ КТП-428/160 кВА ВЛ-68 РП-2 ф. 27 ПС 110/10 кВ Фунтово для электроснабжения жилого дома на уч. № 45 в с/т «Нефтяник», Приволжский р-н, Астраханская обл. (ориентировочная протяженность – 0,14 км) |  | 103 |  |  |  | 15
293 | [6 empty] | Строительство ВЛИ-0,38 кВ от ближайшей опоры ВЛИ-0,38 кВ ТП-741, ф. 20 ПС 35/6 кВ Началово для электроснабжения жилого дома по ул. Липовая, д.6, с. Началово, Приволжский р-н, Астраханская обл. |  | 150 |  |  |  | 15
294 | [6 empty] | Строительство ВЛИ-0,38 кВ от ближайшей опоры ВЛИ-0,38 кВ ТП-428 ВЛ-68 РП-2 ф. 27 ПС 110/10 кВ Фунтово для электроснабжения жилого дома по ул. Васнецова д. 7 СНТ «Экос», с. Карагали, Приволжский р-н, Астраханская обл. (ориентировочная протяженность - 0,08 км) |  | 134 |  |  |  | 6
295 | [6 empty] | Строительство ВЛИ-0,38 кВ от ближайшей опоры ВЛИ-0,38 кВ ТП-472 ВЛ-67 РП-2, ф. 27 ПС 110/10 кВ Фунтово для электроснабжения жилого дома по ул. Береговая, д.16, с. Карагали, Приволжский р-н, Астраханская обл. (ориентировочная протяженность - 0,09 км) |  | 96 |  |  |  | 15
296 | [6 empty] | Строительство ВЛИ-0,38 кВ от ближайшей опоры ВЛИ-0,38 кВ, ТП-200, ф. 22 ПС 35/6 кВ Началово для электроснабжения жилых домов на участке № 47 в с/т. «Ветерок» и участке № 29 в с/т. «Досуг», Приволжский р-н, Астраханская обл. (ориентировочная протяженность - 0,15 км) |  | 193 |  |  |  | 20
297 | [6 empty] | Строительство ВЛИ-0,38 кВ от ближайшей опоры ВЛИ-0,38 кВ СТП-802, ВЛ-7 РП-Растопуловка ф. 3,15 ПС 110/10 кВ Растопуловка для электроснабжения жилого дома по ул. Народная, д. 40, с. Растопуловка, Приволжский р-н, Астраханская обл. (ориентировочная протяженность – 0,15 км) |  | 55 |  |  |  | 15
298 | [6 empty] | Строительство ВЛИ-0,38 кВ от ближайшей опоры ВЛ-0,38 кВ КТП-171, ф. 3 ПС 110/35/6 кВ Евпраксино для электроснабжения ангара по ул. Полевая, д.3, п. Кинелле, Приволжский р-н, Астраханская обл. |  | 166 |  |  |  | 15
299 | [6 empty] | Строительство ВЛИ-0,4 кВ от оп. № 22, Л-3, КТП-539/160 кВА, ф.3 ПС 110/35/10кВ Тамбовка для электроснабжения жилого дома по ул. Н. Островского д.10, (к/н 30:10:040501:23) с. Тамбовка, Харабалинский р-н, Астраханская обл. (ориентировочная протяженность – 0,079 км) |  | 85 |  |  |  | 10
300 | [6 empty] | ВЛИ-0,22 кВ от опоры ВЛ-0,4 кВ КТП-218/250 кВА для электроснабжения Автоматизированной системы диспетчерского контроля и управления ГРПШ по объекту: «Газопроводы межпоселковые ГРС Болхуны- с.Болхуны- с.Батаевка- х.Бутырки- с.Успенка с отводом на с.Ново-Николаевка Ахтубинского района Астраханской области», с. Болхуны, Ахтубинский р-н, Астраханская обл. |  | 189 |  |  |  | 1
301 | [6 empty] | Строительство ВЛИ-0,22 кВ от ближайшей опоры ВЛ-0,4 кВ КТП-446/100 кВА, ф. 20 ПС 110/10 кВ Стройиндустрия для электроснабжения жилого дома по ул. Титова, д. 20, МЖС «Наримановская», Наримановский р-н, Астраханская обл. (ориентировочная протяженность - 0,45 км) |  | 480 |  |  |  | 5
302 | [6 empty] | ВЛИ-0,22 кВ от опоры ВЛ-0,4 кВ КТП-281/160 кВА для электроснабжения Автоматизированной системы диспетчерского контроля и управления ГРПШ по объекту: «Газопроводы межпоселковые ГРС Золотуха- с.Золотуха с отводами на с.Пироговка- с.Сокрутовка, с.Удачное- п.Верблюжий Ахтубинского района Астраханской области», с. Пироговка,Ахтубинский р-н, Астраханская обл. |  | 172 |  |  |  | 1
303 | [6 empty] | ВЛИ-0,22 кВ от опоры ВЛ-0,4 кВ КТП-102/250 кВА для электроснабжения Автоматизированной системы диспетчерского контроля и управления ПГБ № 1 по объекту «Газопроводы межпоселковые ГРС Ахтубинск 2- п.Джелга- р.п.Верхний Баскунчак- п.Средний Баскунчак- р.п.Нижний Баскунчак Ахтубинского района Астраханской области», р.п. Верхний Баскунчак, Ахтубинский р-н, Астраханская обл. |  | 35 |  |  |  | 1
304 | [6 empty] | ВЛИ-0,22 кВ от опоры ВЛ-0,4 кВ КТП-128/250 кВА для электроснабжения Автоматизированной системы диспетчерского контроля и управления ГРПШ по объекту: «Газопроводы межпоселковые ГРС Золотуха- с.Золотуха с отводами на с.Пироговка- с.Сокрутовка, с.Удачное- п.Верблюжий Ахтубинского района Астраханской области», с. Золотуха, Ахтубинский р-н, Астраханская обл. |  | 145 |  |  |  | 1
305 | [6 empty] | Строительство ВЛИ-0,22кВ от проектируемой опоры ВЛ-0,4 кВ КТП-20 ф.5 ПС 110/35/10 кВ Горбаневка-2 для электроснабжения садовых домов в СОТ «Флора» уч. № 230, уч. № 251, с. Капустин Яр, Ахтубинский р-н, Астраханская обл.(ориентировочная протяженность -0,6 км) |  | 117 |  |  |  | 9
306 | [6 empty] | Строительство ВЛИ-0,38 кВ от опоры проектируемой ВЛИ-0,38 кВ ТП-176, ф. 3 ПС 110/35/6 кВ Евпраксино для электроснабжения жилого дома по пер. 1-й Тепличный д. 2, с. Килинчи, Приволжский р-н, Астраханская обл. (ориентировочная протяженность – 0,1 км) |  | 125 |  |  |  | 15
307 | [6 empty] | Строительство ВЛИ-0,38 кВ от ближайшей опоры ВЛИ-0,38 кВ ТП-788, ВЛ-9 РП-Растопуловка ф. 3,15 ПС 110/10 кВ Растопуловка для электроснабжения жилого дома по ул. Степная, д. 31, с. Растопуловка, Приволжский р-н, Астраханская обл. (ориентировочная протяженность – 0,24 км) |  | 238 |  |  |  | 15
308 | [6 empty] | Строительство ВЛИ-0,38 кВ от ближайшей опоры ВЛИ-0,38 кВ КТП-737, ф. 19 ПС 35/10 кВ Бирюковка для электроснабжения садового дома на участке № 30 в с/т. Рычанка, Приволжский р-н, Астраханская обл. (ориентировочная протяженность – 0,2 км) |  | 226 |  |  |  | 15
309 | [6 empty] | Строительство ВЛИ-0,38 кВ от ближайшей опоры ВЛ-0,4 кВ ТП-167, ф. 3 ПС 110/35/6 кВ Евпраксино для электроснабжения жилого дома по пер. Огородный, д. 11, с. Килинчи, Приволжский р-н, Астраханская обл. (ориентировочная протяженность – 0,145 км) |  | 95 |  |  |  | 15
310 | [6 empty] | Строительство ВЛИ-0,38 кВ от ближайшей опоры ВЛ-0,38 кВ ТП 288 ф. 12 РП Сельхозтехника, ПС 110/10 кВ Красный Яр для электроснабжения жилого дома, расположенного по ул. Студенческая, д. 6, Красноярский р-н, с. Красный Яр, Астраханская обл. (ориентировочная протяженность - 0,1 км) |  | 70 |  |  |  | 15
311 | [6 empty] | Строительство ВЛИ-0,4 кВ от ближайшей опоры ВЛИ-0,4 кВ, КТП-20, ф. 5 ПС 110/35/10 кВ Горбаневка-2 для электроснабжения садового дома СОТ «Садовод» участок № 241, с. Капустин Яр, Ахтубинский р-н (ориентировочная протяженность -0.6 км) |  | 171 |  |  |  | 15
312 | [6 empty] | Строительство ВЛИ-0,38 кВ от опоры № 3 КТП-598/63 кВА, ф. 3 ПС 110/10 кВ Дружба электроснабжения жилого дома, расположенных по адресу: ул. Советская, д. 53, с. Раздор, Володарский район, Астраханская обл. (ориентировочная протяженность – 0,36 км) |  | 184 |  |  |  | 70
313 | [6 empty] | Строительство ВЛИ-0,38 кВ от опоры № 6 КТП-437/160 кВА, ф. 7 ПС 110/10 кВ Урусовка электроснабжения жилого дома, расположенного по адресу: ул. Школьная, д. 5 «в», п. Аллайский, Красноярский р-н, Астраханская обл. (ориентировочная протяженность – 0,16 км) |  | 141 |  |  |  | 15
314 | [6 empty] | Строительство ВЛИ-0,38 кВ от РУ-0,4 кВ ТП-834, ф. 16 ПС 35/6 кВ Началово для электроснабжения жилого дома в мкр. Дальний д. 66, Приволжский р-н, Астраханская обл. (ориентировочная протяженность - 0,17 км) |  | 352 |  |  |  | 15
315 | [6 empty] | Строительство ВЛИ-0,38 кВ от опоры № 9/9/8, Л5, ВЛИ-0,38 кВ ТП 1465 ф. 52 ПС 110/6 кВ Судостроительная для электроснабжения жилого дома, расположенного по адресу: тер. СНТ Геофизик, пер. 3-й Дорожный, д. 58, Советский р-н, Астраханская обл. (ориентировочная протяженность - 0,09 км) |  | 90 |  |  |  | 30
316 | [6 empty] | Строительство ВЛИ-0,38 кВ от ближайшей опоры ВЛИ-0,38 кВ ТП-664, ф. 46 ПС 110/10 кВ Кири-Кили для электроснабжения жилого дома по ул. Рычинская, д. 27, п. Пойменный, Приволжский р-н, Астраханская обл. (ориентировочная протяженность - 0,17 км) |  | 28 |  |  |  | 6
317 | [6 empty] | Строительство ВЛИ-0,38 кВ от ближайшей опоры ВЛИ-0,38 кВ КТП-928, ф. 17 ПС 110/35/10 кВ Тамбовка для электроснабжения жилого дома в мкр. Новый, д. 49, с. Тамбовка, Харабалинский район, Астраханская обл. |  | 72 |  |  |  | 15
318 | [6 empty] | Строительство ВЛИ-0,22 кВ от ближайшей опоры ВЛИ-0,38 кВ ТП-613, ф. 12 ПС 110/10 кВ Фунтово для электроснабжения жилого дома по ул. Грибоедова д. 27, п. Кирпичного завода № 1, Приволжский р-н, Астраханская обл. (ориентировочная протяженность – 0,15 км) |  | 162 |  |  |  | 6
319 | [6 empty] | Строительство ВЛИ-0,38 кВ от ближайшей опоры ВЛ-0,4 кВ КТП-91/160 кВА, ф. 8 ПС 110/6 кВ Чапаевская для электроснабжения жилого дома по ул. Зеленый Остров, д. 18 В, с. Каралат, Камызякский р-н, Астраханская обл. (ориентировочная протяженность - 0,13 км) |  | 100 |  |  |  | 15
320 | [6 empty] | Строительство ВЛИ-0,38 кВ от опоры № 53, Л-2, ВЛ-0,38 кВ ,КТП-39/160 кВА, ф. 3 ПС 110/35/10 кВ Тамбовка для электроснабжения жилого дома по ул. Тепличная, д. 8, с.Тамбовка, Харабалинский район, Астраханская обл. (ориентировочная протяженность – 0,046 км)» |  | 40 |  |  |  | 15
321 | [6 empty] | Строительство ВЛИ-0,4 кВ от опоры № 12а, Л-1, ВЛ-0,4 кВ, КТП-38/630 кВА, ф. 3 ПС 110/35/10 кВ Тамбовка для электроснабжения жилого дома по ул. Горького, д. 8а, с. Тамбовка, Харабалинский р-н, Астраханская обл. (ориентировочная протяженность – 0,12 км) |  | 80 |  |  |  | 15
322 | [6 empty] | Строительство ВЛИ-0,38 кВ от ближайшей опоры ВЛ-0,4 кВ, КТП 319, ф. 13 ПС 110/35/10 кВ Володаровка для электроснабжения жилого дома, расположенного по ул. Набережная, д. 133 «а», с. Новый Рычан, Володарский р-н, Астраханская обл. (ориентировочная протяженность ВЛИ-0,38 кВ – 0,085 км) |  | 70 |  |  |  | 15
323 | [6 empty] | Строительство ЛЭП-10 кВ и установка КТП-10/0,4 кВ для электроснабжения жилых домов по ул. Луговая, д.38, д. 47, д. 57. с. Икряное, Икрянинский р-н, Астраханская обл. (фактическая протяженность ВЛ-10 кВ - 0,581 км, ВЛ-0,4 кВ - 0,443 км, мощность 0,04 МВА) |  | 443 |  |  |  | 25
324 | [6 empty] | Строительство ЛЭП-6 кВ и установка СТП-6/0,4 кВ, ф. 22 ПС 35/6 кВ Началово для электроснабжения жилого дома по ул. Виноградная, д. 3, кв.1, кв.2,д.10, п. Новоначалово, Приволжский р-н, Астраханская обл. (фактическая протяженность ВЛ-6 кВ - 0,005 км, ВЛ-0,4 кВ - 0,241 км, мощность 0,04 МВА) |  | 241 |  |  |  | 19
325 | [6 empty] | Строительство ВЛ-10 кВ и установка СТП-10/0,4 кВ, ф. 8 ПС 110/35/10 кВ Володаровка для электроснабжения ЛПХ, расположенных на о. Баткачный, Володарский р-н, Астраханская обл.(проектная протяженнность 0.42 км, мощность 0.04 МВА) |  | 420 |  |  |  | 30
326 | [6 empty] | Строительство ВЛ-10 кВ и установка КТП-10/0,4 кВ, ф. 11 ПС 35/10 кВ Тумак для электроснабжения жилого дома по ул. Школьная, д.103 «а»,с. Яблонка, Володарский р-н, Астраханская область. (проектная протяженнность 0.129 км, мощность 0.16 МВА) |  | 111 |  |  |  | 15
327 | [6 empty] | Строительство ВЛ-10 кВ и установка СТП-10/0,4 кВ, ф. 9 ПС 35/10 кВ Марфино для электроснабжения жилого дома по ул. Зеленая, д. 8, с. Марфино, Володарский р-н, Астраханская обл. (фактическая протяженность - 0,13 км, фактическая мощность - 0,04 МВА) |  | 20 |  |  |  | 5
328 | [6 empty] | Строительство ВЛ-10 кВ и установка КТП-10/0,4 кВ ф.18 ПС 110/10 кВ Сероглазовка для электроснабжения жилых домов по ул. Кирова д. 50, ул. Чехова д.2, ул. Героев д.2, ул. Молодежная д.17, ул. Колхозная д.1/ ул. Чехова д.10, п. Волжский, Енотаевский р-н, Астраханская обл. (фактическая протяженность ВЛ-10 кВ - 0,04 км, ВЛ-0,4 кВ – 0,46 км, фактическая мощность – 0,16 МВА) |  | 460 |  |  |  | 68
329 | [6 empty] | Строительство ВЛ-10 кВ и установка СТП-10/0,4 кВ, ф. 21 ПС 35/10 кВ Бирюковка для электроснабжения жилого дома по ул. Солнечная д. 1 Б, с. Бирюковка, Приволжский р-н, Астраханская обл. (ориентировочная протяженность – 0,39 км, трансформаторная мощность – 0,025 МВА) |  | 338 |  |  |  | 31
330 | [6 empty] | Установка КТП-10/0,4 кВ и строительство ВЛИ-0,38 кВ от ближайшей опоры ВЛИ-0,38 кВ, ВЛ-68 РП-2 ф. 27 ПС 110/10 кВ Фунтово для электроснабжения жилых домов по ул. Самарская д. 21, д. 23 и д. 25, с. Карагали, Приволжский район, Астраханская обл. (фактическая протяженность – 0,216 км; фактическая мощность – 0,4 МВА) |  | 190 |  |  |  | 45
331 | [6 empty] | Строительство ВЛ-6 кВ и установка КТП-6/0,4 кВ, ф. 21 ПС 35/6 кВ Началово для электроснабжения жилого дома в мкр. Александрийский, д. 27, с. Началово, Приволжский р-н, Астраханская обл. (фактическая протяженность – 2,474 км, фактическая мощность – 0,63 МВА) |  | 2296 |  |  |  | 15
332 | [6 empty] | Строительство ВЛ-10 кВ и установка СТП-10/0,4 кВ, ф. 17 ПС 110/10 кВ Растопуловка для электроснабжения жилого дома по ул. Энергетическая д. 31, с. Тулугановка, Приволжский р-н, Астраханская обл. (проектная протяженность - 0,63 км, трансформаторная мощность - 0,025 МВА) |  | 212 |  |  |  | 6
333 | [6 empty] | Строительство ВЛ-10 кВ и установка СТП-10/0,4 кВ, ф. 21 ПС 35/10 кВ Бирюковка для электроснабжения жилого дома по ул. Тепличная, д. 25, с. Бирюковка, Приволжский р-н, Астраханская обл. (ориентировочная протяженность - 0,14 км, трансформаторная мощность - 0,025 МВА) |  | 116 |  |  |  | 27
334 | [6 empty] | Строительство ВЛ-6 кВ и установка СТП-6/0,4 кВ, ф. 20 ПС 35/6 кВ Началово для электроснабжения жилых домов по ул. И. Глазунова д. 2 и ул. Б. Кустодиева д. 3, с. Началово, Приволжский р-н, Астраханская обл. (ориентировочная протяженность – 0,5 км, трансформаторная мощность – 0,04 МВА) |  | 416 |  |  |  | 45
335 | [6 empty] | Строительство ВЛ-10 кВ и установка СТП-10/0,4 кВ, ф. 17 ПС 110/10 кВ Фунтово для электроснабжения личного подсобного хозяйства, расположенного по адресу: МО «Фунтовский сельсовет», в 820 м юго-восточнее с. Фунтово-1, в 224 м восточнее р. Царев, Приволжский р-н, Астраханская обл. (ориентировочная протяженность - 0,045 км, трансформаторная мощность - 0,025 МВА) |  | 30 |  |  |  | 15
336 | [6 empty] | Строительство ВЛ-10 кВ и установка СТП-10/0,4 кВ, ф. 35 ПС 110/10 кВ Фунтово для электроснабжения жилого дома по ул. Абрикосовая д. 10, п. Кирпичного завода № 1, Приволжский р-н, Астраханская обл. (ориентировочная протяженность – 0,1 км, трансформаторная мощность – 0,025 МВА) |  | 102 |  |  |  | 6
337 | [6 empty] | Строительство ВЛИ-0,38 кВ от ближайшей опоры ВЛИ-0,38 кВ и установка ТП-10/0,4 кВ, ВЛ-7 РП-Растопуловка ф. 3, 15 ПС 110/10 кВ Растопуловка для электроснабжения жилого дома по ул. Тополиная, д. 49 А, с. Растопуловка, Приволжский р-н, Астраханская обл. (ориентировочная протяженность ВЛИ-0,38 кВ - 0,07 км, ориентировочная мощность - 0,025 МВА) |  | 96 |  |  |  | 10
338 | [6 empty] | Строительство ЛЭП-10 кВ и ВЛИ-0,38 кВ Устан ТП ВЛ-14 РП-9 ф. 12,35 ПС 110/10 кВ Фунтово для электроснабжения жилых домов по ул. Волжская д. 1, д. 2, д. 12, ул. Союзная д. 1, д. 23 и ул. Спортивная д. 9, с. Осыпной бугор, Приволжский р-н, Астраханская обл. (ориентировочная протяженность-0,75 км) |  | 602 |  |  |  | 40
339 | [6 empty] | Строительство ЛЭП-0,4 кВ от РУ-0,4 кВ ТП-286, ф. 16 ПС 110/35/10 кВ Володаровка для электроснабжения жилых домов по ул. Мостовая, д. 51, д.55 «а», д.59, п. Володарский, Володарский р-н, Астраханская обл |  |  | 79 |  |  |  | 38
340 | [6 empty] | ВЛИ-0,22 кВ от опоры № 4 КТП 266/250 кВА для электроснабжения Автоматизированной системы диспетчерского контроля и управления ПГБ газопроводов межпоселковых от ГРС Вольное на с. Вольное, с. Селитренное, с. Сероглазово Харабалинского района, Астраханская область. |  |  | 57 |  |  |  | 1
341 | [6 empty] | ВЛИ-0,38 от РУ-0,4 ТП 1737 ф.2 ПС 35/6 Кировская элснаб магазина ул.Началовское шоссе д,14 |  |  | 114 |  |  |  | 15
342 | [6 empty] | Строительство ВЛИ-0,38 кВ от ближайшей опоры ВЛИ-0,38 кВ КТП-624, ф. 6 ПС 110/10 кВ Енотаевка для электроснабжения жилого дома по ул. Перевозная, д. 8а, с. Енотаевка, Енотаевский р-н, Астраханская обл. (ориентировочная протяженность - 0,03 км) |  |  | 30 |  |  |  | 6
343 | [6 empty] | Строительство ВЛИ-0,38 кВ от опоры проектируемой ВЛИ-0,38 кВ, проектируемой КТП-10/0,4 кВ ВЛ-68 РП-6 Береговая ф. 5,10 ПС 110/10 кВ Николо-Комаровка для электроснабжения жилого дома, расположенного в МО «Татаробашмаковский сельсовет», в 30 метрах от правого берега р. Кизань, в 400 метрах севернее с. Татарская Башмаковка, Приволжский р-н, Астраханская обл. (ориентировочная протяженность-0,1 км) |  |  | 101 |  |  |  | 15
344 | [6 empty] | Строительство ВЛИ-0,4 кВ от РУ-0,4 кВ, КТП-311, ф. 13 ПС 35/10 кВ Заволжская для электроснабжения базовой станции сотовой связи на участке с кадастровым номером 30:10:090101 с. Речное, Харабалинский р-н, Астраханская обл. (ориентировочная протяженность-0,25 км) |  |  | 249 |  |  |  | 15
345 | [6 empty] | Строительство ВЛИ-0,22 кВ от ближайшей опоры ВЛИ-0,38 кВ ТП-170, ф. 17 ПС 35/6 кВ Началово для электроснабжения жилого дома по ул. Дорожная, д. 9 Г, с. Три протока, Приволжский р-н, Астраханская обл. (ориентировочная протяженность - 0,11 км) |  |  | 171 |  |  |  | 5
346 | [6 empty] | Строительство ВЛИ-0,38 кВ от ближайшей опоры ВЛИ-0,38 кВ ТП-353, ф. 35 ПС 110/10 кВ Фунтово для электроснабжения жилого дома по ул. Дивная, д. 6, п. Кирпичного завода №1, Приволжский р-н, Астраханская обл. (ориентировочная протяженность - 0,07 км) |  |  | 62 |  |  |  | 15
347 | [6 empty] | Строительство ВЛИ-0,38 кВ от РУ-0,4 кВ ТП-547, ф. 17 ПС 110/10 кВ Красный Яр для электроснабжения жилого дома по ул. Газовиков д. 1 з, с. Красный Яр, Красноярский р-н, Астраханская обл. (ориентировочная протяженность - 0,28 км) |  |  | 255 |  |  |  | 30
348 | [6 empty] | Строительство ВЛИ-0,38 кВ от ближайшей опоры ВЛ-0,4 кВ, КТП- 383, ф. 16 ПС 110/35/10 кВ Володаровка для электроснабжения жилого дома, расположенного по ул. Солнечная, д. 8, с. Тулугановка, Володарский р-н, Астраханская обл. (ориентировочная протяженность ВЛИ-0,38 кВ – 0,06 км) |  |  | 60 |  |  |  | 15
349 | [6 empty] | Строительство ВЛИ-0,38 кВ от ближайшей опоры ВЛИ-0,38 кВ, КТП-523, ф. 22 ПС 35/6 кВ Началово для электроснабжения садового дома на уч. № 75, № 78 в с/т «Пекарь», Приволжский р-н, Астраханская обл. (ориентировочная протяженность – 0,31 км) |  |  | 241 |  |  |  | 20
350 | [6 empty] | Строительство ВЛИ-0,4 кВ от ближайшей опоры ВЛ-0,4 кВ ТП-34, ф.9 ПС 110/10 кВ Фунтово для электроснабжения жилого дома по ул. Школьная, д.19 Б, с. Фунтово-1, Приволжский р-н, Астраханская обл. |  |  | 155 |  |  |  | 15
351 | [6 empty] | Строительство ВЛИ-0,38 кВ от РУ-0,4 кВ ТП-713, ф. 1 ПС 35/6 кВ Бараний Бугор для электроснабжения жилого дома по ул. Заречная д. 7, с. Семибугры, Камызякский р-н, Астраханская обл. (ориентировочная протяженность - 0,17 км) |  |  | 185 |  |  |  | 15
352 | [6 empty] | Строительство ВЛИ-0,38 кВ от опоры ВЛ-0,4 кВ, ТП 337, ф.8 ПС 110/35/10 кВ Володаровка для электроснабжения жилого дома, расположенного по ул. З. Кулмагамбетова, д. 3 «а», п. Володарский, Володарский р-н, Астраханская обл. (ориентировочная протяженность ВЛИ-0,38 кВ – 0,042 км) |  |  | 105 |  |  |  | 15
353 | [6 empty] | Строительство ВЛИ-0,38 кВ от опоры №7/2/1, Л4, ВЛ-0,4 кВ ТП 618 ф. 4 ПС 110/35/10 кВ ЦРП для электроснабжения жилого дома, расположенного по адресу: ул. Коммунальная, д. 1, п. Новоначаловский, Приволжский р-н, Астраханская обл. (ориентировочная протяженность - 0,18 км) |  |  | 182 |  |  |  | 12
354 | [6 empty] | ВЛИ-0,22 кВ от опоры ВЛ-0,4 кВ КТП 120/100 кВА для электроснабжения Автоматизированной системы диспетчерского контроля и управления ГРПШ по объекту «Газопроводы межпоселковые с. Черный Яр – с. Барановка – с. Зубовка – с. Старица – с. Поды – с. Кальновка – с. Солодники – п. Зелёный Сад – с. Ушаковка с отводом на с. Ступино, с. Вязовка,п. Раздольный, с. Каменный Яр.», с. Кальновка,Черноярский р-н, Астраханская обл. |  |  | 484 |  |  |  | 1
355 | [6 empty] | Строительство ВЛИ-0,38 кВ от ближайшей опоры ВЛИ-0,38 кВ КТП-281, ф. 19 ПС 110/10 кВ Фунтово для электроснабжения жилого дома в мкр. Дачный, д. 7, с. Водяновка, Приволжский р-н, Астраханская обл. (ориентировочная протяженность - 0,14 км) |  |  | 138 |  |  |  | 15
356 | [6 empty] | Строительство ВЛИ-0,38 кВ от ближайшей опоры ВЛИ-0,38 кВ, ТП-750, ф. 17 ПС 35/6 кВ Началово для электроснабжения садовых домов в с/т. «Медик-3», Астраханского государственного мединститута, д. 13, 23, 24 и 50, Приволжский р-н, Астраханская обл. (ориентировочная протяженность-0,17 км) |  |  | 163 |  |  |  | 30
357 | [6 empty] | Строительство ВЛИ-0,38 кВ от РУ-0,38 кВ ТП 115 ф. 611, ПС 110/10-6 кВ Городская для электроснабжения жилого дома, расположенного в с/т «Ветеран», д. 73, Приволжский р-н, Астраханская обл. (ориентировочная протяженность - 0,16 км) |  |  | 158 |  |  |  | 15
358 | [6 empty] | Строительство ВЛИ-0,4 кВ от опоры № 17 ВЛ-0,4кВ Л-1 КТП 364/100 кВА ф. 7 ПС 110/10 кВ Красный Яр для электроснабжения жилого дома по адресу: ул. Заречная д.21, п. Подчалык, Красноярский р-н, Астраханская обл. |  |  | 450 |  |  |  | 15
359 | [6 empty] | Строительство ВЛИ-0,22 кВ от опоры ВЛИ-0,22 КТП 480, ф.16, ПС 110/10 кВ Сеитовка для электроснабжения жилого дома по ул. Октябрьская, д.26, с. Сеитовка, Красноярский р-н, Астраханская обл. |  |  | 74 |  |  |  | 5
360 | [6 empty] | Строительство ВЛИ-0,38 кВ от ближайшей опоры ВЛ-0,4 кВ КТП-488/250 кВА, ф. 33 ПС 110/6 кВ Окрасочная для электроснабжения жилого дома по ул. Абая, д. 42, п. Мирный, Наримановский р-н, Астраханская обл. (ориентировочная протяженность-0,150 км) |  |  | 136 |  |  |  | 15
361 | [6 empty] | Строительство ВЛИ-0,38 кВ от ближайшей опоры ВЛ-0,4 кВ, КТП-475, ф. 15 ПС 110/10 кВ Новинская для электроснабжения жилого дома по ул. Молодежная, д. 75, с. Караульное, Камызякский р-н, Астраханская обл. (ориентировочная протяженность - 0,05 км) |  |  | 40 |  |  |  | 15
362 | [6 empty] | Строительство ВЛИ-0,38 кВ от существующей опоры ВЛ-0,4 кВ КТП-710, ф. 33 ПС 110/6 кВ Окрасочная для электроснабжения жилого дома по ул. Парковая, д. 35 «а», п. Мирный, Наримановский р-н, Астраханская обл. (ориентировочная протяженность - 0,135 км) |  |  | 135 |  |  |  | 30
363 | [6 empty] | Строительство ВЛИ-0,38 кВ от ближайшей опоры ВЛ-0,4 кВ, Л-1 КТП-324, ф.7 ПС 110/35/10 кВ Хошеутово для электроснабжения жилого дома, расположенного по ул. Советская, д.58б, с. Хошеутово, Харабалинский р-н, Астраханская обл. (ориентировочная протяженность ВЛИ – 0,049 км) |  |  | 30 |  |  |  | 15
364 | [6 empty] | Строительство ВЛИ-0,38 кВ от ближайшей опоры ВЛИ-0,38 кВ ТП-47, ВЛ-62 РП-1 ф. 24 ПС 110/10 кВ Фунтово для электроснабжения жилого дома по ул. Специалистов, д. 31, с. Яксатово, Приволжский р-н, Астраханская обл. (ориентировочная протяженность-0,16 км) |  |  | 179 |  |  |  | 14
365 | [6 empty] | Строительство ВЛИ-0,38 кВ от ближайшей опоры ВЛ-0,4 кВ ТП-474, ф. 12 ПС 220/110/35/6 кВ Баррикадная для электроснабжения жилого дома по ул. Первомайская, д. 69, рп. Красные Баррикады, Икрянинский р-н, Астраханская обл. (ориентировочная протяженность – 0,05 км) |  |  | 42 |  |  |  | 15
366 | [6 empty] | Строительство ВЛИ-0,4 кВ от РУ-0,4 кВ ТП 467, ф.13, ПС 110/10 кВ Дружба для электроснабжения рыбоводного цеха по ул. Речная, д.63, п. Солнечный, Красноярский р-н, Астраханская обл. (ориентировочная протяженность - 0,09 км) |  |  | 77 |  |  |  | 15
367 | [6 empty] | Строительство ЛЭП-0,4 кВ от ВЛ-0,4 кВ, КТП-297, ф. 29 ПС 110/35/10 кВ Володаровка для электроснабжения жилого дома, расположенного по ул. Нахимова, д. 3, п. Володарский, Володарский р-н, Астраханская обл. (ориентировочная протяженность-0,04 км) |  |  | 40 |  |  |  | 29
368 | [6 empty] | Строительство ВЛИ-0,38 кВ от ближайшей опоры ВЛИ-0,38 кВ ТП-779, ф. 21 ПС 35/6 кВ Началово для электроснабжения жилого дома в мкр. Александрийский, д. 32, с. Началово, Приволжский р-н, Астраханская обл. (ориентировочная протяженность-0,12 км) |  |  | 110 |  |  |  | 15
369 | [6 empty] | Строительство ВЛИ-0,38 кВ от ближайшей опоры ВЛИ-0,38 кВ ТП-667, ф. 7 ПС 110/6 кВ Водозабор для электроснабжения Личного подсобного хозяйства по ул. Солнечная, д. 4, п. Караагаш, Приволжский р-н, Астраханская обл. (ориентировочная протяженность - 0,11 км) |  |  | 108 |  |  |  | 15
370 | [6 empty] | Строительство ВЛИ-0,38 кВ от ближайшей опоры ВЛИ-0,38 кВ ТП-741/160 кВА, ф. 20 ПС 35/6 кВ Началово для электроснабжения жилого дома по ул. Боевая, д.8, с. Началово, Приволжский р-н, Астраханская обл. (ориентировочная протяженность - 0,21 км) |  |  | 188 |  |  |  | 15
371 | [6 empty] | Строительство ВЛ-0,38 кВ от ближайшей опоры ВЛИ-0,38 кВ ТП-779, ф. 21 ПС 35/6 кВ Началово для электроснабжения жилого дома в мкр. Александрийский, д. 31, с. Началово, Приволжский р-н, Астраханская обл. (ориентировочная протяженность – 0,075 км) |  |  | 92 |  |  |  | 15
372 | [6 empty] | Строительство ВЛИ-0,38 кВ от ближайшей опоры ВЛИ-0,38 кВ, ТП-798, ф. 22 ПС 35/6 кВ Началово для электроснабжения жилого дома на участке № 167 в с/т. Медик, Приволжский р-н, Астраханская обл. (ориентировочная протяженность - 0,07 км) |  |  | 73 |  |  |  | 15
373 | [6 empty] | Строительство ВЛИ-0,38 кВ от РУ-0,4 кВ ТП-182, ф. 3 ПС 110/35/6 кВ Евпраксино для электроснабжения Личного подсобного хозяйства, МО «Килинчинский сельсовет», примыкает к юго-восточной границе п. Кафтанка, в 50 м от правого берега ер. Кафтанчик, Приволжский р-н, Астраханская обл. (ориентировочная протяженность - 0,12 км) |  |  | 111 |  |  |  | 15
374 | [6 empty] | Строительство ВЛИ-0,38 кВ от опоры №19, Л-1, ВЛ-0,38 кВ , КТП №66/100 кВА, ф. 15 ПС 110/35/10 кВ Сасыколи для электроснабжения «дом для приема гостей» по ул. Набережная 1-я д. 2 «б», х. Сазаний Угол, Харабалинский район, Астраханская обл. (ориентировочная протяженность – 0,132 км) |  |  | 129 |  |  |  | 15
375 | [6 empty] | Строительство ВЛИ-0,38 кВ от ближайшей опоры ВЛИ-0,38 кВ ТП-442, ф. 5 ПС 35/6 кВ Началово для электроснабжения жилого дома в мкр. Южный, д. б/н, с. Началово, Приволжский р-н, Астраханская обл. |  |  | 51 |  |  |  | 15
376 | [6 empty] | Строительство ВЛИ-0,4 кВ от ближайшей опоры ВЛ-0,4 кВ ТП-349, ф.16 ПС 35/6 кВ Началово для электроснабжения жилого дома по ул. Придорожная, 11, с. Яманцуг, Приволжский р-н, Астраханская обл. |  |  | 44 |  |  |  | 15
377 | [6 empty] | Строительство ВЛИ-0,38 кВ от ближайшей опоры ВЛИ-0,38 кВ ТП-181, ф. 20 ПС 35/6 кВ Началово для электроснабжения жилого дома по ул. Началовская, д. 8, с. Началово, Приволжский р-н, Астраханская обл. (ориентировочная протяженность - 0,2 км) |  |  | 182 |  |  |  | 15
378 | [6 empty] | Строительство ВЛ-0,4 кВ от опоры №1 ВЛ-0,4 кВ ТП 21/100 кВА,ф. 11 ПС 35/10 кВ Зеленга для электроснабжения жилого дома поул. Заводская, д. 43, с. Зеленга, Володарский р-н, Астраханская обл. |  |  | 40 |  |  |  | 5
379 | [6 empty] | Строительство ВЛИ-0,38 кВ от ближайшей опоры ВЛИ-0,38 кВ №18 КТП-6, ф.6 ПС 110/35/10 кВ Горбаневка-2 для электроснабжения жилого дома, расположенного по адресу: ул. Кузнецкая. д. 204 с. Капустин Яр, Ахтубинский р-н, Астраханская обл. (ориентировочная протяженность -0,045 км) |  |  | 45 |  |  |  | 10
380 | [6 empty] | Строительство ВЛИ-0,38 кВ от ближайшей опоры ВЛИ-0,38 кВ ТП-103, ВЛ-66 РП-2 ф. 27 ПС 110/10 кВ Фунтово для электроснабжения жилого дома по ул. Газопроводная, д.8, с. Яксатово, Приволжский р-н, Астраханская обл. (ориентировочная протяженность - 0,35 км) |  |  | 166 |  |  |  | 15
381 | [6 empty] | Строительство ВЛИ-0,38 кВ от ближайшей опоры ВЛИ-0,38 кВ ТП-559, ф. 35 ПС 110/10 кВ Фунтово для электроснабжения жилого дома по ул. Зеленая, д. 10, п. Кирпичного Завода № 1, Приволжский р-н, Астраханская обл. (ориентировочная протяженность-0,175 км) |  |  | 193 |  |  |  | 15
382 | [6 empty] | Строительство ВЛИ-0,38 кВ от РУ-0,4 кВ ТП 346, ф. 13 ПС 110/10 кВ Икряное для электроснабжения гаражей, расположенных по ул. Чапаева, д. 63, с. Икряное, Икрянинский р-н, Астраханская обл. (ориентировочная протяженность - 0,23 км) |  |  | 230 |  |  |  | 15
383 | [6 empty] | Строительство ВЛИ-0,38 кВ от РУ-0,4 кВ, КТП 31, ф. 17 ПС 110/10 кВ Енотаевка для электроснабжения стоянки автотранспорта, расположенной по ул. Хемницера, д. 75/ул. Скворцова Степанова, д. 154 «а», с. Енотаевка, Енотаевский р-н, Астраханская обл. (ориентировочная протяженность ВЛИ-0,38 кВ – 0,142 км) |  |  | 135 |  |  |  | 30
384 | [6 empty] | Строительство ВЛИ-0,38 кВ от ВЛ-0,4 кВ проектируемой КТП-6/0,4 кВ (взамен СТП 447/40 кВА ) для электроснабжения жилого дома № 37 в мкр. Лесной, с. Началово, Приволжский р-н, Астраханская обл. |  |  | 146 |  |  |  | 15
385 | [6 empty] | Строительство ВЛИ-0,38 кВ от опоры ВЛИ-0,38 кВ СТП-32/40 кВА, ф. 20 ПС 110/35/10 кВ Володаровка для электроснабжения жилого дома по ул. Мичурина, д. 51, п. Володарский, Володарский р-н, Астраханская обл. |  |  | 65 |  |  |  | 10
386 | [6 empty] | Строительство ВЛИ-0,38 кВ от ближайшей опоры ВЛ-0,4 кВ ТП-51, ВЛ-67 РП-2 ф. 27 ПС 110/10 кВ Фунтово для электроснабжения жилого дома по ул. А. Сулейманова, д.51А, с. Карагали, Приволжский р-н, Астраханская обл. (ориентировочная протяженность - 0,14 км) |  |  | 147 |  |  |  | 21
387 | [6 empty] | Строительство ВЛИ-0,22 кВ от опоры ВЛ-0,4 кВ Л-2 ТП-493 ф. 9 ПС 220/110/35/10 кВ Лиман для электроснабжения гаража блока А по ул. Матросова, д. 1Ж, бокс 26, р.п. Лиман, Лиманский р-н, Астраханская обл. (ориентировочная протяженность - 0,095 км) |  |  | 40 |  |  |  | 0.2
388 | [6 empty] | Строительство ВЛИ-0,38 кВ от существующей опоры ВЛ-0,4 кВ КТП-23, ф.5 ПС 35/6 кВ Октябрьская для электроснабжения жилого дома по ул. Вольная, д. 43 «б», с. Старокучергановка, Наримановский р-н, Астраханская обл. |  |  | 194 |  |  |  | 5
389 | [6 empty] | Строительство ВЛИ-0,38 кВ от ближайшей опоры ВЛ-0,4 кВ ТП 81А ф. 16 ПС 35/6 кВ Кировская для электроснабжения жилого дома, расположенного по адресу: ул. Новая, д. 12 Б, п. Новоначаловский, Приволжский р-он, Астраханская обл. (ориентировочная протяженность - 0,05 км) |  |  | 50 |  |  |  | 15
390 | [6 empty] | Строительство ЛЭП-0,4 кВ от ближайшей опоры ВЛ-0,4 кВ, КТП 144, ф. 7 ПС 110/10 кВ Береговая для электроснабжения жилого дома, расположенного по ул. П.П. Анисимова, д. 10, с. Замьяны, Енотаевский р-н, Астраханская обл. (ориентировочная протяженность ВЛИ – 0,236 км) |  |  | 82 |  |  |  | 7
391 | [6 empty] | Строительство ЛЭП-0,4 кВ от ближайшей опоры ВЛ-0,4 кВ, КТП 522, ф. 17 ПС 110/10 кВ Енотаевка для электроснабжения жилого дома, расположенного по ул. Кооперативная, д. 18, с. Енотаевка, Енотаевский р-н, Астраханская обл. (ориентировочная протяженность – 0,03 км) |  |  | 25 |  |  |  | 6
392 | [6 empty] | Строительство ВЛИ-0,4 кВ от РУ-0,4 кВ, КТП-60, ф. 27 ПС 110/10 кВ Енотаевка для электроснабжения нежилого помещения (холодильник) по ул. Днепровская, д.2р, с.Енотаевка, Енотаевский р-н, Астраханская обл. (ориентировочная протяженность – 0,09 км) |  |  | 45 |  |  |  | 15
393 | [6 empty] | Строительство ВЛИ-0,38 кВ от ближайшей опоры ВЛ-0,4 кВ ТП-576, ф. 12 ПС 220/110/35/6 кВ Баррикадная для электроснабжения жилого дома по ул. Цветочная, д. 10, рп. Красные Баррикады, Икрянинский р-н, Астраханская обл. (ориентировочная протяженность – 0,075 км) |  |  | 59 |  |  |  | 13
394 | [6 empty] | Строительство ВЛИ-0,38 кВ от ближайшей опоры ВЛ-0,4 кВ, КТП 522, ф. 17, ПС 110/10 кВ Енотаевка для электроснабжения жилого дома (стройплощадка), расположенного по ул. Кооперативная, д. 22, с. Енотаевка, Енотаевский р-н, Астраханская обл. (ориентировочная протяженность ВЛИ-0,38 кВ - 0,045 км) |  |  | 25 |  |  |  | 5
395 | [6 empty] | Строительство ВЛИ-0,38 кВ от проектируемой ВЛИ-0,38 кВ, КТП-383, ф. 16 ПС 110/35/10 кВ Володаровка для электроснабжения жилого дома, расположенного по ул. Солнечная, д. 10, с. Тулугановка, Володарский р-н, Астраханская обл. (ориентировочная протяженность-0,035 км) |  |  | 20 |  |  |  | 15
396 | [6 empty] | Строительство ВЛИ-0,38 кВ от оп. № 24, Л-3, КТП-41/250 кВА, ф.17 ПС 110/35/10 кВ Тамбовка для электроснабжения жилого дома по ул. Молодежная д.23, с. Тамбовка, Харабалинский р-н, Астраханская обл. (ориентировочная протяженность – 0,056 км) |  |  | 46 |  |  |  | 15
397 | [6 empty] | Строительство ВЛИ-0,38 кВ от ближайшей опоры ВЛ-0,38 кВ КТП 406 ф. 17 РП Школа, ПС 110/10 кВ Красный Яр для электроснабжения жилого дома, расположенного по ул. Лазурная, д. 7, Красноярский р-н, с. Красный Яр, Астраханская обл. (ориентировочная протяженность - 0,07 км) |  |  | 67 |  |  |  | 15
398 | [6 empty] | Строительство ВЛИ-0,4 кВ от опоры ВЛИ-0,4 ТП-574 ф.18 ПС 110/10 кВ Красный Яр для электроснабжения жилого дома по ул. Мелиораторов, д.54, с. Красный Яр, Красноярский р-н, Астраханская обл. |  |  | 40 |  |  |  | 15
399 | [6 empty] | Строительство ВЛИ-0,38 кВ от ближайшей опоры ВЛИ-0,38 кВ ТП-651, ф. 46 ПС 110/10 кВ Кири-Кили для электроснабжения жилого дома по ул. Цветочная, д. 14, п. Пойменный, Приволжский р-н, Астраханская обл. (ориентировочная протяженность-0,14 км) |  |  | 50 |  |  |  | 15
400 | [6 empty] | Строительство ВЛ-0,38 кВ от оп. № 14, Л-2, КТП 579, ф. 7, ПС 110/10 кВ Красный яр для электроснабжения жилого дома, расположенного по адресу: ул. Трудовая д. 41,с. Красный яр, Красноярский р-н, Астраханской области (ориентировочная протяженность-0,060 км) |  |  | 74 |  |  |  | 15
401 | [6 empty] | Строительство ВЛИ-0,38 кВ от опоры № 2-2, Л-2, ВЛИ-0,38 кВ, КТП-198, ф. 3 ПС 110/35/10 кВ Володаровка для электроснабжения жилого дома, расположенного по ул. Солнечная, д. 34 А, п. Паромный, Володарский р-н, Астраханская обл. (ориентировочная протяженность ВЛИ-0,38 кВ-0,074 км) |  |  | 74 |  |  |  | 15
402 | [6 empty] | Строительство ВЛИ-0,38 кВ от ближайшей опоры ВЛ-0,4 кВ КТП-98, ф. 11 ПС 35/10 кВ Тумак для электроснабжения жилого дома по ул. Береговая, д. 19, п. Плотовинка, Володарский р-н, Астраханская обл. (ориентировочная протяженность – 0,1 км) |  |  | 73 |  |  |  | 5
403 | [6 empty] | Строительство ВЛИ-0,38 кВ от ближайшей опоры ВЛ-0,4 кВ ТП 883, ф. 5 ПС 110/10 кВ Промстройматериалы для электроснабжения жилого дома, расположенного по ул. Димитрова, д. 3, с. Солянка, Наримановский район, г. Астрахань (ориентировочная протяженность – 0,07 км) |  |  | 70 |  |  |  | 15
404 | [6 empty] | Строительство ВЛИ-0,38 кВ от оп. № 30 КТП 423/250 кВА, ф. 18, РП Школа, ф. 17,20 ПС 110/10 кВ Красный Яр для электроснабжения жилого дома, расположенного по адресу: ул. Южная, д. 15, с. Красный Яр, Красноярский р-н, Астраханская обл. (ориентировочная протяженность - 0,04 км) |  |  | 133 |  |  |  | 15
405 | [6 empty] | Строительство ВЛИ-0,38 кВ от РУ-0,4 кВ ТП-676, ф. 7 ПС 110/6 кВ ВОС для электроснабжения сельского хозяйства-животноводства (скотоводства), расположенного в 1,6 км юго-восточнее п. Сенной, в 9,9 км юго-западнее с. Тулугановка, Наримановский р-н, Астраханская обл. (ориентировочная протяженность - 0,1 км) |  |  | 96 |  |  |  | 15
406 | [6 empty] | Строительство ВЛИ-0,38 кВ от ближайшей опоры ВЛ-0,4 кВ КТП-549,ф. 15, ПС 110/10 кВ Стройиндустрия для электроснабжения земельногоучастка для производства сельскохозяйственной продукции в 0,4 км западнеес. Рассвет, в 9,7 км северо-восточнее пос. Тинаки 2-ые, Наримановский р-н, Астраханская обл. (ориентировочная протяженность -0,03 км) |  |  | 30 |  |  |  | 15
407 | [6 empty] | Строительство ВЛИ-0,38 кВ от ближайшей опоры ВЛИ-0,38 кВ ТП-104, ВЛ-14 РП-9 ф. 12,35 ПС 110/10 кВ Фунтово для электроснабжения жилого дома по ул. Яблоневая д. 17, с. Осыпной Бугор, Приволжский р-н, Астраханская обл. (ориентировочная протяженность - 0,1 км) |  |  | 84 |  |  |  | 21
408 | [6 empty] | Строительство ВЛИ-0,38 кВ от ближайшей опоры ВЛ-0,4 кВ КТП-355/400 кВА, ф. 33 ПС 110/6 кВ Окрасочная для электроснабжения жилого дома по ул. Перспективная, д. 41, п. Мирный, Наримановский р-н, Астраханская обл. (ориентировочная протяженность - 0,145 км) |  |  | 163 |  |  |  | 5
409 | [6 empty] | Строительство ВЛИ-0,38 кВ от ближайшей опоры ВЛ-0,4 кВ КТП-360/250 кВА, ф. 29 ПС 110/10 кВ Промстройматериалы для электроснабжения жилого дома по ул. Свободы, с. Солянка, Наримановский р-н, Астраханская обл. (ориентировочная протяженность - 0,25 км) |  |  | 223 |  |  |  | 15
410 | [6 empty] | Строительство ВЛИ-0,38 кВ от проектируемой опоры ВЛИ-0,38 кВ проектируемой КТП-10/0,4 кВ, ф. 18 ПС 110/35/10 кВ Первомайская для электроснабжения жилого дома, расположенного по адресу: уч. 249 с/т Болдинское, расположенное в районе п. Янго-Аул, Ленинский р-н, г. Астрахань (ориентировочная протяженность - 0,03 км) |  |  | 25 |  |  |  | 6
411 | [6 empty] | Строительство ВЛИ-0,38 кВ от ближайшей опоры ВЛИ-0,38 кВ ТП-442, ф. 5 ПС 35/6 кВ Началово для электроснабжения жилого дома в мкр. Южный, д. 23, с. Началово, Приволжский р-н, Астраханская обл. (ориентировочная протяженность - 0,45 км) |  |  | 220.5 |  |  |  | 30
412 | [6 empty] | Строительство ВЛИ-0,22 кВ от ближайшей опоры ВЛ-0,38 кВ ТП-200, ф. 22 ПС 35/6 кВ Началово для электроснабжения садового дома на участке № 23 в с/т «Эврика», Приволжский р-н, Астраханская обл. (ориентировочная протяженность-0,045 км) |  |  | 47 |  |  |  | 5
413 | [6 empty] | Строительство ВЛИ-0,22 кВ от ближайшей опоры ВЛИ-0,22 кВ ТП-68, ВЛ-82 РП-6 Береговая ф. 5,10 ПС 110/10 кВ Н. Комаровка для электроснабжения жилого дома по ул. Дорожная, д. 1 Г, с. Татарская Башмаковка, Приволжский р-н, Астраханская обл. (ориентировочная протяженность-0,06 км) |  |  | 67 |  |  |  | 6
414 | [6 empty] | Строительство ВЛИ-0,38 кВ от ближайшей опоры ВЛ-0,4 кВ ТП 266 ф. 11 ПС 110/10 кВ Икряное для электроснабжения жилого дома, расположенного по ул. Мира, д.4, п. А.Зверева, Икрянинский р-н, Астраханская обл. (ориентировочная протяженность - 0,05 км) |  |  | 52 |  |  |  | 13
415 | [6 empty] | Строительство ВЛИ-0,38 кВ от ближайшей опоры ВЛ-0,4 кВ ф. 14 ТП-597 ПС 110/35/10 кВ ЦРП для электроснабжения жилого дома по ул. Советская, д. 45 а, с. Кулаковка, Приволжский р-н, Астраханская обл. (ориентировочная протяженность ВЛИ-0,38 кВ – 0,14 км) |  |  | 132 |  |  |  | 6
416 | [6 empty] | Строительство ВЛИ-0,38 кВ от ближайшей опоры ВЛИ-0,38 кВ ТП-569, ф. 17 ПС 35/6 кВ Началово для электроснабжения садового дома, расположенного на уч. 61 в с/т Шанс, с. Началово, Приволжский р-н, Астраханская обл. (ориентировочная протяженность - 0,09 км) |  |  | 90 |  |  |  | 14
417 | [6 empty] | Строительство ВЛИ-0,38 кВ от РУ-0,4 кВ ТП-710 ф. 33 ПС 110/6 кВ Окрасочная для электроснабжения жилого дома по ул. Вольная, д.16, п. Мирный, Наримановский р-н, Астраханская обл. |  |  | 250 |  |  |  | 20
418 | [6 empty] | Строительство ВЛИ-0,38 кВ от РУ-0,4кВ ТП 710 ф. 33 ПС 110/6 кВ Окрасочная для электроснабжения жилого дома по ул. Студенческая, д. 2, п. Мирный, Наримановский р-н, Астраханская обл. |  |  | 100 |  |  |  | 15
419 | [6 empty] | Строительство ВЛИ-0,38 кВ от ближайшей опоры ВЛИ-0,38 кВ, ТП-446, ф. 20 ПС 35/6 кВ Началово для электроснабжения садового дома в с/т. «Медик-3»,Астраханского государственного мединститута, д. 42, Приволжский р-н, Астраханская обл. (ориентировочная протяженность-0,04 км) |  |  | 37 |  |  |  | 15
420 | [6 empty] | Строительство ВЛИ-0,38 кВ от ближайшей опоры ВЛИ-0,38 кВ ТП-523, ф. 22 ПС 35/6 кВ Началово для электроснабжения садового дома, расположенного в с/т «Медик» уч. 10, Приволжский р-н, Астраханская обл. |  |  | 92 |  |  |  | 15
421 | [6 empty] | Строительство ВЛИ-0,38 кВ от ближайшей опоры ВЛИ-0,38 кВ ТП-527, ф. 22 ПС 35/6 кВ Началово для электроснабжения жилого дома по ул. Рождественского, д. 21 «а», п. Садовый, Приволжский р-н, Астраханская обл. (ориентировочная протяженность-0,04 км) |  |  | 80 |  |  |  | 15
422 | [6 empty] | Строительство ВЛИ-0,38 кВ от РУ-0,4 кВ, ТП-84, ф.2, ПС 110/6 кВ Чапаевская для электроснабжения жилого дома по ул. Ленина, д.1 Д, п. Ревин Хутор, Камызякский р-н, Астраханская обл. (ориентировочная протяженность – 0,3 км) |  |  | 477 |  |  |  | 14
423 | [6 empty] | Строительство ВЛИ-0,38 кВ от ВЛ-0,4 кВ, КТП 508, ф. 7 ПС 35/10 кВ Марфино для электроснабжения ЛПХ, расположенное в 200 м юго-восточнее с. Новояцкий, Володарский р-н, Астраханская обл. (ориентировочная протяженность ВЛИ-0,38 кВ – 0,16 км) |  |  | 208 |  |  |  | 14
424 | [6 empty] | Строительство ВЛИ-0,38 кВ от ближайшей опоры ВЛИ-0,38 кВ ТП-708, ВЛ-7 РП-Растопуловка ф. 3,15 ПС 110/10 кВ Растопуловка для электроснабжения жилого дома по ул. Цветочная, д. 67, с. Растопуловка, Приволжский р-н, Астраханская обл. (ориентировочная протяженность-0,03 км) |  |  | 234 |  |  |  | 15
425 | [6 empty] | Строительство ВЛИ-0,38кВ от ближайшей опоры ТП-459/100кВА для электроснабжения жилого дома по ул. Набережная, д. 96, с. Ахтерек, Володарский р-н, Астраханская обл. |  |  | 86 |  |  |  | 5
426 | [6 empty] | Строительство ВЛ-0,4 кВ от оп. 22, КТП 373, ф. 21, ПС 110/10 кВ Урусовка для электроснабжения жилого дома по ул. Цветочная д. 1 а, п. Тальниковый, Красноярский р-н, Астраханская обл. (ориентировочная протяженность – 0,085 км) |  |  | 178 |  |  |  | 15
427 | [6 empty] | Строительство ВЛИ-0,38 кВ от ближайшей опоры ВЛ-0,38 кВ КТП-421 ф. 5 ПС 110/35/10 кВ Горбаневка-2 для электроснабжения жилого дома, по ул. Стасова д. 46, х Стасов, Ахтубинский р-н, Астраханская обл. (ориентировочная протяженность-0,083 км) |  |  | 164 |  |  |  | 10
428 | [6 empty] | Строительство ВЛИ-0,38 кВ от ближайшей опоры ВЛ-0,4 кВ, КТП-458, ф. 18, ПС 110/10 кВ Новинская для электроснабжения жилого дома по ул. Абая, д. 33, с. Затон, Камызякский р-н, Астраханская обл. (ориентировочная протяженность - 0,063 км) |  |  | 49 |  |  |  | 15
429 | [6 empty] | Строительство ВЛИ-0,38кВ от ближайшей опоры КТП-20 ф.5 ПС 110/35/10 кВ Горбаневка-2 для электроснабжения садовых домов, расположенных по адресу: СОТ «Флора» уч. № 281, уч. № 282, с. Капустин Яр, Ахтубинский р-н, Астраханская обл. (ориентировочная протяженность -0,76 км) |  |  | 66 |  |  |  | 13
430 | [6 empty] | Строительство ВЛИ-0,38кВ от ближайшей опоры ВЛИ-0,38 кВ КТП-6 ф.6 ПС 110/35/10 Горбаневка-2 для электроснабжения жилого дома, расположенного по ул. Астраханская д.151, с. Капустин Яр,Ахтубинский р-н, Астраханская обл. (ориентировочная протяженность -0,053км) |  |  | 90 |  |  |  | 15
431 | [6 empty] | Строительство ВЛИ-0,38 кВ от ближайшей опоры ВЛИ-0,38 кВ ТП-240, ф. 14 ПС 110/35/10 кВ ЦРП для электроснабжения жилого дома по ул. Пушкина, д. 1 «в», с. Кулаковка, Приволжский р-н, Астраханская обл. (ориентировочная протяженность-0,08 км) |  |  | 85 |  |  |  | 6
432 | [6 empty] | Строительство ВЛИ-0,38 кВ от ближайшей опоры ВЛИ-0,38 кВ ТП-613, ф. 12 ПС 110/10 кВ Фунтово для электроснабжения жилого дома по ул. Звездная, д. 18, п. Кирпичного завода № 1, Приволжский р-н, Астраханская обл. (ориентировочная протяженность-0,13 км) |  |  | 125 |  |  |  | 15
433 | [6 empty] | Строительство ВЛИ-0,38 кВ от КТП-235/160 кВА, ф. 9 ПС 110/10 кВ Урусовка для электроснабжения жилого дома, расположенного по ул. Северная, д. 9, с. Разночиновка, Наримановский р-н, Астраханская обл. (ориентировочная протяженность-0,08 км) |  |  | 75 |  |  |  | 5
434 | [6 empty] | Строительство ВЛИ-0,38 кВ от опоры № 12 КТП 288/100 кВА, ф. 1 РП Сельхозтехника ф. 12, ПС 110/10 кВ Красный Яр для электроснабжения жилого дома, расположенного по адресу: ул. Дорожная, д. 7, с. Красный Яр, Красноярский р-н, Астраханская обл. (ориентировочная протяженность - 0,075 км) |  |  | 86 |  |  |  | 15
435 | [6 empty] | Строительство ВЛИ-0,38 кВ от опоры № 1 КТП-582/160 кВА, ф. 18 ПС 110/10 кВ Красный Яр для электроснабжения жилого дома, расположенного по адресу: ул. 1 Мая, д. 64, с. Черемуха, Красноярский район, Астраханская обл. (ориентировочная протяженность – 0,36 км) |  |  | 293 |  |  |  | 5
436 | [6 empty] | Строительство ВЛИ-0,38 кВ от РУ ТП 837 ф.14 ПС 110/35/10 кВ ЦРП для электроснабжения жилого дома в с/т «Медик» Центральной больницы ЦВВБ, д.183, Приволжский р-н, Астраханская обл. (ориентировочная протяженность ВЛИ-0,38 кВ – 0,595 км, ориентировочная мощность – 0,16 МВА) |  |  | 580 |  |  |  | 15
437 | [6 empty] | Строительство ВЛИ-0,4 кВ от опоры № 45, Л-4, ВЛ-0,4 кВ, КТП-38/630 кВА, ф. 3 ПС 110/35/10 кВ Тамбовка для электроснабжения жилого дома по ул. Тепличная, д. 5, с. Тамбовка, Харабалинский р-н, Астраханская обл. (ориентировочная протяженность - 0,1 км) |  |  | 122 |  |  |  | 12
438 | [6 empty] | Строительство ВЛИ-0,4 кВ от опоры № 8, Л-3, ВЛ-0,4 кВ, КТП-38/630 кВА, ф. 3 ПС 110/35/10 кВ Тамбовка для электроснабжения жилого дома по ул. Октябрьская, д. 18, с. Тамбовка, Харабалинский р-н, Астраханская обл. (ориентировочная протяженность - 0,08 км) |  |  | 80 |  |  |  | 15
439 | [6 empty] | Строительство ЛЭП-0,38 кВ от ближайшей опоры ВЛИ-0,38 кВ КТП 369, ф. 21, ПС 110/10 кВ Урусовка для электроснабжения жилого дома, по ул. Лесная 2-я, д. 17, с. Новоурусовка, Красноярский р-н, Астраханская обл. (ориентировочная протяженность-0,05 км) |  |  | 92 |  |  |  | 10
440 | [6 empty] | ВЛИ-0,38 от ВЛИ-0,38 ТП 835 ф.21 ПС 35/10 Бирюковка элснаб жил дома ул.Солнечная д.17 в с.Бирюковка |  |  | 177 |  |  |  | 15
441 | [6 empty] | Строительство ВЛИ-0,4 кВ от опоры ВЛИ-0,4 ТП 574, ф.18 ПС 110/10 кВ Красный Яр для электроснабжения жилого дома по ул. Новоселов, д.26 А, с. Красный Яр, Красноярский р-н, Астраханская обл. (ориентировочная протяженность - 0,07 км) |  |  | 70 |  |  |  | 15
442 | [6 empty] | Строительство ВЛИ-0,38 кВ от РУ-0,4 кВ СТП 574/63 ф.18 РП Школа ф.17,20 ПС 110/10 кВ Красный Яр для электроснабжения жилого дома, расположенного по адресу: ул. Новоселов, д. 41, Красноярский р-н, Астраханская обл. (ориентировочная протяженность - 0,06 км) |  |  | 183 |  |  |  | 10
443 | [6 empty] | Строительство ВЛИ-0,38 кВ от оп. № 9 КТП 115/160 кВА ф. 13 ПС 110/10 кВ Урусовка для электроснабжения жилого дома, расположенного по адресу: ул. Мира, д. 9, п Верхний Бузан, Красноярский р-н, Астраханская обл. (ориентировочная протяженность - 0,055 км) |  |  | 98 |  |  |  | 15
444 | [6 empty] | Строительство ВЛИ-0,38 кВ от ближайшей опоры ВЛ-0,4 кВ ТП 215 ф.10 ПС 110/10 кВ Красный яр для электроснабжения спортивной площадки по ул.Набережная д.9 «а», с.Малый Арал, Красноярский р-н, Астраханская обл. (ориентировочная протяженность – 0,07 км.) |  |  | 60 |  |  |  | 15
445 | [6 empty] | Строительство ВЛИ-0,38 кВ от ближайшей опоры ВЛ-0,4 кВ, КТП-198, ф. 3 ПС 110/35/10 кВ Володаровка для электроснабжения жилого дома, по ул. Молодежная, д. 26, п. Паромный, Володарский р-н, Астраханская обл. (ориентировочная протяженность ВЛИ-0,38 кВ-0,06 к |  |  | 36 |  |  |  | 15
446 | [6 empty] | Строительство ВЛИ-0,38 кВ от РУ-0,4 кВ КТП-90/400 кВА, ф. 15 РП школа ф. 17,20 ПС 110/10 кВ Красный Яр для электроснабжения хлебопекарни, расположенной по адресу: ул. Ворошилова, д. 1/3, с. Красный Яр, Красноярский р-н, Астраханская обл. (ориентировочная |  |  | 199 |  |  |  | 15
447 | [6 empty] | Строительство ВЛ-10 кВ и установка СТП-10/0,4 кВ, ф. 18 ПС 110/10 кВ Джакуевка для электроснабжения жилого дома по адресу: ул. Полынная д. 48, с. Волжское, Наримановский район, Астраханская обл.(Строительство ВЛИ-0,38 кВ от ближайшей опоры ВЛ-0,4 кВ, КТП-670, ф.18 ПС 110/10 кВ Джакуевка для электроснабжения жилого дома по адресу: ул. Полынная д.48, с. Волжское, Наримановский район, Астраханская обл. (ориентировочная протяженность - 0,075 км). |  |  | 110 |  |  |  | 7
448 | [6 empty] | Строительство ВЛИ-0,38 кВ от ближайшей опоры ВЛИ-0,38 кВ ТП-428 ВЛ-68 РП-2 ф. 27 ПС 110/10 кВ Фунтово для электроснабжения жилого дома по пер. Цветочный д. 5, с. Карагали, Приволжский р-н, Астраханская обл. (ориентировочная протяженность - 0,045 км) |  |  | 37 |  |  |  | 7
449 | [6 empty] | Строительство ВЛИ-0,38 кВ от ближайшей опоры ВЛ-0,4 кВ КТП-158 ф.7 ПС 35/10 кВ Садовая для электроснабжения жилого дома по ул. Набережная, д. 148 Г, с. Садовое, Ахтубинский р-н, Астраханская обл. (ориентировочная протяженность - 0,4 км) |  |  | 302 |  |  |  | 15
450 | [6 empty] | Строительство ВЛИ-0,38 кВ от ближайшей опоры ВЛ-0,4 кВ ТП 475 ф. 12 ПС 220/110/35/6 кВ Баррикадная для электроснабжения жилого дома по ул. Электрическая, д.56, рп. Красные Баррикады, Икрянинский р-н, Астраханская обл. (ориентировочная протяженность - 0,103 км) |  |  | 88 |  |  |  | 15
451 | [6 empty] | Строительство ВЛИ-0,38 кВ от ВЛ-0,4 кВ, КТП-242, ф. 29 ПС 110/35/10 кВ Володаровка для электроснабжения гаража, расположенного по ул. Заречная, д. 13ж, п. Володарский, Володарский р-н, Астраханская обл. (ориентировочная протяженность – 0,035 км) |  |  | 36 |  |  |  | 3
452 | [6 empty] | Строительство ВЛИ-0,38 кВ от опоры проектируемой ВЛИ-0,38 кВ, ТП-428, ВЛ-68 РП-2 ф. 27 ПС 110/10 кВ Фунтово для электроснабжения жилого строения в с/т «Нефтяник», участок № 32, Приволжский р-н, Астраханская обл. (ориентировочная протяженность-0,15 км) |  |  | 174 |  |  |  | 10
453 | [6 empty] | Строительство ВЛИ-0,38 кВ от ближайшей опоры ВЛИ-0,38 кВ ТП-83, ВЛ-66 РП-2 ф. 27 ПС 110/10 кВ Фунтово для электроснабжения жилого дома по ул. Южная, д.11, с. Яксатово, Приволжский р-н, Астраханская обл. (ориентировочная протяженность - 0,06 км) |  |  | 35 |  |  |  | 15
454 | [6 empty] | Строительство ВЛИ-0,38 кВ от ближайшей опоры ВЛИ-0,38 кВ ТП-340/63 кВА, ф. 16 ПС 35/6 кВ Началово для электроснабжения жилого дома по ул. И. Крылова, д.13, с. Началово, Приволжский р-н, Астраханская обл. (ориентировочная протяженность - 0,214 км) |  |  | 214 |  |  |  | 15
455 | [6 empty] | Строительство ВЛИ-0,38 кВ от ближайшей опоры ВЛИ-0,38 кВ ТП-472, ВЛ-67 РП-2 ф.27 ПС 110/10 кВ Фунтово для электроснабжения Причала-пирса по ул. Заводская, д. № 12, корпус Б/1 с. Карагали, Приволжский р-н, Астраханская обл. (ориентировочная протяженность - 0,1 км) |  |  | 104 |  |  |  | 30
456 | [6 empty] | Строительство ВЛИ-0,38 кВ от ближайшей опоры ВЛИ-0,38 кВ ТП-774, ВЛ-66 РП-2 ф. 27 ПС 110/10 кВ Фунтово для электроснабжения нежилого помещения по ул. Заводская, д. 12 Е, с. Карагали, Приволжский р-н, Астраханская обл. |  |  | 84 |  |  |  | 8
457 | [6 empty] | Строительство ВЛИ-0,38 кВ от ближайшей опоры ВЛИ-0,38 кВ ТП-797, ф. 9 ПС 110/10 кВ Фунтово для электроснабжения жилого дома по ул. В. Липкина, д. 3, с. Фунтово-1, Приволжский р-н, Астраханская обл. (ориентировочная протяженность - 0,13 км) |  |  | 150 |  |  |  | 15
458 | [6 empty] | Строительство ВЛИ-0,38 кВ от опоры проектируемой ВЛИ-0,38 кВ, ТП-797, ф. 9 ПС 110/10 кВ Фунтово для электроснабжения жилого дома по ул. Владимира Липкина, д. 4 А, с. Фунтово-1, Приволжский р-н, Астраханская обл. (ориентировочная протяженность-0,16 км) |  |  | 133 |  |  |  | 6
459 | [6 empty] | Строительство ВЛИ-0,38 кВ от ближайшей опоры ВЛИ-0,38 кВ ТП-353, ф. 35 ПС 110/10 кВ Фунтово для электроснабжения жилого дома по ул. Целинная, д. 7, п. Кирпичного Завода № 1, Приволжский р-н, Астраханская обл. (ориентировочная протяженность - 0,175 км) |  |  | 186 |  |  |  | 15
460 | [6 empty] | Строительство ВЛИ-0,38 кВ от РУ-0,4 кВ ТП 682 ф. 9 ПС 110/10 кВ Промстройматериалы для электроснабжения жилого дома, расположенного по адресу: ул. Аксакова, д. 25, с. Солянка, Наримановский р-н, Астраханская обл. (ориентировочная протяженность-0,3 км) |  |  | 170 |  |  |  | 15
461 | [6 empty] | Строительство ВЛИ-0,38 кВ от РУ-0,4 кВ КТП 230, ф. 23 ПС 35/6 кВ Октябрьская для электроснабжения жилого дома по ул. Вольная, д. 152, с. Старокучергановка, Наримановский р-н, Астраханская обл. (ориентировочная протяженность - 0,337 км) |  |  | 537 |  |  |  | 15
462 | [6 empty] | Строительство ВЛИ-0,38 кВ от существующей опоры ВЛ-0,4 кВ КТП 230, ф.23 ПС 35/6 кВ Октябрьская для электроснабжения жилого дома по ул. Вольная, д. 157, с. Старокучергановка, Наримановский р-н, Астраханская обл. (ориентировочная протяженность - 0,372 км) |  |  | 93 |  |  |  | 15
463 | [6 empty] | Строительство ВЛИ-0,38 кВ от существующей опоры ВЛ-0,4 кВ КТП-312, ф.5 ПС 35/6 кВ Октябрьская для электроснабжения жилого дома по ул. Морская, д. 58 «а», с. Старокучергановка, Наримановский р-н, Астраханская обл. (ориентировочная протяженность - 0,2 км) |  |  | 204 |  |  |  | 15
464 | [6 empty] | Строительство ВЛИ-0,4 кВ от ближайшей опоры ВЛ-0,4 кВ КТП 256 ф. 7 ПС 220/110/10 кВ Черный Яр для электроснабжения земельного участка по ул. Лесная, 26, с. Черный Яр, Черноярский р-н, Астраханская обл. |  |  | 207 |  |  |  | 15
465 | [6 empty] | Строительство ВЛИ-0,38 кВ от ближайшей опоры ВЛИ-0,38 кВ ТП 1371 ф. 9 ПС 35/6 кВ Трусовская для электроснабжения личного подсобного хозяйства, расположенного по адресу: ул. Пермская, д. 1в, с. Солянка, Наримановский р-н, г.Астрахань. (ориентировочная протяженность - 0,07 км) |  |  | 80 |  |  |  | 15
466 | [6 empty] | Строительство ВЛИ-0,38 кВ от ближайшей опоры ВЛ-0,4 кВ КТП-380, ф. 8 ПС 110/35/10 кВ Володаровка для электроснабжения жилого дома по ул. Полевая, д. 4, п. Володарский, Володарский р-н, Астраханская обл. (ориентировочная протяженность – 0,2 км) |  |  | 119 |  |  |  | 7
467 | [6 empty] | Строительство ВЛИ-0,38 кВ от ближайшей опоры ВЛ-0,4 кВ Л-4 ТП 314 ф.5, РП Школа ф.17,20 ПС 110/10 кВ Красный яр для электроснабжения жилого дома по ул.Н.Островского, д.1 Г, с.Красный яр, Красноярский р-н, Астраханская обл. (ориентировочная протяженность - 0,03 км) |  |  | 32 |  |  |  | 15
468 | [6 empty] | Строительство ВЛИ-0,38 кВ от ближайшей опоры ВЛ-0,38 кВ ТП-122, ф.21 ПС 35/10 кВ Бирюковка для электроснабжения жилого дома по ул.Грушевая, з/у.2а, п.Ивановский, Приволжский р-н, Астраханская обл. (ориентировочная протяженность – 0,09 км.) |  |  | 76 |  |  |  | 15
469 | [6 empty] | Установка КТП-6/0,4 кВ взамен СТП-750/40 кВА и строительство ВЛИ-0,38 кВ, ф. 17 ПС 35/6 кВ Началово для электроснабжения садового дома на уч. № 21 в с/т «Медик-3», Приволжский район, Астраханская обл. (проектная протяженнность 0.191 км, мощность 0.16 МВА) |  |  | 191 |  |  |  | 15
470 | [6 empty] | Замена силового трансформатора и строительство ВЛИ-0,38 кВ, КТП-240А, ф. 27 ПС 110/35/10 кВ Володаровка для электроснабжения жилых домов по ул. Дорожная, д. 10, ул. Набережная, д. 37, п. Таловинка, Володарский р-н, Астраханская обл. (проектная протяженность – 0,227 км, проектная мощность 0.1 МВА) |  |  | 227 |  |  |  | 15
471 | [6 empty] | Установка КТП-6/0,4 кВ и строительство ВЛИ-0,38 кВ от ближайшей опоры ВЛИ-0,4 кВ, ф. 22 ПС 35/6 кВ Началово для электроснабжения садового дома на участке №76 в с/т. Вишенка, Приволжский район, Астраханская обл. (проектная протяженность – 0,546 км; ориентировочная мощность трансформатора – 0,16 МВА) |  |  | 541 |  |  |  | 29
472 | [6 empty] | Установка КТП-6/0,4 кВ и строительство ВЛИ-0,38 кВ от ближайшей опоры ВЛИ-0,38 кВ, ф. 7 ПС 110/6 кВ Водозабор для электроснабжения жилых домов по ул. Ростовская д. 35 и ул. Ставропольская д. 36, с. Растопуловка, Приволжский район, Астраханская обл. (ориентировочная протяженность – 0,195 км; ориентировочная мощность трансформатора – 0,1 МВА) |  |  | 195 |  |  |  | 30
473 | [6 empty] | Строительство ВЛ-6 кВ и установка СТП-6/0,4 кВ, ф. 18 ПС 35/6 кВ Началово для электроснабжения жилых домов по ул. Зеленая, д. 1 А и ул. Береговая д. 38 А, п. Начало, Приволжский р-н, Астраханская обл. (проектная протяженность – 0,21 км, трансформаторная мощность – 0,04 мВА) |  |  | 115 |  |  |  | 15
474 | [6 empty] | Строительство ВЛ-10 кВ и установка СТП-10/0,4 кВ, ф. 13 ПС 110/10 кВ Фунтово для электроснабжения жилого дома по ул. Виноградная, д. 13,п. Эрле, Приволжский р-н, Астраханская обл. (проектная протяженность – 0,19 км, трансформаторная мощность – 0,025 МВА) |  |  | 239 |  |  |  | 15
475 | [6 empty] | Строительство ВЛЗ-6 кВ, ВЛИ-0,4 кВ и установка СТП-6/0,4 кВ, ф. 7 ПС 110/6 кВ Водозабор для электроснабжения жилого дома, расположенного по адресу: ул. Самарская д. 44, с. Растопуловка, Приволжский р-н, Астраханская обл. (проектная протяженность ВЛЗ-6 кВ - 0,5 км и ВЛИ-0,4 кВ - 0,21 км, проектная мощность - 0,04 МВА) |  |  | 216.1 |  |  |  | 15
476 | [6 empty] | Строительство ВЛЗ-6 кВ, ВЛИ-0,4 кВ и установка СТП-6/0,4 кВ, ф. 18 ПС 35/6 кВ Началово для электроснабжения жилого дома, расположенного по адресу: ул. Волгоградская д.38, с. Началово, Приволжский р-н, Астраханская обл. (проектная протяженность ВЛЗ-6 кВ – 0,68 км и ВЛИ-0,4 кВ – 0,06 км, проектная мощность – 0,04 МВА) |  |  | 37 |  |  |  | 15
477 | [6 empty] | Установка КТП-6/0,4 кВ и строительство ВЛИ-0,38 кВ от ближайшей опоры ВЛИ-0,38 кВ, ф. 7 ПС 110/6 кВ ВОС для электроснабжения жилого дома по ул. им. В.П. Игнатова д. 78, с. Растопуловка, Приволжский район, Астраханская обл.»(проектная протяженность – 0,18 км; проектная мощность трансформатора – 0,16 МВА) |  |  | 215 |  |  |  | 15
478 | [6 empty] | Строительство ВЛЗ-10 кВ, ВЛИ-0,4 кВ и установка КТП-10/0,4 кВ ф. 13 ПС 35/10 кВ Заволжская для электроснабжения жилых домов, расположенных по ул. Тепличная д.13, д. 11, д. 7, с. Заволжское, Харабалинский р-н, Астраханская обл. (ориентировочная протяженность ВЛЗ-10кВ – 0,015 км, ориентировочная протяженность ВЛИ-0,4 кВ – 0,100 км , ориентировочная мощность – 0,100 МВА) |  |  | 139 |  |  |  | 15
479 | [6 empty] | Строительство ВЛ-10 кВ, ВЛИ-0,38 кВ и установка СТП-10/0,4 кВ, ф. 11 ПС 35/10 кВ Тумак для электроснабжения жилого дома расположенного по адресу: ул. Мостовая, д. 21, с. Сахма, Володарский р-он, Астраханская обл. (ориентировочная протяженность ВЛ-10 кВ-0,01 км, ВЛИ-0,38 кВ-0,11 км, ориентировочная мощность-0,063 МВА) |  |  | 110 |  |  |  | 15
480 | [6 empty] | Установка КТП-10/0,4 кВ и строительство ВЛИ-0,38 кВ от проектируемой опоры ВЛИ-0,38 кВ, ф. 18 ПС 110/10 кВ Красный Яр для электроснабжения жилых домов, расположенных по адресу: ул. Радужная, д. 56, д. 58А, д. 58, ул. Лазурная д. 54, д. 55, д. 58, д. 67, д. 70, с. Красный Яр, Красноярский р-н, Астраханской обл. (ориентировочная протяженность ВЛИ-0,38 кВ - 0,65 км, ориентировочная мощность - 0,16 МВА) |  |  | 756 |  |  |  | 10
481 | [6 empty] | Строительство ВЛ-10, ВЛИ-0,38кВ кВ и установка ТП-10/0,4кВ ф. 24 ПС 110/10 кВ Фунтово для электроснабжения жилых домов по ул. Полевая, д. 2, 2, 2, 2, 2, ул. Виноградная, д. 12, ул. Вишневая, д. 11, ул. Песочная, д. 2, 8, ул. Яблочная, д. 11, 2, ул. Тенистая, д. 11, ул. Абрикосовая, д. 10, ул. Садовая, д. 10 и ул. Грушевая, д. 12, с. Атал, Приволжский р-н, Астраханская обл. (ориентировочная протяженностьВЛИ-0,4 кВ - 2,3 км, ВЛ-10 кВ - 0,02 км, ориентировочная мощность - 0,4 МВА) |  |  | 1920 |  |  |  | 15
482 | [6 empty] | Строительство ВЛ-6 кВ, ВЛИ-0,38 кВ и установка КТП-6/0,4 кВ, ф. 17 ПС 35/6 кВ Началово для электроснабжения садовых домов, расположенных в с/т «Сигнал» уч. № 7, 13, 33, 35, 41, 42, 44, 45, 47 и 49, Приволжский р-н, Астраханская обл. (ориентировочная протяженность ВЛ-6 кВ - 0,03 км, ВЛИ-0,38 кВ - 1,03 км, ориентировочная мощность - 0,25 МВА) |  |  | 1063 |  |  |  | 139
483 | [6 empty] | Строительство ВЛ-10 кВ и установка КТП-10/0,4 кВ, ф. 12 ПС 110/10 кВ Фунтово для электроснабжения жилого дома по ул. Пушкина д. 17, п. Кирпичного завода № 1, Приволжский р-н, Астраханская обл. (ориентировочная протяженность - 0,75 км, трансформаторная мощ |  |  | 42 |  |  |  | 15
484 | [6 empty] | Установка КТП-10/0,4 кВ и строительство ВЛИ-0,38 кВ от ближайшей опоры ВЛИ-0,38 кВ, ф. 17 ПС 110/10 кВ Растопуловка для электроснабжения жилого дома по ул. Дачная, д. 6, с. Тулугановка, Приволжский р-н, Астраханская обл. (ориентировочная протяженность – 0,12 км; ориентировочная мощность трансформатора – 0,4 МВА) |  |  | 55 |  |  |  | 6
485 | [6 empty] | Строительство ВЛИ-0,38 кВ от РУ -0,4 кВ ТП-195, ф. 27 ПС 110/10 кВ Енотаевка для электроснабжения производственной базы по ул. Татищева, д. 77с, Енотаевский район, с. Енотаевка, Астраханская обл. (ориентировочная протяженность – 0,07 км) | 79 |  |  |  | 135
486 | [6 empty] | ВЛИ-0,38 от ближайшей опоры №39 ВЛ-0,4 КТП 405 ф.4, ПС 110/35/10 Горбаневка-2 для электроснабжения нежилого помещения, расположенного на участке с к/н 30:01:080303:313, с. Солянка, Ахтубинский район, Астраханская область | 234 |  |  |  | 19
487 | [6 empty] | Строительство ВЛИ-0,4 кВ от РУ -0,4 кВ КТП- 435 ф. 18 ПС 35/6 кВ Началово для электроснабжения насосной станции между участками № 18 и № 14 по ул. Набережная, п. Начало, Приволжский р-н, Астраханская обл. (ориентировочная протяженность - 0,07 км) | 71 |  |  |  | 30
488 | [6 empty] | Строительство ВЛИ-0,38 кВ от РУ-0,4 кВ и КТП- 143, ф. 7 ПС 35/6 кВ Началово для электроснабжения дополнительного офиса № 173 по ул. Ленина, д. 41, с. Началово, Приволжский р-н, Астраханская обл. (ориентировочная протяженность – 0,08 км.) | 66 |  |  |  | 41
489 | [6 empty] | Строительство ВЛИ-0,38 кВ от ближайшей опоры существующей ВЛ-0,4 кВ, КТП 358, ф.10, ПС 110/35/10 кВ Раздор для электроснабжения телекоммуникационного оборудования по ул. С.Курманова, д. 8«Б», с. Семибугры, Камызякский р-н, Астраханская обл. (ориентировочная протяженность – 0,045 км) | 45 |  |  |  | 15
490 | [6 empty] | Установка СТП-10/0,22 кВ для электроснабжения автоматизированной системы диспетчерского контроля и управления ПГБ-1 « Газопровод межпоселковый ГРС Харабали- г. Харабали- с. Тамбовка- п. Ашулук Харабалинский район Астраханская обл. | 63 |  |  |  | 1
491 | [6 empty] | ВЛ-10кВ и установка СТП 10/0,4 ф.13 ПС 110/10 Икряное элснаб здания ул.Чапаева д.64 с.Икряное | 271 |  |  |  | 17
492 | [6 empty] | «Строительство ВЛ-10 кВ и установка КТП-10/0,4 кВ ф. 10 ПС 110/10 кВ Мумра для электроснабжения цеха, расположенного по адресу: ул. Калинина, д. 13 А, с. Мумра, Икрянинский р-н, Астраханская обл. (ориентировочная протяженность – 0,03 км, ориентировочная мощность – 0,1 МВА)» | 120 |  |  |  | 80
493 | [6 empty] | Установка СТП-10/0,4 кВА для электроснабжения ГРС Вольное по объекту «Газопровод-отвод «Макат Северный Кавказ-Хошеутово-Вольное-Харабали» , с. Вольное, Харабалинский р-н, Астраханская обл. | 40 |  |  |  | 30
494 | [6 empty] | Строительство ВЛИ-0,38 кВ от РУ-0,4 кВ ТП-534, ф. 27 ПС 110/10 кВ Икряное для электроснабжения жилых домов по ул. Школьная, д. 48, д. 50, с. Икряное, Икрянинский р-н, Астраханская обл. (фактическая протяженность ВЛ-0,38 кВ - 0,33 км) |  | 330 |  |  |  | 215
495 | [6 empty] | Строительство ВЛИ-0,4 кВ от РУ-0,4 кВ ТП 441, ф. 16 ПС 220/110/35/6 кВ Баррикадная для электроснабжения нежилого здания по ул. Калинина, д. 11, с. Бахтемир, Икрянинский р-н, Астраханская обл. (фактическая протяженность ВЛ-0,4 кВ - 0,064 км) |  | 64 |  |  |  | 70
496 | [6 empty] | Строительство ВЛИ-0,38 кВ от РУ -0,4 кВ ТП-215, ф. 13 ПС 110/10 кВ Никольская для электроснабжения телекоммуникационного оборудования по пер. Маяковского, д. 12, Енотаевский район, с. Пришиб, Астраханская обл. (фактическая протяженность - 0,108 км) |  | 108 |  |  |  | 15
497 | [6 empty] | Строительство ВЛИ-0,38 кВ от РУ -0,4 кВ ТП-7, ф. 20 ПС 110/10 кВ Енотаевка для электроснабжения телекоммуникационного оборудования по ул. Ленина, д. 2А, Енотаевский район, с. Федоровка, Астраханская обл. (фактическая протяженность - 0,17 км) |  | 170 |  |  |  | 15
498 | [6 empty] | Строительство ВЛИ-0,38 кВ от ближайшей опоры ВЛ-0,4 кВ ТП-123, ф. 17 ПС 110/10 кВ Житное для электроснабжения телекоммуникационного оборудования в с. Житное, Икрянинский р-н, Астраханская обл. (фактическая протяженность - 0,09 км) |  | 90 |  |  |  | 15
499 | [6 empty] | Строительство ВЛИ–0,38 кВ от ближайшей опоры ВЛ-0,4 кВ, Л-3, ТП 328, ф. 13 ПС 110/10 кВ Черный Яр-2, для электроснабжения спасательной станции земельного участка 30:11:130202:3469, в р-не северной насосной станции, с. Черный Яр, Черноярский р-н, Астраханская обл. (фактическая протяженность – 0,888 км) |  | 888 |  |  |  | 15
500 | [6 empty] | Строительство ВЛИ-0,38 кВ от ближайшей опоры ВЛИ-0,4 кВ, КТП 38, ф. 17 ПС 110/10 кВ Енотаевка для электроснабжения Физкультурно-оздоровительного комплекса, расположенного по ул. Вацека, д. 2/ул. Солнечная, д. 1 ж, с. Енотаевка, Енотаевский р-н, Астраханская обл. (фактическая протяженность - 0,035 км) |  | 35 |  |  |  | 100
501 | [6 empty] | Строительство ВЛИ-0,38 кВ от опоры № 18 ВЛ-0,4 кВ ТП 37 ф. 17 ПС 110/10 кВ Енотаевка для электроснабжения автомойки (стройплощадка), расположенной по ул. Нефтяников, д. 3, с. Енотаевка, Енотаевский р-н, Астраханская обл. (фактическая протяженность - 0,103 км) |  | 103 |  |  |  | 30
502 | [6 empty] | Строительство ВЛИ-0,38 кВ от РУ-0,4 кВ ТП-165 ф. 8 ПС 110/10 кВ Черный Яр-2 для электроснабжения магазина по ул. Победы, д. 15, c. Черный Яр, Черноярский р-н, Астраханская обл. (ориентировочная протяженность-0,26 км) |  | 179 |  |  |  | 149
503 | [6 empty] | Строительство ЛЭП-0,38 кВ от РУ-0,4 кВ КТП 74/100 кВА, ф. 2, РП Сельхозтехника, ф. 12 ПС 110/10 кВ Красный Яр для электроснабжения помещения № 1, расположенного по адресу: ул. Генерала Тутаринова, д. 27, с. Красный Яр, Красноярский р-н, Астраханская обл. (ориентировочная протяженность - 0,17 км) |  | 163 |  |  |  | 40
504 | [6 empty] | Строительство ВЛИ-0,38 кВ от ближайшей опоры ВЛ-0,4 кВ, КТП 479, ф. 8 ПС 110/10 кВ Никольская для электроснабжения Трехэтажного 24-кв. жилого дома, расположенного по ул. 1 Мая, д. 46, с. Никольское, Енотаевский р-н, Астраханская обл. (ориентировочная протяженность ВЛИ-0,38 кВ – 0,12 км) |  | 72 |  |  |  | 55
505 | [6 empty] | Строительство ВЛИ-0,38 кВ от РУ-0,4 кВ КТП-424, ф. 3 ПС 35/6 кВ Началово для электроснабжения садового дома на участке № 13 в с/т. Нива, Приволжский р-н, Астраханская обл. (ориентировочная протяженность – 0,545 км) |  | 529 |  |  |  | 8
506 | [6 empty] | Строительство ВЛИ-0,4 кВ от РУ-0,4 кВ ТП 625 ф. 21 ПС 110/10 кВ Енотаевка для электроснабжения ВРУ-0,4 нежилого помещения, расположенного по адресу: 1252 км+990м трассы Москва-Астрахань, з/у1, с. Енотаевка, Енотаевский р-н, Астраханская обл. (ориентировочная протяженность - 0,2 км) |  | 190 |  |  |  | 20
507 | [6 empty] | Строительство ВЛИ-0,38 кВ от РУ-0,4 кВ ТП 448, Л-4, ф. 13 ПС 110/10 кВ Черный Яр-2 для электроснабжения земельного участка на строительство физкультурно-оздоровительного комплекса по ул. Красногвардейская, д. 28А, с. Черный Яр, Черноярский р-н, Астраханская обл. (ориентировочная протяженность - 0,130 км) |  | 79 |  |  |  | 100
508 | [6 empty] | Строительство ВЛИ-0,38 кВ от ближайшей опоры ВЛ-0,4 кВ ТП-541, ф. 19 ПС 110/10 кВ Трудфронт для электроснабжения телекоммуникационого оборудования в с. Трудфронт, Икрянинский р-н, Астраханская обл. (ориентировочная протяженность – 0, 05 км) |  | 32 |  |  |  | 30
509 | [6 empty] | Установка СТП-10/0,22 кВ для электроснабжения автоматизированной системы диспетчерского контроля и управления ПГБ «Газопровод высокого и среднего давления от ГРС-ЗА –склад продовольственных и непродовольственных товаров с объектами автотранспортного предприятия ЗАО «ТАНДЕР» на расстоянии 100 м северо-восточнее ГРС З-А, Наримановский р-н, Астраханская обл. (проектная протяженнность 0.138 км, мощность 0.010 МВА) |  | 194 |  |  |  | 5
510 | [6 empty] | Строительство ВЛ-10 кВ и установка СТП-10/0,4 кВ, ф. 14 ПС 110/35/10 кВ ЦРП для электроснабжения садового дома на участке № 7 в с/т. Медик, Приволжский р-н, Астраханская обл. (фактическая протяженность ВЛ-10 кВ - 2,71 км, ВЛ-0,4 кВ – 0,14 км, трансформаторная мощность – 0,063 МВА) |  | 140 |  |  |  | 20
511 | [6 empty] | Установка КТП-6/0,4 кВ и строительство ВЛИ-0,38 кВ от РУ-0,4 кВ, ф.7 ПС 35/6 кВ Началово для электроснабжения Торгово-остановочного комплекса по ул. Ленина д. 57 А, с. Началово, Приволжский район, Астраханская обл. (фактическая протяженность - 0,095 км, фактическая мощность - 0,063 МВА) |  | 75 |  |  |  | 50
512 | [6 empty] | Строительство ВЛ-10 кВ и установка КТП-10/0,4 кВ, ф. 5 ПС 35/10 кВ Бирюковка для электроснабжения Магазина по ул. Восточная д. 3 А, с. Бирюковка, Приволжский р-н, Астраханская обл. (фактическая протяженность - 0,054 км, фактическая мощность - 0,1 МВА) |  | 25 |  |  |  | 85
513 | [6 empty] | Установка КТП-10/0,4 кВ и строительство ВЛИ-0,38 кВ от РУ-0,4 кВ, ф. 3,15 ПС 110/10 кВ Растопуловка для электроснабжения Автомобильной мойки по ул. Сеитовская д. 1 «в», с. Растопуловка, Приволжский р-н, Астраханская обл. (фактическая протяженность - 0,205 км, фактическая мощность - 0,16 МВА) |  | 160 |  |  |  | 25
514 | [6 empty] | Строительство ЛЭП-6 кВ, установка КТП 6/0,4 кВ, ВЛИ-0,38 кВ ф. 33 ПС 110/6 кВ Окрасочная для электроснабжения жилых домов по адресу: ул. Парковая д. 18, д. 22, п. Мирный, Наримановский р-н, Астраханская область. (фактическая протяженность – 0,624 км, фактическая мощность – 0,16 МВА) |  | 310 |  |  |  | 15
515 | [6 empty] | Строительство ВЛ-10 кВ, установка КТП-10/0,4 и строительство ВЛ-0,4 кВ ф. 9 ПС 110/10 кВ Оранжерейная для электроснабжения гостевого дома по ул. Набережная, д. 9, с. Ниновка, Икрянинский р-н, Астраханская обл. (ориентировочная протяженность ВЛ-10 кВ-0, 01 км, ориентировочная протяженность ВЛ-0,4 кВ-0,171 км, ориентировочная мощность трансформатора-0,1 МВА) |  | 202 |  |  |  | 80
516 | [6 empty] | Строительство ВЛИ-0,4 кВ от РУ-0,4 кВ ТП 559 ф. 12 ПС 35/6 кВ Нефтебаза для электроснабжения Врачебной амбулатории по ул. Гоголя, д. 9, рп. Ильинка, Икрянинский р-н, Астраханская обл. (ориентировочная протяженность - 0,126 км) |  |  | 126 |  |  |  | 45
517 | [6 empty] | Строительство ВЛИ-0,38 кВ от проектируемой КТП-10/0,4 кВ ВЛ-68 РП-2 ф. 27 ПС 110/10 кВ Фунтово для электроснабжения аптеки по ул. Камызякская д. 11А с. Карагали, Приволжский р-н, Астраханская обл. (ориентировочная протяженность - 0,15 км) |  |  | 150 |  |  |  | 65
518 | [6 empty] | Строительство ВЛИ-0,38 кВ от РУ-0,4 кВ ТП 478, ф. 12 ПС 220/110/35/6 кВ Баррикадная для электроснабжения общежития, расположенного по адресу: ул. Первомайская, д. 12, рп. Красные Баррикады, Икрянинский р-н, Астраханская обл. (ориентировочная протяженность - 0,172 км) |  |  | 172 |  |  |  | 35
519 | [6 empty] | Строительство ВЛИ-0,38 кВ от опоры №2, Л-5, ВЛИ-0,38 кВ ТП 1337 ф. 6 ПС 110/35/6 кВ Лесная для электроснабжения торгового павильона, расположенного по адресу: ул. Холмистая, д. 22, с. Солянка, Наримановский р-н, Астраханская обл. (ориентировочная протяженность - 0,115 км) |  |  | 115 |  |  |  | 16
520 | [6 empty] | Строительство ВЛИ-0,38 кВ от РУ-0,4 кВ ТП-126, ф. 7 ПС 35/6 кВ Началово для электроснабжения объекта гаражного назначения по ул. Победы д. 1 В, с. Началово, Приволжский р-н, Астраханская обл. (ориентировочная протяженность - 0,073 км) |  |  | 73 |  |  |  | 80
521 | [6 empty] | Строительство ВЛИ-0,38 кВ от РУ-0,4 кВ ТП 81А ф. 16 ПС 35/6 кВ Кировская для электроснабжения нежилого здания, расположенного по адресу: ул. Шоссейная, №2а, п. Новоначаловский, Приволжский р-н, Астраханская обл. (ориентировочная протяженность - 0,076 км) |  |  | 76 |  |  |  | 0
522 | [6 empty] | Строительство ВЛИ-0,38 кВ от РУ-0,4 кВ проектируемой ТП-6/0,4 кВ, ф. 3 ПС 35/6 кВ Началово для электроснабжения придорожного сервиса, расположенного в 300 м. юго-западнее с. Началово, с левой стороны в 30 м. от автодороги Астрахань-Три протока, Приволжский р-н, Астраханская обл. |  |  | 279 |  |  |  | 50
523 | [6 empty] | Строительство ВЛИ-0,38 кВ от РУ-0,4 кВ ТП-742, ф.21 ПС 35/6 кВ Началово для электроснабжения жилых домов в мкр. Придорожный д. 2,5,9,14 и 17 Приволжский р-н, Астраханская обл. (ориентировочная протяженность - 0,6 км) |  |  | 458 |  |  |  | 90
524 | [6 empty] | Строительство ВЛИ-0,38 кВ от РУ-0,4 кВ ТП 184 ф. 12 ПС 110/10 кВ Оранжерейная для электроснабжения Рынок, расположенного по адресу: ул. Набережная, д. 11, с. Оранжереи, Икрянинский р-н, Астраханская обл. (ориентировочная протяженность - 0,4 км) |  |  | 392 |  |  |  | 50
525 | [6 empty] | Строительство ВЛИ-0,38 кВ от ближайшей опоры ВЛИ-0,38 кВ КТП 704, ф. 29 ПС 110/10 кВ Енотаевка для электроснабжения жилого дома (стройплощадка), расположенного по ул. Днепровская, д. 36, с. Енотаевка, Енотаевский р-н, Астраханская обл. (ориентировочная протяженность - 0,07 км) |  |  | 82 |  |  |  | 5
526 | [6 empty] | Строительство ВЛИ-0,4 кВ от РУ-0,4 кВ, КТП-353, ф.13 ПС 110/10 кВ Никольская для электроснабжения КПДКМ, расположенного по адресу Автомобильная дорога общего пользования федерального значения Р-22 Каспий автомобильная дорога М-4 Дон-Тамбов-Волгоград-Астрахань км 1177+437, с. Никольское, Енотаевский р-н, Астраханская обл. |  |  | 126 |  |  |  | 1
527 | [6 empty] | Строительство ВЛИ-0,22 кВ от РУ-0,4 кВ КТП-145, ф. 7 ПС 110/10 кВ Ушаковка, для электроснабжения ГРПШ-1 с. Ушаковка по объекту: «Газопроводы межпоселковые с. Черный Яр, Черноярский р-н, Астраханская обл., код стройки 30/579-2 (ориентировочная протяженность – 0,4 км) |  |  | 311 |  |  |  | 1
528 | [6 empty] | Строительство ВЛИ-0,38 кВ от ближайшей опоры ВЛИ-0,38 кВ ТП-596, ф. 5 ПС 35/10 кВ Бирюковка для электроснабжения жилого дома по ул. Степная, д.17А, с. Бирюковка, Приволжский р-н, Астраханская обл. (ориентировочная протяженность - 0,08 км) |  |  | 156 |  |  |  | 6
529 | [6 empty] | Строительство ВЛИ-0,38 кВ от РУ-0,4 кВ ЗТП-161 ф 7 ПС 35/6 кВ Началово для электроснабжения магазина по ул. Шоссейная, з/у 1, с. Началово, Приволжский р-н, Астраханская обл. (ориентировочная протяженность – 0,08 км) |  |  | 88 |  |  |  | 140
530 | [6 empty] | Строительство ВЛИ-0,38 кВ от РУ-0,4 кВ КТП 328 ф.9 ПС 110/10 кВ Урусовка для электроснабжения дома культуры, расположенного по ул.Комсомольская д.31 К, с.Разночиновка, Наримановский р-н, Астраханская обл. (ориентировочная протяженность ВЛИ-0,38 кВ - 0,1 к |  |  | 131 |  |  |  | 75
531 | [6 empty] | ВЛИ-0,38 от ВЛ-0,4 КТП 204 Ф.7 ПС 35/10 Травино элснаб жил дома ул.Набережная д.81 А,с.Гандурино,Камызяк. р-н |  |  | 535 |  |  |  | 15
532 | [6 empty] | Строительство ВЛИ-0,38 кВ от ближайшей опоры ВЛИ-0,38 кВ ТП-46, ВЛ-41 РП-1 ф. 24 ПС 110/10 кВ Фунтово для электроснабжения телекоммуникационного оборудования, расположенного на з/у б/н (к/н 30:09:150601:767), п. Нартовский, Приволжский р-н, Астраханская обл. (ориентировочная протяженность - 0,11 км) |  |  | 254 |  |  |  | 15
533 | [6 empty] | Строительство ВЛИ-0,38 кВ от проектируемой опоры ВЛИ-0,38 кВ ТП-742, ф. 21 ПС 35/6 кВ Началово для электроснабжения жилого дома в мкр. Придорожный, д.10, с. Началово, Приволжский р-н, Астраханская обл. (ориентировочная протяженность - 0,125 км) |  |  | 115 |  |  |  | 6
534 | [6 empty] | Строительство ВЛИ-0,38кВ от РУ-0,4 кВ КТП-5, ф. 7, ПС 35/6 кВ Началово для электроснабжения торгово-остановочного комплекса по ул. Астраханская, д.35, с.Началово, Приволжский р-н, Астраханская обл. (ориентировочная протяженность -0,29 км) |  |  | 41 |  |  |  | 40
535 | [6 empty] | Установка СТП 10/0,4 кВ для электроснабжения Дома оператора в с. Енотаевка по объекту Газопровод-отвод «с.Замьяны-ГСП Бугринское» Енотаевского района Астраханской области (проектная протяженнность 0.116 км, мощность 0.025 МВА) |  |  | 12 |  |  |  | 15
536 | [6 empty] | Установка СТП-10/0,4 кВА для электроснабжения Кранового узла на 40,9 км по объекту «Газопровод-отвод «c. Замьяны- ГСП Бугринское» Енотаевского района Астраханской области», с. Косика, Енотаевский р-н, Астраханская обл. (проектная протяженнность 0.336 км, мощность 0.010 МВА) |  |  | 31 |  |  |  | 5
537 | [6 empty] | Установка СТП-10/0,4 кВА для электроснабжения Кранового узла на 91,1 км по объекту «Газопровод-отвод «c. Замьяны- ГСП Бугринское» Енотаевского района Астраханской области», с. Копановка, Енотаевский р-н, Астраханская обл. (проектная протяженнность 1.922 км, мощность 0.016 МВА) |  |  | 122 |  |  |  | 5
538 | [6 empty] | Установка СТП-10/0,22 кВ для электроснабжения автоматизированной системы диспетчерского контроля и управления ПГБ-2 « Газопровод межпоселковый ГРС Харабали-г. Харабали-с. Тамбовка- п. Ашулук Харабалинский район Астраханская обл. (проектная протяженнность 0.076 км, мощность 0.004 МВА) |  |  | 26 |  |  |  | 1
539 | [6 empty] | Строительство ВЛ-6 кВ и установка СТП-6/0,4 кВ ф. 315 ПС 35/6 кВ Нефтебаза для электроснабжения МБУ "Дом культуры рабочего поселка Ильинка", расположенного по адресу: ул. Ленина д. 33а, рп. Ильинка, Икрянинский р-н, Астраханская обл. (ориентировочная протяженность – 0,065 км, ориентировочная мощность – 0,063 МВА) |  |  | 200 |  |  |  | 40
540 | [6 empty] | Строительство ЛЭП-10 кВ и установка 2ТП 10/0,4 кВ от ближайшей опоры ВЛ-10 кВ ф. 16 и ф. 11 ПС 110/10 кВ Икряное для электроснабжения дома культуры по ул. Зеленая, д. 16 а, с. Икряное, Икрянинский р-н, Астраханской обл. (ориентировочная мощность - 0,25 МВА; ориентировочная протяженность - 0,15 км) |  |  | 234 |  |  |  | 150
541 | [6 empty] | Установка СТП-10/0,22 кВ элсн АСДКиУ ПГБ « Газопровод межпоселковый ГРС Харабали г.Харабали- с.Тамбовка- п.Ашулук Хараб р-н |  |  | 5 |  |  |  | 1
542 | [6 empty] | Строительство ВЛЗ-6 кВ, ВЛИ-0,38 кВ и установка ТП-6/0,4 кВ, ф. 606 ПС 110/10-6 кВ Южная для электроснабжения мастерской и производственной базы, расположенных по адресу: ул. Рождественского, д. 21 «а/м», дол. собст. 29/50; д. 21 «а/г», Кулаковский промузел, Приволжский р-н, Астраханская обл. (ориентировочная протяженность ВЛЗ-6 кВ – 0,02 км и ВЛИ-0,38 кВ – 0,27 км, ориентировочная мощность – 0,4 МВА) |  |  | 202 |  |  |  | 80
543 | [6 empty] | Строительство ВЛ-10 кВ, ВЛИ-0,38 кВ и установка ТП-10/0,4 кВ ф.7 ПС 110/10 кВ Оля для электроснабжения нежилого помещения юго – западнее ильменя Большая Чада, в 2,3 км северо – западнее с. Оля, Лиманский р-н, Астраханская обл. (ориентировочная мощность – 0,063 МВА, ориентировочная протяженность ВЛ-10 кВ - 0,12 км, ВЛИ-0,38 кВ-0,01 км) |  |  | 10 |  |  |  | 40
544 | [6 empty] | Строительство ВЛ-10 кВ от ближайшей опоры ВЛ-10 кВ, ф. 7, ПС 35/10 кВ Калиновка и установка ТП 10/0,4 кВ для электроснабжения базы отдыха, расположенной в Камызякском участковом лесничестве, квартал 75, выделы 6,7,8,9, Камызякский р-н, Астраханская обл. (ориентировочная протяженность – 0,008 км, ориентировочная мощность трансформатора – 0,25 МВА) |  |  | 10 |  |  |  | 150
545 | [6 empty] | Строительство ВЛ-6 кВ, ВЛИ-0,38 кВ и установка ТП-6/0,4 кВ, ф. 18 ПС 35/6кВ Началово для электроснабжения жилых домов в мкр. Лазурный з/у 16, 26,37, 48, 58, 67, 75,82, 88, 93, 96 и 98, п. Начало, Приволжский р-н, Астраханская обл. (ориентировочная протяженность ВЛ-6 кВ – 0,31 км, ВЛИ-0,38 кВ – 1,5 км, ориентировочная мощность – 0,63 МВА) |  |  | 1804 |  |  |  | 180
546 | [6 empty] | Строительство ВЛ-10 кВ, ВЛИ-0,38 кВ и установка ТП-10/0,4 кВ, ф.11 ПС 35/10 кВ Бударино для электроснабжения насосной станции в 3 км северо-восточнее с.Бударино и юго-западнее границы фазанария (к/н 30:07:251701:7827), с.Бударино, Лиманский р-н, Астраханская обл. (ориентировочная протяженность ВЛ-10 кВ – 0,235 км, ориентировочная протяженность ВЛИ-0,38 кВ – 0,01 км, ориентировочная мощность – 0,25 МВА) |  |  | 10 |  |  |  | 150
547 | [6 empty] | Строительство ВЛ-10 кВ, ВЛИ-0,38 кВ, и установка ТП-10/0,4 кВ ф.5 ПС 35/10 кВ Михайловка для электроснабжения насосной станции западнее ильменя Батахин, севернее ильменей Малый Таргун и Цацанур, Лиманский р-н, Астраханская обл. (ориентировочная протяженность ВЛ-10 кВ - 0,01 км, ориентировочная протяженность ВЛИ-0,38 кВ – 0,01 км, ориентировочная мощность – 0,16 МВА) |  |  | 10 |  |  |  | 120
548 | [6 empty] | Строительство ВЛ-10 кВ, ВЛИ-0,38 кВ и установка ТП-10/0,4 кВ, ф. 16 ПС 110/10 кВ Оля для электроснабжения гостевых домов, расположенного вдоль Бирючекосинского прорана, с. Бирючья коса, Лиманский р-н, Астраханская обл. (ориентировочная протяженность ВЛ-10 кВ – 0,025 км, ВЛИ-0,38 кВ – 0,01 км, ориентировочная мощность – 0,25 МВА) |  |  | 10 |  |  |  | 150
549 | [6 empty] | Строительство ВЛ-10 кВ, ВЛИ-0,38 кВ, установка ТП 10/0,4 кВ ф.15 ПС 110/10 кВ Рождественка для электроснабжения подсобного помещения, расположенного в с. Болхуны, 12,5 км на северо-восток от с. Болхуны, Ахтубинский р-н, Астраханская обл. (ориентировочная протяженность ВЛ-10 кВ – 0,24 км, ориентировочная протяженность ВЛИ-0,38 кВ – 0,05 км ориентировочная мощность – 0,16 МВА) |  |  | 10 |  |  |  | 120
550 | [6 empty] | Строительство ВЛИ-0,38 кВ, ВЛ-10 кВ и установка ТП-10/0,4 кВ, ф. 17 ПС 110/10 кВ Фунтово для электроснабжения крестьянско-фермерского хозяйства в 1 км юго-восточнее границы с. Фунтово-1, в 0,35 км от левого берега р. Царев, Приволжский р-н, Астраханская обл. (ориентировочная протяженность ВЛИ-0,38 кВ – 0,14 км, ориентировочная протяженность ВЛ-10 кВ – 0,045 км, ориентировочная мощность – 0,16 МВА) |  |  | 201 |  |  |  | 80
551 | [6 empty] | Строительство ВЛ-6 кВ, ВЛИ-0,38 кВ и установка ТП-6/0,4 кВ, ф.16 ПС 220/110/35/6 кВ Баррикадная для электроснабжения базы отдыха в МО «Бахтемирский сельсовет», правый берег р.Бахтемир, 0,5 км севернее с.Бахтемир (к/н 30:04:060501:4), с.Бахтемир, Икрянинский район, Астраханская обл. (ориентировочная протяженность ВЛ-6 кВ - 0,3 км, ориентировочная протяженность ВЛ-0,38 кВ - 0,01 км, ориентировочная мощность - 0,25 МВА) |  |  | 10 |  |  |  | 150
552 | [6 empty] | Строительство ВЛ-10 кВ и установка ТП-10/0,4 кВ ф. 19 ПС 110/10 кВ Труд-Фронт для электроснабжения Гостиничного комплекса по ул. Зеленая, д. 1, с. Трудфронт, Икрянинский р-н, Астраханская обл. (ориентировочная протяженность ВЛ-10 кВ – 0, 06 км, ориентировочная мощность трансформатора – 0,250 МВА) |  |  | 30 |  |  |  | 134
553 | [6 empty] | Строительство ВЛЗ-6 кВ, ВЛИ-0,38 кВ и установка КТП-6/0,4 кВ, ф. 18 ПС 35/6 кВ Началово для электроснабжения КФХ, расположенных в мкр. Лазурный з/у 1, п. Начало, Приволжский р-н, Астраханская обл. (ориентировочная протяженность ВЛЗ-6 кВ-0,54 км, ВЛИ-0,38 кВ-0,01 км, ориентировочная мощность-0,1 МВА) |  |  | 10 |  |  |  | 70
554 | [6 empty] | Строительство ВЛ-10 кВ, ВЛИ-0,38 кВ и установка ТП-10/0,4 кВ ф.11 ПС 35/10 кВ Тумак для электроснабжения крестьянско-фермерского хозяйства, расположенного севернее орошаемого массива «0-69», в 0,4 км восточнее с.Яблонка, Володарский р-н, Астраханская обл. (ориентировочная протяженность ВЛ-10 кВ – 0,065 км, ориентировочная протяженность ВЛИ-0, 38 кВ - 0,015 км ориентировочная мощность – 0,063 МВА) |  |  | 15 |  |  |  | 50
555 | [6 empty] | Строительство ВЛ-10 кВ, ВЛИ-0,38 кВ и установка ТП-10/0,4 кВ, ф.17 ПС 110/10 кВ Житное для электроснабжения фермы (к/н 30:04:080301:204), расположенной 0,96 км северо-восточнее с.Житное, 2,9 км северо-западнее с.Краса, Икрянинский р-н, Астраханская обл. (ориентировочная протяженность ВЛ-10 кВ – 0,01 км, ВЛИ-0,38 кВ – 0,01 км, ориентировочная мощность – 0,25 МВА) |  |  | 10 |  |  |  | 150
556 | [6 empty] | Строительство ВЛ-10 кВ, ВЛИ-0,38 кВ и установка ТП 10/0,4 кВ ф. 7, ПС 110/10 кВ Старица-2 для электроснабжения насосной станции расположенной в с. Старица, в 12 км по направлению на юго-запад от с. Старица, Черноярский р-н, Астраханская обл. (ориентировочная протяженность ВЛ-10 кВ – 0,07 км, ориентировочная протяженность ВЛИ-0,38 кВ – 0,01 км, ориентировочная мощность – 0,063 МВА) |  |  | 10 |  |  |  | 30
557 | [6 empty] | Строительство ВЛЗ-10 кВ и установка КТП-10/0,4 кВ, ф. 21 ПС 110/10 кВ Урусовка для электроснабжения Дома культуры, расположенного по адресу ул. Молодежная, д. 6 а, с. Новоурусовка, Красноярский р-н, Астраханская обл. (ориентировочная протяженность ВЛЗ-10 кВ - 0,64 км, ориентировочная мощность - 0,025 МВА) |  |  | 89 |  |  |  | 150
558 | [6 empty] | Строительство ВЛ-10 кВ, ВЛИ-0,38 кВ и установка ТП 10/0,4 кВ ф. 12, ПС 110/10 кВ Фунтово для электроснабжения склада по ул. Астраханская, д. 69В, с. Осыпной Бугор, Приволжский р-н., Астраханская обл. (ориентировочная протяженность ВЛ-10 кВ – 0,005 км, ориентировочная протяженность ВЛИ-0,38 кВ – 0,01 км, ориентировочная мощность трансформатора – 0,016 МВА) |  |  | 13 |  |  |  | 80
559 | [6 empty] | Строительство ВЛ-10 кВ, ВЛИ-0,4 кВ и установка КТП-10/0,4 кВ ф. 24 ПС 110/10 кВ Икряное для электроснабжения нежилого здания по ул. О. Кошевого, д. 28, с. Икряное, Икрянинский р-н, Астраханская обл. (ориентировочная протяженность ВЛ-10 кВ-0, 1 км, ориентировочная протяженность ВЛ-0,4 кВ-0,1 км, ориентировочная мощность трансформатора-0,1 МВА) |  |  | 143 |  |  |  | 108
100 - 200
200-500
500-800
свыше 800
|  |  | неизолированный | сталеалюминиевый | до 50 вкл.
50 - 100
100 - 200
200-500
500-800
свыше 800
|  |  |  | алюминиевый | до 50 вкл.
50 - 100
100 - 200
200-500
500-800
свыше 800
ВЛ 1-10 кВ
№ п/п | Тип территории | Материал опоры | Тип провода | Материал провода | Сечение провода, мм2 | Количество цепей на опоре | Объект электросетевого хозяйства* | Протяженность (для линий электропередачи), м |  |  |  | Присоединенная максимальная мощность, кВт
[8 empty] | 2018 | 2019 | 2020 | План (в случае отсутствия фактических значений) | 2018 | 2019 | 2020 | План (в случае отсутствия фактических значений)
1 | 2 | 3 |  |  |  |  | 4 | 5 |  |  |  | 6
[8 empty] | 37568.1 | 52996.5 | 45416 |  | 5060.66 | 8300.5 | 7761.1
| территории городских населенных пунктов | железобетонные опоры | изолированный | сталеалюминиевый | до 50 вкл.
50 - 100
100 - 200
200-500
500-800
свыше 800
|  |  |  | алюминиевый | до 50 вкл.
[5 empty] | 50 - 100 | 1 |  | 4325 | 5510 | 5285 |  | 1624.5 | 2907 | 779
1 | [6 empty] | ВЛИ-0,38 кВ от опоры проектируемой ВЛ-0,4 кВ проектируемой КТП-6/0,4 кВ для электроснабжения жилого дома по пер. Головина, д. 14 «а», Ленинский р-н, г. Астрахань. (Строительство ВЛ-6 кВ и установка КТП-6/0,4 кВ для электроснабжения жилого дома по пер. Головина, д. 14 «А», Ленинский р-н, г. Астрахань.) | 693 |  |  |  | 6
2 | [6 empty] | Строительство ВЛ-10 кВ и установка СТП-10/0,4 кВ, ф. 8 ПС 110/10 кВ Камызяк для электроснабжения садовых домов в с/т «Южное», д. 2, д. 76, г. Камызяк, Камызякский р-н, Астраханская обл. | 41 |  |  |  | 10
3 | [6 empty] | Строительство ВЛ-10 кВ и установка КТП-10/0,4 кВ, ф. 18 ПС 110/35/10 кВ Первомайская для электроснабжения жилого дома по ул. Фруктовая, д. 30, Ленинский р-н, г. Астрахань (фактическая протяженность КЛ-10 кВ - 0,025 км, ВЛ-10 кВ - 0,3 км, ВЛ-0,4 кВ - 0,44 км, фактическая мощность - 0,25 МВА) |  | 300 |  |  |  | 37
4 | [6 empty] | Строительство ВЛ-10 кВ и установка КТП-10/0,4 кВ, ф. 8 ПС 110/10-6 кВ Резиновая для электроснабжения жилых домов по ул. Губернатора Ермолова, д. 22, д.23, д.29, д.30, д.35, д.37; ул. Губернатора Ермолова/ул. Губернатора Л. Вяземского д.26/12; ул. Кленовая 1-я, д.17, д.20; ул. Кленовая 1-я/ул. Губернатора Л. Вяземского, 28/17; ул. Кленовая 1-я/ул. 2-я Цветочная, д.40/3; ул. Губернатора Бекетова, д.31, д.37, д.40, д.44; ул. Губернатора Бекетова/ул. Губернатора Л. Вяземского д. 27/23; ул. Академика Демичева, д.5, Трусовский район, г. Астрахань (фактическая протяженность - 1,686 км, фактическая мощность - 0,4 МВА) |  | 331 |  |  |  | 350
5 | [6 empty] | Строительство ВЛ-10 кВ и установка КТП-10/0,4 кВ, ф. 8 ПС 110/10-6 кВ Резиновая для электроснабжения жилого дома по ул. Волгоградское шоссе, д. 38, Трусовский р-н, г. Астрахань (фактическая протяженность ВЛ-10 кВ - 0,586 км и ВЛ-0,38 кВ - 1,712 км, фактическая мощность - 0,4 МВА) |  | 586 |  |  |  | 435
6 | [6 empty] | Строительство ВЛЗ-6 кВ, ВЛИ-0,38 кВ и установка СТП-6/0,4 кВ, ф. 16 ПС 35/6 кВ Кировская для электроснабжения жилого дома, расположенного по адресу: уч. 31, с/т «Консервщик-2», Кировский район, г. Астрахань, Астраханская обл. (проектная протяженность ВЛЗ-6 кВ – 0,22 км и ВЛИ-0,38 кВ – 0,13 км, проектная мощность – 0,025 МВА) |  | 227 |  |  |  | 15
7 | [6 empty] | Строительство ВЛЗ-10 кВ, ВЛИ-0,38 кВ и установка КТП-10/0,4 кВ, ф. 8 ПС 110/10-6 кВ Резиновая для электроснабжения жилых домов по ул. Волгоградское шоссе/ ул. Губернатора Л. Вяземского, д. 9/13; ул. Губернатора Л. Вяземского, д. 9; ул. Семейный, д. 4, д. 6, Трусовский район, г. Астрахань (фактическая протяженность - 1,292 км, фактическая мощность - 0,1 МВА) |  | 244 |  |  |  | 210
8 | [6 empty] | Строительство ВЛ-10 кВ, ВЛИ-0,38 кВ и установка КТП-10/0,4 кВ взамен КТП 1375, ф. 8 ПС 110/10-6 кВ Резиновая для электроснабжения жилых домов по ул. Губернатора Бекетова, д. 18, 19, 20, 23 Трусовский район, г. Астрахань (фактическая протяженность - 0.05 км, фактическая мощность - 0.63 МВА) |  | 20 |  |  |  | 120
9 | [6 empty] | Строительство ВЛЗ-6 кВ, ВЛИ-0,38 кВ и установка КТП-6/0,4 кВ, ф. 7 ПС 110/6 кВ Окрасочная для электроснабжения земельного участка, жилого дома и нежилого помещения, расположенных по адресу: ул. Солнечная, д. 11, ул. Миндальная, д. 36 и уч. б/н (к/н 30:12:042049:357) в с/т «Полет», Трусовский район, г. Астрахань (фактическая протяженность – 1,2 км, фактическая мощность – 0,1 МВА) |  | 696 |  |  |  | 75
10 | [6 empty] | Строительство ВЛЗ-6 кВ, ВЛИ-0,38 кВ и установка КТП-6/0,4 кВ, ф. 24 ПС 35/6 кВ Интернациональная для электроснабжения жилого дома по мкр-н. Интернациональный, уч. 42, Трусовский район, г. Астрахань. (фактическая протяженность - 0,863 км, фактическая мощность - 0,4 МВА) |  | 688 |  |  |  | 45
11 | [6 empty] | Строительство ВЛЗ-6 кВ, ВЛИ-0,38 кВ и установка КТП-6/0,4 кВ, ф. 24 ПС 35/6 кВ Интернациональная для электроснабжения жилых домов, расположенных по адресу: мкр-н. Интернациональный, уч. 130, уч. 163, Трусовский район, г. Астрахань (фактическая протяженность - 0,845 км, фактическая мощность - 0,4 МВА) |  | 409 |  |  |  | 105
12 | [6 empty] | Строительство 2КЛ-10 кВ, ВЛИ-0,38 кВ и установка КТП-10/0,4 кВ, ф. 18 ПС 110/35/10 кВ Первомайская для электроснабжения садового и жилого дома, расположенных по адресу: уч. 238, уч. 284, уч. 312, уч. 313, уч. 316, уч. 322, уч. 330, уч. 331, уч. 333, уч. 324, с/т Болдинское, расположенное в районе п. Янго-Аул, Ленинский р-н, г. Астрахань (проектная протяженность КЛ-10 кВ – 2х0,07 км и ВЛИ-0,38 кВ – 0,71 км, проектная мощность – 0,4 МВА) |  |  | 18 |  |  |  | 15
13 | [6 empty] | Строительство ВЛ-6 кВ от опоры № 5 отпайки 7 ВЛ-6 кВ, ф. 4 ПС 110/6 кВ Покровка для электроснабжения подсобных помещений в г. Ахтубинск, Ахтубинский р-н, Астраханская область (ориентировочная протяженность ЛЭП - 0.02 км) | 20 |  |  |  | 500
14 | [6 empty] | Строительство ВЛ-10 кВ от ближайшей опоры ВЛ-10 кВ ф. 50 ПС 110/10 кВ Кири-Кили для электроснабжения промышленно-производственного предприятия «Новые технологии» ул. Краматорская, д. 190А, Ленинский район, г. Астрахань (ориентировочная протяженность – 1,63км) | 1140 |  |  |  | 500
15 | [6 empty] | Строительство ЛЭП-6 кВ, КЛ-0,4 кВ и установка 2ТП-6/0,4 кВ от ближайшей опоры ВЛ-6 кВ ф.11,24 ПС 110/6 кВ Вододелитель для электроснабжения медицинского центра на базе быстровозводимых конструкций по ул.Центральная, д.39, г.Нариманово, Наримановский р-н, Астраханская обл. (1 этап: протяженность ВЛ-6 кВ – 0,912 км, протяженность КЛ-6 кВ – 0,056 км) |  |  | 912
16 | [6 empty] | Строительство ЛЭП-10 кВ, КЛ-0,4 кВ и установка 2ТП-10/0,4 кВ, от ЗРУ-10 кВ ПС 110/35/10 кВ Первомайская для электроснабжения медицинского центра на базе быстровозводимых конструкций по ул.Соликамская (к/н 30:12:020634:137), Ленинский р-н, г.Астрахань. (1 этап: протяженность ВЛ-10 кВ – 1,829 км, протяженность КЛ-10 кВ – 0,423 км) |  |  | 1829
17 | [6 empty] | Строительство ВЛЗ-6 кВ ф. 4 ПС 110/6 кВ Покровка для электроснабжения АГКНС, расположенного по адресу: Астраханская область, г. Ахтубинск, автодорога «Волгоград-Астрахань», 153 км.+400м (ориентировочная протяженность – 6 км) |  |  | 230 |  |  |  | 350
18 | [6 empty] | Строительство ВЛ-6 кВ, ф. 605 ПС 110/10/6 кВ Южная для электроснабжения производственной базы по ул. Брестская/ ул. Моздокская/ ул. Ширяева, д. 7/ д. 49а/ д. 6, Советский район, г. Астрахань (ориентировочная протяженность ВЛ-6 кВ – 0,06 км) | 39 |  |  |  | 150
19 | [6 empty] | Строительство КЛ-6 кВ от ближайшей опоры ВЛ-6 кВ «ТП 298-ТП 298/2», ф. 4 ПС 110/6 кВ Судостроительная для электроснабжения спортивно-оздоровительного комплекса по ул. 1-я Набережная Золотого Затона, д. 42, Советский р-н, г. Астрахань (ориентировочная протяженность – 0,045 км) | 16 |  |  |  | 22.5
20 | [6 empty] | Строительство КЛ-6 кВ и установка КТП-6/0,4 кВ, ф. 18 ПС 35/6 кВ ЖБК для электроснабжения административного здания по ул. Рыбинская, д. 21 «а», Ленинский район, г. Астрахань | 24 |  |  |  | 100
21 | [6 empty] | «Строительство КЛ-6 кВ, установка СТП-6/0,4 кВ и строительство ВЛИ-0,38 кВ, ф. 415 ПС 110/35/6 кВ Лесная-Новая для электроснабжения жилого дома по ул. Гаванская, 33, литер А, Трусовский район, г. Астрахань (ориентировочная протяженность КЛ-6 кВ – 0,4 км, ВЛИ-0,38 кВ – 0,25 км, ориентировочная мощность – 0,025 МВА)» | 19 |  |  |  | 16
22 | [6 empty] | Строительство ВЛ-6 кВ и установка КТП-6/0,4 кВ, ф. 415 ПС 110/35/6 кВ Лесная-Новая для электроснабжения нежилое помещение по ул. Магистральная, д. 24 «ж», Трусовский район, г. Астрахань (ориентировочная протяженность ВЛ-6 кВ – 0,15 км, ориентировочная мощность – 0,1 МВА) | 3 |  |  |  | 60
23 | [6 empty] | Строительство ВЛ-10 кВ от ближайшей опоры ВЛ-10кВ «РП 46 – ТП 1036», ф. 12 ПС 110/10/6 кВ Резиновая для электроснабжения гаража по адресу: ул. Бурденко, д. 47б, Трусовский район, г. Астрахань (ориентировочная протяженность – 0,450 км) | 348 |  |  |  | 100
24 | [6 empty] | Установка КТП-10/0,4 кВ от опоры проектируемой ВЛ-10 кВ для электроснабжения РЭП и Дома оператора в г. Харабали по объекту «Газопровод-отвод «Макат Северный Кавказ-Хошеутово-Вольное-Харабали», г. Харабали, Астраханская обл. (Установка СТП-10/0,4 кВ от опоры проектируемой ВЛ-10 кВ для электроснабжения РЭП и Дома оператора в г. Харабали по объекту «Газопровод-отвод «Макат Северный Кавказ-Хошеутово-Вольное-Харабали», г. Харабали, Астраханская обл).(Установка СТП-10/0,4 кВ от опоры проектируемой ВЛ-10 кВ для электроснабжения Дома оператора в г. Харабали по объекту "Газопровод-отвод "Макат Северный Кавказ - Хошеутово-Вольное-Харабали", г. Харабали, Астраханская обл.") | 595 |  |  |  | 15
25 | [6 empty] | Строительство ВЛ-10 кВ и установка КТП-10/0,4 кВ, ф. 14 ПС 220/110/10 кВ Харабали для электроснабжения нежилого здания по ул. Первомайская, д. 41, г. Харабали, Харабалинский район, Астраханская область. | 61 |  |  |  | 115
26 | [6 empty] | Установка СТП-10/0,4 кВА для электроснабжения ГРС Харабали по объекту «Газопровод-отвод «Макат Северный Кавказ-Хошеутово-Вольное-Харабали» , г. Харабали, Астраханская обл. | 1326 |  |  |  | 30
27 | [6 empty] | Строительство ВЛ-6 кВ от ближайшей опоры ВЛ-6 кВ ф. 21 ПС 35/6 кВ Прогресс для электроснабжения здание склада масла по ул. Августовская, д. 1, Ленинский р-н, г. Астрахань (фактическая протяженность ВЛ-6 кВ - 0,227 км) |  | 227 |  |  |  | 150
28 | [6 empty] | Строительство ВЛ-10 кВ от ближайшей опоры ВЛ-10 кВ, ф. 18 ПС 110/35/10 кВ Первомайская для электроснабжения жилого дома по ул.Артемьевых, д. 235 «а», Ленинский район, г. Астрахань (фактическая протяженность – 0,408 км) |  | 271 |  |  |  | 150
29 | [6 empty] | Строительство ВЛЗ-6 кВ от ближайшей опоры ВЛ-6 кВ «ТП 276 – ТП 310», ф. 605 ПС 110/10-6 кВ Южная для электроснабжения нежилого помещения, расположенного по ул. Рождественского, д. 1, Советский р-н, г. Астрахань (фактическая протяженность - 0,057 км) |  | 57 |  |  |  | 150
30 | [6 empty] | Строительство ВЛ-10 кВ от ВЛ-10 кВ ф. 5, ПС 110/10 кВ Табола и установка КТП для электроснабжения нежилого помещения по ул. Свободы, д. 4, г. Камызяк, Камызякский р-н, Астраханская обл. (фактическая протяженность ВЛ-10 кВ – 0,033 км, фактическая мощность - 0,063 МВА) |  | 33 |  |  |  | 100
31 | [6 empty] | Строительство ВЛ-6 кВ и установка КТП-6/0,4 кВ, ф. 607 ПС 110/10/6 кВ Царевская для электроснабжения производственной базы по адресу: ул. Айвазовского, д. 1а, Советский район, г. Астрахань (ориентировочная протяженность ВЛ-6 кВ – 0,05 км, ориентировочная мощность – 0,04 МВА) |  | 9 |  |  |  | 30
32 | [6 empty] | Строительство ВЛ-6 кВ и установка КТП-6/0,4 кВ, ф. 606 ПС 110/10/6 кВ Южная для электроснабжения жилого дома по адресу: ул. Станция Кутумная, д. 32, Советский район, г. Астрахань (фактическая протяженность - 0,125 км, фактическая мощность - 0,25 МВА) |  | 125 |  |  |  | 100
33 | [6 empty] | Строительство ВЛ-10 кВ и установка КТП-10/0,4 кВ, ф. 33 ПС 110/10 кВ Кири-Кили для электроснабжения нефтебазы №6 по ул. Краматорская, д. 190 «в», Ленинский р-н, г. Астрахань (фактическая протяженность КЛ-10 кВ - 0,005 км, ВЛ-10 кВ – 0,244 км, фактическая мощность – 0,16 МВА) |  | 244 |  |  |  | 80
34 | [6 empty] | Строительство ВЛ-6 кВ и установка CТП-6/0,4 кВ ф. 407 ПС 35/6 кВ Нефтебаза для электроснабжения Автозаправочной станции № 14, расположенной по адресу: рп. Ильинка, 19 км автодороги Астрахань-Ильинка-Красные Баррикады, Икрянинский р-н, Астраханская обл. (фактическая протяженность - 0,022 км, фактическая мощность - 0,025 МВА) |  | 22 |  |  |  | 20
35 | [6 empty] | Строительство ВЛ-6 кВ и установка КТП-6/0,4 кВ, ф. 23 ПС 110/6 кВ Ахтуба для электроснабжения выставочного зала по адресу: ул. Мира, д.61, г. Ахтубинск, Ахтубинский р-н, Астраханская обл. (проектная протяженность – 0,07 км, проектная мощность – 0,16 МВА) |  | 65 |  |  |  | 75
36 | [6 empty] | Строительство ВЛЗ-10 кВ и установка КТП-10/0,4 кВ, ф. 55 ПС 110/10 кВ Кири-Кили для электроснабжения автокомплекса, расположенного по адресу: ул. Автозаправочная, д. 9а, Ленинский р-н, г. Астрахань. (проектная протяженность ВЛЗ-10 кВ – 0,02 км, проектная мощность – 0,16 МВА) |  | 6 |  |  |  | 75
37 | [6 empty] | Строительство ВЛЗ-6 кВ и установка КТП-6/0,4 кВ, ф. 10 ПС 110/6 кВ Судостроительная для электроснабжения СНТ «КАСПНИРХ», расположенного по обе стороны автотроллейбусной дороги Астрахань -Аэропорт, Советский район, г. Астрахань (фактическая протяженность - 0,027 км, фактическая мощность - 0,25 МВА) |  | 27 |  |  |  | 150
38 | [6 empty] | Установка КТП-10/0,4 кВ, ф. 22 ПС 220/110/35/10 кВ Лиман для электроснабжения производственной базы, расположенной по ул. Промысловая, 6, р.п. Лиман, Лиманский р-н, Астраханская обл. (фактическая протяженность - 0,03 км, фактическая мощность - 0,1 МВА) |  | 30 |  |  |  | 60
39 | [6 empty] | Строительство ВЛ-10 кВ и установка КТП-10/0,4 кВ ф. 4 ПС 110/10 кВ Камызяк для электроснабжения нежилого помещения по ул. М.Горького между домами 100 и 102, восточнее земельного участка с кадастровым номером 30:05:040131:381, г. Камызяк, Камызякский р-н, Астраханская обл. (ориентировочная протяженность ВЛ-10 кВ – 0,05 км, ориентировочная мощность трансформатора – 0,1 МВА) |  | 10 |  |  |  | 70
40 | [6 empty] | Строительство ВЛЗ-6 кВ и установка КТП-6/0,4 кВ, ф. 606 ПС 110/10/6 кВ Южная для электроснабжения склада, расположенного по адресу: проезд. 1-й Рождественского, д. 13, Советский р-н, г. Астрахань (ориентировочная протяженность ВЛЗ-6 кВ - 0,02 км, ориентировочная мощность - 0,16 МВА) |  | 27 |  |  |  | 120
41 | [6 empty] | Строительство ВЛ-6 кВ и установка СТП-6/0,4 кВ, ф. 17 ПС 110/6 кВ Кочевая для электроснабжения подсобного помещения по нп. Разъезд 15 км., г. Ахтубинск, Ахтубинский район, С/Т «Жасмин», участок № 11, Астраханская обл. (ориентировочная протяженность – 0,4 км, ориентировочная мощность – 0,04 МВА) |  | 382 |  |  |  | 20
42 | [6 empty] | Строительство ВЛЗ-10 кВ, ВЛИ-0,38 кВ и установка СТП-10/0,4 кВ, ф. 4 ПС 110/35/10 кВ ЦРП для электроснабжения садового дома, расположенного по адресу: уч. 37, с/т «Декоратор» совхоза «Декоративные культуры», Приволжский район, г. Астрахань (ориентировочная протяженность ВЛЗ-10 кВ – 0,6 км, ВЛИ-0,38 кВ – 0,05 км, ориентировочная мощность – 0,025 МВА) |  | 469 |  |  |  | 15
43 | [6 empty] | Строительство ВЛЗ-6 кВ и установка КТП-6/0,4 кВ, ф. 11 ПС 110/6 кВ Судостроительная для электроснабжения производственной базы, расположенного по адресу: ул. Зеленая, д. 4 «а», с. Карагали, Приволжский район, г. Астрахань (ориентировочная протяженность ВЛЗ-6 кВ – 0,035 км, ориентировочная мощность – 0,25 МВА) |  | 5 |  |  |  | 150
44 | [6 empty] | Строительство ЛЭП-0,4 кВ от РУ-0,4 кВ ТП 370 ф. 313 ПС 110/35/6 кВ Трикотажная для электроснабжения нежилого здания, расположенного по адресу: ул. Яблочкова, д. 31В, Кировский р-н, г. Астрахань. (ориентировочная протяженность ЛЭП - 0,23 км: КЛ-0,4 кВ – 0,03 км; ВЛИ-0,38 кВ - 0,2 км) |  |  | 20 |  |  |  | 50
45 | [6 empty] | Строительство ВЛЗ-6 кВ, ВЛИ-0,38 кВ и установка СТП-6/0,4 кВ, ф. 10 ПС 110/6 кВ Судостроительная для электроснабжения жилого дома, расположенного по адресу: ул. 4-я Природная, д. 11, Советский р-н, г. Астрахань. (ориентировочная протяженность ВЛЗ-6 кВ – 1 км и ВЛИ-0,38 кВ – 0,06 км, ориентировочная мощность – 0,025 МВА) |  |  | 615 |  |  |  | 15
46 | [6 empty] | Строительство ВЛЗ-6 кВ, ВЛИ-0,38 кВ и установка КТП-6/0,4 кВ, ф. 10 ПС 110/6 кВ Судостроительная для электроснабжения садового дома, расположенного по адресу: уч. б/н (к/н 30:12:032096:48), уч б/н (к/н 30:12:032096:100) с/т «Факел» Управления буровых работ №2 концерна «Астраханьгазпром» и д. 51, д. 58 с/т «Солнышко» Астраханского пассажирского автопредприятия №1, Советский район, г. Астрахань (ориентировочная протяженность ВЛЗ-6 кВ – 1,45 км, ВЛИ-0,38 кВ – 0,5 км, ориентировочная мощность – 0,063 МВА) |  |  | 1600 |  |  |  | 15
47 | [6 empty] | Строительство ВЛЗ-6 кВ и установка ТП-6/0,4 кВ, ф. 416 ПС 110/35/6 кВ Лесная-Новая для электроснабжения здания промывной линии, расположенного по адресу: ул. Мосина, д. 1 «а», Трусовский р-н, г. Астрахань (ориентировочная протяженность ВЛЗ-6 кВ – 0,5 км, ориентировочная мощность – 0,25 МВА) |  |  | 49 |  |  |  | 150
48 | [6 empty] | Строительство ВЛЗ-10 кВ и установка ТП-10/0,4 кВ, ф. 7 ПС 110/35/10 кВ Первомайская для электроснабжения поливочной насосной станции, расположенной по адресу: уч. б/н (к/н 30:12:000000:346), Межболдинский участок, Ленинский р-н, г. Астрахань (ориентировочная протяженность ВЛЗ-10 кВ – 0,05 км, ориентировочная мощность – 0,063 МВА) |  |  | 7 |  |  |  | 45
49 | [6 empty] | Строительство ВЛЗ-10 кВ и установка КТП-10/0,4 кВ, ф. 54 ПС 110/10 кВ Кири-Кили для электроснабжения магазина, расположенного по адресу: ул. Краматорская, д. 2 "б", Ленинский р-н, г. Астрахань (ориентировочная протяженность ВЛЗ-10 кВ – 0,05 км, ориентировочная мощность = 0,25 МВА) («Строительство ВЛЗ-10 кВ и установка ТП-10/0,4 кВ, ф. 54 ПС 110/10 кВ Кири-Кили для электроснабжения магазина, расположенного по адресу: ул. Бабаевского, д. 51, Ленинский р-н, г. Астрахань» (ориентировочная протяженность ВЛЗ-10 кВ – 0,05 км, ориентировочная мощность – 0,25 МВА |  |  | 5 |  |  |  | 139
100 - 200
200-500
500-800
свыше 800
|  |  | неизолированный | сталеалюминиевый | до 50 вкл.
[5 empty] | 50 - 100 | 1 |  | 0 | 7146 | 35 |  | 0 | 745 | 165
1 | [6 empty] | Строительство ВЛ-6 кВ, ВЛИ-0,38 кВ и установка СТП-6/0,4 кВ, ф. 6 ПС 110/35/6 кВ Лесная для электроснабжения жилого дома снт «Бумажник», расположенное в пос. Молодежное, д. 141, дол. соб. 11-45, Трусовский район, г. Астрахань (проектная протяженнность 0.482 км, мощность 0.025 МВА) |  | 378 |  |  |  | 25
2 | [6 empty] | Строительство ВЛЗ-6 кВ и установка СТП-6/0,4 кВ, ф. 606 ПС 110/10-6 кВ Южная для электроснабжения нежилого здания, расположенного по адресу: ул. Рождественского, д. 17, Советский р-н, г. Астрахань. (фактическая протяженность - 0,015 км, фактическая мощность - 0,025 МВА) |  | 15 |  |  |  | 15
3 | [6 empty] | Строительство ВЛ-10 кВ, ВЛИ-0,4 кВ и установка КТП-10/0,4 кВ, ф. 12 ПС 220/110/10 кВ Харабали для электроснабжения жилого дома, расположенного по ул. Б. Мендагазиева, д. 73, г. Харабали, Харабалинский р-н, Астраханская обл. (ориентировочная протяженность ВЛ-10 кВ-0,02 км, ВЛИ-0,4 кВ-0,12 км, ориентировочная мощность-0,1 МВА) |  |  | 20 |  |  |  | 15
4 | [6 empty] | Строительство ВЛ-10 кВ от оп. №130/19/114, ф.21 ПС11/35/10 кВ Тамбовка для электроснабжения временной постройки (дом) г. Харабали, Левобережное лесничество в границах Харабалинского административного района, квартал 22, выделы 1-39, Харабалинский район, Астраханская обл. (фактическая протяженность - 0,250 км) |  | 250 |  |  |  | 80
5 | [6 empty] | Установка СТП-10/0,4 кВА для электроснабжения Кранового узла на 69,7 км по объекту «Газопровод-отвод «Макат Северный Кавказ-Хошеутово-Вольное-Харабали», г. Харабали, Астраханская обл. (фактическая протяженность КЛ-0,4 кВ - 0,363 км, ВЛ-10 кВ - 1,334 км, фактическая мощность - 0,025 МВА) |  | 1334 |  |  |  | 5
6 | [6 empty] | Установка СТП-10/0,4 кВА для электроснабжения Кранового узла на 53 км по объекту «Газопровод-отвод «Макат Северный Кавказ-Хошеутово-Вольное-Харабали», г. Харабали, Харабалинский р-н, Астраханская обл. (фактическая протяженность - 0,423 км, фактическая мощность - 0,025 МВА) |  | 40 |  |  |  | 5
7 | [6 empty] | Строительство ВЛ-6 кВ и установка КТП-6/0,4 кВ ф. 315 ПС 35/6 кВ Нефтебаза для электроснабжения двух магазинов, расположенных по адресу: рп. Ильинка, ул. Кирова д. 1а, 6а, Икрянинский р-н, Астраханская обл. (фактическая протяженность ВЛ-6 кВ - 0,208 км, ВЛ-0,4 кВ - 0,129 км, фактическая мощность - 0,25 МВА) |  | 208 |  |  |  | 160
8 | [6 empty] | Строительство КЛ-6 кВ и установка 2КТП-6/0,4 кВ, ф. 7, ф. 26 ПС 110/6 кВ Окрасочная для электроснабжения здания медицинского центра диализа по адресу: ул. Хибинская, д. 2, Трусовский район, г. Астрахань (фактическая протяженность - 0,135 км, фактическая мощность - 0,32 МВА) |  | 5 |  |  |  | 100
9 | [6 empty] | Установка СТП-10/0,4 кВА для электроснабжения Кранового узла на 0 км по объекту «Газопровод-отвод «Макат Северный Кавказ-Хошеутово-Вольное-Харабали», г. Харабали, Харабалинский р-н, Астраханская обл. (фактическая протяженность - 6,822 км, фактическая мощность - 0,065 МВА) |  | 4670 |  |  |  | 35
10 | [6 empty] | Строительство ВЛ-6 кВ и установка КТП-6/0,4 кВ ф. 5 ПС 220/110/35/6 кВ Баррикадная для электроснабжения СНТ «Судостроитель-1», расположенного по адресу: рп. Красные Баррикады, Икрянинский р-н, Астраханская обл. (проектная протяженность – 0,16 км, проектная мощность – 0,16 МВА) |  | 160 |  |  |  | 150
11 | [6 empty] | Установка СТП-10/0,4 кВА для электроснабжения Кранового узла на 27,8 км по объекту «Газопровод-отвод «Макат Северный Кавказ-Хошеутово-Вольное-Харабали», г. Харабали, Харабалинский р-н, Астраханская обл. (фактическая протяженность - 0.035 км, фактическая мощность - 0.025 МВА) |  | 15 |  |  |  | 5
12 | [6 empty] | Строительство ВЛ-10 кВ от ближайшей опоры ВЛ-10 кВ, ф. 20, ПС 110/10 кВ Новинская и установка КТП 10/0,4 кВ для электроснабжения главного корпуса (жилой дом) по ул. Народная, д. 34, пгт. Кировский, Камызякский р-н, Астраханская обл. (фактическая протяженность - 0,032 км, фактическая мощность - 0,16 МВА) |  | 32 |  |  |  | 150
13 | [6 empty] | Строительство ВЛЗ-6 кВ и установка СТП-6/0,4 кВ, ф. 415 ПС 110/35/6 кВ Лесная-Новая для электроснабжения здания пункта охраны правопорядка, расположенного по адресу: ул. Магистральная, Трусовский р-н, г. Астрахань. (ориентировочная протяженность ВЛЗ-6 кВ-0,025 км, ориентировочная мощность-0,025 МВА) |  | 39 |  |  |  | 15
14 | [6 empty] | Строительство КЛ-6 кВ, 2КЛ-0,4 кВ и установка КТП-6/0,4 кВ, ф. 18 ПС 35/6 кВ ЖБК для электроснабжения объектов:- нежилое помещение, расположенного по адресу: ул. Рыбинская д.9, Ленинский р-н, г. Астрахань; -здание и сооружение по торговле транспортными средствами, расположенного по адресу: ул. Рыбинская д.9, Ленинский р-н, г. Астрахань (к/н 30:12:021133:290) (ориентировочная протяженность КЛ-6 кВ – 0,01 км и 2КЛ-0,4 кВ -0,24 км, ориентировочная мощность – 0,4 МВА) |  |  | 15 |  |  |  | 150
100 - 200
200-500
500-800
свыше 800
|  |  |  | алюминиевый | до 50 вкл.
50 - 100
100 - 200
200-500
500-800
свыше 800
| территории, не относящиеся к территориям городских населенных пунктов | железобетонные опоры | изолированный | сталеалюминиевый | до 50 вкл.
50 - 100
100 - 200
200-500
500-800
свыше 800
|  |  |  | алюминиевый | до 50 вкл.
[5 empty] | 50 - 100 | 1 |  | 33243.1 | 9111.5 | 12874 |  | 3436.16 | 2800 | 4120.1
1 | [6 empty] | Строительство ВЛ-6 кВ от ближайшей опоры ВЛ-6 кВ, ф. 16 ПС 35/6 кВ Началово для электроснабжения крестьянско-фермерского хозяйства, расположенного на орошаемом участке «Болдинский»: 1-й участок, в 800 м севернее северной границы с. Началово, в 950 м юго-западнее правого берега р. Болда, Приволжский район, Астраханская область | 705 |  |  |  | 15
2 | [6 empty] | Установка СТП-6/0,4 кВА для электроснабжения жилого дома по ул. Чайковского, д. 22 А, с. Три Протока, Приволжский р-н, Астраханская обл. | 168 |  |  |  | 15
3 | [6 empty] | Строительство ВЛ-6 кВ и установка СТП-6/0,4 кВ, ф. 16 ПС 35/6 кВ Началово для электроснабжения личного подсобного хозяйства расположенного в 2,0 км северо-западнее северной черты с.Началово, в 100 м от правого берега р. Болда, Приволжский район, Астраханская обл. | 20 |  |  |  | 15
4 | [6 empty] | Строительство ВЛ-6 кВ и установка СТП-6/0,4 кВ, ф. 16 ПС 35/6 кВ Началово для электроснабжения жилого дома по ул. Новгородская, д. 4, с. Началово, Приволжский район, Астраханская обл. | 9 |  |  |  | 15
5 | [6 empty] | Строительство ВЛ-6 кВ и установка СТП6/0,4кВ,ф.3 ПС 110/35/6 кВ Евпраксино для электроснабжения жилого дома по ул. Юбилейная, д. 3, с. Килинчи, Приволжский район, Астраханская обл. | 7 |  |  |  | 6
6 | [6 empty] | Строительство ВЛ-6 кВ и установка СТП-6/0,4 кВ, ф. 16 ПС 35/6 кВ Началово для электроснабжения крестьянско-фермерского хозяйства, расположенного на орошаемом участке «Яр-Яманцуг», в 750 м южнее с. Яманцуг, в 400 м от левого берега р. Болда, участок № 1, Приволжский р-н, Астраханская обл.(ориентировочная протяженность – 0,18 км, трансформаторная мощность – 0,025 мВА)» | 221 |  |  |  | 15
7 | [6 empty] | Строительство ВЛ-6 кВ и установка СТП-6/0,4 кВ, ф. 18 ПС 35/6 кВ Началово для электроснабжения жилого дома по ул. Килинчинское шоссе, д. 34, с. Началово, Приволжский р-н, Астраханская обл. (ориентировочная протяженность – 0,06 км, трансформаторная мощность – 0,025 мВА) | 20 |  |  |  | 6
8 | [6 empty] | Строительство ВЛ-6 кВ и установка СТП-6/0,4 кВ, ф. 18 ПС 35/6 кВ Началово для электроснабжения торгово-остановочного комплекса по ул. Килинчинская, д. 19, с. Началово, Приволжский р-н, Астраханская обл. | 5 |  |  |  | 15
9 | [6 empty] | Строительство ВЛ-6 кВ и установка СТП-6/0,4 кВ, ф. 9 ПС 35/6 кВ Трусовская для электроснабжения жилого дома по ул. 3-я Пригородная, д. 6, с. Солянка, Наримановский р-н, Астраханская обл. (ориентировочная протяженность – 0,2 км, трансформаторная мощность – 0,025 мВА) | 225 |  |  |  | 15
10 | [6 empty] | Строительство ВЛ-6 кВ и установка СТП-6/0,4 кВ, ф. 3 ПС 110/35/6 кВ Евпраксино для электроснабжения жилого дома по пер. Морской, д. 8 «а», с. Килинчи, Приволжский р-н, Астраханская обл. | 28.6 |  |  |  | 15
11 | [6 empty] | Установка КТП-6/0,4 кВ взамен СТП-426/25 кВА и строительство ВЛИ-0,38 кВ, ф. 20 ПС 35/6 кВ Началово для электроснабжения жилых домов по ул. Амурская, д. 4 и ул. Енисейская, д. 2 «а», с. Началово, Приволжский р-н, Астраханская обл. | 6 |  |  |  | 30
12 | [6 empty] | «Строительство ВЛ-6 кВ и установка СТП-6/0,4 кВ, ф. 16 ПС 35/6 кВ Началово для электроснабжения жилого дома в мкр. Дальний, д. 55, с. Началово, Приволжский р-н, Астраханская обл. (ориентировочная протяженность ВЛ -6 кВ – 0,015 км, трансформаторная мощность – 0,025 мВА)» | 7 |  |  |  | 15
13 | [6 empty] | Строительство ВЛ 10кВ и установка КТП-10/0,4кВ, ф.14 ПС 110/10кВ Фунтово для электроснабжения жилых домов по ул. Речная д.4, д.7, д.11 "б", п. Кирпичный завод, Приволжский район, Астраханская область | 10 |  |  |  | 75
14 | [6 empty] | Строительство ВЛ-10 кВ и установка СТП-10/0,4 кВ, ф. 12 ПС 110/10 кВ Фунтово для электроснабжения жилого дома по ул. Звездная, д. 36, п. Кирпичного завода №1, Приволжский район, Астраханская обл. | 10 |  |  |  | 12
15 | [6 empty] | Строительство ВЛ-10 кВ и установка СТП-10/0,4 кВ, ф. 21 ПС 110/10 кВ Фунтово для электроснабжения жилого дома по ул. Губернская, д. 17, с. Фунтово-1, Приволжский р-н, Астраханская обл. | 18 |  |  |  | 15
16 | [6 empty] | Строительство ВЛ-10 кВ и установка СТП-10/0,4 кВ, ВЛ-10 РП-Растопуловка ф. 3,15 ПС 110/10 кВ Растопуловка для электроснабжения жилого дома по ул. Сеитовская, д. 1, с. Растопуловка, Приволжский район, Астраханская обл. | 473 |  |  |  | 15
17 | [6 empty] | Строительство ВЛ-10 кВ и установка КТП-10/0,4 кВ, ф. 19 ПС 110/10 кВ Фунтово для электроснабжения жилого дома по ул. Березовая, д. 2/10, с. Водяновка, Приволжский район, Астраханская обл. | 10 |  |  |  | 6
18 | [6 empty] | Строительство ВЛ-10 кВ и установка СТП-10/0,4 кВ, ф. 14 ПС 110/10 кВ Фунтово для электроснабжения садового дома на уч. № 13 в с/т «Отдых» АТП «Астраханское-2», Приволжский район, Астраханская обл. | 15.5 |  |  |  | 15
19 | [6 empty] | Строительство ВЛ-10 кВ и установка СТП-10/0,4 кВ, ф. 14 ПС 110/10 кВ Фунтово для электроснабжения крестьянско-фермерского хозяйства расположенного МО «Фунтовский сельсовет», в 10 м. северо-восточнее с. Фунтово-1, в 700 м. от левого берега р. Царев, Приволжский р-н, Астраханская обл. (ориентировочная протяженность – 0,03 км, трансформаторная мощность – 0,025 мВА) | 15 |  |  |  | 15
20 | [6 empty] | Строительство ВЛ-10 кВ и установка СТП-10/0,4 кВ, ф. 14 ПС 110/35/10 кВ ЦРП для электроснабжения жилого дома по ул. Придорожная, д. 5 «а», с. Кулаковка, Приволжский р-н, Астраханская обл. (ориентировочная протяженность – 0,23 км, трансформаторная мощность – 0,025 мВА) | 43 |  |  |  | 12
21 | [6 empty] | Строительство ВЛ-10 кВ и установка СТП-10/0,4 кВ, ф. 12 ПС 110/10 кВ Фунтово для электроснабжения жилого дома по ул. Суворова, д. 4, с. Осыпной Бугор, Приволжский район, Астраханская обл. | 9 |  |  |  | 15
22 | [6 empty] | Строительство ВЛ-10 кВ и установка КТП-10/0,4 кВ, ВЛ-82 РП-6 Береговая ф. 5 ПС 110/10 кВ Николо-Комаровка для электроснабжения жилых домов по ул. Тополиная, д. 1/2,1/3,1/4,1/5,1/6, п. Ассадулаево, Приволжский р-н, Астраханская обл. (ориентировочная протяженность – 0,09 км, трансформаторная мощность – 0,1 МВА) | 26 |  |  |  | 90
23 | [6 empty] | Строительство ВЛ-10 кВ от опоры № 165 ф.7, ПС 35/10кВ Садовая и установка СТП 10/0,4кВ для электроснабжения «Жилого дома» с Капустин - Яр, х. Камнев, д. 42 Ахтубинский район Астраханская обл. (ориентировочная протяженность – 1.3 км.) | 1512 |  |  |  | 12
24 | [6 empty] | Строительство ЛЭП-10 кВ и установка КТП-10/0,4 кВ для электроснабжения жилых домов по ул. Луговая, д.38, д. 47, д. 57. с. Икряное, Икрянинский р-н, Астраханская обл. (фактическая протяженность ВЛ-10 кВ - 0,581 км, ВЛ-0,4 кВ - 0,443 км, мощность 0,04 МВА) |  | 581 |  |  |  | 25
25 | [6 empty] | Строительство ЛЭП-6 кВ и установка СТП-6/0,4 кВ, ф. 22 ПС 35/6 кВ Началово для электроснабжения жилого дома по ул. Виноградная, д. 3, кв.1, кв.2,д.10, п. Новоначалово, Приволжский р-н, Астраханская обл. (фактическая протяженность ВЛ-6 кВ - 0,005 км, ВЛ-0,4 кВ - 0,241 км, мощность 0,04 МВА) |  | 5 |  |  |  | 19
26 | [6 empty] | Строительство ВЛ-10 кВ и установка СТП-10/0,4 кВ, ф. 20 ПС 110/10 кВ Стройиндустрия для электроснабжения жилого дома по ул. Лермонтова, д. 5, п. МЖС Наримановская, Наримановский район, Астраханская обл.(проектная протяженнность 0.777 км, мощность 0.04 МВА) |  | 776.5 |  |  |  | 10
27 | [6 empty] | Строительство ВЛ-6 кВ и установка КТП-6/0,4 кВ, ф. 23 ПС 35/6 кВ Октябрьская для электроснабжения жилого дома по адресу ул. Южная, д. 31, с. Старокучергановка, Наримановский район, Астраханская область (ориентировочная протяженность – 0,01 км, ориентировочная мощность – 0,04 МВА) |  | 14 |  |  |  | 15
28 | [6 empty] | Строительство ВЛ-10 кВ от ближайшей опоры ВЛ-10 кВ, ф. 7, ПС 35/10 кВ Травино и установка СТП 10/0,4 кВ для электроснабжения колхоза «Звезда», западнее пруда «Коммунистический», 345 м., восточнее земель ГФЛ, Камызякский р-н, Астраханская обл. (проектная протяженность – 0,3 км; проектная мощность трансформатора - 0,025 МВА) |  | 223 |  |  |  | 15
29 | [6 empty] | Установка КТП-10/0,4 кВ и строительство ВЛИ-0,38 кВ от ближайшей опоры ВЛИ-0,38 кВ, ВЛ-68 РП-2 ф. 27 ПС 110/10 кВ Фунтово для электроснабжения жилых домов по ул. Самарская д. 21, д. 23 и д. 25, с. Карагали, Приволжский район, Астраханская обл. (фактическая протяженность – 0,216 км; фактическая мощность – 0,4 МВА) |  | 26 |  |  |  | 45
30 | [6 empty] | Строительство ВЛ-6 кВ и установка КТП-6/0,4 кВ, ф. 21 ПС 35/6 кВ Началово для электроснабжения жилого дома в мкр. Александрийский, д. 27, с. Началово, Приволжский р-н, Астраханская обл. (фактическая протяженность – 2,474 км, фактическая мощность – 0,63 МВА) |  | 178 |  |  |  | 15
31 | [6 empty] | Строительство ВЛ-10 кВ и установка СТП-10/0,4 кВ, ф. 17 ПС 110/10 кВ Растопуловка для электроснабжения жилого дома по ул. Энергетическая д. 31, с. Тулугановка, Приволжский р-н, Астраханская обл. (проектная протяженность - 0,63 км, трансформаторная мощность - 0,025 МВА) |  | 445 |  |  |  | 6
32 | [6 empty] | Строительство ВЛ-10 кВ и установка СТП-10/0,4 кВ, ф. 21 ПС 35/10 кВ Бирюковка для электроснабжения жилого дома по ул. Тепличная, д. 25, с. Бирюковка, Приволжский р-н, Астраханская обл. (ориентировочная протяженность - 0,14 км, трансформаторная мощность - 0,025 МВА) |  | 35 |  |  |  | 27
33 | [6 empty] | Строительство ВЛ-6 кВ и установка СТП-6/0,4 кВ, ф. 20 ПС 35/6 кВ Началово для электроснабжения жилых домов по ул. И. Глазунова д. 2 и ул. Б. Кустодиева д. 3, с. Началово, Приволжский р-н, Астраханская обл. (ориентировочная протяженность – 0,5 км, трансформаторная мощность – 0,04 МВА) |  | 261 |  |  |  | 45
34 | [6 empty] | Строительство ВЛ-10 кВ и установка СТП-10/0,4 кВ, ф. 17 ПС 110/10 кВ Фунтово для электроснабжения личного подсобного хозяйства, расположенного по адресу: МО «Фунтовский сельсовет», в 820 м юго-восточнее с. Фунтово-1, в 224 м восточнее р. Царев, Приволжский р-н, Астраханская обл. (ориентировочная протяженность - 0,045 км, трансформаторная мощность - 0,025 МВА) |  | 5 |  |  |  | 15
35 | [6 empty] | Строительство ВЛ-10 кВ и установка СТП-10/0,4 кВ, ф. 35 ПС 110/10 кВ Фунтово для электроснабжения жилого дома по ул. Абрикосовая д. 10, п. Кирпичного завода № 1, Приволжский р-н, Астраханская обл. (ориентировочная протяженность – 0,1 км, трансформаторная мощность – 0,025 МВА) |  | 6 |  |  |  | 6
36 | [6 empty] | Строительство ЛЭП-10 кВ и ВЛИ-0,38 кВ Устан ТП ВЛ-14 РП-9 ф. 12,35 ПС 110/10 кВ Фунтово для электроснабжения жилых домов по ул. Волжская д. 1, д. 2, д. 12, ул. Союзная д. 1, д. 23 и ул. Спортивная д. 9, с. Осыпной бугор, Приволжский р-н, Астраханская обл. (ориентировочная протяженность-0,75 км) |  | 10 |  |  |  | 40
37 | [6 empty] | Строительство ВЛ-6 кВ и установка СТП-6/0,4 кВ, ф. 7 ПС 110/6 кВ Водозабор для электроснабжения жилого дома по пер. Лесной, д. 2 «в», п. Караагаш, Наримановский р-н, Астраханская обл. (проектная протяженнность 0.03 км, мощность 0.025 МВА) |  |  | 30 |  |  |  | 15
38 | [6 empty] | Установка КТП-6/0,4 кВ и строительство ВЛИ-0,38 кВ от ближайшей опоры ВЛИ-0,4 кВ, ф. 22 ПС 35/6 кВ Началово для электроснабжения садового дома на участке №76 в с/т. Вишенка, Приволжский район, Астраханская обл. (проектная протяженность – 0,546 км; ориентировочная мощность трансформатора – 0,16 МВА) |  |  | 5 |  |  |  | 29
39 | [6 empty] | Строительство ВЛ-6 кВ и установка СТП-6/0,4 кВ, ф. 18 ПС 35/6 кВ Началово для электроснабжения жилых домов по ул. Зеленая, д. 1 А и ул. Береговая д. 38 А, п. Начало, Приволжский р-н, Астраханская обл. (проектная протяженность – 0,21 км, трансформаторная мощность – 0,04 мВА) |  |  | 70 |  |  |  | 15
40 | [6 empty] | Строительство ВЛ-10 кВ и установка СТП-10/0,4 кВ, ф. 13 ПС 110/10 кВ Фунтово для электроснабжения жилого дома по ул. Виноградная, д. 13,п. Эрле, Приволжский р-н, Астраханская обл. (проектная протяженность – 0,19 км, трансформаторная мощность – 0,025 МВА) |  |  | 5 |  |  |  | 15
41 | [6 empty] | Строительство ВЛЗ-6 кВ, ВЛИ-0,4 кВ и установка СТП-6/0,4 кВ, ф. 7 ПС 110/6 кВ Водозабор для электроснабжения жилого дома, расположенного по адресу: ул. Самарская д. 44, с. Растопуловка, Приволжский р-н, Астраханская обл. (проектная протяженность ВЛЗ-6 кВ - 0,5 км и ВЛИ-0,4 кВ - 0,21 км, проектная мощность - 0,04 МВА) |  |  | 519 |  |  |  | 15
42 | [6 empty] | Строительство ВЛЗ-6 кВ, ВЛИ-0,4 кВ и установка СТП-6/0,4 кВ, ф. 18 ПС 35/6 кВ Началово для электроснабжения жилого дома, расположенного по адресу: ул. Волгоградская д.38, с. Началово, Приволжский р-н, Астраханская обл. (проектная протяженность ВЛЗ-6 кВ – 0,68 км и ВЛИ-0,4 кВ – 0,06 км, проектная мощность – 0,04 МВА) |  |  | 680 |  |  |  | 15
43 | [6 empty] | Строительство ВЛЗ-10 кВ, ВЛИ-0,4 кВ и установка КТП-10/0,4 кВ ф. 13 ПС 35/10 кВ Заволжская для электроснабжения жилых домов, расположенных по ул. Тепличная д.13, д. 11, д. 7, с. Заволжское, Харабалинский р-н, Астраханская обл. (ориентировочная протяженность ВЛЗ-10кВ – 0,015 км, ориентировочная протяженность ВЛИ-0,4 кВ – 0,100 км , ориентировочная мощность – 0,100 МВА) |  |  | 15 |  |  |  | 15
44 | [6 empty] | Строительство ВЛ-10 кВ, и установка СТП-10/0,4 кВ, ф. 13 ПС 110/10 кВ Ленино для электроснабжения наружного освещения посадочных остановок и пешеходных переходов, расположенных в районе с. Сероглазка, Автомобильная дорога общего пользования федерального значения Р-22 «Каспий» автомобильная дорога М-4 «Дон»-Тамбов-Волгоград-Астрахань, Енотаевский р-н, Астраханская обл. (ориентировочная протяженность ВЛ-10 кВ - 0,015 км, ориентировочная мощность - 0,025 МВА) |  |  | 15 |  |  |  | 15
45 | [6 empty] | Строительство ВЛ-10, ВЛИ-0,38кВ кВ и установка ТП-10/0,4кВ ф. 24 ПС 110/10 кВ Фунтово для электроснабжения жилых домов по ул. Полевая, д. 2, 2, 2, 2, 2, ул. Виноградная, д. 12, ул. Вишневая, д. 11, ул. Песочная, д. 2, 8, ул. Яблочная, д. 11, 2, ул. Тенистая, д. 11, ул. Абрикосовая, д. 10, ул. Садовая, д. 10 и ул. Грушевая, д. 12, с. Атал, Приволжский р-н, Астраханская обл. (ориентировочная протяженностьВЛИ-0,4 кВ - 2,3 км, ВЛ-10 кВ - 0,02 км, ориентировочная мощность - 0,4 МВА) |  |  | 22 |  |  |  | 15
46 | [6 empty] | Строительство ВЛ-6 кВ, ВЛИ-0,38 кВ и установка КТП-6/0,4 кВ, ф. 17 ПС 35/6 кВ Началово для электроснабжения садовых домов, расположенных в с/т «Сигнал» уч. № 7, 13, 33, 35, 41, 42, 44, 45, 47 и 49, Приволжский р-н, Астраханская обл. (ориентировочная протяженность ВЛ-6 кВ - 0,03 км, ВЛИ-0,38 кВ - 1,03 км, ориентировочная мощность - 0,25 МВА) |  |  | 20 |  |  |  | 139
47 | [6 empty] | Строительство ВЛЗ-10 кВ, ВЛИ-0,4 кВ и установка СТП-10/0,4 кВ, ф. 18 ПС 110/10 кВ Красный Яр для электроснабжения жилого дома, расположенного по адресу: ул. Лазурная д.48, с. Красный Яр, Красноярский р-н, Астраханская обл. (ориентировочная протяженность ВЛЗ-10 кВ – 0,4 км и ВЛИ-0,4 кВ – 0,03 км, ориентировочная мощность – 0,025 МВА) |  |  | 671 |  |  |  | 5
48 | [6 empty] | Строительство ВЛ-10 кВ и установка КТП-10/0,4 кВ, ф. 12 ПС 110/10 кВ Фунтово для электроснабжения жилого дома по ул. Пушкина д. 17, п. Кирпичного завода № 1, Приволжский р-н, Астраханская обл. (ориентировочная протяженность - 0,75 км, трансформаторная мощ |  |  | 813 |  |  |  | 15
49 | [6 empty] | Строительство ВЛ-10 кВ от опоры № 232 ВЛ-10 кВ, ф.13 ПС 110/35/10 кВ Камышово для электроснабжения насосной станции «Зареченская» расположенной в Лиманском р-не, Астраханской обл. (ориентировочная протяженность ЛЭП - 0.05 км)
50 | [6 empty] | Строительство ВЛ-10 кВ ф. 20 ПС 110/10 кВ Стройиндустрия для электроснабжения объекта, расположенного по адресу к/н 30:08:110401:451 в 2,6 км юго-западнее п. Тинаки 2-ые, в 8,5 км севернее п. Мирный, Наримановский р-н, Астраханская обл. (ориентировочная протяженность – 0,048 км) |  |  | 48 |  |  |  | 400
51 | [6 empty] | Строительство ВЛЗ-6 кВ от оп. № 65, ф. 29, ПС 110/10 кВ Промстройматериалы для электроснабжения автостоянки, расположенной ул. Магистральная д. 27 «б», с. Солянка, Наримановский р-н, Астраханская обл. (ориентировочная протяженность – 0,138 км) |  |  | 138 |  |  |  | 400
52 | [6 empty] | Строительство ЛЭП-10 кВ от ближайшей опоры ВЛ-10 кВ, ф. 16, ПС 110/10 кВ Сеитовка для электроснабжения электрооборудования АГНКС, расположенного по адресу: с. Сеитовка, Красноярский р-н, Астраханская обл. (ориентировочная протяженность - 0,288 км) |  |  | 288 |  |  |  | 350
53 | [6 empty] | Строительство ВЛИ-6 кВ от ближайшей опоры ВЛ-6 кВ ф. 20 ПС 35/6 кВ Началово для электроснабжения нежилого помещения по ул. Ленина, д. 61, с. Началово, Приволжский р-н, Астраханская обл. (ориентировочная протяженность - 0,17 км) | 181 |  |  |  | 80
54 | [6 empty] | Строительство ВЛ-6 кВ и установка КТП-6/0,4 кВ, ф. 12 ПС 220/110/35/6 кВ Баррикадная для электроснабжения многоквартирного жилого дома по ул. Молодежная, д. 5, рп. Красные Баррикады, Икрянинский район, Астраханская обл. | 203 |  |  |  | 88.16
55 | [6 empty] | «Строительство ВЛ-6 кВ и установка КТП-6/0,4 кВ, ф. 52 ПС 110/6 кВ Судостроительная для электроснабжения административно-бытового корпуса, расположенного по ул. Зеленая, д. 4 «в»/1, с. Карагали, Приволжский район, Астраханская область (ориентировочная протяженность ВЛ-6 кВ – 0,25 км, ориентировочная мощность – 0,25 МВА)». | 249 |  |  |  | 150
56 | [6 empty] | Строительство ВЛ-6 кВ и установка СТП-6/0,4 кВ, ф. 29 ПС 110/10 кВ Промстройматериалы для электроснабжения склада-магазина по адресу: ул. Пионерская, д. 12, с. Солянка, Наримановский р-н, Астраханская обл. (ориентировочная протяженность – 0,15 км, ориентировочная мощность – 0,063 МВА) | 96 |  |  |  | 50
57 | [6 empty] | Строительство ВЛ-6 кВ и установка КТП-6/0,4 кВ ф. 315 ПС 35/6 кВ Нефтебаза для электроснабжения Ильинского цеха, расположенного по адресу: рп. Ильинка, Икрянинский р-н, Астраханская обл. (ориентировочная протяженность - 0,13 км, ориентировочная мощность - 0,16 МВА) | 232 |  |  |  | 150
58 | [6 empty] | «Строительство ВЛ-6 кВ и установка СТП-6/0,4 кВ, ф. 29 ПС 110/10 кВ Промстройматериалы для электроснабжения торгового павильона по адресу: ул. Магистральная д. 2 «д», с. Солянка, Наримановский район, Астраханская обл. (ориентировочная протяженность – 0,02 км, ориентировочная мощность – 0,04 МВА)» | 5 |  |  |  | 30
59 | [6 empty] | «Строительство ВЛ-6 кВ и установка КТП-6/0,4 кВ, ф. 5 ПС 35/6 кВ Началово для электроснабжения Физкультурно-оздоровительного комплекса по ул. Придорожная д. 2 с. Началово, Приволжский р-н, Астраханская обл. (ориентировочная протяженность- – 0,02 км, ориентировочная мощность – 0,16 мВА)» | 5 |  |  |  | 120
60 | [6 empty] | «Строительство ВЛ-6 кВ и установка СТП-6/0,22 кВ, ф. 33 ПС 110/6 кВ Окрасочная для электроснабжения светофорного объекта по адресу: Автомобильная дорога общего пользования федерального значения Р-215 «Астрахань-Кочубей-Кизляр-Махачкала» км 10+300 (с. Николаевка), Наримановский р-н, Астраханская обл. (ориентировочная протяженность – 1,35 км, ориентировочная мощность – 0,01 МВА)» | 1079 |  |  |  | 3
61 | [6 empty] | Строительство ВЛ-10 кВ от ближайшей опоры № 59 ВЛ-10 кВ, ф. 13 ПС 35/10 кВ Заволжская для электроснабжения домика рыбака и охотника, расположенного по ул. Студенческая, д. 19, с. Заволжское, Харабалинский р-н, Астраханская область | 110 |  |  |  | 40
62 | [6 empty] | Строительство ВЛ-10 кВ от ближайшей опоры №127/24/2 ВЛ-10 кВ, ф.18 ПС 110/10 кВ Сероглазовка для электроснабжения насосной станции 2-го подъема системы водоснабжения, ул. Заречная, д.1 в, п. Волжский, Енотаевский район, Астраханская область (ориентировочная протяженность – 0,105 км) | 95 |  |  |  | 40
63 | [6 empty] | Строительство ВЛ-10 кВ от опоры № 53 ВЛ-10 кВ, ф. 14 ПС 110/10 кВ Сероглазовка для электроснабжения земельного участка, расположенного в 9,1 км северо-западнее п. Волжский, Енотаевский р-н, Астраханская обл. | 818 |  |  |  | 150
64 | [6 empty] | «Строительство ВЛ-10 кВ от опоры № 139 ВЛ-10 кВ, ф. 21 ПС 110/10 кВ Черный Яр-2 для электроснабжения земельного участка по адресу 12 км на юг от с. Черный Яр, Черноярский р-н, Астраханская обл.. Ориентировочная протяженность 1км)» | 925 |  |  |  | 100
65 | [6 empty] | «Строительство ВЛ-10 кВ от ближайшей опоры №8/7 ВЛ-10кВ, ф.7 ПС 110/10 кВ Береговая для электроснабжения склада, ул. Китова, д.2, с. Замьяны, Енотаевский район, Астраханская область(ориентировочная протяженность – 0,300 км) | 251 |  |  |  | 60
66 | [6 empty] | Строительство ВЛ-10 кВ отпайка 2 опор № 8 ВЛ-10 кВ, ф. 8 ПС 110/10 кВ Черный Яр-2 для электроснабжения земельного участка по адресу ул. Костякова, д.15В,с.Черный Яр Черноярский р-н, Астраханская обл. | 75 |  |  |  | 50
67 | [6 empty] | Строительство ВЛИ-10 кВ от ближайшей опоры ВЛ-10 кВ ф. 14 ПС 110/35/10 кВ ЦРП для электроснабжения административного корпуса по ул. Мира, д. 3, Кулаковский промузел, Приволжский р-н, Астраханская обл. (ориентировочная протяженность – 0,14 км)» | 185 |  |  |  | 60
68 | [6 empty] | Строительство ЛЭП-10 кВ от опоры №17 ВЛ-10кВ, ф.5 ПС 110/10 кВ Никольская для электроснабжения кафе (стройплощадки) с. Никольское ул. Московская, 57, Енотаевский район, Астраханская область (ориентировочная протяженность – 0,450 км) | 495 |  |  |  | 40
69 | [6 empty] | Строительство ВЛ-10 кВ от ближайшей опоры ВЛ-10 кВ, ф.17, ПС 110/10 кВ Новинская для электроснабжения базы отдыха Кулагинский банк, ерик Луневский, Камызякский р-н, Астраханская обл. (ориентировочная протяженность – 12 км) | 12208 |  |  |  | 145
70 | [6 empty] | Строительство ВЛ-10 кВ и установка СТП-10/0,4 кВ, ф. 13 ПС 110/35/10 кВ Володаровка для электроснабжения нежилого помещения по адресу: Астраханская обл., Володарский р-он, примерно в 1,8 км на северо-восток от п. Костюбе (ориентировочная протяженность ВЛ-10 кВ – 1,7 км, ориентировочная мощность – 0,04 МВА) | 2366 |  |  |  | 30
71 | [6 empty] | Строительство ВЛ-10 кВ от ближайшей опоры ВЛ-10 кВ и установка КТП-10/0,4 кВ, ф. 12 ПС 110/10 кВ Красный Яр для электроснабжения магазина по ул. Советская д. 65 «а», с. Красный Яр, Красноярский р-н, Астраханская обл. (ориентировочная протяженность ВЛ-10 кВ – 0,01 км, ориентировочная мощность – 0,1 МВА) | 5 |  |  |  | 50
72 | [6 empty] | Установка СТП-10/0,22 кВ для электроснабжения автоматизированной системы диспетчерского контроля и управления ПГБ-1 « Газопровод межпоселковый ГРС Харабали- г. Харабали- с. Тамбовка- п. Ашулук Харабалинский район Астраханская обл. | 721 |  |  |  | 1
73 | [6 empty] | Строительство ВЛ-10 кВ и установка СТП-10/0,22 кВ, ф. 9 ПС 110/10 кВ Старица для электроснабжения наружного освещения капитального ремонта автомобильной дороги Р-22 (М-6) «Каспий», с. Ступино, Черноярский р-н, Астраханская обл. (ориентировочная протяженность – 0,25 км, трансформаторная мощность – 0,004 МВА); Строительство ВЛ-10 кВ и установка СТП-10/0,22 кВ, ф. 9 ПС 110/10 кВ Старица для электроснабжения наружного освещения капитального ремонта автомобильной дороги Р-22 (М-6) «Каспий», с. Ступино, Черноярский р-н, Астраханская обл. (ориентировочная протяженность – 0,25 км, трансформаторная мощность – 0,016 МВА) | 307 |  |  |  | 2
74 | [6 empty] | Строительство ВЛ-10 кВ и установка КТП-10/0,4 кВ, ф. 13 ПС 110/10 кВ Черный Яр-2 для электроснабжения автозаправочной станции стационарного типа по ул. 1 Мая, д. 43 «б», с. Черный Яр, Черноярский р-н, Астраханская обл. | 68 |  |  |  | 75
75 | [6 empty] | Строительство ВЛ-10 кВ и установка КТП-10/0,4 кВ, ф. 5 ПС 110/10 кВ Ленино для электроснабжения насосной станции в 4 км северо-западнее с. Ленино, c. Ленино, Енотаевский район, Астраханская область | 12 |  |  |  | 100
76 | [6 empty] | Строительство ВЛ-10 кВ и установка КТП 10/0.4кВ, ВЛ-10кВ ф.8 ПС 110/35/10кВ Горбаневка-2 для электроснабжения «Сельскохозяйственного снабженческо-сбытового потребительского кооператива «ЮгОвощСбыт» с. Пологое Займище, относительно ориентира Куркин Ерик, Ахтубинский район, Астраханская обл. (ориентировочная протяженность – 0,03 км, трансформаторная мощность – 0.16 МВА) | 47 |  |  |  | 120
77 | [6 empty] | «Строительство ВЛ-10 кВ от ближайшей опоры ВЛ-10 кВ, ф.6, ПС 35/10 кВ Травино и установка КТП 10/0,4 кВ для электроснабжения базы 772 м. выше с. Полдневое, дол. соб. 1/2, с. Полдневое, Камызякский р-н, Астраханская обл. (ориентировочная протяженность – 0,03 км; ориентировочная мощность трансформатора 0,16 МВА)» | 60 |  |  |  | 150
78 | [6 empty] | «Строительство ВЛ-10 кВ и установка СТП-10/0,4 кВ, ф. 27 ПС 110/10 кВ Фунтово для электроснабжения Торгового киоска в 2,3 км. Западнее р. Царев, в 100 м. юго-западнее б. Иван-Макар, с. Карагали, Приволжский р-н, Астраханская обл. (ориентировочная протяженность ВЛ -10 кВ – 0,45 км, трансформаторная мощность – 0,063 мВА)» | 435 |  |  |  | 50
79 | [6 empty] | «Строительство ВЛ-10 кВ и установка КТП 10/0,4 кВ для электроснабжения жилого дома в урочище «Шерстюки», д.8, с. Батаевка, Ахтубинский р-н, Астраханская обл.» (Ориентировочная протяженность – 0,1 км; трансформаторная мощность 0,063 МВА) | 90 |  |  |  | 50
80 | [6 empty] | Строительство ВЛ-10 кВ и установка КТП 10/0,4 кВ, ф.13 ПС 110/10 кВ Черный Яр-2 для электроснабжения нежилого помещения по пл. Ленина д.8 корп.2 с.Черный Яр, Черноярский район, Астраханская обл.(ориентировочная протяженность – 0,12 км, ориентировочная мощность – 0,1 МВА) | 120 |  |  |  | 75
81 | [6 empty] | «Строительство ВЛ-10 кВ и установка КТП-10/0,4 кВ ф. 10 ПС 110/10 кВ Мумра для электроснабжения цеха, расположенного по адресу: ул. Калинина, д. 13 А, с. Мумра, Икрянинский р-н, Астраханская обл. (ориентировочная протяженность – 0,03 км, ориентировочная мощность – 0,1 МВА)» | 23 |  |  |  | 80
82 | [6 empty] | Строительство ВЛИ-10 кВ и установка КТП-10/0,4 кВ , ф. 22 ПС 110/10 кВ Мумра для «Хозяйственных построек», расположенных по адресу: с. Седлистое, в 1300 метрах западнее слияния рек Бакланья и протока Средняя, в 1300 метрах северо-западнее пос. Товарный, Икрянинский р-н, Астраханская обл.»(ориентировочная протяженность – 1,200 км.) | 1419 |  |  |  | 80
83 | [6 empty] | «Строительство ЛЭП-10 кВ и установка КТП 10/0,4 кВ, ф. 20 ПС 110/35/10 кВ Володаровка для электроснабжения производственной базы по адресу: ул. Комсомольская д.15, п. Володарский, Володарский р-н, Астраханская обл. (ориентировочная протяженность – 0,1 км, ориентировочная мощность- 0,25 МВА)» | 92 |  |  |  | 150
84 | [6 empty] | «Строительство ВЛ-10 кВ и установка КТП-10/0,4 кВ, ВЛ-68 РП-2 ф. 27 ПС 110/10 кВ Фунтово для электроснабжения производственной базы по ул. Зеленая, д. 10 «А/1», с. Карагали, Приволжский р-н, Астраханская обл. (ориентировочная протяженность – 0,53 км, трансформаторная мощность – 0,25 МВА)» | 500 |  |  |  | 150
85 | [6 empty] | «Строительство ВЛ-10 кВ и установка CТП-10/0,4 кВ, ф. 13 ПС 110/10 кВ Рождественка для электроснабжения подсобного помещения, с. Батаевка, в районе с.Батаевка, примерно в 6 км по направлению на юго-восток от ориентира с.Батаевка, Ахтубинский р-н, Астраханская обл. (ориентировочная протяженность – 0,025 км, ориентировочная мощность – 0,063 МВА)» | 35 |  |  |  | 40
86 | [6 empty] | Строительство ВЛ-10 кВ от ближайшей опоры ВЛ-10 кВ, ф.16, ПС 110/10 кВ Чаганская и установка СТП 10/0,4 кВ для электроснабжения фермы, рыболовецкий колхоз «Родина», участок «Троицкий», расположенный с восточной автодороги г. Астрахань-Образцово-Травино, напротив п/п (Хмелевка), с западной стороны и вдоль ерика «Чертык», с северной – участок Чернышовой Л.Г., с южной границы – обвалом Чаган-Иванчуг, с. Хмелевка, Камызякский р-н, Астраханская обл. (ориентировочная протяженность – 0,49 км; ориентировочная мощность трансформатора - 0,025 МВА) | 1429 |  |  |  | 18
87 | [6 empty] | Строительство ВЛ-10 кВ от ближайшей опоры ВЛ-10 кВ, ф.20, ПС 110/10 кВ Табола и установка КТП 10/0,4 кВ для электроснабжения нежилого здания литер строения Б, п. Азовский, Камызякский р-н, Астраханская обл. (ориентировочная протяженность – 0,015 км; ориентировочная мощность трансформатора 0,160 МВА) | 23 |  |  |  | 100
88 | [6 empty] | Строительство ВЛ-10 кВ от ближайшей опоры ВЛ-10 кВ, ф.12, ПС 110/35/10 кВ Увары и установка КТП 10/0,4 кВ для электроснабжения производственной базы, расположенной в колхозе «Путь Ленина», на расстоянии 1,6 км. от развилки рек Камызяк и Нижняя Калиновка, вверх по течению реки Камызяк, Камызякский р-н, Астраханская обл. (ориентировочная протяженность – 0,05 км; ориентировочная мощность трансформатора 0,16 МВА) | 4416 |  |  |  | 150
89 | [6 empty] | Строительство ВЛ-10 кВ и установка КТП-10/0,4 кВ, ф. 7 ПС 110/10 кВ Фунтово для электроснабжения КФХ в МО «Яксатовский сельсовет»,в 470 м. северо-восточнее а/д Астрахань-Камызяк, в 20 м. юго-восточнее бугра «Яйлов-Тобе», Приволжский р-н, Астраханская обл. ориентировочная протяженность ВЛ -10 кВ – 0,1 км, трансформаторная мощность – 0,16 МВА) | 90 |  |  |  | 100
90 | [6 empty] | Установка СТП-10/0,4 кВА для электроснабжения ГРС Вольное по объекту «Газопровод-отвод «Макат Северный Кавказ-Хошеутово-Вольное-Харабали» , с. Вольное, Харабалинский р-н, Астраханская обл. | 205 |  |  |  | 30
91 | [6 empty] | Строительство ВЛ-10 кВ от ближайшей опоры ВЛ-10 кВ, ф. 2, ПС 110/10 кВ Чаганская и установка КТП 10/0,4 кВ для электроснабжения жилого дома, расположенного по ул. Дачная, д. 26 Б, с. Чаган, Камызякский р-н, Астраханская обл. (ориентировочная протяженность - 0,01 км; ориенторовочная мощность трансформатора - 0,025 МВА) | 5 |  |  |  | 20
92 | [6 empty] | Строительство ВЛ-6 кВ от ближайшей опоры ВЛ-6 кВ «КРУН 44 – ТП 1434», ф. 9 ПС 35/6 кВ Трусовская для электроснабжения аптеки, расположенной по ул. Каспийская, д. 2 «б», Наримановский р-н, Астраханская обл. (фактическая протяженность ВЛ-6 кВ - 0,087 км) |  | 87 |  |  |  | 80
93 | [6 empty] | Строительство ВЛЗ-10 кВ от опоры №280/37/58 ВЛ-10 кВ, ф. 27, ПС 220/110/10 кВ Харабали для электроснабжения насосной станции, участок «Церковный», Харабалинский р-н, Астраханская обл. (фактическая протяженность – 0,035 км) |  | 35 |  |  |  | 100
94 | [6 empty] | Строительство КЛ-10 кВ отпайкой ВЛ-10 кВ, ф. 2 РП Сельхозтехника ф. 12 ПС 10/10 кВ Красный Яр и установка КТП 10/0,4 кВ для электроснабжения здания универмага по адресу ул. М. Гвардии, д. 41 А, с. Красный Яр, Красноярский р-н, Астраханская обл. (фактическая протяженность ВЛ-10 кВ – 0,03 км, фактическая мощность – 0,25 МВА) |  | 30 |  |  |  | 150
95 | [6 empty] | Строительство ВЛ-10 кВ и установка КТП-10/0,4 кВ, ВЛ-13 РП-6 Береговая ф. 5 ПС 110/10 кВ Николо-Комаровка для электроснабжения КФХ расположенного с. Татарская Башмаковка, в 525 м. южнее черты поселения Татарская Башмаковка, в 170 м. западнее левой стороны дороги Астрахань-Травино, Приволжский р-н, Астраханская обл. (фактическая протяженность - 0,341 км, фактическая мощность - 0,04 МВА) |  | 341 |  |  |  | 20
96 | [6 empty] | Строительство ВЛ-10 кВ и установка CТП-10/0,4 кВ, ф. 17 ПС 110/10 кВ Пироговка для электроснабжения подсобного помещения по адресу: участок «Гороськово», с. Пироговка, 30 км северо-восточнее, Ахтубинский р-н, Астраханская обл. (фактическая протяженность - 0,015 км, фактическая мощность - 0,04 МВА) |  | 15 |  |  |  | 20
97 | [6 empty] | Строительство ВЛ-10 кВ и установка КТП-10/0,4 кВ ф. 13 ПС 110/10 кВ Икряное для электроснабжения СТО, расположенного по адресу: ул. Пугачева, д. 19 «д», с. Икряное, Икрянинский р-н, Астраханская обл. (фактическая протяженность - 0,023 км, фактическая мощность - 0,1 МВА) |  | 23 |  |  |  | 80
98 | [6 empty] | Установка КТП-6/0,4 кВ и строительство ВЛИ-0,38 кВ от РУ-0,4 кВ, ф.7 ПС 35/6 кВ Началово для электроснабжения Торгово-остановочного комплекса по ул. Ленина д. 57 А, с. Началово, Приволжский район, Астраханская обл. (фактическая протяженность - 0,095 км, фактическая мощность - 0,063 МВА) |  | 20 |  |  |  | 50
99 | [6 empty] | Строительство ВЛЗ-10 кВ от ближайшей опоры ВЛ-10 кВ ф.27, ВЛ-67 РП-2 ПС 110/10 кВ Фунтово, строительство ВЛЗ-6 кВ от ближайшей опоры ВЛ-6 кВ ф. 52 ПС 110/6 кВ Судостроительная и установка 2КТП 10-6/0,4 кВ, для электроснабжения дошкольного, начального и среднего общеобразовательного учреждения по ул. К. Маркса д. 19 «А», с. Карагали, Приволжский р-н, Астраханская обл. (ориентировочная протяженность ВЛЗ-10 кВ - 0,03 км, ориентировочная протяженность ВЛЗ-6 кВ - 2 км, трансформаторная мощность - 0,25 МВА) |  | 55 |  |  |  | 150
100 | [6 empty] | Строительство ЛЭП-10 кВ и установка КТП 10/0,4 кВ, ф. 15 ПС 110/35/10 кВ Володаровка для электроснабжения цеха по переработке «икры щуки» по адресу: ул. Гагарина, № 9в/1, рп. Володарский, Володарский р-н, Астраханская обл. (фактическая протяженность – 0,581 км, фактическая мощность - 0,25 МВА) |  | 581 |  |  |  | 150
101 | [6 empty] | Строительство ВЛ-10 кВ от опоры № 138 и установка КТП-10/0,4 кВ, ф. 5 ПС 220/110/10 кВ Черный Яр, для электроснабжения земельного участка (к.н.30:11:130307:79), в 6,5 км на юго-запад от с. Черный Яр Черноярский р-н, Астраханская обл. (фактическая протяженность - 0,005 км, фактическая мощность - 0,16 МВА) |  | 5 |  |  |  | 90
102 | [6 empty] | Строительство ВЛ -10 кВ от опоры № 13 и установка КТП-10/0,4 кВ, ф. 21 ПС 110/10 кВ Черный Яр-2, для электроснабжения земельного участка (к.п.30:11:130313:80), в 12 км на по направлению на юг от ориентира с. Черный Яр, Черноярский р-н, Астраханская обл. (фактическая протяженность - 0,034 км, фактическая мощность - 0,25 МВА) |  | 34 |  |  |  | 149
103 | [6 empty] | Строительство ВЛ-10 кВ и установка КТП-10/0,4 кВ ф. 18 ПС 110/10 кВ Труд-Фронт для электроснабжения Цеха, расположенного по адресу: ул. Камчатская, д. 7, с. Ямное, Икрянинский р-н, Астраханская обл. (проектная протяженность – 0,2 км, проектная мощность – 0,1 МВА) |  | 425 |  |  |  | 50
104 | [6 empty] | Строительство ВЛ-10 кВ и установка СТП-10/0,4 кВ, ф. 8 ПС 110/10 кВ Рождественка для электроснабжения крестьянского (фермерского) хозяйства по адресу: с. Болхуны, примерно в 11 км по направлению юго-восток от ориентира с. Болхуны, Ахтубинский район, Астраханская область (фактическая протяженность - 0,005 км, фактическая мощность - 0,04 МВА) |  | 5 |  |  |  | 20
105 | [6 empty] | Строительство ВЛ-10 кВ и установка КТП-10/0,4 кВ ф. 19 ПС 110/10 кВ Труд-Фронт для электроснабжения Холодильники, расположенных по адресу: ул. Красная Набережная, д. 42, с. Трудфронт, Икрянинский р-н, Астраханская обл. (фактическая протяженность - 0,005 км, фактическая мощность - 0,1 МВА) |  | 5 |  |  |  | 60
106 | [6 empty] | Строительство ВЛ-10 кВ от ближайшей опоры ВЛ-10 кВ, ф. 8, ПС 110/10 кВ Камызяк и установка СТП 10/0,4 кВ для электроснабжения подсобного хозяйства в границах МО «Верхнекалиновский сельсовет», между р.Кизань и автодорогой Камызяк – Кировский, к югу от земельного участка с кадастровым номером 30:05:100201:19, Камызякский р-н, Астраханская обл. (фактическая протяженность - 0,498 км, фактическая мощность - 0,025 МВА) |  | 498 |  |  |  | 20
107 | [6 empty] | Строительство ВЛ-10 кВ и установка КТП-10/0,4 кВ, ф. 5 ПС 35/10 кВ Бирюковка для электроснабжения Магазина по ул. Восточная д. 3 А, с. Бирюковка, Приволжский р-н, Астраханская обл. (фактическая протяженность - 0,054 км, фактическая мощность - 0,1 МВА) |  | 29 |  |  |  | 85
108 | [6 empty] | Установка КТП-10/0,4 кВ и строительство ВЛИ-0,38 кВ от РУ-0,4 кВ, ф. 3,15 ПС 110/10 кВ Растопуловка для электроснабжения Автомобильной мойки по ул. Сеитовская д. 1 «в», с. Растопуловка, Приволжский р-н, Астраханская обл. (фактическая протяженность - 0,205 км, фактическая мощность - 0,16 МВА) |  | 45 |  |  |  | 25
109 | [6 empty] | Строительство ВЛ-10 кВ и установка CТП-10/0,4 кВ ф. 13 ПС 110/10 кВ Труд-Фронт для электроснабжения КФХ, расположенных по адресу: с. Федоровка, МО «Федоровский сельсовет», с севера граничит с землями МО «село Трудфронт», восточная граница проходит по ерику Никиткин, юго-западная граница-тоня «Красная», река Бахтемир, земли коллективно-долевой собственности рыболовецкого колхоза «Каспий», Икрянинский р-н, Астраханская обл. (фактическая протяженность - 0,01 км, фактическая мощность - 0,025 МВА) |  | 10 |  |  |  | 17
110 | [6 empty] | Строительство ЛЭП-10 кВ и установка СТП 10/0,4кВ ф. 13 ПС 110/35/10 кВ Володаровка для электроснабжения КФХ по адресу: Астраханская обл., Володарский р-н, примерно в 1700 м юго-восточнее с. Актюбе. (фактическая протяженность – 0.792 км, фактическая мощность-0,025 МВА) |  | 8 |  |  |  | 15
111 | [6 empty] | Строительство ВЛ-10 кВ и установка КТП-10/0,4 кВ, ВЛ-82 РП-6 Береговая ф. 5 ПС 110/10 кВ Н. Комаровка для электроснабжения личного подсобного хозяйства, расположенного в 40 м от правого берега р. Кизань, в 800 м севернее с. Татарская Башмаковка, Приволжский р-н, Астраханская обл. (фактическая протяженность - 1.51 км, фактическая мощность - 0.25 МВА) |  | 1510 |  |  |  | 150
112 | [6 empty] | Строительство ЛЭП-6 кВ, установка КТП 6/0,4 кВ, ВЛИ-0,38 кВ ф. 33 ПС 110/6 кВ Окрасочная для электроснабжения жилых домов по адресу: ул. Парковая д. 18, д. 22, п. Мирный, Наримановский р-н, Астраханская область. (фактическая протяженность – 0,624 км, фактическая мощность – 0,16 МВА) |  | 314 |  |  |  | 15
113 | [6 empty] | Строительство ЛЭП-10 кВ и установка СТП 10/0,4кВ ф. 8 ПС 110/35/10 кВ Володаровка для электроснабжения ЛПХ по адресу: Астраханская обл., Володарский р-н, примерно в 1,6 км северо-западнее п. Володарский (фактическая протяженность – 1,582 км, фактическая мощность - 0,025 МВА) |  | 8 |  |  |  | 15
114 | [6 empty] | Строительство ВЛ-10 кВ отпайкой от опоры № 34 ВЛ-10 кВ, ф. 13 ПС 100/10 кВ Дружба и установка КТП-10/0,4 кВ, ф. 13 ПС 110/10 кВ Дружба для электроснабжения ремонтной базы, расположенной по адресу ул. Речная, д. 25 «А», п. Солнечный, Красноярский р-н, Астраханская обл. (фактическая протяженность - 0,019 км, фактическая мощность - 0,4 МВА) |  | 19 |  |  |  | 150
115 | [6 empty] | Строительство ВЛ -10 кВ от опоры № 61и установка СТП-10/0,4 кВ, ф. 6 ПС 110/10 кВ Черный Яр-2, для электроснабжения ПГБ с. Черный Яр по объекту: «Газопроводы межпоселковые с .Черный Яр, Черноярский р-н, Астраханская обл. (ориентировочная протяженность – 0,03 км) |  | 74 |  |  |  | 1
116 | [6 empty] | Строительство 2ВЛ-10 кВ и установка 2КТП-10/0,4 кВ, ф. 7 и ВЛ-41 РП-1 ф.24 ПС 110/10 кВ Фунтово для электроснабжения Дошкольное, начальное и среднее общее образование по ул. Надежды д. 5 Б с. Атал, Приволжский р-н, Астраханская обл. (фактическая протяженность - 1,142 км, фактическая мощность - 0,5 МВА) |  | 1142 |  |  |  | 150
117 | [6 empty] | Строительство ВЛ-10 кВ и установка КТП-10/0,4 кВ, ф. 17, ПС 110/35/10 кВ Камышово для электроснабжения крестьянского хозяйства, расположенного в 7 км. юго-восточнее с. Камышово, в 7,7 км. северо-восточнее с. Заречное, Лиманский р-н, Астраханская обл. (фактическая протяженность - 0,015 км, фактическая мощность - 0,1 МВА) |  | 15 |  |  |  | 75
118 | [6 empty] | Строительство ВЛЗ-10 кВ и установка КТП-10/0,4 кВ, ф. 8, ПС 110/10 кВ Рождественка для электроснабжения подсобного помещения, расположенного примерно в 3 км по направлению на северо-восток от с. Ново-Николаевка, участок «Солодка», «Верхняя пойма», с. Ново-Николаевка, Ахтубинский р-н, Астраханская обл. (ориентировочная протяженность - 0,443 км, ориентировочная мощность - 0,25 МВА) |  | 547 |  |  |  | 150
119 | [6 empty] | Строительство ВЛЗ-6 кВ и установка КТП-6/0,4 кВ, ф. 5, ПС 35/6 кВ Началово для электроснабжения Магазина, расположенного на ул. Придорожная, д. 11, с. Началово, Приволжский р-н, Астраханская обл. (фактическая протяженность - 0,087 км, фактическая мощность - 0,16 МВА) |  | 87 |  |  |  | 100
120 | [6 empty] | Строительство ВЛЗ-6 кВ, ВЛИ-0,38 кВ и установка КТП-6/0,4 кВ, ф. 3, ПС 35/6 кВ Началово для электроснабжения складских помещений на ул. Трехпротокская, д. 2, п. Начало, Приволжский р-н, Астраханская обл. (фактическая протяженность - 0,005 км, фактическая мощность - 0,063 МВА) |  | 5 |  |  |  | 30
121 | [6 empty] | Установка КТП-10/0,4 кВ, ф. 9 ПС 35/10 кВ Караванное для электроснабжения нежилого помещения, расположенного в 1270 м. севернее ильменя Горький Гашун, в 200 м. восточнее автомобильной дороги Лиман-Басы, Лиманский р-н, Астраханская обл. (фактическая протяженность - 0,01 км, фактическая мощность - 0,063 МВА) |  | 10 |  |  |  | 50
122 | [6 empty] | Строительство ВЛ-10 кВ и установка CТП-10/0,4 кВ ф. 17 ПС 110/10 кВ Икряное для электроснабжения АЗС, расположенной по адресу: с. Сергиевка, МО «Сергиевский сельсовет», в 1 км южнее с. Сергиевка, 71 км автодороги Астрахань-Лиман, восточнее проезжей части автодороги Астрахань-Лиман, Икрянинский р-н, Астраханская обл. (ориентировочная протяженность – 0,1 км, ориентировочная мощность – 0,025 МВА) |  | 82 |  |  |  | 50
123 | [6 empty] | Строительство ВЛ -10 кВ и установка КТП-10/0,4 кВ, ф. 10 ПС 110/10 кВ Озерная для электроснабжения Хурдунский 3, расположенного в районе реки Хурдун с. Икряное, Икрянинский р-н, Астраханская обл. (ориентировочная протяженность ВЛ-10 кВ – 0,29 км, ориентировочная мощность – 0,063 МВА) |  | 219 |  |  |  | 40
124 | [6 empty] | Строительство ВЛЗ-6 кВ и установка КТП-6/0,4 кВ, ф. 3 ПС 35/6 кВ Началово для электроснабжения Производственной базы в 5 км юго-восточнее с. Три протока, в 30 м от правого берега ерика Талый, Приволжский р-н, Астраханская обл. (ориентировочная протяженность - 0,17 км, ориентировочная мощность - 0,25 МВА) |  | 176 |  |  |  | 20
125 | [6 empty] | Строительство ВЛЗ-10 кВ и установка КТП-10/0,4 кВ, ф. 29 ПС 110/35/10 кВ Володаровка для электроснабжения физкультурно-оздоровительного комплекса, расположенного по ул. Спортивная, д. 2 «а», рп. Володарский, Володарский р-н, Астраханская обл. (ориентировочная протяженность – 0,015 км, ориентировочная мощность – 0,16 МВА) |  | 10 |  |  |  | 100
126 | [6 empty] | Строительство ВЛЗ-10 кВ и установка СТП-10/0,4 кВ, ф. 22 ПС 110/10 кВ Рождественка для электроснабжения подсобного помещения, расположенного 3 км северо-восточнее с. Болхуны, Ахтубинский р-н, Астраханская обл. (ориентировочная протяженность-0,07 км, ориентировочная мощность-0,025 МВА) |  | 77 |  |  |  | 20
127 | [6 empty] | Строительство ВЛ-10 кВ от ближайшей опоры № 85 ВЛ-10 кВ, ф. 18 РП «Школа» ф. 17, 20 ПС 110/10 кВ Красный Яр для электроснабжения магазина по адресу ул. Ворошилова, д. 20 а, с. Красный Яр, Красноярский р-н, Астраханская обл. |  | 0 |  |  |  | 70
128 | [6 empty] | Установка СТП 10/0,4 кВ для электроснабжения Дома оператора в с. Енотаевка по объекту Газопровод-отвод «с.Замьяны-ГСП Бугринское» Енотаевского района Астраханской области (проектная протяженнность 0.116 км, мощность 0.025 МВА) |  |  | 104 |  |  |  | 15
129 | [6 empty] | Установка СТП-10/0,4 кВА для электроснабжения Кранового узла на 40,9 км по объекту «Газопровод-отвод «c. Замьяны- ГСП Бугринское» Енотаевского района Астраханской области», с. Косика, Енотаевский р-н, Астраханская обл. (проектная протяженнность 0.336 км, мощность 0.010 МВА) |  |  | 305 |  |  |  | 5
130 | [6 empty] | Установка СТП-10/0,4 кВА для электроснабжения Кранового узла на 91,1 км по объекту «Газопровод-отвод «c. Замьяны- ГСП Бугринское» Енотаевского района Астраханской области», с. Копановка, Енотаевский р-н, Астраханская обл. (проектная протяженнность 1.922 км, мощность 0.016 МВА) |  |  | 1830 |  |  |  | 5
131 | [6 empty] | Установка СТП-10/0,22 кВ для электроснабжения автоматизированной системы диспетчерского контроля и управления ПГБ-2 « Газопровод межпоселковый ГРС Харабали-г. Харабали-с. Тамбовка- п. Ашулук Харабалинский район Астраханская обл. (проектная протяженнность 0.076 км, мощность 0.004 МВА) |  |  | 50 |  |  |  | 1
132 | [6 empty] | Строительство ВЛ-10 кВ от опоры № 103 ВЛ-10 кВ, ф. 7, ПС 110/10 кВ Урусовка и установка КТП 10/0,4 кВ для электроснабжения Земельных участков по адресу: ул. Дорожная, п. Аллайский, Красноярский р-н, Астраханская обл. (ориентировочная протяженность – 0,45 км; ориентировочная мощность – 0,16 МВА) |  |  | 145 |  |  |  | 112
133 | [6 empty] | Строительство ВЛ-10 кВ и установка КТП 10/0,4 кВ от опоры № 86 ВЛ-10 кВ, ф. 18 ПС 110/10 кВ Красный Яр для электроснабжения магазина, расположенного по ул. Ворошилова, д. 3, с. Красный Яр, Красноярский р-н, Астраханская обл. (ориентировочная протяженность ВЛ-10 кВ-0,025 км, ориентировочная мощность-0,1 МВА) |  |  | 10 |  |  |  | 55
134 | [6 empty] | Строительство ВЛ-10 кВ и установка КТП-10/0,4 кВ ф. 12 ПС 110/10 кВ Мумра для электроснабжения Гостевого дома, расположенных по адресу: с. Зюзино, ул. Набережная, д. 11, Икрянинский р-н, Астраханская обл. (ориентировочная протяженность – 0,08 км, ориентировочная мощность – 0,1 МВА) |  |  | 94 |  |  |  | 80
135 | [6 empty] | Строительство ВЛЗ-10 кВ и установка КТП-10/0,4 кВ, ф. 17 ПС 35/10 кВ Бирюковка для электроснабжения Крестьянско-фермерского хозяйства на участке «Карачан», в 2-х км Юго-восточнее п. Бушма, Приволжский р-н, Астраханская обл. (ориентировочная протяженность ВЛЗ-10 кВ - 1,85 км, ориентировочная мощность - 0,16 МВА) |  |  | 2822 |  |  |  | 100
136 | [6 empty] | Строительство ВЛЗ-10 кВ и установка ТП-10/0,4 кВ, ф.11 ПС 110/10 кВ Рождественка для электроснабжения водного объекта в рукаве р. Ахтуба 11.01.00.024, с. Ново-Николаевка, Ахтубинский р-н, Астраханская обл. (ориентировочная протяженность ВЛЗ-10 кВ – 0,13 км, ориентировочная мощность – 0,16 МВА) |  |  | 90 |  |  |  | 110
137 | [6 empty] | Строительство ВЛ-10кВ и установка СТП10/0,4 кВ, ф.13 ПС 110/10 кВ Черный Яр-2 для электроснабжения нежилого помещения по пл. Ленина д.20 пом. №1 с. Черный Яр Черноярского район, Астраханская обл. |  |  | 155 |  |  |  | 15
138 | [6 empty] | Строительство ВЛЗ-10 кВ и установка ТП-10/0,4 кВ, ф.10 ПС 110/10 кВ Рождественка для электроснабжения подсобного помещения примерно в 3 км по направлению на юго-восток от ориентира с. Батаевка, уч. б/н., с.Батаевка, Ахтубинский р-н, Астраханская обл. (ориентировочная протяженность ВЛЗ-10 кВ – 0,27 км, ориентировочная мощность – 0,16 МВА) |  |  | 240 |  |  |  | 125
139 | [6 empty] | Строительство ВЛЗ-6 кВ, ВЛИ-0,38 кВ и установка ТП-6/0,4 кВ, ф. 606 ПС 110/10-6 кВ Южная для электроснабжения мастерской и производственной базы, расположенных по адресу: ул. Рождественского, д. 21 «а/м», дол. собст. 29/50; д. 21 «а/г», Кулаковский промузел, Приволжский р-н, Астраханская обл. (ориентировочная протяженность ВЛЗ-6 кВ – 0,02 км и ВЛИ-0,38 кВ – 0,27 км, ориентировочная мощность – 0,4 МВА) |  |  | 46 |  |  |  | 80
140 | [6 empty] | Строительство ВЛЗ-6 кВ и установка ТП-6/0,4 кВ, ф. 606 ПС 110/10-6 кВ Южная для электроснабжения производственной базы, расположенной по адресу: уч. б/н (к/н 30:09:090307:31), МО «Трехпротокский сельсовет», в 1,6 км южнее с. Кулаковка, в 50 м севернее ерика Малый Царев, Приволжский р-н, Астраханская обл. (ориентировочная протяженность ВЛЗ-6 кВ – 0,02 км, ориентировочная мощность – 0,1 МВА) |  |  | 15 |  |  |  | 50
141 | [6 empty] | Строительство ВЛ-10 кВ от ближайшей опоры ВЛ-10 кВ, ф. 7, ПС 35/10 кВ Калиновка и установка ТП 10/0,4 кВ для электроснабжения базы отдыха, расположенной в Камызякском участковом лесничестве, квартал 75, выделы 6,7,8,9, Камызякский р-н, Астраханская обл. (ориентировочная протяженность – 0,008 км, ориентировочная мощность трансформатора – 0,25 МВА) |  |  | 10 |  |  |  | 150
142 | [6 empty] | Установка КТП-10/0,4 кВ, ф. 7 ПС 110/10 кВ Красный Яр для электроснабжения физкультурно-оздоровительного комплекса, расположенного по ул. Волжская, д. 22, с. Маячное, Красноярский р-н, Астраханская обл. (ориентировочная протяженность ВЛ-10 кВ – 0,14 км, ориентировочная мощность – 0,16 МВА) |  |  | 210 |  |  |  | 78
143 | [6 empty] | Строительство ВЛ-6 кВ, ВЛИ-0,38 кВ и установка ТП-6/0,4 кВ, ф. 18 ПС 35/6кВ Началово для электроснабжения жилых домов в мкр. Лазурный з/у 16, 26,37, 48, 58, 67, 75,82, 88, 93, 96 и 98, п. Начало, Приволжский р-н, Астраханская обл. (ориентировочная протяженность ВЛ-6 кВ – 0,31 км, ВЛИ-0,38 кВ – 1,5 км, ориентировочная мощность – 0,63 МВА) |  |  | 409 |  |  |  | 180
144 | [6 empty] | Строительство ВЛ-10 кВ, установка ТП 10/0,4 кВ, ф. 10, ПС 110/10 кВ Камызяк и для электроснабжения нежилого помещения по ул. Ульянова, южнее земельного участка с кадастровым номером 30:05:040136:1466, Камызякский р-н, Астраханская обл. (ориентировочная протяженность – 0,047 км, ориентировочная мощность трансформатора – 0,16 МВА) |  |  | 155 |  |  |  | 100
145 | [6 empty] | Строительство ВЛ-10 кВ, установка ТП 10/0,4 кВ, ф. 16, ПС 110/10 кВ Николо-Комаровка для электроснабжения производственной базы на участке «Глухой-1», юго-западнее с. Никольское, западнее реки Старая Волга, колхоз «Дружба», Камызякский р-н, Астраханская обл. (ориентировочная протяженность – 0,051 км, ориентировочная мощность трансформатора – 0,16 МВА) |  |  | 45 |  |  |  | 100
146 | [6 empty] | Строительство ВЛ-10 кВ, ВЛИ-0,38 кВ и установка ТП-10/0,4 кВ, ф.11 ПС 35/10 кВ Бударино для электроснабжения насосной станции в 3 км северо-восточнее с.Бударино и юго-западнее границы фазанария (к/н 30:07:251701:7827), с.Бударино, Лиманский р-н, Астраханская обл. (ориентировочная протяженность ВЛ-10 кВ – 0,235 км, ориентировочная протяженность ВЛИ-0,38 кВ – 0,01 км, ориентировочная мощность – 0,25 МВА) |  |  | 230 |  |  |  | 150
147 | [6 empty] | Строительство ВЛ-10 кВ, ВЛИ-0,38 кВ и установка ТП-10/0,4 кВ, ф. 16 ПС 110/10 кВ Оля для электроснабжения гостевых домов, расположенного вдоль Бирючекосинского прорана, с. Бирючья коса, Лиманский р-н, Астраханская обл. (ориентировочная протяженность ВЛ-10 кВ – 0,025 км, ВЛИ-0,38 кВ – 0,01 км, ориентировочная мощность – 0,25 МВА) |  |  | 53 |  |  |  | 150
148 | [6 empty] | Строительство ВЛ-10 кВ, ВЛИ-0,38 кВ, установка ТП 10/0,4 кВ ф.15 ПС 110/10 кВ Рождественка для электроснабжения подсобного помещения, расположенного в с. Болхуны, 12,5 км на северо-восток от с. Болхуны, Ахтубинский р-н, Астраханская обл. (ориентировочная протяженность ВЛ-10 кВ – 0,24 км, ориентировочная протяженность ВЛИ-0,38 кВ – 0,05 км ориентировочная мощность – 0,16 МВА) |  |  | 20 |  |  |  | 120
149 | [6 empty] | Строительство ВЛЗ-6 кВ, ВЛИ-0,38 кВ и установка КТП-6/0,4 кВ, ф. 18 ПС 35/6 кВ Началово для электроснабжения КФХ, расположенных в мкр. Лазурный з/у 1, п. Начало, Приволжский р-н, Астраханская обл. (ориентировочная протяженность ВЛЗ-6 кВ-0,54 км, ВЛИ-0,38 кВ-0,01 км, ориентировочная мощность-0,1 МВА) |  |  | 610 |  |  |  | 70
150 | [6 empty] | Строительство ВЛ-10 кВ, ВЛИ-0,38 кВ и установка ТП-10/0,4 кВ ф.11 ПС 35/10 кВ Тумак для электроснабжения крестьянско-фермерского хозяйства, расположенного севернее орошаемого массива «0-69», в 0,4 км восточнее с.Яблонка, Володарский р-н, Астраханская обл. (ориентировочная протяженность ВЛ-10 кВ – 0,065 км, ориентировочная протяженность ВЛИ-0, 38 кВ - 0,015 км ориентировочная мощность – 0,063 МВА) |  |  | 71 |  |  |  | 50
151 | [6 empty] | Строительство ВЛ-10 кВ, ВЛИ-0,38 кВ и установка ТП 10/0,4 кВ ф. 7, ПС 110/10 кВ Старица-2 для электроснабжения насосной станции расположенной в с. Старица, в 12 км по направлению на юго-запад от с. Старица, Черноярский р-н, Астраханская обл. (ориентировочная протяженность ВЛ-10 кВ – 0,07 км, ориентировочная протяженность ВЛИ-0,38 кВ – 0,01 км, ориентировочная мощность – 0,063 МВА) |  |  | 70 |  |  |  | 30
152 | [6 empty] | Строительство КЛ-6 кВ и установка КТП-6/0,4 кВ, ф. 606 ПС 110/10-6 кВ Южная для электроснабжения производственной базы, расположенной по адресу: ул. Рождественского, д. 29 «а», Кулаковский промузел, Приволжский р-н, Астраханская обл. (протяженность - 0,093 км; мощность - 0,25 МВа) |  |  | 43 |  |  |  | 150
153 | [6 empty] | Строительство 2ВЛЗ-10 кВ и установка 2ТП-10/0,4кВ, ф.20, ф.15 ПС 110/10 кВ Стройиндустрия для электроснабжения детского сада, расположенного северо-восточнее земельного участка с к/н: 30:08:100104:420, п. МЖС «Наримановский», Наримановский р-н, Астраханск |  |  | 1677 |  |  |  | 51.1
154 | [6 empty] | Строительство ВЛ-6 кВ и установка ТП-6/0,4 кВ, ф. 29, ПС 110/10/6 кВ Промстройматериалы для электроснабжения нежилого здания и земельного участка по ул. Николаевское шоссе, д. 2 «в», д.2 «ж», с. Солянка, Наримановский р-н, Астраханская обл. (ориентировочная протяженность – 0,02 км; ориентировочная мощность – 0,4 МВА) |  |  | 8 |  |  |  | 300
155 | [6 empty] | Строительство ВЛ-10 кВ, ВЛИ-0,38 кВ и установка ТП 10/0,4 кВ ф. 12, ПС 110/10 кВ Фунтово для электроснабжения склада по ул. Астраханская, д. 69В, с. Осыпной Бугор, Приволжский р-н., Астраханская обл. (ориентировочная протяженность ВЛ-10 кВ – 0,005 км, ориентировочная протяженность ВЛИ-0,38 кВ – 0,01 км, ориентировочная мощность трансформатора – 0,016 МВА) |  |  | 3 |  |  |  | 80
156 | [6 empty] | Строительство ВЛЗ-10 кВ и установка ТП-10/0,4 кВ, ф.15 ПС 110/10 кВ Новинская для электроснабжения дома культуры по ул. Молодежная, д.32, с. Караульное, Камызякский р-н, Астраханская обл. (ориентировочная протяженность ВЛЗ-10 кВ – 0,01 км, ориентировочная мощность – 0,25 МВА) |  |  | 15 |  |  |  | 150
100 - 200
200-500
500-800
свыше 800
|  |  | неизолированный | сталеалюминиевый | до 50 вкл.
[5 empty] | 50 - 100 | 1 |  | 0 | 31229 | 27222 |  | 0 | 1848.5 | 2697
1 | [6 empty] | Строительство ВЛ-10 кВ от опоры № 143 ВЛ-10 кВ, ф. 7 ПС 35/10 кВ Марфино для электроснабжения сельскохозяйственного производства по адресу: Астраханская обл., Володарский район, вдоль левого берега р. Карабузан, в 800м юго-восточнее хутора Новояцкий (ориентировочная протяженность – 0,1 км) |  | 97 |  |  |  | 15
2 | [6 empty] | Строительство ВЛ-10 кВ и установка КТП-10/0,4 кВ, ф. 11 ПС 35/10 кВ Тумак для электроснабжения жилого дома по ул. Школьная, д.103 «а»,с. Яблонка, Володарский р-н, Астраханская область. (проектная протяженнность 0.129 км, мощность 0.16 МВА) |  | 18 |  |  |  | 15
3 | [6 empty] | Строительство ВЛ-10 кВ и установка СТП-10/0,4 кВ, ф. 15 ПС 110/35/10 кВ Сасыколи для электроснабжения жилого дома по ул. 2-я Набережная, д. 1 «а», х. Сазаний Угол, Харабалинский р-н, Астраханская обл. (фактическая протяженность ВЛ-10 кВ – 1,455 км, трансформаторная мощность – 0,025 МВА) |  | 1455 |  |  |  | 15
4 | [6 empty] | Строительство ВЛ-10 кВ и установка СТП-10/0,4 кВ, ф. 9 ПС 35/10 кВ Марфино для электроснабжения жилого дома по ул. Зеленая, д. 8, с. Марфино, Володарский р-н, Астраханская обл. (фактическая протяженность - 0,13 км, фактическая мощность - 0,04 МВА) |  | 110 |  |  |  | 5
5 | [6 empty] | Строительство ВЛ-10 кВ и установка КТП-10/0,4 кВ ф.18 ПС 110/10 кВ Сероглазовка для электроснабжения жилых домов по ул. Кирова д. 50, ул. Чехова д.2, ул. Героев д.2, ул. Молодежная д.17, ул. Колхозная д.1/ ул. Чехова д.10, п. Волжский, Енотаевский р-н, Астраханская обл. (фактическая протяженность ВЛ-10 кВ - 0,04 км, ВЛ-0,4 кВ – 0,46 км, фактическая мощность – 0,16 МВА) |  | 40 |  |  |  | 68
6 | [6 empty] | Строительство ВЛ-10 кВ и установка КТП-10/0,22 кВ ф. 9 ПС 110/10 кВ Оранжерейная для электроснабжения Магазина, расположенного по адресу: с. Федоровка, 150 м севернее поста ГИБДД, вдоль автотрассы Астрахань-Махачкала, Икрянинский р-н, Астраханская обл. (ориентировочная протяженность – 0,023 км, ориентировочная мощность – 0,010 МВА) |  | 15 |  |  |  | 7
7 | [6 empty] | Строительство ВЛ-10 кВ от ячейки №9 ПС 35/10 кВ Мултаново для электроснабжения сельскохозяйственного производства, расположенного в границах землепользования колхоза «Память Ильича», примерно в 250 м на восток от южной части с.Мултаново (к/н 30:02:000000:1013), Володарский р-н, Астраханская обл. (ориентировочная протяженность ВЛ-10 кВ – 0,78 км) |  |  | 635 |  |  |  | 15
8 | [6 empty] | Строительство ВЛ-10 кВ от РУ-10 кВ ПС 110/10 кВ Красный Яр для электроснабжения 300 земельных участков для ИЖС (к/н 30:06:100936), расположенных по адресу: Российская Федерация, Астраханская обл., Красноярский район, с. Маячное (ориентировочная протяженность 2,951 км)
9 | [6 empty] | Строительство ЛЭП-10 кВ от ближайшей опоры ВЛ-10 кВ, ф. 35 ПС 110/10 кВ Фунтово для электроснабжения рыбоперерабатывающего предприятия, расположенного по ул. Аэродромная, 1, с. Осыпной бугор, Приволжский р-н, Астраханская обл. (ориентировочная протяженность ЛЭП-10 кВ – 0,110 км) |  |  | 110 |  |  |  | 580
10 | [6 empty] | Строительство ВЛ-10 кВ от ближайшей опоры ВЛ-10 кВ ф.13 ПС 35/10 кВ Заволжская для электроснабжения гостиничного дома по ул. Гагарина, д.27, доля соб. 1/2, с. Заволжское, Харабалинский р-н, Астраханская обл. (ориентировочная протяженность ВЛ-10 кВ – 0,03 км) |  |  | 30 |  |  |  | 200
11 | [6 empty] | Строительство ВЛ-10 кВ от ближайшей опоры №390/8 ВЛ-10 кВ ф.11 ПС 110/10 кВ Никольская для освещения участка автомобильной дороги, посадочных площадок остановок, пешеходных переходов, светофорного объекта на автомобильной дороге общего пользования федерального значения Р-22 «Каспий» автомобильная дорога М-4 «Дон»-Тамбов-Волгоград-Астрахань км 1192+000 - км 1205+160 по адресу: с. Ветлянка, Енотаевский р-н, Астраханская обл. (фактическая протяженность ВЛ-10 кВ – 0,654 км) |  | 654 |  |  |  | 9
12 | [6 empty] | Строительство ВЛ-6 кВ от опоры №22 ф. 7 ПС 220/110/35/6 кВ Баррикадная для электроснабжения тепличного комплекса «Кедр» (к.н. 30:04:020206:207) в Икрянинском районе Астраханской области (фактическая протяженность - 0,789 км, фактическая мощность - 0,16 МВА) |  | 704 |  |  |  | 145
13 | [6 empty] | Строительство ВЛ-10 кВ от опоры № 131 за ЛР-1 ВЛ-10 кВ, ф. 7 ПС 35/10 кВ Линейная для электроснабжения производственной базы, расположенной в 6,25 км северо-восточнее с. Курченко и в 2,25 км западнее с. Янго-Аскер, Наримановский р-н, Астраханская обл. (фактическая протяженность – 0,01 км) |  | 10 |  |  |  | 15
14 | [6 empty] | Строительство ЛЭП-10 кВ, ф. 7 ПС 35/10 кВ Марфино для электроснабжения ЛПХ, расположенного вдоль левого берега р. Бузан в 1,5 км юго-восточнее с. Калинино, Володарский р-н, Астраханская обл. (фактическая протяженность - 1,439 км) |  | 1439 |  |  |  | 25
15 | [6 empty] | Строительство ЛЭП-10 кВ ф. 10 ПС 110/10 кВ Озерная для электроснабжения садкового хозяйства, западнее с. Икряное, в 4.5 км северо-восточнее с. Боркино, Икрянинский р-н, Астраханская обл. (фактическая протяженность -0,1 км) |  | 100 |  |  |  | 30
16 | [6 empty] | Строительство ВЛ-10 кВ от ближайшей опоры ВЛ-10 кВ, и установка КТП-10/0,4 кВ ф. 9 ПС 110/10 кВ Красный Яр для электроснабжения магазина, расположенного по ул. 2-ая Песчаная, д.1, с. Маячное, Красноярский р-н, Астраханская обл. (фактическая протяженность - 0,015 км, фактическая мощность - 0,04 МВА) |  | 15 |  |  |  | 25
17 | [6 empty] | Строительство ВЛ-10 кВ и установка КТП-10/0,4 кВ, ф. 15 ПС 110/35/10 кВ Сасыколи для электроснабжения ВРУ СП Сазаний угол, Российская Федерация, Астраханская обл. р-н Харабалинский, х. Сазаний угол, в 1 км на Юго – Восток от х. Сазаний угол, в 20 метрах от левого берега р. Ахтуба, в границах МО «Кочковатский сельсовет» (фактическая протяженность ВЛ-10 кВ – 0,9 км, фактическая мощность – 0,04 МВА) |  | 900 |  |  |  | 25
18 | [6 empty] | Строительство ВЛ-10 кВ и установка СТП-10/0,4 кВ, ф. 15 ПС 110/10 кВ Рождественка для электроснабжения подсобного помещения по адресу: 14,5 км северо-восточнее с. Болхуны, Ахтубинский р-н, Астраханская обл. (фактическая протяженность - 0,467 км, фактическая мощность - 0,025 МВА) |  | 467 |  |  |  | 16.5
19 | [6 empty] | Строительство ВЛ-10 кВ и установка СТП-10/0,4 кВ, ф. 14 ПС 110/35/10 кВ ЦРП для электроснабжения садового дома на участке № 7 в с/т. Медик, Приволжский р-н, Астраханская обл. (фактическая протяженность ВЛ-10 кВ - 2,71 км, ВЛ-0,4 кВ – 0,14 км, трансформаторная мощность – 0,063 МВА) |  | 2710 |  |  |  | 20
20 | [6 empty] | Строительство ВЛ-10 кВ и установка КТП-10/0,4 кВ, ф. 35 ПС 110/10 кВ Фунтово для электроснабжения жилого дома по ул. Победы д. 35 А, п. Кирпичного завода №1, Приволжский р-н, Астраханская обл. (фактическая протяженность - 0,033 км, фактическая мощность - 0,1 МВА) |  | 33 |  |  |  | 80
21 | [6 empty] | Строительство ВЛ-10 кВ и установка КТП-10/0,4 кВ ф. 11 ПС 110/10 кВ Икряное для электроснабжения КФХ, расположенных по адресу: МО «Икрянинский сельсовет» 0,7 км севернее бугра Средний, 0,7 км восточнее ерика Кисин, 1,5 км южнее бугра Шихан, с. Икряное, Икрянинский р-н, Астраханская обл. (фактическая протяженность - 2,366 км, фактическая мощность - 0,063 МВА) |  | 2366 |  |  |  | 50
22 | [6 empty] | Строительство ВЛ-10 кВ от ближайшей опоры ВЛ-10 кВ, ф. 16, ПС 110/10 кВ Чаганская и установка СТП 10/0,4 кВ для электроснабжения колхоза «Путь Ленина», вдоль ерика «Черток», третий сектор, поле № 7, Камызякский р-н, Астраханская обл. (ориентировочная протяженность – 0,18 км; ориентировочная мощность трансформатора - 0,025 МВА) |  | 259 |  |  |  | 15
23 | [6 empty] | Строительство ВЛ-6 кВ и установка КТП-6/0,4 кВ, ф. 21 ПС 35/6 кВ Началово для электроснабжения Складов, питомники растений для озеленения санитарно-защитных зон предприятий по ул. Придорожная д. 5, с. Началово, Приволжский р-н, Астраханская обл. (проектная протяженность - 0,04 км, трансформаторная мощность - 0,063 МВА) |  | 55 |  |  |  | 45
24 | [6 empty] | Строительство ЛЭП-10 кВ и установка КТП 10/0,4 кВ ф. 27 ПС 110/35/10 кВ Володаровка для электроснабжения крестьянско - фермерского хозяйства, расположенного в 700 м восточнее с. Таловинка, Володарский р-н, Астраханская обл. (ориентировочная протяженность - 1,7 км, ориентировочная мощность - 0,1 МВА) |  | 1666 |  |  |  | 60
25 | [6 empty] | Установка двух КТП-10/0,4 кВ и строительство ВЛ-10 кВ от ближайшей опоры ВЛ-10 кВ, ф. 10 ПС 110/10 кВ Красный Яр для электроснабжения прудового хозяйства по адресу: в 300–х метрах от п. Алча, Красноярский р-н, Астраханская обл. (фактическая протяженность - 1,672 км, фактическая мощность - 0,65 МВА) |  | 1672 |  |  |  | 450
26 | [6 empty] | Строительство ЛЭП-10 кВ и установка СТП 10/0,4кВ ф. 13 ПС 110/35/10 кВ Володаровка для электроснабжения КФХ по адресу: Астраханская обл., Володарский р-н, примерно в 1700 м юго-восточнее с. Актюбе. (фактическая протяженность – 0.792 км, фактическая мощность-0,025 МВА) |  | 784 |  |  |  | 15
27 | [6 empty] | Строительство ЛЭП-10 кВ и установка СТП 10/0,4кВ ф. 8 ПС 110/35/10 кВ Володаровка для электроснабжения ЛПХ по адресу: Астраханская обл., Володарский р-н, примерно в 1,6 км северо-западнее п. Володарский (фактическая протяженность – 1,582 км, фактическая мощность - 0,025 МВА) |  | 1574 |  |  |  | 15
28 | [6 empty] | Строительство ВЛИ-10 кВ от ближайшей опоры ВЛ-10 кВ, ф. 8, ПС 110/10 кВ Камызяк и установка ТП 10/0,4 кВ для электроснабжения подсобного хозяйства, участок «Паромный», Камызякский р-н, Астраханская обл. (фактическая протяженность - 0,058 км, фактическая мощность - 0,16 МВА) |  | 58 |  |  |  | 15
29 | [6 empty] | Строительство ВЛ-10 кВ и установка КТП 10/0,4 кВ от ближайшей опоры ВЛ-10 кВ, ф. 7, ПС 110/10 кВ Тузуклей, для электроснабжения насосной станции ТОО «Тузуклейское», остров Дедов, с юго-востока и востока р. Тузуклейка, Камызякский р-н, Астраханская обл. (фактическая протяженность - 0,01 км, фактическая мощность - 0,25 МВА) |  | 10 |  |  |  | 150
30 | [6 empty] | Строительство ВЛ-10 кВ и установка КТП-10/0,4 кВ, ВЛ-68 РП-2 ф. 27 ПС 110/10 кВ Фунтово для электроснабжения магазина по ул. Камызякская д. 7 А, с. Карагали, приволжский р-н, Астраханская обл. (фактическая протяженность - 0,003 км, фактическая мощность - 0,1 МВА) |  | 3 |  |  |  | 70
31 | [6 empty] | Строительство ВЛ-10 кВ и установка КТП-10/0,4 кВ, ф. 5 ПС 35/10 кВ Михайловка для электроснабжения складского помещения, расположенного в 3 км. западнее с. Проточное, между КФХ «Старт» и КФХ «Валентина», Лиманский р-н, Астраханская обл. (ориентировочная мощность-0,16 МВА, ориентировочная протяженность-0,35 км) |  | 632 |  |  |  | 120
32 | [6 empty] | Строительство ВЛ-10 кВ, установка КТП-10/0,4 и строительство ВЛ-0,4 кВ ф. 9 ПС 110/10 кВ Оранжерейная для электроснабжения гостевого дома по ул. Набережная, д. 9, с. Ниновка, Икрянинский р-н, Астраханская обл. (ориентировочная протяженность ВЛ-10 кВ-0, 01 км, ориентировочная протяженность ВЛ-0,4 кВ-0,171 км, ориентировочная мощность трансформатора-0,1 МВА) |  | 10 |  |  |  | 80
33 | [6 empty] | Строительство ВЛ-6 кВ и установка КТП-6/0,4 кВ, ф. 46 ПС 110/10-6 кВ Кири-Кили для электроснабжения Стройдвора расположенного п. Пойменный, МО «Новорычинский сельсовет», в 1,1 км западнее реки Белый Ильмень, в 1,5 км юго-восточнее южной черты п. Пойменный, Приволжский р-н, Астраханская обл. (ориентировочная протяженность – 0,7 км, трансформаторная мощность – 0,1 МВА) |  | 586 |  |  |  | 80
34 | [6 empty] | Строительство ВЛ-6 кВ и установка СТП-6/0,4 кВ ф. 5 ПС 220/110/35/6 кВ Баррикадная для электроснабжения фермы, расположенной 1,33 км северо-западнее рп. Красные Баррикады, 2,02 км западнее автодороги Астрахань-Махачкала, Икрянинский р-н, Астраханская обл. (ориентировочная протяженность ВЛ-6 кВ-0,188 км, ориентировочная мощность трансформатора-0,025 МВА) |  | 287 |  |  |  | 18
35 | [6 empty] | Строительство ВЛ-10 кВ от опоры № 197/24 ф. 5 ПС 35/10 кВ Марфино и установка КТП-10/0,4 кВ, для электроснабжения комплекса зданий и сооружений представительского комплекса Пограничного управления, расположенного по адресу: Российская Федерация, Астраханская обл., р-н. Володарский, 5.5 км восточнее с. Новокрасное, в междуречье пр.Тимофеевская и ер.Ларкин, расположенного в границах участка. (ориентировочная протяженность ВЛ-10 кВ-14 км, ориентировочная мощность-0,25 МВА) |  | 12500 |  |  |  | 150
36 | [6 empty] | Строительство ЛЭП-10 кВ от ближайшей опоры № 72/65/52/52 ВЛ-10 кВ, ф. 16 ПС 110/35/10 кВ Володаровка для электроснабжения производственной базы по адресу: Астраханская обл., Володарский р-н, с. Тулугановка, в границах землепользования СПК «Тулугановский», примерно 2,2 км на юго-восток от с. Тулугановка (проектная протяженность – 0,26 км) |  |  | 260 |  |  |  | 60
37 | [6 empty] | Строительство ВЛ-10 кВ от ближайшей опоры ВЛ-10 кВ, ф.7, ПС 35/10 кВ Травино для электроснабжения радиотелевизионной станции, расположенной в с. Травино, с запада автодорога Астрахань – Полдневое, с севера – АЗС, с юга орошаемый участок «Сельский», Камызякский р-н, Астраханская обл. (ориентировочная протяженность – 0,06 км) |  |  | 60 |  |  |  | 10
38 | [6 empty] | Строительство ВЛ-6 кВ и установка СТП-6/0,4 кВ ф. 7 ПС 220/110/35/6 кВ Баррикадная для электроснабжения Прудового хозяйства, расположенных по адресу: с. Бахтемир, МО «Бахтемирский сельсовет», севернее села Бахтемир, северная граница от дороги Астрахань-Лиман, на запад вдоль прудов ФГУ «Бертюльский осетровый рыбоводный завод» до дамбы, на восток до летней фермы и далее до исходной точки, Икрянинский р-н, Астраханская обл. (ориентировочная протяженность – 0,034 км, ориентировочная мощность – 0,025 МВА) |  |  | 34 |  |  |  | 20
39 | [6 empty] | Строительство ВЛ-10 кВ и установка КТП-10/0,4 кВ , ф. 10 ПС 110/10 кВ Мумра для Личного подсобного хозяйства, расположенного по адресу: с. Мумра, ул. Гоголя, д. 8, Икрянинский р-н, Астраханская обл.» (ориентировочная протяженность – 0,080 км.) |  |  | 62 |  |  |  | 80
40 | [6 empty] | Установка СТП-10/0,22 кВ для электроснабжения узла врезки км. 0 по объекту: «Газопровод-отвод «Макат - Северный Кавказ – Хошеутово – Вольное -Харабали» с. Харабали Харабалинский р-н, Астраханская обл. |  |  | 4608 |  |  |  | 15
41 | [6 empty] | Строительство ВЛ-6 кВ и установка КТП-6/0,4 кВ, ф. 5 ПС 220/110/35/6 кВ Баррикадная для КФХ, расположенного по адресу: рп. Кр.Баррикады, МО «Восточный сельсовет», на бугре Кисимский в 9 км северо-западнее р.п. Красные Баррикады, Икрянинский р-н, Астраханская обл.» (проектная протяженность – 1,591 км.) |  |  | 6143 |  |  |  | 20
42 | [6 empty] | Строительство ВЛ-10 кВ и установка КТП-10/0,4 кВ, ф. 13 ПС 110/35/10 кВ Камышово для электроснабжения прудового хозяйства, расположенного примерно в 5 км от с. Кряжевое по направлению на юго-запад, Лиманский р-н Астраханской обл. (ориентировочная протяженность ВЛ-10 кВ – 1,8 км, ориентировочная мощность – 0,25 МВА) |  |  | 1830 |  |  |  | 150
43 | [6 empty] | Строительство ВЛ-6 кВ и установка КТП-6/0,4 кВ, ф. 3 ПС 35/6 кВ Началово для электроснабжения КФХ расположенного, с. Три Протока, МО «Трехпротокский сельсовет», в 3 км южнее с. Три протока, в 1,4 км западнее пр. Кутум, Приволжский р-н, Астраханская обл. (ориентировочная протяженность – 1,5 км, трансформаторная мощность – 0,1 МВА) |  |  | 1410 |  |  |  | 60
44 | [6 empty] | Строительство ВЛЗ-10 кВ и установка ТП-10/0,4 кВ, ф. 8 ПС 110/10 кВ Рождественка для электроснабжения подсобного помещения, расположенного в 7 км южнее с. Болхуны, земельный участок к/н.: 30:01:020101:178, с. Болхуны, Ахтубинский р-н, Астраханская обл. |  |  | 15 |  |  |  | 16
45 | [6 empty] | Строительство ВЛЗ-10 кВ и установка СТП-10/0,4 кВ, ф. 15 ПС 110/10 кВ Рождественка для электроснабжения подсобного помещения, расположенного 5 км восточнее с. Ново-Николаевка, Ахтубинский р-н, Астраханская обл. (ориентировочная протяженность – 0,03 км, ориентировочная мощность – 0,025 МВА) |  |  | 45 |  |  |  | 16
46 | [6 empty] | Строительство ВЛ-10 кВ и установка ТП-10/0,4 кВ ф.13 ПС 35/10 кВ Бударино для электроснабжения нежилого помещения в 6,1 км. юго западнее с. Бирючья коса, в 2.2 км. севернее с. Рынок, с. Бирючья Коса, Лиманский р-н, Астраханская обл. (ориентировочная мощность – 0,025 МВА, ориентировочная протяженность- 0,291 км) |  |  | 295 |  |  |  | 16
47 | [6 empty] | Строительство ВЛ-10 кВ и установка ТП-10/0,4 кВ ф.9 ПС 110/10 кВ Оля для электроснабжения «Осетровой фермы» в 3,4 км. юго-восточнее с. Оля, в 3.1 км. северо-восточнее с. Забурунное, Лиманский р-н, Астраханская обл. (ориентировочная мощность – 0,04 МВА, ориентировочная протяженность- 0,01 км) |  |  | 10 |  |  |  | 30
48 | [6 empty] | Строительство ВЛ-6 кВ и установка КТП-6/0,4 кВ, ф. 5, ПС 35/6 кВ Октябрьская для электроснабжения приюта безнадзорных животных на 300 мест, расположенного по адресу: с. Биштюбинка, Наримановский р-н, Астраханская обл. (ориентировочная протяженность ВЛ-6 кВ - 1,2 км,ориентировочная мощность - 0,1 МВА) |  |  | 1173 |  |  |  | 90
49 | [6 empty] | Установка СТП-10/0,22 кВ элсн АСДКиУ ПГБ « Газопровод межпоселковый ГРС Харабали г.Харабали- с.Тамбовка- п.Ашулук Хараб р-н |  |  | 145 |  |  |  | 1
50 | [6 empty] | Строительство ВЛ-10 кВ, установка ТП-10/0,4 кВ от ближайшей опоры ВЛ-10 кВ, ф. 3 ПС 110/10 кВ Енотаевка для электроснабжения насосной станции в 1,5 км западнее с. Николаевка, Енотаевский р-н, Астраханская обл. (ориентировочная протяженность – 0,4 км, ориентировочная мощность - 0,25 МВА) |  |  | 400 |  |  |  | 145
51 | [6 empty] | Строительство ВЛ-10 кВ и установка ТП 10/0,4 кВ ф.17, ПС 35/10 Травино для электроснабжения подсобного хозяйства - участок «Чересполосный» №3, в 14 км ниже с. Иванчуг, от границы колхоза «Родина» вниз по течению р. Иванчуг, Камызякский р-н, Астраханская обл. (ориентировочная протяженность – 0,058 км, ориентировочная мощность – 0,04 МВА) |  |  | 20 |  |  |  | 25
52 | [6 empty] | Строительство ВЛ-10 кВ и установка ТП-10/0,4 кВ, ф.7 ПС 35/10 кВ Мултаново для электроснабжения крестьянско-фермерского хозяйства уч. б/н к/н: 30:02:131101:115 в границах землепользования колхоза «Память Ильича» примерно в 200 м на восток от северной части с. Нововасильево, Володарский р-н, Астраханская обл. (ориентировочная протяженность ВЛ-10 кВ-0,254 км, ориентировочная мощность – 0,16 МВА) |  |  | 259 |  |  |  | 100
53 | [6 empty] | Строительство ВЛ-10 кВ от ближайшей опоры ВЛ-10 кВ, ф. 4, ПС 110/35/10 кВ Раздор и установка КТП 10/0,4 кВ для электроснабжения подсобного хозяйства, расположенного на берегу протоки Тузуклейка, Камызякский р-н, Астраханская обл. (ориентировочная протяженность - 0,915 км, ориентировочная мощность трансформатора - 0,25 МВА) |  |  | 1090 |  |  |  | 150
54 | [6 empty] | Установка ТП-10/0,4 кВ, строительство ЛЭП-10 кВ от ближайшей опоры ВЛ-10 кВ, ф. 5 отп. от ЛР-3 ПС 35/10 кВ Марфино для электроснабжения комплекса сооружений, расположенного 4,5 км восточнее с. Новокрасное, в междуречье пр. Тимофеевская и ер. Ларкин, Володарский р-н Астраханская обл. |  |  | 20 |  |  |  | 30
55 | [6 empty] | Строительство ВЛ-10 кВ, ВЛИ-0,38 кВ и установка ТП-10/0,4 кВ ф.7 ПС 110/10 кВ Оля для электроснабжения нежилого помещения юго – западнее ильменя Большая Чада, в 2,3 км северо – западнее с. Оля, Лиманский р-н, Астраханская обл. (ориентировочная мощность – 0,063 МВА, ориентировочная протяженность ВЛ-10 кВ - 0,12 км, ВЛИ-0,38 кВ-0,01 км) |  |  | 205 |  |  |  | 40
56 | [6 empty] | Строительство ВЛ-10 кВ, ВЛИ-0,38 кВ, и установка ТП-10/0,4 кВ ф.5 ПС 35/10 кВ Михайловка для электроснабжения насосной станции западнее ильменя Батахин, севернее ильменей Малый Таргун и Цацанур, Лиманский р-н, Астраханская обл. (ориентировочная протяженность ВЛ-10 кВ - 0,01 км, ориентировочная протяженность ВЛИ-0,38 кВ – 0,01 км, ориентировочная мощность – 0,16 МВА) |  |  | 10 |  |  |  | 120
57 | [6 empty] | Строительство ВЛ-6 кВ, ВЛИ-0,38 кВ и установка ТП-6/0,4 кВ, ф.16 ПС 220/110/35/6 кВ Баррикадная для электроснабжения базы отдыха в МО «Бахтемирский сельсовет», правый берег р.Бахтемир, 0,5 км севернее с.Бахтемир (к/н 30:04:060501:4), с.Бахтемир, Икрянинский район, Астраханская обл. (ориентировочная протяженность ВЛ-6 кВ - 0,3 км, ориентировочная протяженность ВЛ-0,38 кВ - 0,01 км, ориентировочная мощность - 0,25 МВА) |  |  | 250 |  |  |  | 150
58 | [6 empty] | Строительство ВЛЗ-10 кВ, ВЛИ-0,38 кВ и установка КТП-10/0,4 кВ, ф. 14 ПС 110/35/10 кВ ЦРП для электроснабжения автомойки, расположенной с. Три протока, Приволжский р-н, промузел на ТЭЦ-2, в 30 м севернее автодороги Астрахань-Три протока-Началово, Приволжский р-н, Астраханская обл. (ориентировочная протяженность ВЛЗ-10 кВ-0,1 км, ВЛИ-0,38 кВ-0,01 км, ориентировочная мощность-0,16 МВА) |  |  | 29 |  |  |  | 140
59 | [6 empty] | Строительство ВЛ-10 кВ, ВЛИ-0,38 кВ и установка ТП-10/0,4 кВ, ф.17 ПС 110/10 кВ Житное для электроснабжения фермы (к/н 30:04:080301:204), расположенной 0,96 км северо-восточнее с.Житное, 2,9 км северо-западнее с.Краса, Икрянинский р-н, Астраханская обл. (ориентировочная протяженность ВЛ-10 кВ – 0,01 км, ВЛИ-0,38 кВ – 0,01 км, ориентировочная мощность – 0,25 МВА) |  |  | 15 |  |  |  | 150
60 | [6 empty] | Строительство ВЛ-10кВ и установка ТП-10/0,4 кВ ф. 10 ПС 110/10 кВ Озерная для электроснабжения КФХ по адресу: с. Озерное, МО «Озерновский сельсовет», восточнее с. Сергино, правый берег р. Хурдун на востоке от моста через р. Хурдун по автодороге Икряное-Озерное, Икрянинский р-н, Астраханская обл. (ориентировочная протяженность ВЛ-10 кВ – 0,05 км, ориентировочная мощность трансформатора – 0,063 МВА) |  |  | 15 |  |  |  | 40
61 | [6 empty] | Строительство ВЛ-10 кВ и установка КТП-10/0,4 кВ, ф. 5 ПС 35/10 кВ Михайловка для электроснабжения крестьянского фермерского хозяйства, расположенного в 6 км севернее с. Проточное, Лиманский р-н, Астраханская обл. (ориентировочная мощность-0,16 МВА, ориентировочная протяженность-3,4 км) |  |  | 3163 |  |  |  | 100
62 | [6 empty] | Строительство ВЛ-10 кВ, ВЛИ-0,4 кВ и установка КТП-10/0,4 кВ ф. 24 ПС 110/10 кВ Икряное для электроснабжения нежилого здания по ул. О. Кошевого, д. 28, с. Икряное, Икрянинский р-н, Астраханская обл. (ориентировочная протяженность ВЛ-10 кВ-0, 1 км, ориентировочная протяженность ВЛ-0,4 кВ-0,1 км, ориентировочная мощность трансформатора-0,1 МВА) |  |  | 17 |  |  |  | 108
63 | [6 empty] | Строительство ВЛ-10 кВ от ближайшей опоры ВЛ-10 кВ и установка ТП-10/0,4 кВ, ф. 21 ПС 110/10 кВ Енотаевка для электроснабжения животноводческой точки в 5 км западнее с.Владимировка, Енотаевский р-н, Астраханская обл. (ориентировочная протяженность – 4,7 км, ориентировочная мощность 0,04 МВА) |  |  | 4864 |  |  |  | 20
100 - 200
200-500
500-800
свыше 800
|  |  |  | алюминиевый | до 50 вкл.
50 - 100
100 - 200
200-500
500-800
свыше 800
ВЛ 35 кВ
№ п/п | Тип территории | Материал опоры | Тип провода | Материал провода | Сечение провода, мм2 | Количество цепей на опоре | Объект электросетевого хозяйства*
[8 empty] | 2018 | 2019 |  | План (в случае отсутствия фактических значений) | 2018 | 2019 |  | План (в случае отсутствия фактических значений)
1 | 2 | 3 |  |  |  |  | 4
| территории городских населенных пунктов | железобетонные опоры | изолированный | сталеалюминиевый | 50 - 100
100 - 200
200-500
|  |  |  | алюминиевый | 50 - 100
100 - 200
200-500
|  |  | неизолированный | сталеалюминиевый | 50 - 100
100 - 200
200-500
|  |  |  | алюминиевый | 50 - 100
100 - 200
200-500
| территории, не относящиеся к территориям городских населенных пунктов | железобетонные опоры | изолированный | сталеалюминиевый | 50 - 100
100 - 200
200-500
|  |  |  | алюминиевый | 50 - 100
100 - 200
200-500
|  |  | неизолированный | сталеалюминиевый | 50 - 100
100 - 200
200-500
|  |  |  | алюминиевый | 50 - 100
100 - 200
200-500
ВЛ 110 кВ
№ п/п | Тип территории | Материал опоры | Тип провода | Материал провода | Сечение провода, мм2 | Количество цепей на опоре | Объект электросетевого хозяйства*
[8 empty] | 2018 | 2019 |  | План (в случае отсутствия фактических значений) | 2018 | 2019 |  | План (в случае отсутствия фактических значений)
1 | 2 | 3 |  |  |  |  | 4
| территории городских населенных пунктов | железобетонные опоры | изолированный | сталеалюминиевый | 50 - 100
100 - 200
200-500
|  |  |  | алюминиевый | 50 - 100
100 - 200
200-500
|  |  | неизолированный | сталеалюминиевый | 50 - 100
100 - 200
200-500
|  |  |  | алюминиевый | 50 - 100
100 - 200
200-500
| территории, не относящиеся к территориям городских населенных пунктов | железобетонные опоры | изолированный | сталеалюминиевый | 50 - 100
100 - 200
200-500
|  |  |  | алюминиевый | 50 - 100
100 - 200
200-500
|  |  | неизолированный | сталеалюминиевый | 50 - 100
100 - 200
200-500
|  |  |  | алюминиевый | 50 - 100
100 - 200
200-500
С3. Строительство кабельных линий
КЛ 0,4 кВ и ниже
№ п/п | Тип территории | Способ прокладки КЛ | Тип кабеля | Материал изоляции | Сечение провода, мм2 | Количество: -кабелей в траншее/ канале/туннеле/ коллекторе, на галерее/эстокаде; - труб в скважине одна/две/три/четыри/ более четырех. | Объект электросетевого хозяйства* | Протяженность (для линий электропередачи), м |  |  |  | Присоединенная максимальная мощность, кВт
[8 empty] | 2018 | 2019 | 2020 | План (в случае отсутствия фактических значений) | 2018 | 2019 | 2020 | План (в случае отсутствия фактических значений)
1 | 2 | 3 |  |  |  |  | 4 | 5 |  |  |  | 6
[8 empty] | 640 | 1853.5 | 646 |  | 555 | 838 | 783
| территории городских населенных пунктов | в траншеях | одножильный | резиновая и пластмассовая изоляция | до 50 вкл.
50 - 100
100 - 200
200-500
500-800
свыше 800
|  |  |  | бумажная изоляция | до 50 вкл.
50 - 100
100 - 200
200-500
500-800
свыше 800
|  |  | многожильный | резиновая и пластмассовая изоляция | до 50 вкл.
[5 empty] | 50 - 100 | 1 кабель в траншее |  | 17 | 0 | 0 |  | 50 | 0 | 0
[7 empty] | Строительство ВЛИ-0,38 кВ от РУ-0,4 кВ ТП-1575, ф. 614 ПС 110/10/6 кВ Северная для электроснабжения нежилого помещения по ул. Урицкого, д. 20, пом. 010, Кировский район, г. Астрахань (ориентировочная протяженность – 0,2км) | 0.017 | 0 | 0 |  | 50 | 0 | 0
[5 empty] | 50 - 100 | 4 кабеля в траншее |  | 102 | 0 | 0 |  | 250 | 0 | 0
1 | [5 empty] | 4 | Строительство двух КЛ-0,4 кВ от РУ-0,4 кВ проектируемой 2БРТП-10/0,4 кВ № 3, ПС 110/10/10 кВ Юбилейная для электроснабжения многоэтажный жилой дом (литер 4) в границах ул. Бэра/ул. Трофимова/ул. М.Джалиля/ул. Ахшарумова, литер Д, Е в Советском районе, г. Астрахань (ориентировочная протяженность – 0,150 км) | 102 |  |  |  | 250
[8 empty] | 521 | 1777.5 | 411 |  | 255 | 832 | 762
[5 empty] | 100 - 200 | 1 кабель в траншее |  | 521 | 1563.5 | 379 |  | 255 | 426 | 612
1 | [5 empty] | 1 | Строительство ВЛИ-0,38 кВ от РУ-0,4 кВ ТП-187А, ф. 59 ПС 110/10-6 кВ Резиновая для электроснабжения жилого дома по ул. Фаворского, д. 19, Трусовский р-н, г. Астрахань. | 27 |  |  |  | 15
2 | [5 empty] | 1 | Строительство ВЛИ-0,38 кВ от РУ-0,4 кВ ТП-879, ф. 20 ПС 110/10/6 кВ Резиновая для электроснабжения нежилого помещения по ул. Магистральная, д. 30, пом. 0106, Трусовский район, г. Астрахань (ориентировочная протяженность – 0,057км) |  | 41 |  |  |  | 15
3 | [5 empty] | 1 | Строительство ВЛИ-0,38 кВ от РУ-0,4 кВ ТП 683, ф. 117 ПС 110/10-6 кВ Городская для электроснабжения Центра экстремального водного спорта, расположенного по ул. Звездная, д. 65А, Советский район, г. Астрахань (проектная протяженность – 0,2 км) |  |  | 20 |  |  |  | 15
4 | [5 empty] | 1 | Строительство ВЛИ-0,22 кВ от ближайшей опоры ВЛ-0,4 кВ РП 6 ф. 607/619 ПС 110/10/6 кВ Царевская для электроснабжения нежилого помещения (гараж), расположенного по адресу: ул. Богдана Хмельницкого, д. 1 «б», Гаражный кооператив №30 «Нептун», блок 5, бокс 20, Советский р-н, г. Астрахань. (ориентировочная протяженность - 0,07 км) |  |  | 35 |  |  |  | 6
5 | [5 empty] | 1 | Строительство ЛЭП-0,4 кВ от РУ-0,4 кВ ТП 1152 ф. 50, 51 ПС 110/10 кВ Кири-Кили для электроснабжения жилого дома, расположенного по адресу: ул. 1-я Железнодорожная, д. 41а, Ленинский р-н, г. Астрахань (ориентировочная протяженность ЛЭП - 0,4 кВ: КЛ-0,4 кВ – 0,01 км; ВЛИ-0,38 кВ - 0,16 км) |  |  | 30 |  |  |  | 10
6 | [5 empty] | 1 | Строительство двух КЛ-0,4 кВ от РУ-0,4 кВ ТП-908, ф. 50,51 ПС 110/10 кВ Кири-Кили для электроснабжения детского сада по ул. Бабаевского, Ленинский район, г. Астрахань (фактическая протяженность – 2х0,092 км) | 184 |  |  |  | 210
7 | [5 empty] | 1 | Установка СТП-10/0,4 кВА для электроснабжения ГРС Харабали по объекту «Газопровод-отвод «Макат Северный Кавказ-Хошеутово-Вольное-Харабали» , г. Харабали, Астраханская обл. | 310 |  |  |  | 30
8 | [5 empty] | 1 | Строительство ВЛИ-0,38 кВ от ближайшей опоры ВЛ-0,4 кВ ТП-435, ф. 41 ПС 110/6 кВ Судостроительная для электроснабжения павильона по ул. Немова, д. 24г, Советский район, г. Астрахань (фактическая протяженность - 0,245 км) |  | 91 |  |  |  | 21
9 | [5 empty] | 1 | Строительство ВЛИ-0,38 кВ от РУ-0,4 кВ ТП 578 ф. 44 ПС 110/6 кВ Восточная для электроснабжения торгового павильона, расположенного по адресу: ул. М. Луконина, д. 12 «Д», Советский р-н, г. Астрахань. (фактическая протяженность - 0,222 км) |  | 7 |  |  |  | 40
10 | [5 empty] | 1 | Строительство ВЛИ-0,38 кВ от РУ-0,4 кВ РП 5 ф. 20 А, ф. 20 Б ГРУ-6 кВ ПС АГРЭС для электроснабжения остановочно-торгового комплекса №5, расположенного по адресу: ул. Яблочкова, д. 17, корп. Б, литер строения А, Ленинский район, г. Астрахань (ориентировочная протяженность - 0,08 км) |  | 33 |  |  |  | 95
11 | [5 empty] | 1 | Строительство ВЛИ-0,38 кВ от РУ-0,4 кВ ТП 801 ф. 413 ПС 110/35/6 кВ Трикотажная для электроснабжения административно-торгового здания, расположенного по адресу: ул. Куликова, уч. б/н (к/н 30:12:010434:3654), Кировский р-н, г. Астрахань (ориентировочная протяженность - 0,075 км) |  | 15 |  |  |  | 40
12 | [5 empty] | 1 | Строительство ВЛИ-0,38 кВ от РУ-0,4 кВ проектируемой КТП-6/0,4 кВ, ф. 21 ПС 35/6 кВ Трусовская для электроснабжения производственного здания, расположенного по ул. Дзержинского, д. 80 «ж», Трусовский район, г. Астрахань (ориентировочная протяженность – 0,13 км) |  | 127.5 |  |  |  | 90
13 | [5 empty] | 1 | Установка СТП-10/0,4 кВА для электроснабжения Кранового узла на 69,7 км по объекту «Газопровод-отвод «Макат Северный Кавказ-Хошеутово-Вольное-Харабали», г. Харабали, Астраханская обл. (фактическая протяженность КЛ-0,4 кВ - 0,363 км, ВЛ-10 кВ - 1,334 км, фактическая мощность - 0,025 МВА) |  | 363 |  |  |  | 5
14 | [5 empty] | 1 | Установка СТП-10/0,4 кВА для электроснабжения Кранового узла на 53 км по объекту «Газопровод-отвод «Макат Северный Кавказ-Хошеутово-Вольное-Харабали», г. Харабали, Харабалинский р-н, Астраханская обл. (фактическая протяженность - 0,423 км, фактическая мощность - 0,025 МВА) |  | 383 |  |  |  | 5
15 | [5 empty] | 1 | Установка СТП-10/0,4 кВА для электроснабжения Кранового узла на 0 км по объекту «Газопровод-отвод «Макат Северный Кавказ-Хошеутово-Вольное-Харабали», г. Харабали, Харабалинский р-н, Астраханская обл. (фактическая протяженность - 6,822 км, фактическая мощность - 0,065 МВА) |  | 472 |  |  |  | 35
16 | [5 empty] | 1 | Установка СТП-10/0,4 кВА для электроснабжения Кранового узла на 27,8 км по объекту «Газопровод-отвод «Макат Северный Кавказ-Хошеутово-Вольное-Харабали», г. Харабали, Харабалинский р-н, Астраханская обл. (фактическая протяженность - 0.035 км, фактическая мощность - 0.025 МВА) |  | 20 |  |  |  | 5
17 | [5 empty] | 1 | Строительство ВЛИ-0,38 кВ от РУ-0,4 кВ ТП 550, ф. 15 ПС 35/6 кВ Кировская для электроснабжения ЦУТ-10 на тепловой сети магистральной в районе котельной № 10 по ул. Космонавта Комарова, Ленинский район, г. Астрахань (фактическая протяженность - 0,042 км) |  | 11 |  |  |  | 75
18 | [5 empty] | 1 | Строительство ВЛИ-0,38 кВ от РУ-0,4 кВ ТП 1370, ф. 21 ПС 35/6 кВ Трусовская для электроснабжения сушильного отделения, расположенного по адресу: ул. Дзержинского, д. 80, литер 23, Трусовский р-н, г. Астрахань. (ориентировочная протяженность-0,314 км) |  |  | 7 |  |  |  | 150
19 | [5 empty] | 1 | Строительство ЛЭП-0,4 кВ от РУ-0,4 кВ ТП 816 ф. 107 ПС 110/35/6 кВ Трикотажная для электроснабжения здания пункта охраны правопорядка, расположенного по адресу: ул. Куликова, д. 63, Кировский р-н, г. Астрахань. (ориентировочная протяженность ЛЭП-0,4 кВ: - 0,144 км) |  |  | 17 |  |  |  | 15
20 | [5 empty] | 1 | Строительство ВЛИ-0,22 кВ от опоры № 3, Л2, ВЛ-0,4 кВ ТП 705 ф. 608 ПС 110/10-6 кВ Северная для электроснабжения киоска, расположенного по адресу: ул. Победы, д. 53, Кировский р-н, г. Астрахань. (ориентировочная протяженность - 0,09 км) |  |  | 45 |  |  |  | 6
21 | [5 empty] | 1 | Строительство ЛЭП-0,4 кВ от РУ-0,4 кВ ТП 159 ф.624 ПС 110/35/6 кВ Царевская для электроснабжения нежилого помещения, расположенного по адресу: ул.Пороховая, д.6, Советский р-н, г.Астрахань. (ориентировочная протяженность ЛЭП-0,4 кВ – 0,25 км: КЛ-0,4 кВ – 0,03 км; ВЛИ-0,38 кВ – 0,22 км) |  |  | 6 |  |  |  | 65
22 | [5 empty] | 1 | Строительство ЛЭП-0,4 кВ от РУ-0,4 кВ ТП 828 ф. 413 ПС 110/35/6 Трикотажная для электроснабжения автомойки, расположенной по адресу: ул. Медиков, д. 16, Ленинский р-н, г. Астрахань. (ориентировочная протяженность ЛЭП-0,4 кВ – 0,33 км: КЛ-0,4 кВ – 0,03 км; ВЛИ-0,38 кВ – 0,3 км) |  |  | 17 |  |  |  | 85
23 | [5 empty] | 1 | Строительство ЛЭП-0,4 кВ от РУ-0,4 кВ ТП 11 ф. 603 ПС 110/10/6 кВ Царевская для электроснабжения нежилого помещения, расположенного по адресу: ул.Гилянская/ул. Кирова/ул.Лычманова, дом №22/49/23, помещение 14, Кировский р-н, г.Астрахань. (ориентировочная протяженность ЛЭП - 0,11 км: КЛ-0,4 кВ – 0,03 км; ВЛИ-0,38 кВ - 0,08 км) |  |  | 32 |  |  |  | 50
24 | [5 empty] | 1 | Строительство КЛ-0,4 кВ от РУ-0,4 кВ РП 28, ф. 8 ПС 110/35/10 кВ Первомайская для электроснабжения котельной № 16 по ул. 2-я Соликамская, д. 8 «а», литер строения А, Ленинский район, г. Астрахань (ориентировочная протяженность – 0,144 км) |  |  | 129 |  |  |  | 130
25 | [5 empty] | 1 | Строительство КЛ-0,4 кВ от РУ-0,4 кВ ТП 2 ф. 111, ф.128 ПС 110/10/6 кВ Северная для электроснабжения нежилого помещения, расположенного по адресу: ул.Свердлова, Ульяновых/ Кр. Набережная, д.7/1/8 пом. 2, Кировский р-н, г. Астрахань. (ориентировочная протяженность КЛ-0,4 кВ – 0,02 км) |  |  | 41 |  |  |  | 80
[5 empty] | 100 - 200 | 2 кабеля в траншее |  | 0 | 214 | 32 |  | 0 | 406 | 150
1 | [5 empty] | 2 | Строительство КЛ-6 кВ, 2КЛ-0,4 кВ и установка КТП-6/0,4 кВ, ф. 18 ПС 35/6 кВ ЖБК для электроснабжения объектов:- нежилое помещение, расположенного по адресу: ул. Рыбинская д.9, Ленинский р-н, г. Астрахань; -здание и сооружение по торговле транспортными средствами, расположенного по адресу: ул. Рыбинская д.9, Ленинский р-н, г. Астрахань (к/н 30:12:021133:290) (ориентировочная протяженность КЛ-6 кВ – 0,01 км и 2КЛ-0,4 кВ -0,24 км, ориентировочная мощность – 0,4 МВА) | 0 |  | 32 |  | 0 |  | 150
2 | [5 empty] | 2 | Строительство 2КЛ-0,4 кВ от РУ-0,4 кВ РП 63 ф. 117, 216 ПС 110/10-10 кВ Юбилейная для электроснабжения канализационной насосной станции, расположенной по адресу: ул. Бэра/ул. Трофимова/ул. М. Джалиля/ул. Ахшарумова, Советский р-н, г. Астрахань (ориентировочная протяженность - 2х0,1 км) | 0 | 214 |  |  | 0 | 406
[5 empty] | 200-500 |  |  | 0 |  |  |  | 0
[5 empty] | 500-800 |  |  | 0 |  |  |  | 0
[5 empty] | свыше 800 |  |  | 0 |  |  |  | 0
|  |  |  | бумажная изоляция | до 50 вкл. |  |  | 0 |  |  |  | 0
[5 empty] | 50 - 100 |  |  | 0 |  |  |  | 0
[5 empty] | 100 - 200 |  |  | 0 |  |  |  | 0
[5 empty] | 200-500 |  |  | 0 |  |  |  | 0
[5 empty] | 500-800 |  |  | 0 |  |  |  | 0
[5 empty] | свыше 800 |  |  | 0 |  |  |  | 0
|  | в каналах | одножильный | резиновая и пластмассовая изоляция | до 50 вкл. |  |  | 0 |  |  |  | 0
[5 empty] | 50 - 100 |  |  | 0 |  |  |  | 0
[5 empty] | 100 - 200 |  |  | 0 |  |  |  | 0
[5 empty] | 200-500 |  |  | 0 |  |  |  | 0
[5 empty] | 500-800 |  |  | 0 |  |  |  | 0
[5 empty] | свыше 800 |  |  | 0 |  |  |  | 0
|  |  | многожильный | резиновая и пластмассовая изоляция | до 50 вкл. |  |  | 0 |  |  |  | 0
[5 empty] | 50 - 100 |  |  | 0 |  |  |  | 0
[5 empty] | 100 - 200 |  |  | 0 |  |  |  | 0
[5 empty] | 200-500 |  |  | 0 |  |  |  | 0
[5 empty] | 500-800 |  |  | 0 |  |  |  | 0
[5 empty] | свыше 800 |  |  | 0 |  |  |  | 0
|  |  |  | бумажная изоляция | до 50 вкл. |  |  | 0 |  |  |  | 0
[5 empty] | 50 - 100 |  |  | 0 |  |  |  | 0
[5 empty] | 100 - 200 |  |  | 0 |  |  |  | 0
[5 empty] | 200-500 |  |  | 0 |  |  |  | 0
[5 empty] | 500-800 |  |  | 0 |  |  |  | 0
[5 empty] | свыше 800 |  |  | 0 |  |  |  | 0
|  | в туннелях и коллекторах | многожильный | бумажная изоляция | до 50 вкл. |  |  | 0 |  |  |  | 0
[5 empty] | 50 - 100 |  |  | 0 |  |  |  | 0
[5 empty] | 100 - 200 |  |  | 0 |  |  |  | 0
[5 empty] | 200-500 |  |  | 0 |  |  |  | 0
[5 empty] | 500-800 |  |  | 0 |  |  |  | 0
[5 empty] | свыше 800 |  |  | 0 |  |  |  | 0
|  | в галереях и эстакадах | одножильный | резиновая и пластмассовая изоляция | до 50 вкл. |  |  | 0 |  |  |  | 0
[5 empty] | 50 - 100 |  |  | 0 |  |  |  | 0
[5 empty] | 100 - 200 |  |  | 0 |  |  |  | 0
[5 empty] | 200-500 |  |  | 0 |  |  |  | 0
[5 empty] | 500-800 |  |  | 0 |  |  |  | 0
[5 empty] | свыше 800 |  |  | 0 |  |  |  | 0
|  |  | многожильный | бумажная изоляция | до 50 вкл. |  |  | 0 |  |  |  | 0
[5 empty] | 50 - 100 |  |  | 0 |  |  |  | 0
[5 empty] | 100 - 200 |  |  | 0 |  |  |  | 0
[5 empty] | 200-500 |  |  | 0 |  |  |  | 0
[5 empty] | 500-800 |  |  | 0 |  |  |  | 0
[5 empty] | свыше 800 |  |  | 0 |  |  |  | 0
|  | горизонтально-направленное бурение | одножильный | резиновая и пластмассовая изоляция | до 50 вкл. |  |  | 0 |  |  |  | 0
[5 empty] | 50 - 100 |  |  | 0 |  |  |  | 0
[5 empty] | 100 - 200 |  |  | 0 |  |  |  | 0
[5 empty] | 200-500 |  |  | 0 |  |  |  | 0
[5 empty] | 500-800 |  |  | 0 |  |  |  | 0
[5 empty] | свыше 800 |  |  | 0 |  |  |  | 0
|  |  | многожильный | резиновая и пластмассовая изоляция | до 50 вкл. |  |  | 0 |  |  |  | 0
[5 empty] | 50 - 100 |  |  | 0 |  |  |  | 0
[5 empty] | 100 - 200 |  |  | 0 |  |  |  | 0
[5 empty] | 200-500 |  |  | 0 |  |  |  | 0
[5 empty] | 500-800 |  |  | 0 |  |  |  | 0
[5 empty] | свыше 800 |  |  | 0 |  |  |  | 0
|  |  |  | бумажная изоляция | до 50 вкл. |  |  | 0 |  |  |  | 0
[5 empty] | 50 - 100 |  |  | 0 |  |  |  | 0
[5 empty] | 100 - 200 |  |  | 0 |  |  |  | 0
[5 empty] | 200-500 |  |  | 0 |  |  |  | 0
[5 empty] | 500-800 |  |  | 0 |  |  |  | 0
[5 empty] | свыше 800 |  |  | 0 |  |  |  | 0
| территории, не относящиеся к территориям городских населенных пунктов | в траншеях | одножильный | резиновая и пластмассовая изоляция | до 50 вкл. |  |  | 0 |  |  |  | 0
[5 empty] | 50 - 100 |  |  | 0 |  |  |  | 0
[5 empty] | 100 - 200 |  |  | 0 |  |  |  | 0
[5 empty] | 200-500 |  |  | 0 |  |  |  | 0
[5 empty] | 500-800 |  |  | 0 |  |  |  | 0
[5 empty] | свыше 800 |  |  | 0 |  |  |  | 0
|  |  |  | бумажная изоляция | до 50 вкл. |  |  | 0 |  |  |  | 0
[5 empty] | 50 - 100 |  |  | 0 |  |  |  | 0
[5 empty] | 100 - 200 |  |  | 0 |  |  |  | 0
[5 empty] | 200-500 |  |  | 0 |  |  |  | 0
[5 empty] | 500-800 |  |  | 0 |  |  |  | 0
[5 empty] | свыше 800 |  |  | 0 |  |  |  | 0
|  |  | многожильный | резиновая и пластмассовая изоляция | до 50 вкл. |  |  | 0 |  |  |  | 0
[5 empty] | 50 - 100 |  |  | 0 |  |  |  | 0
[5 empty] | 100 - 200 | 1 кабель в траншее |  | 0 | 76 | 38 |  | 0 | 6 | 6
1 | [5 empty] | 1 | Установка КТП-10/0,4 кВ и строительство ВЛИ-0,38 кВ от ближайшей опоры ВЛИ-0,38 кВ, ф. 17 ПС 110/10 кВ Растопуловка для электроснабжения жилого дома по ул. Дачная, д. 6, с. Тулугановка, Приволжский р-н, Астраханская обл. (ориентировочная протяженность – 0,12 км; ориентировочная мощность трансформатора – 0,4 МВА) | 0 |  | 38 |  | 0 |  | 6
2 | [5 empty] | 1 | Установка СТП-10/0,22 кВ для электроснабжения автоматизированной системы диспетчерского контроля и управления ПГБ «Газопровод высокого и среднего давления от ГРС-ЗА –склад продовольственных и непродовольственных товаров с объектами автотранспортного предприятия ЗАО «ТАНДЕР» на расстоянии 100 м северо-восточнее ГРС З-А, Наримановский р-н, Астраханская обл. (проектная протяженнность 0.138 км, мощность 0.010 МВА) | 0 | 16 |  |  | 0 | 5
3 | [5 empty] | 1 | ВЛИ-0,22 кВ от опоры ВЛ-0,4 кВ КТП-13/250 кВА для электроснабжения Автоматизированной системы диспетчерского контроля и управления ПГБ по объекту «Газопроводы межпоселковые ГРС Ахтубинск 2- п.Джелга- р.п.Верхний Баскунчак- п.Средний Баскунчак- р.п.Нижний Баскунчак Ахтубинского района Астраханской области», р.п. Верхний Баскунчак, Ахтубинский р-н, Астраханская обл. | 0 | 60 |  |  | 0 | 1
[5 empty] | 200-500 |  |  | 0 |  |  |  | 0
[5 empty] | 500-800 |  |  | 0 |  |  |  | 0
[5 empty] | свыше 800 |  |  | 0 |  |  |  | 0
|  |  |  | бумажная изоляция | до 50 вкл. |  |  | 0 |  |  |  | 0
[5 empty] | 50 - 100 |  |  | 0 |  |  |  | 0
[5 empty] | 100 - 200 |  |  | 0 |  |  |  | 0
[5 empty] | 200-500 |  |  | 0 |  |  |  | 0
[5 empty] | 500-800 |  |  | 0 |  |  |  | 0
[5 empty] | свыше 800 |  |  | 0 |  |  |  | 0
|  | горизонтально-наклонное бурение | многожильный | резиновая и пластмассовая изоляция | до 50 вкл. | 1 кабель в траншее |  | 0 | 0 | 197 |  | 0 | 0 | 15
1 | [5 empty] | 1 | Установка СТП-10/0,22 кВ для электроснабжения узла врезки км. 0 по объекту: «Газопровод-отвод «Макат - Северный Кавказ – Хошеутово – Вольное -Харабали» с. Харабали Харабалинский р-н, Астраханская обл. |  |  | 197 |  |  |  | 15
50 - 100
100 - 200
200-500
500-800
свыше 800
до 50 вкл.
50 - 100
100 - 200
200-500
КЛ 1-10 кВ
№ п/п | Тип территории | Способ прокладки КЛ | Тип кабеля | Материал изоляции | Сечение провода, мм2 | Количество: -кабелей в траншее/ канале/туннеле/ коллекторе, на галерее/эстокаде; - труб в скважине одна/две/три/четыри/ более четырех. | Объект электросетевого хозяйства* | Протяженность (для линий электропередачи), м |  |  |  | Присоединенная максимальная мощность, кВт
[8 empty] | 2018 | 2019 | 2020 | План (в случае отсутствия фактических значений) | 2018 | 2019 | 2020 | План (в случае отсутствия фактических значений)
1 | 2 | 3 |  |  |  |  | 4 | 5 |  |  |  | 6
| территории городских населенных пунктов | в траншеях | одножильный | резиновая и пластмассовая изоляция | до 50 вкл.
50 - 100
[5 empty] | 100 - 200 | 1 кабель в траншее |  | 542 | 2746 | 723 |  | 115 | 1143 | 339
1 | [5 empty] | 1 | Строительство ЛЭП-6 кВ от ближайшей опоры ВЛ-6 кВ ф. 19 ПС 35/6 кВ Кировская и от РУ-6 кВ ТП 503 ф. 2 ПС 35/6 кВ Кировская для электроснабжения отделения ПЭТ/КТ диагностики, расположенного по адресу: ул. Еричная, д. 2, лит «Е», Кировский р-н, г. Астрахань (ориентировочная протяженность - 0,708 км) |  |  | 708 |  |  |  | 200
2 | [5 empty] | 1 | Строительство КЛ-6 кВ и установка СТП-6/0,4 кВ (№ 1380) , ф. 9 ПС 35/6 кВ Трусовская для электроснабжения жилого дома по ул. Станция Нововолжская, д. 17 (с/т «Полет»), Трусовский район, г. Астрахань. | 322 |  |  |  | 15
3 | [5 empty] | 1 | Строительство КЛ-6 кВ и установка КТП-6/0,4 кВ, ф. 18 ПС 35/6 кВ ЖБК для электроснабжения административного здания по ул. Рыбинская, д. 21 «а», Ленинский район, г. Астрахань | 220 |  |  |  | 100
4 | [5 empty] | 1 | Строительство ВЛ-10 кВ от ближайшей опоры ВЛ-10 кВ, ф. 18 ПС 110/35/10 кВ Первомайская для электроснабжения жилого дома по ул.Артемьевых, д. 235 «а», Ленинский район, г. Астрахань (фактическая протяженность – 0,408 км) |  | 137 |  |  |  | 150
5 | [5 empty] | 1 | Строительство КЛ-6 кВ и установка КТП-6/0,4 кВ, ф. 19 ПС 35/6 кВ Кировская для электроснабжения жилого дома по ул. Началовское шоссе, д. 22 «а», г. Астрахань (фактическая протяженность - 0,2 км, фактическая мощность - 0,1 МВА) |  | 200 |  |  |  | 70
6 | [5 empty] | 1 | Строительство КЛ-6 кВ и установка 2КТП-6/0,4 кВ, ф. 7, ф. 26 ПС 110/6 кВ Окрасочная для электроснабжения здания медицинского центра диализа по адресу: ул. Хибинская, д. 2, Трусовский район, г. Астрахань (фактическая протяженность - 0,135 км, фактическая мощность - 0,32 МВА) |  | 130 |  |  |  | 100
7 | [5 empty] | 1 | Установка СТП-10/0,4 кВА для электроснабжения Кранового узла на 0 км по объекту «Газопровод-отвод «Макат Северный Кавказ-Хошеутово-Вольное-Харабали», г. Харабали, Харабалинский р-н, Астраханская обл. (фактическая протяженность - 6,822 км, фактическая мощность - 0,065 МВА) |  | 1680 |  |  |  | 35
8 | [5 empty] | 1 | Строительство ВЛ-10 кВ от ближайшей опоры ВЛ-10 кВ, ф. 9, ПС 110/10 кВ Камызяк и установка КТП 10/0,4 кВ для электроснабжения нежилого помещения по ул. Ульянова д. 6А, к. Камызяк, Камызякский р-н, Астраханская обл. (фактическая протяженность КЛ-10 кВ - 0,005 км, фактическая мощность трансформатора 0,1 МВА) |  | 5 |  |  |  | 80
9 | [5 empty] | 1 | Строительство ВЛ-10 кВ и установка КТП-10/0,4 кВ, ф. 33 ПС 110/10 кВ Кири-Кили для электроснабжения нефтебазы №6 по ул. Краматорская, д. 190 «в», Ленинский р-н, г. Астрахань (фактическая протяженность КЛ-10 кВ - 0,005 км, ВЛ-10 кВ – 0,244 км, фактическая мощность – 0,16 МВА) |  | 5 |  |  |  | 80
10 | [5 empty] | 1 | Строительство КЛ-10 кВ и установка 2КТП-10/0,4 кВ, ф. 105, ф. 120 ПС 110/10-6 кВ Царевская для электроснабжения многоквартирного жилого дома по ул. Генерала Епишева/пер. Ленский, д. 7/1, в Советском р-не г. Астрахани (фактическая протяженность КЛ-10 кВ – 0,264 км, фактическая мощность – 0,5 МВА) |  | 264 |  |  |  | 141
11 | [5 empty] | 1 | Строительство ВЛ-10 кВ и установка КТП-10/0,4 кВ, ф. 40 ПС 110/10-6 кВ Резиновая - ТП 879 для электроснабжения автосервиса, расположенного в 1,6 км. северо-восточнее п. Тинаки, в 2,5 км. северо-западнее с. Солянка Наримановского р-на г. Астрахани (фактическая протяженность КЛ-6 кВ – 0,01 км, фактическая мощность – 0,1 МВА) |  | 10 |  |  |  | 63
12 | [5 empty] | 1 | Строительство КЛ-6 кВ и установка КТП-6/0,4 кВ, ф. 16 ПС 35/6 кВ Трусовская для электроснабжения магазина по ул. Молдавская, 9а, литер А, Трусовский район, г. Астрахань (фактическая протяженность – 0,216 км, фактическая мощность – 0,1 МВА) |  | 216 |  |  |  | 50
13 | [5 empty] | 1 | Строительство ВЛ-6 кВ и установка КТП-6/0,4 кВ, ф. 23 ПС 110/6 кВ Ахтуба для электроснабжения выставочного зала по адресу: ул. Мира, д.61, г. Ахтубинск, Ахтубинский р-н, Астраханская обл. (проектная протяженность – 0,07 км, проектная мощность – 0,16 МВА) |  | 68 |  |  |  | 75
14 | [5 empty] | 1 | Строительство КЛ-6 кВ и установка КТП-6/0,4 кВ, ф. 16 ПС 35/6 кВ Трусовская для электроснабжения магазина, расположенного по пер. Грановскому/ул. Молдавская, Трусовского района г. Астрахани (проектная протяженность - 0,05 км, проектная мощность - 0,25 МВА) |  | 26 |  |  |  | 150
15 | [5 empty] | 1 | Строительство ВЛ-6 кВ и установка КТП 6/0,4 кВ ф. 12, ПС 220/110/35/6 кВ Баррикадная для электроснабжения нежилого помещения, расположенного по ул.Ленина, д. 69, рп Красные Баррикады, Икрянинский р-н |  | 5 |  |  |  | 149
16 | [5 empty] | 1 | Строительство ВЛЗ-10 кВ и установка КТП-10/0,4 кВ, ф. 54 ПС 110/10 кВ Кири-Кили для электроснабжения магазина, расположенного по адресу: ул. Краматорская, д. 2 "б", Ленинский р-н, г. Астрахань (ориентировочная протяженность ВЛЗ-10 кВ – 0,05 км, ориентировочная мощность = 0,25 МВА) («Строительство ВЛЗ-10 кВ и установка ТП-10/0,4 кВ, ф. 54 ПС 110/10 кВ Кири-Кили для электроснабжения магазина, расположенного по адресу: ул. Бабаевского, д. 51, Ленинский р-н, г. Астрахань» (ориентировочная протяженность ВЛЗ-10 кВ – 0,05 км, ориентировочная мощность – 0,25 МВА |  |  | 15 |  |  |  | 139
[8 empty] | 2491 | 2612 | 2469 |  | 1356 | 650 | 1215
[5 empty] | 200-500 | 1 кабель в траншее |  | 107 | 0 | 1223 |  | 36 | 0 | 855
1 | [5 empty] | 1 | Установка КТП-6/0,4 кВ взамен КТП 1170/100 кВА для электроснабжения садовых домов на уч. № 3, 9, 11, 19, 21, 22, 25, 27, 30, 34, 39, 42, 47, 56, 58, 67, 69, 70, 72, 73, 75, 77, 78, 79 в с/т «Учитель», расположенном на правом берегу р. Царев; по ул. 1-я Персиковая, д. 11, 18, 22 и по ул. Земляничная, д. 11 в с/т «Учитель»; по ул. 1-я Персиковая, д. 48 в с/т «Моряк-1»; на уч. № 11 в с/т «Экран», Советский район, г. Астрахань.("Установка КТП-6/0,4 кВ взамен КТП 1170/100 кВА для электроснабжения садовых домов на уч. 77а, 77б, 78, 79 в с/т "Учитель",расположенном на правом берегу р.Царев Советский район, г.Астрахань") | 60 |  |  |  | 30
2 | [5 empty] | 1 | ВЛИ-0,38 кВ от опоры проектируемой ВЛ-0,4 кВ проектируемой КТП-6/0,4 кВ для электроснабжения жилого дома по пер. Головина, д. 14 «а», Ленинский р-н, г. Астрахань. (Строительство ВЛ-6 кВ и установка КТП-6/0,4 кВ для электроснабжения жилого дома по пер. Головина, д. 14 «А», Ленинский р-н, г. Астрахань.) | 47 |  |  |  | 6
3 | [5 empty] | 1 | Строительство КЛ-10 кВ от РУ 10 кВ ПС 11/10-6 кВ Резиновая для технологического присоединения формовочного цеха по ул. Волгоградское шоссе, д. 5, с. 24, Трусовский р-н, г. Астрахань (ориентировочная протяженность - 0,198 км)
4 | [5 empty] | 1 | Строительство ЛЭП-6 кВ, КЛ-0,4 кВ и установка 2ТП-6/0,4 кВ от ближайшей опоры ВЛ-6 кВ ф.11,24 ПС 110/6 кВ Вододелитель для электроснабжения медицинского центра на базе быстровозводимых конструкций по ул.Центральная, д.39, г.Нариманово, Наримановский р-н, Астраханская обл. (1 этап: протяженность ВЛ-6 кВ – 0,912 км, протяженность КЛ-6 кВ – 0,056 км)
5 | [5 empty] | 1 | Строительство ВЛЗ-6 кВ ф. 4 ПС 110/6 кВ Покровка для электроснабжения АГКНС, расположенного по адресу: Астраханская область, г. Ахтубинск, автодорога «Волгоград-Астрахань», 153 км.+400м (ориентировочная протяженность – 6 км) |  |  | 95 |  |  |  | 350
6 | [5 empty] | 1 | Строительство ВЛЗ-6 кВ, ВЛИ-0,38 кВ и установка СТП-6/0,4 кВ, ф. 10 ПС 110/6 кВ Судостроительная для электроснабжения жилого дома, расположенного по адресу: ул. 4-я Природная, д. 11, Советский р-н, г. Астрахань. (ориентировочная протяженность ВЛЗ-6 кВ – 1 км и ВЛИ-0,38 кВ – 0,06 км, ориентировочная мощность – 0,025 МВА) |  |  | 442 |  |  |  | 15
7 | [5 empty] | 1 | Строительство КЛ-10 кВ и установка СТП-10/0,4 кВ, ф. 54 ПС 110/10 кВ Кири-Кили для электроснабжения учреждения по ул. Аксакова, д. 3, Ленинский район, г. Астрахань (проектная протяженность КЛ-10 кВ – 0,15 км, проектная мощность – 0,063 МВА) |  |  | 217 |  |  |  | 40
8 | [5 empty] | 1 | Строительство КЛ-6 кВ и установка КТП-6/0,4 кВ, ф. 17 ПС 35/6 кВ Кировская для электроснабжения нежилого помещения и сооружения, расположенных по адресу: уч. б/н (к/н 30:12:021014:318), ул. Рыбинская, ул. Славянская, 1ж, строение 23, Ленинский район, г. Астрахань (ориентировочная протяженность КЛ-6 кВ – 0,35 км, ориентировочная мощность – 0,4 МВА) |  |  | 301 |  |  |  | 150
9 | [5 empty] | 1 | Строительство КЛ-6 кВ, 2КЛ-0,4 кВ и установка КТП-6/0,4 кВ, ф. 18 ПС 35/6 кВ ЖБК для электроснабжения объектов:- нежилое помещение, расположенного по адресу: ул. Рыбинская д.9, Ленинский р-н, г. Астрахань; -здание и сооружение по торговле транспортными средствами, расположенного по адресу: ул. Рыбинская д.9, Ленинский р-н, г. Астрахань (к/н 30:12:021133:290) (ориентировочная протяженность КЛ-6 кВ – 0,01 км и 2КЛ-0,4 кВ -0,24 км, ориентировочная мощность – 0,4 МВА) |  |  | 153 |  |  |  | 150
10 | [5 empty] | 1 | Строительство КЛ-10 кВ, ВЛИ-0,38 кВ и установка КТП-10/0,4 кВ, ф. 48, 49 ПС 110/10 кВ Кири-Кили для электроснабжения склада, расположенного по адресу: проезд 7-й Энергетический, д. 7, Ленинский р-н, г. Астрахань (ориентировочная протяженность КЛ-10 кВ – 0,03 км и ВЛИ-0,38 кВ – 0,05 км, ориентировочная мощность – 0,25 МВА) |  |  | 15 |  |  |  | 150
[5 empty] | 200-500 | 2 кабеля в траншее |  | 2384 | 2612 | 1246 |  | 1320 | 650 | 360
1 | [5 empty] | 2 | Строительство двух КЛ-6 кВ от РУ-6 кВ РП 25, ф. 610, 629 ПС 110/10-6 кВ Царевская для электроснабжения многоэтажных жилых домов по ул. Бакинская и ул. Плещеева, Кировский р-н, г. Астрахань. (ориентировочная протяженность ЛЭП - 0,67 км)
2 | [5 empty] | 2 | Строительство 2КЛ-10 кВ и установка КТП-10/0,4 кВ, ф. 120 ПС 110/10/6 кВ Царевская для электроснабжения магазина, расположенного по адресу: ул. Бакинская, д. 23, Кировский район, г. Астрахань (проектная протяженность 2КЛ-10 кВ – 2х0,05 км, проектная мощность – 0,25 МВА) |  |  | 422 |  |  |  | 150
3 | [5 empty] | 2 | Строительство 2КЛ-6 кВ и установка 2ТП-6/0,4 кВ ф. 4, ф.9 ПС 110/6 кВ Окрасочная для электроснабжения детского сада на 330 мест, расположенного по адресу: уч. б/н (к/н 30:12:040783:5, 30:12:000000:8698), мкр. «Западный-2», Трусовский р-н, г. Астрахань (ориентировочная протяженность – 2х0,35 км, ориентировочная мощность – 2х0,4 МВА) |  |  | 824 |  |  |  | 210
4 | [5 empty] | 2 | Строительство ЛЭП-10 кВ, КЛ-0,4 кВ и установка 2ТП-10/0,4 кВ, от ЗРУ-10 кВ ПС 110/35/10 кВ Первомайская для электроснабжения медицинского центра на базе быстровозводимых конструкций по ул.Соликамская (к/н 30:12:020634:137), Ленинский р-н, г.Астрахань. (1 этап: протяженность ВЛ-10 кВ – 1,829 км, протяженность КЛ-10 кВ – 0,423 км)
5 | [5 empty] | 2 | Строительство двух КЛ-10 кВ и установка 2БКТП-10/0,4 кВ, ПС 110/10-10 кВ Юбилейная для электроснабжения многоквартирных жилых домов литер 1, литер 3 в границах улиц Бэра/ул. Трофимова/ ул. М. Джалиля/ ул. Ахшарумова в Советском районе, г. Астрахань (ориентировочная протяженность - КЛ-10 кВ - 2х0,05 км, ориентировочная мощность - 2х1,0 МВА)
6 | [5 empty] | 2 | Строительство двух КЛ-10 кВ и установка 2БКТП-10/0,4 кВ, ПС 110/10-10 кВ Юбилейная для электроснабжения многоквартирных жилых домов литер 2, литер 5 в границах улиц Бэра/ул. Трофимова/ ул. М. Джалиля/ул. Ахшарумова в Советском районе, г. Астрахань (ориентировочная протяженность КЛ-10 кВ - 2х0,08 км, ориентировочная мощность - 2х1,0 МВА)
7 | [5 empty] | 2 | Строительство двух КЛ-10 кВ от проектируемой БРТП-3, ПС 110/10-10 кВ Юбилейная для электроснабжения многофункционального комплекса, Советский р-н, г. Астрахань (ориентировочная протяженность – 2,61 км) |  | 2612 |  |  |  | 650
8 | [5 empty] | 2 | Строительство двух КЛ-10 кВ и установка 2БРТП-10/0,4 кВ, ПС 110/10/10 кВ Юбилейная для электроснабжения многофункционального центра с катком по адресу: пер. Бульварный, 4, Кировский район, г. Астрахань (ориентировочная протяженность - 5.512 км, ориентировочная мощность-2х2,5 МВА)
9 | [5 empty] | 2 | Строительство 2КЛ-10 кВ от РУ-10 кВ РП-3, ф. 105, ф. 444 ПС 110/10-10 кВ Юбилейная для электроснабжения многоэтажного жилого дома по ул. С. Перовской, д. 10, Кировский район, г. Астрахань (ориентировочная протяженность ЛЭП - 1,01 км) | 1950 |  |  |  | 660
10 | [5 empty] | 2 | Строительство 2КЛ-10 кВ от РУ-10 кВ РП-3, ф. 105, ф. 444 ПС 110/10-10 кВ Юбилейная для электроснабжения многоэтажного жилого дома по ул. С. Перовской, д. 10, Кировский район, г. Астрахань-2 этап (фактическая протяженность КЛ-10 кВ–0,434 км) | 434 |  |  |  | 660
500-800
свыше 800
|  |  |  | бумажная изоляция | до 50 вкл.
50 - 100
100 - 200
200-500
500-800
свыше 800
|  |  | многожильный | резиновая и пластмассовая изоляция | до 50 вкл.
[5 empty] | 50 - 100 | 1 кабель в траншее |  | 192 | 0 | 0 |  | 16 | 0 | 0
1 | [5 empty] | 1 | «Строительство КЛ-6 кВ, установка СТП-6/0,4 кВ и строительство ВЛИ-0,38 кВ, ф. 415 ПС 110/35/6 кВ Лесная-Новая для электроснабжения жилого дома по ул. Гаванская, 33, литер А, Трусовский район, г. Астрахань (ориентировочная протяженность КЛ-6 кВ – 0,4 км, ВЛИ-0,38 кВ – 0,25 км, ориентировочная мощность – 0,025 МВА)» | 192 |  |  |  | 16
[5 empty] | 100 - 200 | 1 кабель в траншее |  | 140 | 25 | 0 |  | 300 | 37 | 0
1 | [5 empty] | 1 | Строительство ВЛ-6 кВ, ф. 605 ПС 110/10/6 кВ Южная для электроснабжения производственной базы по ул. Брестская/ ул. Моздокская/ ул. Ширяева, д. 7/ д. 49а/ д. 6, Советский район, г. Астрахань (ориентировочная протяженность ВЛ-6 кВ – 0,06 км) | 44 |  |  |  | 150
2 | [5 empty] | 1 | «Строительство КЛ-6 кВ и установка КТП-6/0,4 кВ, ф. 7 ПС 35/6 кВ Интернациональная для электроснабжения торгового центра по пер. Ростовский/ ул. Каунасская, Трусовский район, г. Астрахань (ориентировочная протяженность – 0,05 км, ориентировочная мощность – 0,25 МВА)» | 96 |  |  |  | 150
3 | [5 empty] | 1 | Строительство ВЛ-10 кВ и установка КТП-10/0,4 кВ, ф. 18 ПС 110/35/10 кВ Первомайская для электроснабжения жилого дома по ул. Фруктовая, д. 30, Ленинский р-н, г. Астрахань (фактическая протяженность КЛ-10 кВ - 0,025 км, ВЛ-10 кВ - 0,3 км, ВЛ-0,4 кВ - 0,44 км, фактическая мощность - 0,25 МВА) |  | 25 |  |  |  | 37
200-500
500-800
свыше 800
|  |  |  | бумажная изоляция | до 50 вкл.
[5 empty] | 50 - 100 | 1 кабель в траншее |  | 360 | 0 | 0 |  | 50 | 0 | 0
1 | [5 empty] | 1 | Строительство КЛ-6 кВ и установка КТП-6/0,4 кВ, ф. 41, 52 ПС 110/6 кВ Судостроительная для электроснабжения автозаправочной станции стационарного типа по ул. Адмирала Нахимова, д. 268 «Г», литер строения А, Советский район, г. Астрахань (ориентировочная протяженность – 0,533 км, трансформаторная мощность – 0,1 мВА) | 360 |  |  |  | 50
[5 empty] | 100 - 200 | 2 кабеля в траншее |  | 23 | 0 | 0 |  | 80 | 0 | 0
1 | [5 empty] | 2 | Строительство КЛ-6 кВ и установка 2КТП-6/0,4 кВ, ф. 13, ф. 39 ПС 110/6 кВ Судостроительная для электроснабжения главного корпуса по адресу: ул. Безжонова, д. 1/ ул. 5-я Котельная, д. 7, литер строения А, Советский район, г. Астрахань (ориентировочная протяженность КЛ-6 кВ – 0,05 км, ориентировочная мощность – 2х0,25 МВА) | 23 |  |  |  | 80
[5 empty] | 200-500 | 2 кабеля в траншее |  |  | 0 | 225 |  | 0 | 0 | 630
1 | [5 empty] | 2 | Строительство 3КЛ-6 кВ и установка 2КТП-6/0,4 кВ, ф. 339, 442 ПС 110/10-10 кВ Юбилейная для электроснабжения реконструируемого здания ФГКУ «Специализированная пожарно-спасательная часть ФПС по Астраханской области», расположенного по адресу: ул. Николая Островского, д. 136 «а», Советский р-н, г. Астрахань. (ориентировочная протяженность КЛ-10 кВ – 0,73 км, ориентировочная мощность – 2х0,25 МВА) |  |  | 78 |  |  |  | 200
2 | [5 empty] | 2 | Строительство КЛ-6 кВ и установка 2ТП-6/0,4 кВ ф. 13, 50 ПС 110/6 кВ Судостроительная для электроснабжения Котельной №12, расположенной по адресу: ул. Безжонова, д. 2 «в», литер строения «Ж», Советский р-он, г. Астрахань (1 этап: протяженность КЛ-6 кВ – 0,147 км; мощность – 2х0,63 МВА) |  |  | 147 |  |  |  | 430
500-800
свыше 800
|  | в каналах | одножильный | резиновая и пластмассовая изоляция | до 50 вкл.
50 - 100
100 - 200
200-500
500-800
свыше 800
|  |  | многожильный | резиновая и пластмассовая изоляция | до 50 вкл.
50 - 100
100 - 200
200-500
500-800
свыше 800
|  |  |  | бумажная изоляция | до 50 вкл.
50 - 100
100 - 200
200-500
500-800
свыше 800
|  | в туннелях и коллекторах | многожильный | бумажная изоляция | до 50 вкл.
50 - 100
100 - 200
200-500
500-800
свыше 800
|  | в галереях и эстакадах | одножильный | резиновая и пластмассовая изоляция | до 50 вкл.
50 - 100
100 - 200
200-500
500-800
свыше 800
|  |  | многожильный | бумажная изоляция | до 50 вкл.
50 - 100
100 - 200
200-500
500-800
свыше 800
|  | горизонтально-направленное бурение | одножильный | резиновая и пластмассовая изоляция | до 50 вкл.
50 - 100
[5 empty] | 100 - 200 | 1 кабель в траншее |  | 108 | 0 | 0 |  | 15 | 0 | 0
1 | [5 empty] | 1 | Строительство КЛ-6 кВ и установка СТП-6/0,4 кВ (№ 1380) , ф. 9 ПС 35/6 кВ Трусовская для электроснабжения жилого дома по ул. Станция Нововолжская, д. 17 (с/т «Полет»), Трусовский район, г. Астрахань. | 108 |  |  |  | 15
[5 empty] | 200-500 | 2 кабеля в траншее |  | 60 | 514 | 0 |  | 660 | 650 | 0
1 | [5 empty] | 2 | Строительство двух КЛ-6 кВ от РУ-6 кВ РП 25, ф. 610, 629 ПС 110/10-6 кВ Царевская для электроснабжения многоэтажных жилых домов по ул. Бакинская и ул. Плещеева, Кировский р-н, г. Астрахань. (ориентировочная протяженность ЛЭП - 0,67 км)
2 | [5 empty] | 2 | Строительство 2КЛ-10 кВ от РУ-10 кВ РП-3, ф. 105, ф. 444 ПС 110/10-10 кВ Юбилейная для электроснабжения многоэтажного жилого дома по ул. С. Перовской, д. 10, Кировский район, г. Астрахань (ориентировочная протяженность ЛЭП - 1,01 км) | 60 |  |  |  | 660
3 | [5 empty] | 2 | Строительство двух КЛ-10 кВ и установка 2БРТП-10/0,4 кВ, ПС 110/10/10 кВ Юбилейная для электроснабжения многофункционального центра с катком по адресу: пер. Бульварный, 4, Кировский район, г. Астрахань (ориентировочная протяженность - 5.512 км, ориентировочная мощность-2х2,5 МВА)
4 | [5 empty] | 2 | Строительство двух КЛ-10 кВ от проектируемой БРТП-3, ПС 110/10-10 кВ Юбилейная для электроснабжения многофункционального комплекса, Советский р-н, г. Астрахань (ориентировочная протяженность – 2,61 км) |  | 514 |  |  |  | 650
500-800
свыше 800
|  |  | многожильный | резиновая и пластмассовая изоляция | до 50 вкл.
50 - 100
100 - 200
200-500
500-800
свыше 800
|  |  |  | бумажная изоляция | до 50 вкл.
50 - 100
100 - 200
200-500
500-800
свыше 800
| территории, не относящиеся к территориям городских населенных пунктов | в траншеях | одножильный | резиновая и пластмассовая изоляция | до 50 вкл.
50 - 100
[5 empty] | 100 - 200 | 1 кабель в траншее |  | 0 | 0 | 135 |  | 0 | 0 | 165
1 | [5 empty] | 1 | Установка СТП-10/0,22 кВ для электроснабжения узла врезки км. 0 по объекту: «Газопровод-отвод «Макат - Северный Кавказ – Хошеутово – Вольное -Харабали» с. Харабали Харабалинский р-н, Астраханская обл. |  |  | 99 |  |  |  | 15
2 | [5 empty] | 1 | Строительство ЛЭП-10 кВ и установка 2ТП 10/0,4 кВ от ближайшей опоры ВЛ-10 кВ ф. 16 и ф. 11 ПС 110/10 кВ Икряное для электроснабжения дома культуры по ул. Зеленая, д. 16 а, с. Икряное, Икрянинский р-н, Астраханской обл. (ориентировочная мощность - 0,25 МВА; ориентировочная протяженность - 0,15 км) |  |  | 36 |  |  |  | 150
[5 empty] | 200-500 | 1 кабель в траншее |  | 0 | 0 | 50 |  | 0 | 0 | 150
1 | [5 empty] | 1 | Строительство КЛ-6 кВ и установка КТП-6/0,4 кВ, ф. 606 ПС 110/10-6 кВ Южная для электроснабжения производственной базы, расположенной по адресу: ул. Рождественского, д. 29 «а», Кулаковский промузел, Приволжский р-н, Астраханская обл. (протяженность - 0,093 км; мощность - 0,25 МВа) |  |  | 50 |  |  |  | 150
[5 empty] | 200-500 | 2 кабеля в траншее |  | 0 | 0 | 104 |  | 0 | 0 | 51.1
1 | [5 empty] | 2 | Строительство 2ВЛЗ-10 кВ и установка 2ТП-10/0,4кВ, ф.20, ф.15 ПС 110/10 кВ Стройиндустрия для электроснабжения детского сада, расположенного северо-восточнее земельного участка с к/н: 30:08:100104:420, п. МЖС «Наримановский», Наримановский р-н, Астраханск |  |  | 104 |  |  |  | 51.1
500-800
свыше 800
|  |  |  | бумажная изоляция | до 50 вкл.
50 - 100
100 - 200
200-500
500-800
свыше 800
|  |  | многожильный | резиновая и пластмассовая изоляция | до 50 вкл.
[5 empty] | 50 - 100 | 1 кабель в траншее |  | 12 | 0 | 0 |  | 50 | 0 | 0
1 | [5 empty] | 1 | Строительство ВЛ-6 кВ и установка СТП-6/0,4 кВ, ф. 29 ПС 110/10 кВ Промстройматериалы для электроснабжения склада-магазина по адресу: ул. Пионерская, д. 12, с. Солянка, Наримановский р-н, Астраханская обл. (ориентировочная протяженность – 0,15 км, ориентировочная мощность – 0,063 МВА) | 12 |  |  |  | 50
[8 empty] | 30 | 105 | 227 |  | 150 | 295 | 525
[5 empty] | 100 - 200 | 1 кабель в траншее |  | 30 | 105 | 69 |  | 150 | 295 | 45
1 | [5 empty] | 1 | «Строительство ВЛ-10 кВ и установка КТП-10/0,4 кВ, ВЛ-68 РП-2 ф. 27 ПС 110/10 кВ Фунтово для электроснабжения производственной базы по ул. Зеленая, д. 10 «А/1», с. Карагали, Приволжский р-н, Астраханская обл. (ориентировочная протяженность – 0,53 км, трансформаторная мощность – 0,25 МВА)» | 30 |  |  |  | 150
2 | [5 empty] | 1 | Строительство ВЛ-6 кВ от опоры №22 ф. 7 ПС 220/110/35/6 кВ Баррикадная для электроснабжения тепличного комплекса «Кедр» (к.н. 30:04:020206:207) в Икрянинском районе Астраханской области (фактическая протяженность - 0,789 км, фактическая мощность - 0,16 МВА) |  | 85 |  |  |  | 145
3 | [5 empty] | 1 | Строительство ВЛЗ-10 кВ от ближайшей опоры ВЛ-10 кВ ф.27, ВЛ-67 РП-2 ПС 110/10 кВ Фунтово, строительство ВЛЗ-6 кВ от ближайшей опоры ВЛ-6 кВ ф. 52 ПС 110/6 кВ Судостроительная и установка 2КТП 10-6/0,4 кВ, для электроснабжения дошкольного, начального и среднего общеобразовательного учреждения по ул. К. Маркса д. 19 «А», с. Карагали, Приволжский р-н, Астраханская обл. (ориентировочная протяженность ВЛЗ-10 кВ - 0,03 км, ориентировочная протяженность ВЛЗ-6 кВ - 2 км, трансформаторная мощность - 0,25 МВА) |  | 20 |  |  |  | 150
4 | [5 empty] | 1 | Строительство ВЛ-10 кВ от ячейки №9 ПС 35/10 кВ Мултаново для электроснабжения сельскохозяйственного производства, расположенного в границах землепользования колхоза «Память Ильича», примерно в 250 м на восток от южной части с.Мултаново (к/н 30:02:000000:1013), Володарский р-н, Астраханская обл. (ориентировочная протяженность ВЛ-10 кВ – 0,78 км) |  |  | 22 |  |  |  | 15
5 | [5 empty] | 1 | Строительство ВЛЗ-10 кВ, ВЛИ-0,4 кВ и установка КТП-10/0,4 кВ ф. 13 ПС 35/10 кВ Заволжская для электроснабжения жилых домов, расположенных по ул. Тепличная д.13, д. 11, д. 7, с. Заволжское, Харабалинский р-н, Астраханская обл. (ориентировочная протяженность ВЛЗ-10кВ – 0,015 км, ориентировочная протяженность ВЛИ-0,4 кВ – 0,100 км , ориентировочная мощность – 0,100 МВА) |  |  | 5 |  |  |  | 15
6 | [5 empty] | 1 | Строительство КЛ-10 кВ и установка ТП-10/0,4 кВ ф.5 ПС 110/10 кВ Николо-Комаровка для электроснабжения жилых домов по ул.Набережная, д.40, 41, п.Первое Мая, Приволжский р-н, Астраханская область.» (ориентировочная протяженность КЛ-10 кВ - 0,035 км, ориентировочная мощность - 0,4 МВА) |  |  | 42 |  |  |  | 15
7 | [5 empty] | 1 | Строительство ВЛ-10 кВ от РУ-10 кВ ПС 110/10 кВ Красный Яр для электроснабжения 300 земельных участков для ИЖС (к/н 30:06:100936), расположенных по адресу: Российская Федерация, Астраханская обл., Красноярский район, с. Маячное (ориентировочная протяженность 2,951 км)
[5 empty] | 100 - 200 | 2 кабеля в траншее |  | 0 | 0 | 158 |  | 0 | 0 | 480
1 | [5 empty] | 2 | Строительство 2КЛ-6 кВ от ближайших опор, ф. 3 и ф. 18 ПС 35/6 кВ Началово для электроснабжения общеобразовательной школы по ул. Придорожная, д. 1, с. Началово, Приволжский р-н, Астраханская обл. (проектная протяженность – 0,158 км) |  |  | 158 |  |  |  | 480
200-500
500-800
свыше 800
|  |  |  | бумажная изоляция | до 50 вкл.
50 - 100
100 - 200
С8. Обеспечение средствами коммерческого учета электрической энергии (мощности)
№ п/п | Тип территории |  |  | Тип средства учета |  | Уровень напряжения, кВ | Средство коммерческого учета электрической энергии (мощности)* | Объем установки, шт. |  |  |  | Присоединенная максимальная мощность, кВт
[9 empty] | 6 мес. 2020г.(с 01.07.2020г.) | 6 мес. 2021г. (по 30.06.2021г.) | План (в случае отсутствия фактических значений) |  | 6 мес. 2020г.(с 01.07.2020г.) | 6 мес. 2021г. (по 30.06.2021г.) | План (в случае отсутствия фактических значений)
1 | 2 |  |  | 3 |  |  | 4 | 5 |  |  |  | 6
| территории городских населенных пунктов |  |  | однофазный | прямого включения | 0,4 кВ и ниже |  |  | 0 | 0 | 860 |  | 0 | 0 | 11730
1 | [6 empty] | CE208 C4.846.2.OPR1.QYUDVFZ BRP05 SPDS (сплит – на опору) |  | 0 | 0 | 250 |  | 0 | 0 | 3750
2 | [6 empty] | СЕ 208 S7.845.1.OG.V GS01 IEC (устанавливаемый в РУ-0,4 кВ) |  | 0 | 0 | 360 |  | 0 | 0 | 4230
3 | [6 empty] | СЕ 208 S7.845.1.OG.V GS01 IEC в щит учета |  | 0 | 0 | 250 |  | 0 | 0 | 3750
[5 empty] | полукосвенного включения |  |  |  | 0 | 0 |  |  | 0 | 0
[5 empty] | косвенного включения |  |  |  | 0 | 0 |  |  | 0 | 0
|  |  |  | трехфазный | прямого включения |  |  |  | 0 | 0 | 150 |  | 0 | 0 | 2050
1 | [6 empty] | CE308 C36.746.OPR1.QYDUVFZ BRP05 SPDS (сплит – на опору) |  | 0 | 0 | 90 |  | 0 | 0 | 1135
2 | [6 empty] | CE308 C36.746.OPR1.QYDUVFZ BRP05 SPDS ( в шкафу учета на опоре) |  | 0 | 0 | 30 |  | 0 | 0 | 420
3 | [6 empty] | CE308 S34.746.OG.QVF GS01 IEC в шкафу |  | 0 | 0 | 30 |  | 0 | 0 | 495
[5 empty] | полукосвенного включения |  |  |  | 0 | 0 | 50 |  | 0 | 0 | 600
1 | [6 empty] | СЕ308 S31.543 OG.SYVF GS01 IEC с ТТ в РУ-0,4 кВ |  | 0 | 0 | 25 |  | 0 | 0 | 300
2 | [6 empty] | СЕ308 S31.543 OG.SYVF GS01 IEC с ТТ в шкафу учета |  | 0 | 0 | 25 |  | 0 | 0 | 300
[5 empty] | косвенного включения |  |  |  | 0 | 0 |  |  | 0 | 0
|  |  |  | однофазный | прямого включения | 1 - 20 кВ |  |  | 0 | 0 |  |  | 0 | 0
[5 empty] | полукосвенного включения |  |  |  | 0 | 0 |  |  | 0 | 0
[5 empty] | косвенного включения |  |  |  | 0 | 0 |  |  | 0 | 0
|  |  |  | трехфазный | прямого включения |  |  |  | 0 | 0 | 20 |  | 0 | 0 | 150
1 | [6 empty] | CE308 S31.503.OG.SYVJF GS01 IEC на опоре |  | 0 | 0 | 20 |  | 0 | 0 | 150
2 | [6 empty] | CE308 S31.503.OG.SYVJF GS01 IEC в шкафу |  | 0 | 0 |  |  | 0 | 0
[5 empty] | полукосвенного включения |  |  |  | 0 | 0 | 25 |  | 0 | 0 | 340
1 | [6 empty] | СЕ308 S31.543 OG.SYVF GS01 IEC на опоре с выносными датчиками тока и напряжения |  | 0 | 0 | 25 |  | 0 | 0 | 340
[5 empty] | косвенного включения |  |  |  | 0 | 0 | 1035 |  | 0 | 0 | 12700
1 | [6 empty] | ПКУ -ENRG-6-50-У1 (6 кВ) трансформаторного включения с ТТ и ТН, устанавливаемый в шкафу учета |  | 0 | 0 | 260 |  | 0 | 0 | 3275
2 | [6 empty] | ПКУ -ENRG-10-50-У1 (10 кВ) трансформаторного включения с ТТ и ТН, устанавливаемый в шкафу учета |  | 0 | 0 | 250 |  | 0 | 0 | 3050
3 | [6 empty] | ПКУ -ENRG-6-50-У1 трансформаторного включения с ТТ и ТН, устанавливаемый в ячейке РУ |  | 0 | 0 | 263 |  | 0 | 0 | 3207.5
4 | [6 empty] | ПКУ -ENRG-10-50-У1 трансформаторного включения с ТТ и ТН, устанавливаемый в ячейке РУ |  | 0 | 0 | 262 |  | 0 | 0 | 3167.5
|  |  |  | однофазный | прямого включения | 35 кВ |  |  | 0 | 0 |  |  | 0 | 0
[5 empty] | полукосвенного включения |  |  |  | 0 | 0 |  |  | 0 | 0
[5 empty] | косвенного включения |  |  |  | 0 | 0 |  |  | 0 | 0
|  |  |  | трехфазный | прямого включения |  |  |  | 0 | 0 |  |  | 0 | 0
[5 empty] | полукосвенного включения |  |  |  | 0 | 0 |  |  | 0 | 0
[5 empty] | косвенного включения |  |  |  | 0 | 0 |  |  | 0 | 0
|  |  |  | однофазный | прямого включения | 110 кВ и выше |  |  | 0 | 0 |  |  | 0 | 0
[5 empty] | полукосвенного включения |  |  |  | 0 | 0 |  |  | 0 | 0
[5 empty] | косвенного включения |  |  |  | 0 | 0 |  |  | 0 | 0
|  |  |  | трехфазный | прямого включения |  |  |  | 0 | 0 |  |  | 0 | 0
[5 empty] | полукосвенного включения |  |  |  | 0 | 0 |  |  | 0 | 0
[5 empty] | косвенного включения |  |  |  | 0 | 0 |  |  | 0 | 0
[9 empty] | 0 | 0 |  |  | 0 | 0
[9 empty] | 0 | 0 |  |  | 0 | 0
[9 empty] | 0 | 0 |  |  | 0 | 0
[9 empty] | 0 | 0 |  |  | 0 | 0
[9 empty] | 0 | 0 |  |  | 0 | 0
[9 empty] | 0 | 0 |  |  | 0 | 0
[9 empty] | 0 | 0 |  |  | 0 | 0
[9 empty] | 0 | 0 |  |  | 0 | 0
[9 empty] | 0 | 0 |  |  | 0 | 0
[9 empty] | 0 | 0 |  |  | 0 | 0
[9 empty] | 0 | 0 |  |  | 0 | 0
[9 empty] | 0 | 0 |  |  | 0 | 0
[9 empty] | 0 | 0 |  |  | 0 | 0
[9 empty] | 0 | 0 |  |  | 0 | 0
[9 empty] | 0 | 0 |  |  | 0 | 0
[9 empty] | 0 | 0 |  |  | 0 | 0
[9 empty] | 0 | 0 |  |  | 0 | 0
[9 empty] | 0 | 0 |  |  | 0 | 0
|  |  |  | однофазный | прямого включения | 0,4 кВ и ниже |  |  | 0 | 0 | 860 |  | 0 | 0 | 11730
1 | территории, не относящиеся к территориям городских населенных пунктов | [5 empty] | CE208 C4.846.2.OPR1.QYUDVFZ BRP05 SPDS (сплит – на опору) |  | 0 | 0 | 250 |  | 0 | 0 | 3750
2 | [6 empty] | СЕ 208 S7.845.1.OG.V GS01 IEC (устанавливаемый в РУ-0,4 кВ) |  | 0 | 0 | 360 |  | 0 | 0 | 4230
3 | [6 empty] | СЕ 208 S7.845.1.OG.V GS01 IEC в щит учета |  | 0 | 0 | 250 |  | 0 | 0 | 3750
[5 empty] | полукосвенного включения |  |  |  | 0 | 0 |  |  | 0 | 0
[5 empty] | косвенного включения |  |  |  | 0 | 0 |  |  | 0 | 0
|  |  |  | трехфазный | прямого включения |  |  |  | 0 | 0 | 150 |  | 0 | 0 | 2050
1 | [6 empty] | CE308 C36.746.OPR1.QYDUVFZ BRP05 SPDS (сплит – на опору) |  | 0 | 0 | 90 |  | 0 | 0 | 1135
2 | [6 empty] | CE308 C36.746.OPR1.QYDUVFZ BRP05 SPDS ( в шкафу учета на опоре) |  | 0 | 0 | 30 |  | 0 | 0 | 420
3 | [6 empty] | CE308 S34.746.OG.QVF GS01 IEC в шкафу |  | 0 | 0 | 30 |  | 0 | 0 | 495
[5 empty] | полукосвенного включения |  |  |  | 0 | 0 | 50 |  | 0 | 0 | 600
1 | [6 empty] | СЕ308 S31.543 OG.SYVF GS01 IEC с ТТ в РУ-0,4 кВ |  | 0 | 0 | 25 |  | 0 | 0 | 300
2 | [6 empty] | СЕ308 S31.543 OG.SYVF GS01 IEC с ТТ в шкафу учета |  | 0 | 0 | 25 |  | 0 | 0 | 300
[5 empty] | косвенного включения |  |  |  | 0 | 0 |  |  | 0 | 0
|  |  |  | однофазный | прямого включения | 1 - 20 кВ |  |  | 0 | 0 |  |  | 0 | 0
[5 empty] | полукосвенного включения |  |  |  | 0 | 0 |  |  | 0 | 0
[5 empty] | косвенного включения |  |  |  | 0 | 0 |  |  | 0 | 0
|  |  |  | трехфазный | прямого включения |  |  |  | 0 | 0 | 20 |  | 0 | 0 | 150
1 | [6 empty] | CE308 S31.503.OG.SYVJF GS01 IEC на опоре |  | 0 | 0 | 20 |  | 0 | 0 | 150
2 | [6 empty] | CE308 S31.503.OG.SYVJF GS01 IEC в шкафу |  | 0 | 0 |  |  | 0 | 0
[5 empty] | полукосвенного включения |  |  |  | 0 | 0 | 25 |  | 0 | 0 | 340
1 | [6 empty] | СЕ308 S31.543 OG.SYVF GS01 IEC на опоре с выносными датчиками тока и напряжения |  | 0 | 0 | 25 |  | 0 | 0 | 340
[5 empty] | косвенного включения |  |  |  | 0 | 0 | 1035 |  | 0 | 0 | 12700
1 | [6 empty] | ПКУ -ENRG-6-50-У1 (6 кВ) трансформаторного включения с ТТ и ТН, устанавливаемый в шкафу учета |  |  |  | 260 |  |  |  | 3275
2 | [6 empty] | ПКУ -ENRG-10-50-У1 (10 кВ) трансформаторного включения с ТТ и ТН, устанавливаемый в шкафу учета |  |  |  | 250 |  |  |  | 3050
3 | [6 empty] | ПКУ -ENRG-6-50-У1 трансформаторного включения с ТТ и ТН, устанавливаемый в ячейке РУ |  |  |  | 263 |  |  |  | 3207.5
4 | [6 empty] | ПКУ -ENRG-10-50-У1 трансформаторного включения с ТТ и ТН, устанавливаемый в ячейке РУ |  |  |  | 262 |  |  |  | 3167.5
2
* - пообъектная расшифровка доступна при выделении строк и команды excel "Показать"